## Produktdatenportfolio
Artikelnummer | Artikelbeschreibung | Bestellschlüssel | Listenpreis | Warentarifnummer | Preisgruppe | Gewicht [kg] | Abmessung_1 [mm] | Abmessung_2 [mm] | Abmessung_3 [mm] | Serie | Preiseinheit | Herkunftsland | Währung | Segment | Subsegment | Produktgruppe | Rechnungstext_01 | Rechnungstext_02 | Rechnungstext_03 | Rechnungstext_04 | Rechnungstext_05 | Rechnungstext_06 | Rechnungstext_07 | Rechnungstext_08 | Rechnungstext_09 | Rechnungstext_10 | Rechnungstext_11 | Rechnungstext_12
1000838338 | Aktivkohle-Filterzelle | ACF/305x610x292 | 1546 | 84213925 | 8A | 25 | 305 | 610 | 292 | ACF | pcs | HU | EUR | Filtergeräte und Filterelemente | Aktivkohlefilter | Filterzellen | MDF: Rahmen aus Faserholz
1000838339 | Aktivkohle-Filterzelle | ACF/305x610x292/FNU | 1546 | 84213925 | 8A | 25 | 305 | 610 | 292 | ACF | pcs | HU | EUR | Filtergeräte und Filterelemente | Aktivkohlefilter | Filterzellen | MDF: Rahmen aus Faserholz | FNU: Flachprofildichtung Anströmseite
1000838340 | Aktivkohle-Filterzelle | ACF/610x610x292 | 1886 | 84213925 | 8A | 30 | 610 | 610 | 292 | ACF | pcs | HU | EUR | Filtergeräte und Filterelemente | Aktivkohlefilter | Filterzellen | MDF: Rahmen aus Faserholz
1000838341 | Aktivkohle-Filterzelle | ACF/610x610x292/FNU | 1886 | 84213925 | 8A | 30 | 610 | 610 | 292 | ACF | pcs | HU | EUR | Filtergeräte und Filterelemente | Aktivkohlefilter | Filterzellen | MDF: Rahmen aus Faserholz | FNU: Flachprofildichtung Anströmseite
1000838342 | Aktivkohlefilter-Patronen | ACFC-GAL/145x250 | 118 | 84213925 | 8A | 2.4 | 145 | 145 | 250 | ACFC | pcs | DE | EUR | Filtergeräte und Filterelemente | Aktivkohlefilter | Filterpatronen | GAL: Verzinktes Stahlblech
1000838343 | Aktivkohlefilter-Patronen | ACFC-GAL/145x450 | 120 | 84213925 | 8A | 3.7 | 145 | 145 | 450 | ACFC | pcs | DE | EUR | Filtergeräte und Filterelemente | Aktivkohlefilter | Filterpatronen | GAL: Verzinktes Stahlblech
1000838344 | Aktivkohlefilter-Patronen | ACFC-GAL/145x600 | 157 | 84213925 | 8A | 5 | 145 | 145 | 600 | ACFC | pcs | DE | EUR | Filtergeräte und Filterelemente | Aktivkohlefilter | Filterpatronen | GAL: Verzinktes Stahlblech
1000838345 | Aktivkohlefilter-Patronen | ACFC-PLA/145x250 | 189 | 84213925 | 8A | 1.8 | 145 | 145 | 250 | ACFC | pcs | DE | EUR | Filtergeräte und Filterelemente | Aktivkohlefilter | Filterpatronen | PLA: Rahmen aus Kunststoff
1000838346 | Aktivkohlefilter-Patronen | ACFC-PLA/145x450 | 237 | 84213925 | 8A | 2.6 | 145 | 145 | 450 | ACFC | pcs | DE | EUR | Filtergeräte und Filterelemente | Aktivkohlefilter | Filterpatronen | PLA: Rahmen aus Kunststoff
1000838347 | Aktivkohlefilter-Patronen | ACFC-PLA/145x600 | 299 | 84213925 | 8A | 3.4 | 145 | 145 | 600 | ACFC | pcs | DE | EUR | Filtergeräte und Filterelemente | Aktivkohlefilter | Filterpatronen | PLA: Rahmen aus Kunststoff
1000838348 | Aktivkohlefilter-Patronen | ACFC-STA/145x250 | 210 | 84213925 | 8A | 2.4 | 145 | 145 | 250 | ACFC | pcs | DE | EUR | Filtergeräte und Filterelemente | Aktivkohlefilter | Filterpatronen | STA: Edelstahl
1000838349 | Aktivkohlefilter-Patronen | ACFC-STA/145x450 | 220 | 84213925 | 8A | 3.7 | 145 | 145 | 450 | ACFC | pcs | DE | EUR | Filtergeräte und Filterelemente | Aktivkohlefilter | Filterpatronen | STA: Edelstahl
1000838350 | Aktivkohlefilter-Patronen | ACFC-STA/145x600 | 261 | 84213925 | 8A | 5 | 145 | 145 | 600 | ACFC | pcs | DE | EUR | Filtergeräte und Filterelemente | Aktivkohlefilter | Filterpatronen | STA: Edelstahl
1000838360 | Aktivkohlefilter-Einsatz | ACFI-PF-PLA/592x287x292 | 890 | 84213925 | 8A | 3.5 | 592 | 287 | 292 | ACFI | pcs | DE | EUR | Filtergeräte und Filterelemente | Aktivkohlefilter | Filtereinsätze | PF: Mit Vorfilter ePM1 65% nach ISO16890 | PLA: Rahmen aus Kunststoff
1000838361 | Aktivkohlefilter-Einsatz | ACFI-PF-PLA/592x287x292/FND | 917 | 84213925 | 8A | 3.5 | 592 | 287 | 292 | ACFI | pcs | DE | EUR | Filtergeräte und Filterelemente | Aktivkohlefilter | Filtereinsätze | PF: Mit Vorfilter ePM1 65% nach ISO16890 | PLA: Rahmen aus Kunststoff | FND: Flachprofildichtung Abströmseite
1000838362 | Aktivkohlefilter-Einsatz | ACFI-PF-PLA/592x287x292/FNU | 917 | 84213925 | 8A | 3.5 | 592 | 287 | 292 | ACFI | pcs | DE | EUR | Filtergeräte und Filterelemente | Aktivkohlefilter | Filtereinsätze | PF: Mit Vorfilter ePM1 65% nach ISO16890 | PLA: Rahmen aus Kunststoff | FNU: Flachprofildichtung Anströmseite
1000838363 | Aktivkohlefilter-Einsatz | ACFI-PF-PLA/592x490x292 | 1115 | 84213925 | 8A | 5.5 | 592 | 490 | 292 | ACFI | pcs | DE | EUR | Filtergeräte und Filterelemente | Aktivkohlefilter | Filtereinsätze | PF: Mit Vorfilter ePM1 65% nach ISO16890 | PLA: Rahmen aus Kunststoff
1000838364 | Aktivkohlefilter-Einsatz | ACFI-PF-PLA/592x490x292/FND | 1146 | 84213925 | 8A | 5.5 | 592 | 490 | 292 | ACFI | pcs | DE | EUR | Filtergeräte und Filterelemente | Aktivkohlefilter | Filtereinsätze | PF: Mit Vorfilter ePM1 65% nach ISO16890 | PLA: Rahmen aus Kunststoff | FND: Flachprofildichtung Abströmseite
1000838365 | Aktivkohlefilter-Einsatz | ACFI-PF-PLA/592x490x292/FNU | 1146 | 84213925 | 8A | 5.5 | 592 | 490 | 292 | ACFI | pcs | DE | EUR | Filtergeräte und Filterelemente | Aktivkohlefilter | Filtereinsätze | PF: Mit Vorfilter ePM1 65% nach ISO16890 | PLA: Rahmen aus Kunststoff | FNU: Flachprofildichtung Anströmseite
1000838366 | Aktivkohlefilter-Einsatz | ACFI-PF-PLA/592x592x292 | 1156 | 84213925 | 8A | 6 | 592 | 592 | 292 | ACFI | pcs | DE | EUR | Filtergeräte und Filterelemente | Aktivkohlefilter | Filtereinsätze | PF: Mit Vorfilter ePM1 65% nach ISO16890 | PLA: Rahmen aus Kunststoff
1000838367 | Aktivkohlefilter-Einsatz | ACFI-PF-PLA/592x592x292/FND | 1189 | 84213925 | 8A | 6 | 592 | 592 | 292 | ACFI | pcs | DE | EUR | Filtergeräte und Filterelemente | Aktivkohlefilter | Filtereinsätze | PF: Mit Vorfilter ePM1 65% nach ISO16890 | PLA: Rahmen aus Kunststoff | FND: Flachprofildichtung Abströmseite
1000838368 | Aktivkohlefilter-Einsatz | ACFI-PF-PLA/592x592x292/FNU | 1189 | 84213925 | 8A | 6 | 592 | 592 | 292 | ACFI | pcs | DE | EUR | Filtergeräte und Filterelemente | Aktivkohlefilter | Filtereinsätze | PF: Mit Vorfilter ePM1 65% nach ISO16890 | PLA: Rahmen aus Kunststoff | FNU: Flachprofildichtung Anströmseite
1000838351 | Aktivkohlefilter-Einsatz | ACFI-PLA/592x287x292 | 807 | 84213925 | 8A | 3.5 | 592 | 287 | 292 | ACFI | pcs | DE | EUR | Filtergeräte und Filterelemente | Aktivkohlefilter | Filtereinsätze | PLA: Rahmen aus Kunststoff
1000838352 | Aktivkohlefilter-Einsatz | ACFI-PLA/592x287x292/FND | 834 | 84213925 | 8A | 3.5 | 592 | 287 | 292 | ACFI | pcs | DE | EUR | Filtergeräte und Filterelemente | Aktivkohlefilter | Filtereinsätze | PLA: Rahmen aus Kunststoff | FND: Flachprofildichtung Abströmseite
1000838353 | Aktivkohlefilter-Einsatz | ACFI-PLA/592x287x292/FNU | 834 | 84213925 | 8A | 3.5 | 592 | 287 | 292 | ACFI | pcs | DE | EUR | Filtergeräte und Filterelemente | Aktivkohlefilter | Filtereinsätze | PLA: Rahmen aus Kunststoff | FNU: Flachprofildichtung Anströmseite
1000838354 | Aktivkohlefilter-Einsatz | ACFI-PLA/592x490x292 | 1033 | 84213925 | 8A | 5.5 | 592 | 490 | 292 | ACFI | pcs | DE | EUR | Filtergeräte und Filterelemente | Aktivkohlefilter | Filtereinsätze | PLA: Rahmen aus Kunststoff
1000838355 | Aktivkohlefilter-Einsatz | ACFI-PLA/592x490x292/FND | 1064 | 84213925 | 8A | 5.5 | 592 | 490 | 292 | ACFI | pcs | DE | EUR | Filtergeräte und Filterelemente | Aktivkohlefilter | Filtereinsätze | PLA: Rahmen aus Kunststoff | FND: Flachprofildichtung Abströmseite
1000838356 | Aktivkohlefilter-Einsatz | ACFI-PLA/592x490x292/FNU | 1064 | 84213925 | 8A | 5.5 | 592 | 490 | 292 | ACFI | pcs | DE | EUR | Filtergeräte und Filterelemente | Aktivkohlefilter | Filtereinsätze | PLA: Rahmen aus Kunststoff | FNU: Flachprofildichtung Anströmseite
1000838357 | Aktivkohlefilter-Einsatz | ACFI-PLA/592x592x292 | 1074 | 84213925 | 8A | 6 | 592 | 592 | 292 | ACFI | pcs | DE | EUR | Filtergeräte und Filterelemente | Aktivkohlefilter | Filtereinsätze | PLA: Rahmen aus Kunststoff
1000838358 | Aktivkohlefilter-Einsatz | ACFI-PLA/592x592x292/FND | 1107 | 84213925 | 8A | 6 | 592 | 592 | 292 | ACFI | pcs | DE | EUR | Filtergeräte und Filterelemente | Aktivkohlefilter | Filtereinsätze | PLA: Rahmen aus Kunststoff | FND: Flachprofildichtung Abströmseite
1000838359 | Aktivkohlefilter-Einsatz | ACFI-PLA/592x592x292/FNU | 1107 | 84213925 | 8A | 6 | 592 | 592 | 292 | ACFI | pcs | DE | EUR | Filtergeräte und Filterelemente | Aktivkohlefilter | Filtereinsätze | PLA: Rahmen aus Kunststoff | FNU: Flachprofildichtung Anströmseite
1020000859 | Deckenluftdurchlass | ADLQ-A/250 | 186 | 76169990 | 1 | 0 | 0 | 0 | 0 | ADLQ | pcs | ES | EUR | Luftdurchlässe | Deckenluftdurchlass | Deckenluftdurchlässe | A-Nur Frontdurchlass
1020000862 | Deckenluftdurchlass | ADLQ-A/300 | 234 | 76169990 | 1 | 0 | 0 | 0 | 0 | ADLQ | pcs | ES | EUR | Luftdurchlässe | Deckenluftdurchlass | Deckenluftdurchlässe | A-Nur Frontdurchlass
1020000865 | Deckenluftdurchlass | ADLQ-A/400 | 363 | 76169990 | 1 | 0 | 0 | 0 | 0 | ADLQ | pcs | ES | EUR | Luftdurchlässe | Deckenluftdurchlass | Deckenluftdurchlässe | A-Nur Frontdurchlass
1020000868 | Deckenluftdurchlass | ADLQ-A/500 | 467 | 76169990 | 1 | 0 | 0 | 0 | 0 | ADLQ | pcs | ES | EUR | Luftdurchlässe | Deckenluftdurchlass | Deckenluftdurchlässe | A-Nur Frontdurchlass
1020000871 | Deckenluftdurchlass | ADLQ-A/600 | 616 | 76169990 | 1 | 0 | 0 | 0 | 0 | ADLQ | pcs | ES | EUR | Luftdurchlässe | Deckenluftdurchlass | Deckenluftdurchlässe | A-Nur Frontdurchlass
1020000874 | Deckenluftdurchlass | ADLQ-A/625 | 625 | 76169990 | 1 | 0 | 0 | 0 | 0 | ADLQ | pcs | ES | EUR | Luftdurchlässe | Deckenluftdurchlass | Deckenluftdurchlässe | A-Nur Frontdurchlass
1020000895 | Deckenluftdurchlass | ADLQ-AG/300 | 329 | 76169990 | 1 | 0 | 0 | 0 | 0 | ADLQ | pcs | ES | EUR | Luftdurchlässe | Deckenluftdurchlass | Deckenluftdurchlässe | AG-Mengeneinstellsatz | Lamellen gegenläufig gekoppelt
1020000898 | Deckenluftdurchlass | ADLQ-AG/400 | 491 | 76169990 | 1 | 0 | 0 | 0 | 0 | ADLQ | pcs | ES | EUR | Luftdurchlässe | Deckenluftdurchlass | Deckenluftdurchlässe | AG-Mengeneinstellsatz | Lamellen gegenläufig gekoppelt
1020000901 | Deckenluftdurchlass | ADLQ-AG/500 | 624 | 76169990 | 1 | 0 | 0 | 0 | 0 | ADLQ | pcs | ES | EUR | Luftdurchlässe | Deckenluftdurchlass | Deckenluftdurchlässe | AG-Mengeneinstellsatz | Lamellen gegenläufig gekoppelt
1020000904 | Deckenluftdurchlass | ADLQ-AG/600 | 816 | 76169990 | 1 | 0 | 0 | 0 | 0 | ADLQ | pcs | ES | EUR | Luftdurchlässe | Deckenluftdurchlass | Deckenluftdurchlässe | AG-Mengeneinstellsatz | Lamellen gegenläufig gekoppelt
1020000907 | Deckenluftdurchlass | ADLQ-AG/625 | 835 | 76169990 | 1 | 0 | 0 | 0 | 0 | ADLQ | pcs | ES | EUR | Luftdurchlässe | Deckenluftdurchlass | Deckenluftdurchlässe | AG-Mengeneinstellsatz | Lamellen gegenläufig gekoppelt
1000452703 | Deckenluftdurchlass | ADLQ-AH/250 | 502 | 76169990 | 1 | 2.7 | 283 | 250 | 263 | ADLQ | pcs | ES | EUR | Luftdurchlässe | Deckenluftdurchlass | Deckenluftdurchlässe | AH: Horizontal, Abluft, mit Anschlusskasten
1000452704 | Deckenluftdurchlass | ADLQ-AH/300 | 552 | 76169990 | 1 | 3.4 | 333 | 300 | 263 | ADLQ | pcs | ES | EUR | Luftdurchlässe | Deckenluftdurchlass | Deckenluftdurchlässe | AH: Horizontal, Abluft, mit Anschlusskasten
1000452705 | Deckenluftdurchlass | ADLQ-AH/400 | 688 | 76169990 | 1 | 5.8 | 436 | 400 | 308 | ADLQ | pcs | ES | EUR | Luftdurchlässe | Deckenluftdurchlass | Deckenluftdurchlässe | AH: Horizontal, Abluft, mit Anschlusskasten
1000452706 | Deckenluftdurchlass | ADLQ-AH/500 | 811 | 76169990 | 1 | 8.5 | 536 | 500 | 358 | ADLQ | pcs | ES | EUR | Luftdurchlässe | Deckenluftdurchlass | Deckenluftdurchlässe | AH: Horizontal, Abluft, mit Anschlusskasten
1000452707 | Deckenluftdurchlass | ADLQ-AH/600 | 1007 | 76169990 | 1 | 11.6 | 633.5 | 600 | 423 | ADLQ | pcs | ES | EUR | Luftdurchlässe | Deckenluftdurchlass | Deckenluftdurchlässe | AH: Horizontal, Abluft, mit Anschlusskasten
1000452708 | Deckenluftdurchlass | ADLQ-AH/625 | 1016 | 76169990 | 1 | 11.8 | 646 | 625 | 423 | ADLQ | pcs | ES | EUR | Luftdurchlässe | Deckenluftdurchlass | Deckenluftdurchlässe | AH: Horizontal, Abluft, mit Anschlusskasten
1000452709 | Deckenluftdurchlass | ADLQ-AH-L/250 | 551 | 76169990 | 1 | 2.7 | 283 | 250 | 263 | ADLQ | pcs | ES | EUR | Luftdurchlässe | Deckenluftdurchlass | Deckenluftdurchlässe | AH: Horizontal, Abluft, mit Anschlusskasten | L: Mit Lippendichtung
1000452710 | Deckenluftdurchlass | ADLQ-AH-L/300 | 601 | 76169990 | 1 | 3.4 | 333 | 300 | 263 | ADLQ | pcs | ES | EUR | Luftdurchlässe | Deckenluftdurchlass | Deckenluftdurchlässe | AH: Horizontal, Abluft, mit Anschlusskasten | L: Mit Lippendichtung
1000452711 | Deckenluftdurchlass | ADLQ-AH-L/400 | 737 | 76169990 | 1 | 5.8 | 436 | 400 | 308 | ADLQ | pcs | ES | EUR | Luftdurchlässe | Deckenluftdurchlass | Deckenluftdurchlässe | AH: Horizontal, Abluft, mit Anschlusskasten | L: Mit Lippendichtung
1000452712 | Deckenluftdurchlass | ADLQ-AH-L/500 | 860 | 76169990 | 1 | 8.5 | 536 | 500 | 358 | ADLQ | pcs | ES | EUR | Luftdurchlässe | Deckenluftdurchlass | Deckenluftdurchlässe | AH: Horizontal, Abluft, mit Anschlusskasten | L: Mit Lippendichtung
1000452713 | Deckenluftdurchlass | ADLQ-AH-L/600 | 1063 | 76169990 | 1 | 11.6 | 633.5 | 600 | 423 | ADLQ | pcs | ES | EUR | Luftdurchlässe | Deckenluftdurchlass | Deckenluftdurchlässe | AH: Horizontal, Abluft, mit Anschlusskasten | L: Mit Lippendichtung
1000452714 | Deckenluftdurchlass | ADLQ-AH-L/625 | 1072 | 76169990 | 1 | 11.8 | 646 | 625 | 423 | ADLQ | pcs | ES | EUR | Luftdurchlässe | Deckenluftdurchlass | Deckenluftdurchlässe | AH: Horizontal, Abluft, mit Anschlusskasten | L: Mit Lippendichtung
1000452715 | Deckenluftdurchlass | ADLQ-AH-M/250 | 561 | 76169990 | 1 | 2.7 | 283 | 250 | 263 | ADLQ | pcs | ES | EUR | Luftdurchlässe | Deckenluftdurchlass | Deckenluftdurchlässe | AH: Horizontal, Abluft, mit Anschlusskasten | M: Mit Mengeneinstellung
1000452716 | Deckenluftdurchlass | ADLQ-AH-M/300 | 611 | 76169990 | 1 | 3.4 | 333 | 300 | 263 | ADLQ | pcs | ES | EUR | Luftdurchlässe | Deckenluftdurchlass | Deckenluftdurchlässe | AH: Horizontal, Abluft, mit Anschlusskasten | M: Mit Mengeneinstellung
1000452717 | Deckenluftdurchlass | ADLQ-AH-M/400 | 760 | 76169990 | 1 | 5.8 | 436 | 400 | 308 | ADLQ | pcs | ES | EUR | Luftdurchlässe | Deckenluftdurchlass | Deckenluftdurchlässe | AH: Horizontal, Abluft, mit Anschlusskasten | M: Mit Mengeneinstellung
1000452718 | Deckenluftdurchlass | ADLQ-AH-M/500 | 903 | 76169990 | 1 | 8.5 | 536 | 500 | 358 | ADLQ | pcs | ES | EUR | Luftdurchlässe | Deckenluftdurchlass | Deckenluftdurchlässe | AH: Horizontal, Abluft, mit Anschlusskasten | M: Mit Mengeneinstellung
1000452719 | Deckenluftdurchlass | ADLQ-AH-M/600 | 1106 | 76169990 | 1 | 11.6 | 633.5 | 600 | 423 | ADLQ | pcs | ES | EUR | Luftdurchlässe | Deckenluftdurchlass | Deckenluftdurchlässe | AH: Horizontal, Abluft, mit Anschlusskasten | M: Mit Mengeneinstellung
1000452720 | Deckenluftdurchlass | ADLQ-AH-M/625 | 1115 | 76169990 | 1 | 11.8 | 646 | 625 | 423 | ADLQ | pcs | ES | EUR | Luftdurchlässe | Deckenluftdurchlass | Deckenluftdurchlässe | AH: Horizontal, Abluft, mit Anschlusskasten | M: Mit Mengeneinstellung
1000452721 | Deckenluftdurchlass | ADLQ-AH-M-L/250 | 610 | 76169990 | 1 | 2.7 | 283 | 250 | 263 | ADLQ | pcs | ES | EUR | Luftdurchlässe | Deckenluftdurchlass | Deckenluftdurchlässe | AH: Horizontal, Abluft, mit Anschlusskasten | M: Mit Mengeneinstellung | L: Mit Lippendichtung
1000452722 | Deckenluftdurchlass | ADLQ-AH-M-L/300 | 660 | 76169990 | 1 | 3.4 | 333 | 300 | 263 | ADLQ | pcs | ES | EUR | Luftdurchlässe | Deckenluftdurchlass | Deckenluftdurchlässe | AH: Horizontal, Abluft, mit Anschlusskasten | M: Mit Mengeneinstellung | L: Mit Lippendichtung
1000452723 | Deckenluftdurchlass | ADLQ-AH-M-L/400 | 809 | 76169990 | 1 | 5.8 | 436 | 400 | 308 | ADLQ | pcs | ES | EUR | Luftdurchlässe | Deckenluftdurchlass | Deckenluftdurchlässe | AH: Horizontal, Abluft, mit Anschlusskasten | M: Mit Mengeneinstellung | L: Mit Lippendichtung
1000452724 | Deckenluftdurchlass | ADLQ-AH-M-L/500 | 952 | 76169990 | 1 | 8.5 | 536 | 500 | 358 | ADLQ | pcs | ES | EUR | Luftdurchlässe | Deckenluftdurchlass | Deckenluftdurchlässe | AH: Horizontal, Abluft, mit Anschlusskasten | M: Mit Mengeneinstellung | L: Mit Lippendichtung
1000452725 | Deckenluftdurchlass | ADLQ-AH-M-L/600 | 1162 | 76169990 | 1 | 11.6 | 633.5 | 600 | 423 | ADLQ | pcs | ES | EUR | Luftdurchlässe | Deckenluftdurchlass | Deckenluftdurchlässe | AH: Horizontal, Abluft, mit Anschlusskasten | M: Mit Mengeneinstellung | L: Mit Lippendichtung
1000452726 | Deckenluftdurchlass | ADLQ-AH-M-L/625 | 1171 | 76169990 | 1 | 11.8 | 646 | 625 | 423 | ADLQ | pcs | ES | EUR | Luftdurchlässe | Deckenluftdurchlass | Deckenluftdurchlässe | AH: Horizontal, Abluft, mit Anschlusskasten | M: Mit Mengeneinstellung | L: Mit Lippendichtung
1020000910 | Deckenluftdurchlass | ADLQ-AR/250 | 229 | 76169990 | 1 | 0 | 0 | 0 | 0 | ADLQ | pcs | ES | EUR | Luftdurchlässe | Deckenluftdurchlass | Deckenluftdurchlässe | AR-Zusätzlicher Anschlussring
1020000913 | Deckenluftdurchlass | ADLQ-AR/300 | 277 | 76169990 | 1 | 0 | 0 | 0 | 0 | ADLQ | pcs | ES | EUR | Luftdurchlässe | Deckenluftdurchlass | Deckenluftdurchlässe | AR-Zusätzlicher Anschlussring
1020000916 | Deckenluftdurchlass | ADLQ-AR/400 | 410 | 76169990 | 1 | 0 | 0 | 0 | 0 | ADLQ | pcs | ES | EUR | Luftdurchlässe | Deckenluftdurchlass | Deckenluftdurchlässe | AR-Zusätzlicher Anschlussring
1020000919 | Deckenluftdurchlass | ADLQ-AR/500 | 524 | 76169990 | 1 | 0 | 0 | 0 | 0 | ADLQ | pcs | ES | EUR | Luftdurchlässe | Deckenluftdurchlass | Deckenluftdurchlässe | AR-Zusätzlicher Anschlussring
1020000922 | Deckenluftdurchlass | ADLQ-AR/600 | 682 | 76169990 | 1 | 0 | 0 | 0 | 0 | ADLQ | pcs | ES | EUR | Luftdurchlässe | Deckenluftdurchlass | Deckenluftdurchlässe | AR-Zusätzlicher Anschlussring
1020000925 | Deckenluftdurchlass | ADLQ-AR/625 | 692 | 76169990 | 1 | 0 | 0 | 0 | 0 | ADLQ | pcs | ES | EUR | Luftdurchlässe | Deckenluftdurchlass | Deckenluftdurchlässe | AR-Zusätzlicher Anschlussring
1020000877 | Deckenluftdurchlass | ADLQ-C/250 | 248 | 76169990 | 1 | 0 | 0 | 0 | 0 | ADLQ | pcs | ES | EUR | Luftdurchlässe | Deckenluftdurchlass | Deckenluftdurchlässe | C-Zusätzliche Schöpfzungen
1020000880 | Deckenluftdurchlass | ADLQ-C/300 | 296 | 76169990 | 1 | 0 | 0 | 0 | 0 | ADLQ | pcs | ES | EUR | Luftdurchlässe | Deckenluftdurchlass | Deckenluftdurchlässe | C-Zusätzliche Schöpfzungen
1020000883 | Deckenluftdurchlass | ADLQ-C/400 | 448 | 76169990 | 1 | 0 | 0 | 0 | 0 | ADLQ | pcs | ES | EUR | Luftdurchlässe | Deckenluftdurchlass | Deckenluftdurchlässe | C-Zusätzliche Schöpfzungen
1020000886 | Deckenluftdurchlass | ADLQ-C/500 | 572 | 76169990 | 1 | 0 | 0 | 0 | 0 | ADLQ | pcs | ES | EUR | Luftdurchlässe | Deckenluftdurchlass | Deckenluftdurchlässe | C-Zusätzliche Schöpfzungen
1020000889 | Deckenluftdurchlass | ADLQ-C/600 | 739 | 76169990 | 1 | 0 | 0 | 0 | 0 | ADLQ | pcs | ES | EUR | Luftdurchlässe | Deckenluftdurchlass | Deckenluftdurchlässe | C-Zusätzliche Schöpfzungen
1020000892 | Deckenluftdurchlass | ADLQ-C/625 | 749 | 76169990 | 1 | 0 | 0 | 0 | 0 | ADLQ | pcs | ES | EUR | Luftdurchlässe | Deckenluftdurchlass | Deckenluftdurchlässe | C-Zusätzliche Schöpfzungen
1000452739 | Deckenluftdurchlass | ADLQ-ZH/250 | 554 | 76169990 | 1 | 2.7 | 283 | 250 | 263 | ADLQ | pcs | ES | EUR | Luftdurchlässe | Deckenluftdurchlass | Deckenluftdurchlässe | ZH: Horizontal, Zuluft, mit Anschlusskasten
1000452740 | Deckenluftdurchlass | ADLQ-ZH/300 | 604 | 76169990 | 1 | 3.4 | 333 | 300 | 263 | ADLQ | pcs | ES | EUR | Luftdurchlässe | Deckenluftdurchlass | Deckenluftdurchlässe | ZH: Horizontal, Zuluft, mit Anschlusskasten
1000452741 | Deckenluftdurchlass | ADLQ-ZH/400 | 746 | 76169990 | 1 | 5.8 | 436 | 400 | 308 | ADLQ | pcs | ES | EUR | Luftdurchlässe | Deckenluftdurchlass | Deckenluftdurchlässe | ZH: Horizontal, Zuluft, mit Anschlusskasten
1000452742 | Deckenluftdurchlass | ADLQ-ZH/500 | 875 | 76169990 | 1 | 8.5 | 536 | 500 | 358 | ADLQ | pcs | ES | EUR | Luftdurchlässe | Deckenluftdurchlass | Deckenluftdurchlässe | ZH: Horizontal, Zuluft, mit Anschlusskasten
1000452743 | Deckenluftdurchlass | ADLQ-ZH/600 | 1070 | 76169990 | 1 | 11.6 | 633.5 | 600 | 423 | ADLQ | pcs | ES | EUR | Luftdurchlässe | Deckenluftdurchlass | Deckenluftdurchlässe | ZH: Horizontal, Zuluft, mit Anschlusskasten
1000452744 | Deckenluftdurchlass | ADLQ-ZH/625 | 1079 | 76169990 | 1 | 11.8 | 646 | 625 | 423 | ADLQ | pcs | ES | EUR | Luftdurchlässe | Deckenluftdurchlass | Deckenluftdurchlässe | ZH: Horizontal, Zuluft, mit Anschlusskasten
1000452745 | Deckenluftdurchlass | ADLQ-ZH-L/250 | 603 | 76169990 | 1 | 2.7 | 283 | 250 | 263 | ADLQ | pcs | ES | EUR | Luftdurchlässe | Deckenluftdurchlass | Deckenluftdurchlässe | ZH: Horizontal, Zuluft, mit Anschlusskasten | L: Mit Lippendichtung
1000452746 | Deckenluftdurchlass | ADLQ-ZH-L/300 | 653 | 76169990 | 1 | 3.4 | 333 | 300 | 263 | ADLQ | pcs | ES | EUR | Luftdurchlässe | Deckenluftdurchlass | Deckenluftdurchlässe | ZH: Horizontal, Zuluft, mit Anschlusskasten | L: Mit Lippendichtung
1000452747 | Deckenluftdurchlass | ADLQ-ZH-L/400 | 795 | 76169990 | 1 | 5.8 | 436 | 400 | 308 | ADLQ | pcs | ES | EUR | Luftdurchlässe | Deckenluftdurchlass | Deckenluftdurchlässe | ZH: Horizontal, Zuluft, mit Anschlusskasten | L: Mit Lippendichtung
1000452748 | Deckenluftdurchlass | ADLQ-ZH-L/500 | 924 | 76169990 | 1 | 8.5 | 536 | 500 | 358 | ADLQ | pcs | ES | EUR | Luftdurchlässe | Deckenluftdurchlass | Deckenluftdurchlässe | ZH: Horizontal, Zuluft, mit Anschlusskasten | L: Mit Lippendichtung
1000452749 | Deckenluftdurchlass | ADLQ-ZH-L/600 | 1126 | 76169990 | 1 | 11.6 | 633.5 | 600 | 423 | ADLQ | pcs | ES | EUR | Luftdurchlässe | Deckenluftdurchlass | Deckenluftdurchlässe | ZH: Horizontal, Zuluft, mit Anschlusskasten | L: Mit Lippendichtung
1000452750 | Deckenluftdurchlass | ADLQ-ZH-L/625 | 1135 | 76169990 | 1 | 11.8 | 646 | 625 | 423 | ADLQ | pcs | ES | EUR | Luftdurchlässe | Deckenluftdurchlass | Deckenluftdurchlässe | ZH: Horizontal, Zuluft, mit Anschlusskasten | L: Mit Lippendichtung
1000452751 | Deckenluftdurchlass | ADLQ-ZH-M/250 | 613 | 76169990 | 1 | 2.7 | 283 | 250 | 263 | ADLQ | pcs | ES | EUR | Luftdurchlässe | Deckenluftdurchlass | Deckenluftdurchlässe | ZH: Horizontal, Zuluft, mit Anschlusskasten | M: Mit Mengeneinstellung
1000452752 | Deckenluftdurchlass | ADLQ-ZH-M/300 | 663 | 76169990 | 1 | 3.4 | 333 | 300 | 263 | ADLQ | pcs | ES | EUR | Luftdurchlässe | Deckenluftdurchlass | Deckenluftdurchlässe | ZH: Horizontal, Zuluft, mit Anschlusskasten | M: Mit Mengeneinstellung
1000452753 | Deckenluftdurchlass | ADLQ-ZH-M/400 | 818 | 76169990 | 1 | 5.8 | 436 | 400 | 308 | ADLQ | pcs | ES | EUR | Luftdurchlässe | Deckenluftdurchlass | Deckenluftdurchlässe | ZH: Horizontal, Zuluft, mit Anschlusskasten | M: Mit Mengeneinstellung
1000452754 | Deckenluftdurchlass | ADLQ-ZH-M/500 | 967 | 76169990 | 1 | 8.5 | 536 | 500 | 358 | ADLQ | pcs | ES | EUR | Luftdurchlässe | Deckenluftdurchlass | Deckenluftdurchlässe | ZH: Horizontal, Zuluft, mit Anschlusskasten | M: Mit Mengeneinstellung
1000452755 | Deckenluftdurchlass | ADLQ-ZH-M/600 | 1169 | 76169990 | 1 | 11.6 | 633.5 | 600 | 423 | ADLQ | pcs | ES | EUR | Luftdurchlässe | Deckenluftdurchlass | Deckenluftdurchlässe | ZH: Horizontal, Zuluft, mit Anschlusskasten | M: Mit Mengeneinstellung
1000452756 | Deckenluftdurchlass | ADLQ-ZH-M/625 | 1178 | 76169990 | 1 | 11.8 | 646 | 625 | 423 | ADLQ | pcs | ES | EUR | Luftdurchlässe | Deckenluftdurchlass | Deckenluftdurchlässe | ZH: Horizontal, Zuluft, mit Anschlusskasten | M: Mit Mengeneinstellung
1000452757 | Deckenluftdurchlass | ADLQ-ZH-M-L/250 | 662 | 76169990 | 1 | 2.7 | 283 | 250 | 263 | ADLQ | pcs | ES | EUR | Luftdurchlässe | Deckenluftdurchlass | Deckenluftdurchlässe | ZH: Horizontal, Zuluft, mit Anschlusskasten | M: Mit Mengeneinstellung | L: Mit Lippendichtung
1000452758 | Deckenluftdurchlass | ADLQ-ZH-M-L/300 | 712 | 76169990 | 1 | 3.4 | 333 | 300 | 263 | ADLQ | pcs | ES | EUR | Luftdurchlässe | Deckenluftdurchlass | Deckenluftdurchlässe | ZH: Horizontal, Zuluft, mit Anschlusskasten | M: Mit Mengeneinstellung | L: Mit Lippendichtung
1000452759 | Deckenluftdurchlass | ADLQ-ZH-M-L/400 | 867 | 76169990 | 1 | 5.8 | 436 | 400 | 308 | ADLQ | pcs | ES | EUR | Luftdurchlässe | Deckenluftdurchlass | Deckenluftdurchlässe | ZH: Horizontal, Zuluft, mit Anschlusskasten | M: Mit Mengeneinstellung | L: Mit Lippendichtung
1000452760 | Deckenluftdurchlass | ADLQ-ZH-M-L/500 | 1016 | 76169990 | 1 | 8.5 | 536 | 500 | 358 | ADLQ | pcs | ES | EUR | Luftdurchlässe | Deckenluftdurchlass | Deckenluftdurchlässe | ZH: Horizontal, Zuluft, mit Anschlusskasten | M: Mit Mengeneinstellung | L: Mit Lippendichtung
1000452761 | Deckenluftdurchlass | ADLQ-ZH-M-L/600 | 1225 | 76169990 | 1 | 11.6 | 633.5 | 600 | 423 | ADLQ | pcs | ES | EUR | Luftdurchlässe | Deckenluftdurchlass | Deckenluftdurchlässe | ZH: Horizontal, Zuluft, mit Anschlusskasten | M: Mit Mengeneinstellung | L: Mit Lippendichtung
1000452762 | Deckenluftdurchlass | ADLQ-ZH-M-L/625 | 1234 | 76169990 | 1 | 11.8 | 646 | 625 | 423 | ADLQ | pcs | ES | EUR | Luftdurchlässe | Deckenluftdurchlass | Deckenluftdurchlässe | ZH: Horizontal, Zuluft, mit Anschlusskasten | M: Mit Mengeneinstellung | L: Mit Lippendichtung
1020000928 | Deckenluftdurchlass | ADLR-A/1 | 90 | 76169990 | 1 | 0 | 0 | 0 | 0 | ADLR | pcs | ES | EUR | Luftdurchlässe | Deckenluftdurchlass | Deckenluftdurchlässe | A-Nur Frontdurchlass
1020000931 | Deckenluftdurchlass | ADLR-A/2 | 119 | 76169990 | 1 | 0 | 0 | 0 | 0 | ADLR | pcs | ES | EUR | Luftdurchlässe | Deckenluftdurchlass | Deckenluftdurchlässe | A-Nur Frontdurchlass
1020000934 | Deckenluftdurchlass | ADLR-A/3 | 162 | 76169990 | 1 | 0 | 0 | 0 | 0 | ADLR | pcs | ES | EUR | Luftdurchlässe | Deckenluftdurchlass | Deckenluftdurchlässe | A-Nur Frontdurchlass
1020000937 | Deckenluftdurchlass | ADLR-A/4 | 185 | 76169990 | 1 | 0 | 0 | 0 | 0 | ADLR | pcs | ES | EUR | Luftdurchlässe | Deckenluftdurchlass | Deckenluftdurchlässe | A-Nur Frontdurchlass
1020000940 | Deckenluftdurchlass | ADLR-A/5 | 225 | 76169990 | 1 | 0 | 0 | 0 | 0 | ADLR | pcs | ES | EUR | Luftdurchlässe | Deckenluftdurchlass | Deckenluftdurchlässe | A-Nur Frontdurchlass
1020000943 | Deckenluftdurchlass | ADLR-A/6 | 317 | 76169990 | 1 | 0 | 0 | 0 | 0 | ADLR | pcs | ES | EUR | Luftdurchlässe | Deckenluftdurchlass | Deckenluftdurchlässe | A-Nur Frontdurchlass
1020000946 | Deckenluftdurchlass | ADLR-A/7 | 357 | 76169990 | 1 | 0 | 0 | 0 | 0 | ADLR | pcs | ES | EUR | Luftdurchlässe | Deckenluftdurchlass | Deckenluftdurchlässe | A-Nur Frontdurchlass
1020000949 | Deckenluftdurchlass | ADLR-A/8 | 456 | 76169990 | 1 | 0 | 0 | 0 | 0 | ADLR | pcs | ES | EUR | Luftdurchlässe | Deckenluftdurchlass | Deckenluftdurchlässe | A-Nur Frontdurchlass
1000213736 | Deckenluftdurchlass | ADLR-AH/1 | 487 | 76169990 | 1 | 3.1 | 303 | 266 | 261 | ADLR | pcs | ES | EUR | Luftdurchlässe | Deckenluftdurchlass | Deckenluftdurchlässe | R: Frontdurchlass rund | AH: Horizontal, Abluft, mit Anschlusskasten | Lackiert nach RAL 9010
1000213737 | Deckenluftdurchlass | ADLR-AH/2 | 539 | 76169990 | 1 | 3.7 | 345 | 290 | 291 | ADLR | pcs | ES | EUR | Luftdurchlässe | Deckenluftdurchlass | Deckenluftdurchlässe | R: Frontdurchlass rund | AH: Horizontal, Abluft, mit Anschlusskasten | Lackiert nach RAL 9010
1000213738 | Deckenluftdurchlass | ADLR-AH/3 | 621 | 76169990 | 1 | 5.5 | 414 | 372 | 336 | ADLR | pcs | ES | EUR | Luftdurchlässe | Deckenluftdurchlass | Deckenluftdurchlässe | R: Frontdurchlass rund | AH: Horizontal, Abluft, mit Anschlusskasten | Lackiert nach RAL 9010
1000213739 | Deckenluftdurchlass | ADLR-AH/4 | 678 | 76169990 | 1 | 8.2 | 492 | 476 | 386 | ADLR | pcs | ES | EUR | Luftdurchlässe | Deckenluftdurchlass | Deckenluftdurchlässe | R: Frontdurchlass rund | AH: Horizontal, Abluft, mit Anschlusskasten | Lackiert nach RAL 9010
1000213740 | Deckenluftdurchlass | ADLR-AH/5 | 775 | 76169990 | 1 | 8.1 | 520 | 476 | 386 | ADLR | pcs | ES | EUR | Luftdurchlässe | Deckenluftdurchlass | Deckenluftdurchlässe | R: Frontdurchlass rund | AH: Horizontal, Abluft, mit Anschlusskasten | Lackiert nach RAL 9010
1000213741 | Deckenluftdurchlass | ADLR-AH/6 | 901 | 76169990 | 1 | 11.2 | 604.5 | 567 | 451 | ADLR | pcs | ES | EUR | Luftdurchlässe | Deckenluftdurchlass | Deckenluftdurchlässe | R: Frontdurchlass rund | AH: Horizontal, Abluft, mit Anschlusskasten | Lackiert nach RAL 9010
1000213742 | Deckenluftdurchlass | ADLR-AH/7 | 997 | 76169990 | 1 | 11.7 | 644 | 590 | 451 | ADLR | pcs | ES | EUR | Luftdurchlässe | Deckenluftdurchlass | Deckenluftdurchlässe | R: Frontdurchlass rund | AH: Horizontal, Abluft, mit Anschlusskasten | Lackiert nach RAL 9010
1000213743 | Deckenluftdurchlass | ADLR-AH/8 | 1135 | 76169990 | 1 | 12.5 | 684.5 | 615 | 451 | ADLR | pcs | ES | EUR | Luftdurchlässe | Deckenluftdurchlass | Deckenluftdurchlässe | R: Frontdurchlass rund | AH: Horizontal, Abluft, mit Anschlusskasten | Lackiert nach RAL 9010
1000213768 | Deckenluftdurchlass | ADLR-AH-L/1 | 529 | 76169990 | 1 | 3.1 | 303 | 266 | 261 | ADLR | pcs | ES | EUR | Luftdurchlässe | Deckenluftdurchlass | Deckenluftdurchlässe | R: Frontdurchlass rund | AH: Horizontal, Abluft, mit Anschlusskasten | L: Mit Lippendichtung | Lackiert nach RAL 9010
1000213769 | Deckenluftdurchlass | ADLR-AH-L/2 | 588 | 76169990 | 1 | 3.7 | 345 | 290 | 291 | ADLR | pcs | ES | EUR | Luftdurchlässe | Deckenluftdurchlass | Deckenluftdurchlässe | R: Frontdurchlass rund | AH: Horizontal, Abluft, mit Anschlusskasten | L: Mit Lippendichtung | Lackiert nach RAL 9010
1000213770 | Deckenluftdurchlass | ADLR-AH-L/3 | 670 | 76169990 | 1 | 5.5 | 414 | 372 | 336 | ADLR | pcs | ES | EUR | Luftdurchlässe | Deckenluftdurchlass | Deckenluftdurchlässe | R: Frontdurchlass rund | AH: Horizontal, Abluft, mit Anschlusskasten | L: Mit Lippendichtung | Lackiert nach RAL 9010
1000213771 | Deckenluftdurchlass | ADLR-AH-L/4 | 727 | 76169990 | 1 | 8.2 | 492 | 476 | 386 | ADLR | pcs | ES | EUR | Luftdurchlässe | Deckenluftdurchlass | Deckenluftdurchlässe | R: Frontdurchlass rund | AH: Horizontal, Abluft, mit Anschlusskasten | L: Mit Lippendichtung | Lackiert nach RAL 9010
1000213772 | Deckenluftdurchlass | ADLR-AH-L/5 | 824 | 76169990 | 1 | 8.1 | 520 | 476 | 386 | ADLR | pcs | ES | EUR | Luftdurchlässe | Deckenluftdurchlass | Deckenluftdurchlässe | R: Frontdurchlass rund | AH: Horizontal, Abluft, mit Anschlusskasten | L: Mit Lippendichtung | Lackiert nach RAL 9010
1000213773 | Deckenluftdurchlass | ADLR-AH-L/6 | 957 | 76169990 | 1 | 11.2 | 604.5 | 567 | 451 | ADLR | pcs | ES | EUR | Luftdurchlässe | Deckenluftdurchlass | Deckenluftdurchlässe | R: Frontdurchlass rund | AH: Horizontal, Abluft, mit Anschlusskasten | L: Mit Lippendichtung | Lackiert nach RAL 9010
1000213774 | Deckenluftdurchlass | ADLR-AH-L/7 | 1053 | 76169990 | 1 | 11.7 | 644 | 590 | 451 | ADLR | pcs | ES | EUR | Luftdurchlässe | Deckenluftdurchlass | Deckenluftdurchlässe | R: Frontdurchlass rund | AH: Horizontal, Abluft, mit Anschlusskasten | L: Mit Lippendichtung | Lackiert nach RAL 9010
1000213775 | Deckenluftdurchlass | ADLR-AH-L/8 | 1191 | 76169990 | 1 | 12.5 | 684.5 | 615 | 451 | ADLR | pcs | ES | EUR | Luftdurchlässe | Deckenluftdurchlass | Deckenluftdurchlässe | R: Frontdurchlass rund | AH: Horizontal, Abluft, mit Anschlusskasten | L: Mit Lippendichtung | Lackiert nach RAL 9010
1000213800 | Deckenluftdurchlass | ADLR-AH-M/1 | 544 | 76169990 | 1 | 3.1 | 303 | 266 | 261 | ADLR | pcs | ES | EUR | Luftdurchlässe | Deckenluftdurchlass | Deckenluftdurchlässe | R: Frontdurchlass rund | AH: Horizontal, Abluft, mit Anschlusskasten | M: Mit Mengeneinstellung | Lackiert nach RAL 9010
1000213801 | Deckenluftdurchlass | ADLR-AH-M/2 | 598 | 76169990 | 1 | 3.7 | 345 | 290 | 291 | ADLR | pcs | ES | EUR | Luftdurchlässe | Deckenluftdurchlass | Deckenluftdurchlässe | R: Frontdurchlass rund | AH: Horizontal, Abluft, mit Anschlusskasten | M: Mit Mengeneinstellung | Lackiert nach RAL 9010
1000213802 | Deckenluftdurchlass | ADLR-AH-M/3 | 693 | 76169990 | 1 | 5.5 | 414 | 372 | 336 | ADLR | pcs | ES | EUR | Luftdurchlässe | Deckenluftdurchlass | Deckenluftdurchlässe | R: Frontdurchlass rund | AH: Horizontal, Abluft, mit Anschlusskasten | M: Mit Mengeneinstellung | Lackiert nach RAL 9010
1000213803 | Deckenluftdurchlass | ADLR-AH-M/4 | 770 | 76169990 | 1 | 8.2 | 492 | 476 | 386 | ADLR | pcs | ES | EUR | Luftdurchlässe | Deckenluftdurchlass | Deckenluftdurchlässe | R: Frontdurchlass rund | AH: Horizontal, Abluft, mit Anschlusskasten | M: Mit Mengeneinstellung | Lackiert nach RAL 9010
1000213804 | Deckenluftdurchlass | ADLR-AH-M/5 | 867 | 76169990 | 1 | 8.1 | 520 | 476 | 386 | ADLR | pcs | ES | EUR | Luftdurchlässe | Deckenluftdurchlass | Deckenluftdurchlässe | R: Frontdurchlass rund | AH: Horizontal, Abluft, mit Anschlusskasten | M: Mit Mengeneinstellung | Lackiert nach RAL 9010
1000213805 | Deckenluftdurchlass | ADLR-AH-M/6 | 1000 | 76169990 | 1 | 11.2 | 604.5 | 567 | 451 | ADLR | pcs | ES | EUR | Luftdurchlässe | Deckenluftdurchlass | Deckenluftdurchlässe | R: Frontdurchlass rund | AH: Horizontal, Abluft, mit Anschlusskasten | M: Mit Mengeneinstellung | Lackiert nach RAL 9010
1000213806 | Deckenluftdurchlass | ADLR-AH-M/7 | 1096 | 76169990 | 1 | 11.7 | 644 | 590 | 451 | ADLR | pcs | ES | EUR | Luftdurchlässe | Deckenluftdurchlass | Deckenluftdurchlässe | R: Frontdurchlass rund | AH: Horizontal, Abluft, mit Anschlusskasten | M: Mit Mengeneinstellung | Lackiert nach RAL 9010
1000213807 | Deckenluftdurchlass | ADLR-AH-M/8 | 1234 | 76169990 | 1 | 12.5 | 684.5 | 615 | 451 | ADLR | pcs | ES | EUR | Luftdurchlässe | Deckenluftdurchlass | Deckenluftdurchlässe | R: Frontdurchlass rund | AH: Horizontal, Abluft, mit Anschlusskasten | M: Mit Mengeneinstellung | Lackiert nach RAL 9010
1000213832 | Deckenluftdurchlass | ADLR-AH-M-L/1 | 586 | 76169990 | 1 | 3.1 | 303 | 266 | 261 | ADLR | pcs | ES | EUR | Luftdurchlässe | Deckenluftdurchlass | Deckenluftdurchlässe | R: Frontdurchlass rund | AH: Horizontal, Abluft, mit Anschlusskasten | M: Mit Mengeneinstellung | L: Mit Lippendichtung | Lackiert nach RAL 9010
1000213833 | Deckenluftdurchlass | ADLR-AH-M-L/2 | 647 | 76169990 | 1 | 3.7 | 345 | 290 | 291 | ADLR | pcs | ES | EUR | Luftdurchlässe | Deckenluftdurchlass | Deckenluftdurchlässe | R: Frontdurchlass rund | AH: Horizontal, Abluft, mit Anschlusskasten | M: Mit Mengeneinstellung | L: Mit Lippendichtung | Lackiert nach RAL 9010
1000213834 | Deckenluftdurchlass | ADLR-AH-M-L/3 | 742 | 76169990 | 1 | 5.5 | 414 | 372 | 336 | ADLR | pcs | ES | EUR | Luftdurchlässe | Deckenluftdurchlass | Deckenluftdurchlässe | R: Frontdurchlass rund | AH: Horizontal, Abluft, mit Anschlusskasten | M: Mit Mengeneinstellung | L: Mit Lippendichtung | Lackiert nach RAL 9010
1000213835 | Deckenluftdurchlass | ADLR-AH-M-L/4 | 819 | 76169990 | 1 | 8.2 | 492 | 476 | 386 | ADLR | pcs | ES | EUR | Luftdurchlässe | Deckenluftdurchlass | Deckenluftdurchlässe | R: Frontdurchlass rund | AH: Horizontal, Abluft, mit Anschlusskasten | M: Mit Mengeneinstellung | L: Mit Lippendichtung | Lackiert nach RAL 9010
1000213836 | Deckenluftdurchlass | ADLR-AH-M-L/5 | 916 | 76169990 | 1 | 8.1 | 520 | 476 | 386 | ADLR | pcs | ES | EUR | Luftdurchlässe | Deckenluftdurchlass | Deckenluftdurchlässe | R: Frontdurchlass rund | AH: Horizontal, Abluft, mit Anschlusskasten | M: Mit Mengeneinstellung | L: Mit Lippendichtung | Lackiert nach RAL 9010
1000213837 | Deckenluftdurchlass | ADLR-AH-M-L/6 | 1056 | 76169990 | 1 | 11.2 | 604.5 | 567 | 451 | ADLR | pcs | ES | EUR | Luftdurchlässe | Deckenluftdurchlass | Deckenluftdurchlässe | R: Frontdurchlass rund | AH: Horizontal, Abluft, mit Anschlusskasten | M: Mit Mengeneinstellung | L: Mit Lippendichtung | Lackiert nach RAL 9010
1000213838 | Deckenluftdurchlass | ADLR-AH-M-L/7 | 1152 | 76169990 | 1 | 11.7 | 644 | 590 | 451 | ADLR | pcs | ES | EUR | Luftdurchlässe | Deckenluftdurchlass | Deckenluftdurchlässe | R: Frontdurchlass rund | AH: Horizontal, Abluft, mit Anschlusskasten | M: Mit Mengeneinstellung | L: Mit Lippendichtung | Lackiert nach RAL 9010
1000213839 | Deckenluftdurchlass | ADLR-AH-M-L/8 | 1290 | 76169990 | 1 | 12.5 | 684.5 | 615 | 451 | ADLR | pcs | ES | EUR | Luftdurchlässe | Deckenluftdurchlass | Deckenluftdurchlässe | R: Frontdurchlass rund | AH: Horizontal, Abluft, mit Anschlusskasten | M: Mit Mengeneinstellung | L: Mit Lippendichtung | Lackiert nach RAL 9010
1020000976 | Deckenluftdurchlass | ADLR-AR/1 | 115 | 76169990 | 1 | 0 | 0 | 0 | 0 | ADLR | pcs | ES | EUR | Luftdurchlässe | Deckenluftdurchlass | Deckenluftdurchlässe | AR-Frontdurchlass mit Anschlussring
1020000979 | Deckenluftdurchlass | ADLR-AR/2 | 150 | 76169990 | 1 | 0 | 0 | 0 | 0 | ADLR | pcs | ES | EUR | Luftdurchlässe | Deckenluftdurchlass | Deckenluftdurchlässe | AR-Frontdurchlass mit Anschlussring
1020000982 | Deckenluftdurchlass | ADLR-AR/3 | 192 | 76169990 | 1 | 0 | 0 | 0 | 0 | ADLR | pcs | ES | EUR | Luftdurchlässe | Deckenluftdurchlass | Deckenluftdurchlässe | AR-Frontdurchlass mit Anschlussring
1020000985 | Deckenluftdurchlass | ADLR-AR/4 | 223 | 76169990 | 1 | 0 | 0 | 0 | 0 | ADLR | pcs | ES | EUR | Luftdurchlässe | Deckenluftdurchlass | Deckenluftdurchlässe | AR-Frontdurchlass mit Anschlussring
1020000988 | Deckenluftdurchlass | ADLR-AR/5 | 268 | 76169990 | 1 | 0 | 0 | 0 | 0 | ADLR | pcs | ES | EUR | Luftdurchlässe | Deckenluftdurchlass | Deckenluftdurchlässe | AR-Frontdurchlass mit Anschlussring
1020000991 | Deckenluftdurchlass | ADLR-AR/6 | 362 | 76169990 | 1 | 0 | 0 | 0 | 0 | ADLR | pcs | ES | EUR | Luftdurchlässe | Deckenluftdurchlass | Deckenluftdurchlässe | AR-Frontdurchlass mit Anschlussring
1020000994 | Deckenluftdurchlass | ADLR-AR/7 | 417 | 76169990 | 1 | 0 | 0 | 0 | 0 | ADLR | pcs | ES | EUR | Luftdurchlässe | Deckenluftdurchlass | Deckenluftdurchlässe | AR-Frontdurchlass mit Anschlussring
1020000997 | Deckenluftdurchlass | ADLR-AR/8 | 525 | 76169990 | 1 | 0 | 0 | 0 | 0 | ADLR | pcs | ES | EUR | Luftdurchlässe | Deckenluftdurchlass | Deckenluftdurchlässe | AR-Frontdurchlass mit Anschlussring
1000213752 | Deckenluftdurchlass | ADLR-ZH/1 | 487 | 76169990 | 1 | 3.1 | 303 | 266 | 261 | ADLR | pcs | ES | EUR | Luftdurchlässe | Deckenluftdurchlass | Deckenluftdurchlässe | R: Frontdurchlass rund | ZH: Horizontal, Zuluft, mit Anschlusskasten | Lackiert nach RAL 9010
1000213753 | Deckenluftdurchlass | ADLR-ZH/2 | 539 | 76169990 | 1 | 3.7 | 345 | 290 | 291 | ADLR | pcs | ES | EUR | Luftdurchlässe | Deckenluftdurchlass | Deckenluftdurchlässe | R: Frontdurchlass rund | ZH: Horizontal, Zuluft, mit Anschlusskasten | Lackiert nach RAL 9010
1000213754 | Deckenluftdurchlass | ADLR-ZH/3 | 621 | 76169990 | 1 | 5.5 | 414 | 372 | 336 | ADLR | pcs | ES | EUR | Luftdurchlässe | Deckenluftdurchlass | Deckenluftdurchlässe | R: Frontdurchlass rund | ZH: Horizontal, Zuluft, mit Anschlusskasten | Lackiert nach RAL 9010
1000213755 | Deckenluftdurchlass | ADLR-ZH/4 | 678 | 76169990 | 1 | 8.2 | 492 | 476 | 386 | ADLR | pcs | ES | EUR | Luftdurchlässe | Deckenluftdurchlass | Deckenluftdurchlässe | R: Frontdurchlass rund | ZH: Horizontal, Zuluft, mit Anschlusskasten | Lackiert nach RAL 9010
1000213756 | Deckenluftdurchlass | ADLR-ZH/5 | 775 | 76169990 | 1 | 8.1 | 520 | 476 | 386 | ADLR | pcs | ES | EUR | Luftdurchlässe | Deckenluftdurchlass | Deckenluftdurchlässe | R: Frontdurchlass rund | ZH: Horizontal, Zuluft, mit Anschlusskasten | Lackiert nach RAL 9010
1000213757 | Deckenluftdurchlass | ADLR-ZH/6 | 901 | 76169990 | 1 | 11.2 | 604.5 | 567 | 451 | ADLR | pcs | ES | EUR | Luftdurchlässe | Deckenluftdurchlass | Deckenluftdurchlässe | R: Frontdurchlass rund | ZH: Horizontal, Zuluft, mit Anschlusskasten | Lackiert nach RAL 9010
1000213758 | Deckenluftdurchlass | ADLR-ZH/7 | 997 | 76169990 | 1 | 11.7 | 644 | 590 | 451 | ADLR | pcs | ES | EUR | Luftdurchlässe | Deckenluftdurchlass | Deckenluftdurchlässe | R: Frontdurchlass rund | ZH: Horizontal, Zuluft, mit Anschlusskasten | Lackiert nach RAL 9010
1000213759 | Deckenluftdurchlass | ADLR-ZH/8 | 1135 | 76169990 | 1 | 12.5 | 684.5 | 615 | 451 | ADLR | pcs | ES | EUR | Luftdurchlässe | Deckenluftdurchlass | Deckenluftdurchlässe | R: Frontdurchlass rund | ZH: Horizontal, Zuluft, mit Anschlusskasten | Lackiert nach RAL 9010
1000213784 | Deckenluftdurchlass | ADLR-ZH-L/1 | 529 | 76169990 | 1 | 3.1 | 303 | 266 | 261 | ADLR | pcs | ES | EUR | Luftdurchlässe | Deckenluftdurchlass | Deckenluftdurchlässe | R: Frontdurchlass rund | ZH: Horizontal, Zuluft, mit Anschlusskasten | L: Mit Lippendichtung | Lackiert nach RAL 9010
1000213785 | Deckenluftdurchlass | ADLR-ZH-L/2 | 588 | 76169990 | 1 | 3.7 | 345 | 290 | 291 | ADLR | pcs | ES | EUR | Luftdurchlässe | Deckenluftdurchlass | Deckenluftdurchlässe | R: Frontdurchlass rund | ZH: Horizontal, Zuluft, mit Anschlusskasten | L: Mit Lippendichtung | Lackiert nach RAL 9010
1000213786 | Deckenluftdurchlass | ADLR-ZH-L/3 | 670 | 76169990 | 1 | 5.5 | 414 | 372 | 336 | ADLR | pcs | ES | EUR | Luftdurchlässe | Deckenluftdurchlass | Deckenluftdurchlässe | R: Frontdurchlass rund | ZH: Horizontal, Zuluft, mit Anschlusskasten | L: Mit Lippendichtung | Lackiert nach RAL 9010
1000213787 | Deckenluftdurchlass | ADLR-ZH-L/4 | 727 | 76169990 | 1 | 8.2 | 492 | 476 | 386 | ADLR | pcs | ES | EUR | Luftdurchlässe | Deckenluftdurchlass | Deckenluftdurchlässe | R: Frontdurchlass rund | ZH: Horizontal, Zuluft, mit Anschlusskasten | L: Mit Lippendichtung | Lackiert nach RAL 9010
1000213788 | Deckenluftdurchlass | ADLR-ZH-L/5 | 824 | 76169990 | 1 | 8.1 | 520 | 476 | 386 | ADLR | pcs | ES | EUR | Luftdurchlässe | Deckenluftdurchlass | Deckenluftdurchlässe | R: Frontdurchlass rund | ZH: Horizontal, Zuluft, mit Anschlusskasten | L: Mit Lippendichtung | Lackiert nach RAL 9010
1000213789 | Deckenluftdurchlass | ADLR-ZH-L/6 | 957 | 76169990 | 1 | 11.2 | 604.5 | 567 | 451 | ADLR | pcs | ES | EUR | Luftdurchlässe | Deckenluftdurchlass | Deckenluftdurchlässe | R: Frontdurchlass rund | ZH: Horizontal, Zuluft, mit Anschlusskasten | L: Mit Lippendichtung | Lackiert nach RAL 9010
1000213790 | Deckenluftdurchlass | ADLR-ZH-L/7 | 1053 | 76169990 | 1 | 11.7 | 644 | 590 | 451 | ADLR | pcs | ES | EUR | Luftdurchlässe | Deckenluftdurchlass | Deckenluftdurchlässe | R: Frontdurchlass rund | ZH: Horizontal, Zuluft, mit Anschlusskasten | L: Mit Lippendichtung | Lackiert nach RAL 9010
1000213791 | Deckenluftdurchlass | ADLR-ZH-L/8 | 1191 | 76169990 | 1 | 12.5 | 684.5 | 615 | 451 | ADLR | pcs | ES | EUR | Luftdurchlässe | Deckenluftdurchlass | Deckenluftdurchlässe | R: Frontdurchlass rund | ZH: Horizontal, Zuluft, mit Anschlusskasten | L: Mit Lippendichtung | Lackiert nach RAL 9010
1000213816 | Deckenluftdurchlass | ADLR-ZH-M/1 | 544 | 76169990 | 1 | 3.1 | 303 | 266 | 261 | ADLR | pcs | ES | EUR | Luftdurchlässe | Deckenluftdurchlass | Deckenluftdurchlässe | R: Frontdurchlass rund | ZH: Horizontal, Zuluft, mit Anschlusskasten | M: Mit Mengeneinstellung | Lackiert nach RAL 9010
1000213817 | Deckenluftdurchlass | ADLR-ZH-M/2 | 598 | 76169990 | 1 | 3.7 | 345 | 290 | 291 | ADLR | pcs | ES | EUR | Luftdurchlässe | Deckenluftdurchlass | Deckenluftdurchlässe | R: Frontdurchlass rund | ZH: Horizontal, Zuluft, mit Anschlusskasten | M: Mit Mengeneinstellung | Lackiert nach RAL 9010
1000213818 | Deckenluftdurchlass | ADLR-ZH-M/3 | 693 | 76169990 | 1 | 5.5 | 414 | 372 | 336 | ADLR | pcs | ES | EUR | Luftdurchlässe | Deckenluftdurchlass | Deckenluftdurchlässe | R: Frontdurchlass rund | ZH: Horizontal, Zuluft, mit Anschlusskasten | M: Mit Mengeneinstellung | Lackiert nach RAL 9010
1000213819 | Deckenluftdurchlass | ADLR-ZH-M/4 | 770 | 76169990 | 1 | 8.2 | 492 | 476 | 386 | ADLR | pcs | ES | EUR | Luftdurchlässe | Deckenluftdurchlass | Deckenluftdurchlässe | R: Frontdurchlass rund | ZH: Horizontal, Zuluft, mit Anschlusskasten | M: Mit Mengeneinstellung | Lackiert nach RAL 9010
1000213820 | Deckenluftdurchlass | ADLR-ZH-M/5 | 867 | 76169990 | 1 | 8.1 | 520 | 476 | 386 | ADLR | pcs | ES | EUR | Luftdurchlässe | Deckenluftdurchlass | Deckenluftdurchlässe | R: Frontdurchlass rund | ZH: Horizontal, Zuluft, mit Anschlusskasten | M: Mit Mengeneinstellung | Lackiert nach RAL 9010
1000213821 | Deckenluftdurchlass | ADLR-ZH-M/6 | 1000 | 76169990 | 1 | 11.2 | 604.5 | 567 | 451 | ADLR | pcs | ES | EUR | Luftdurchlässe | Deckenluftdurchlass | Deckenluftdurchlässe | R: Frontdurchlass rund | ZH: Horizontal, Zuluft, mit Anschlusskasten | M: Mit Mengeneinstellung | Lackiert nach RAL 9010
1000213822 | Deckenluftdurchlass | ADLR-ZH-M/7 | 1096 | 76169990 | 1 | 11.7 | 644 | 590 | 451 | ADLR | pcs | ES | EUR | Luftdurchlässe | Deckenluftdurchlass | Deckenluftdurchlässe | R: Frontdurchlass rund | ZH: Horizontal, Zuluft, mit Anschlusskasten | M: Mit Mengeneinstellung | Lackiert nach RAL 9010
1000213823 | Deckenluftdurchlass | ADLR-ZH-M/8 | 1234 | 76169990 | 1 | 12.5 | 684.5 | 615 | 451 | ADLR | pcs | ES | EUR | Luftdurchlässe | Deckenluftdurchlass | Deckenluftdurchlässe | R: Frontdurchlass rund | ZH: Horizontal, Zuluft, mit Anschlusskasten | M: Mit Mengeneinstellung | Lackiert nach RAL 9010
1000213848 | Deckenluftdurchlass | ADLR-ZH-M-L/1 | 586 | 76169990 | 1 | 3.1 | 303 | 266 | 261 | ADLR | pcs | ES | EUR | Luftdurchlässe | Deckenluftdurchlass | Deckenluftdurchlässe | R: Frontdurchlass rund | ZH: Horizontal, Zuluft, mit Anschlusskasten | M: Mit Mengeneinstellung | L: Mit Lippendichtung | Lackiert nach RAL 9010
1000213849 | Deckenluftdurchlass | ADLR-ZH-M-L/2 | 647 | 76169990 | 1 | 3.7 | 345 | 290 | 291 | ADLR | pcs | ES | EUR | Luftdurchlässe | Deckenluftdurchlass | Deckenluftdurchlässe | R: Frontdurchlass rund | ZH: Horizontal, Zuluft, mit Anschlusskasten | M: Mit Mengeneinstellung | L: Mit Lippendichtung | Lackiert nach RAL 9010
1000213850 | Deckenluftdurchlass | ADLR-ZH-M-L/3 | 742 | 76169990 | 1 | 5.5 | 414 | 372 | 336 | ADLR | pcs | ES | EUR | Luftdurchlässe | Deckenluftdurchlass | Deckenluftdurchlässe | R: Frontdurchlass rund | ZH: Horizontal, Zuluft, mit Anschlusskasten | M: Mit Mengeneinstellung | L: Mit Lippendichtung | Lackiert nach RAL 9010
1000213851 | Deckenluftdurchlass | ADLR-ZH-M-L/4 | 819 | 76169990 | 1 | 8.2 | 492 | 476 | 386 | ADLR | pcs | ES | EUR | Luftdurchlässe | Deckenluftdurchlass | Deckenluftdurchlässe | R: Frontdurchlass rund | ZH: Horizontal, Zuluft, mit Anschlusskasten | M: Mit Mengeneinstellung | L: Mit Lippendichtung | Lackiert nach RAL 9010
1000213852 | Deckenluftdurchlass | ADLR-ZH-M-L/5 | 916 | 76169990 | 1 | 8.1 | 520 | 476 | 386 | ADLR | pcs | ES | EUR | Luftdurchlässe | Deckenluftdurchlass | Deckenluftdurchlässe | R: Frontdurchlass rund | ZH: Horizontal, Zuluft, mit Anschlusskasten | M: Mit Mengeneinstellung | L: Mit Lippendichtung | Lackiert nach RAL 9010
1000213853 | Deckenluftdurchlass | ADLR-ZH-M-L/6 | 1056 | 76169990 | 1 | 11.2 | 604.5 | 567 | 451 | ADLR | pcs | ES | EUR | Luftdurchlässe | Deckenluftdurchlass | Deckenluftdurchlässe | R: Frontdurchlass rund | ZH: Horizontal, Zuluft, mit Anschlusskasten | M: Mit Mengeneinstellung | L: Mit Lippendichtung | Lackiert nach RAL 9010
1000213854 | Deckenluftdurchlass | ADLR-ZH-M-L/7 | 1152 | 76169990 | 1 | 11.7 | 644 | 590 | 451 | ADLR | pcs | ES | EUR | Luftdurchlässe | Deckenluftdurchlass | Deckenluftdurchlässe | R: Frontdurchlass rund | ZH: Horizontal, Zuluft, mit Anschlusskasten | M: Mit Mengeneinstellung | L: Mit Lippendichtung | Lackiert nach RAL 9010
1000213855 | Deckenluftdurchlass | ADLR-ZH-M-L/8 | 1290 | 76169990 | 1 | 12.5 | 684.5 | 615 | 451 | ADLR | pcs | ES | EUR | Luftdurchlässe | Deckenluftdurchlass | Deckenluftdurchlässe | R: Frontdurchlass rund | ZH: Horizontal, Zuluft, mit Anschlusskasten | M: Mit Mengeneinstellung | L: Mit Lippendichtung | Lackiert nach RAL 9010
1020010049 | Lüftungsgitter | AF-0-A/1025x125 | 453 | 76169990 | 1 | 0 | 0 | 0 | 0 | AF | pcs | ES | EUR | Luftdurchlässe | Lüftungsgitter | Bodeneinbau | 0-Lamellen 0° (Gerade) | A-Nur Frontdurchlass
1020010073 | Lüftungsgitter | AF-0-A/1025x225 | 618 | 76169990 | 1 | 0 | 0 | 0 | 0 | AF | pcs | ES | EUR | Luftdurchlässe | Lüftungsgitter | Bodeneinbau | 0-Lamellen 0° (Gerade) | A-Nur Frontdurchlass
1020010097 | Lüftungsgitter | AF-0-A/1025x325 | 788 | 76169990 | 1 | 0 | 0 | 0 | 0 | AF | pcs | ES | EUR | Luftdurchlässe | Lüftungsgitter | Bodeneinbau | 0-Lamellen 0° (Gerade) | A-Nur Frontdurchlass
1020010121 | Lüftungsgitter | AF-0-A/1025x425 | 949 | 76169990 | 1 | 0 | 0 | 0 | 0 | AF | pcs | ES | EUR | Luftdurchlässe | Lüftungsgitter | Bodeneinbau | 0-Lamellen 0° (Gerade) | A-Nur Frontdurchlass
1020010025 | Lüftungsgitter | AF-0-A/1025x75 | 383 | 76169990 | 1 | 0 | 0 | 0 | 0 | AF | pcs | ES | EUR | Luftdurchlässe | Lüftungsgitter | Bodeneinbau | 0-Lamellen 0° (Gerade) | A-Nur Frontdurchlass
1020010051 | Lüftungsgitter | AF-0-A/1225x125 | 523 | 76169990 | 1 | 0 | 0 | 0 | 0 | AF | pcs | ES | EUR | Luftdurchlässe | Lüftungsgitter | Bodeneinbau | 0-Lamellen 0° (Gerade) | A-Nur Frontdurchlass
1020010075 | Lüftungsgitter | AF-0-A/1225x225 | 710 | 76169990 | 1 | 0 | 0 | 0 | 0 | AF | pcs | ES | EUR | Luftdurchlässe | Lüftungsgitter | Bodeneinbau | 0-Lamellen 0° (Gerade) | A-Nur Frontdurchlass
1020010099 | Lüftungsgitter | AF-0-A/1225x325 | 905 | 76169990 | 1 | 0 | 0 | 0 | 0 | AF | pcs | ES | EUR | Luftdurchlässe | Lüftungsgitter | Bodeneinbau | 0-Lamellen 0° (Gerade) | A-Nur Frontdurchlass
1020010123 | Lüftungsgitter | AF-0-A/1225x425 | 1093 | 76169990 | 1 | 0 | 0 | 0 | 0 | AF | pcs | ES | EUR | Luftdurchlässe | Lüftungsgitter | Bodeneinbau | 0-Lamellen 0° (Gerade) | A-Nur Frontdurchlass
1020010027 | Lüftungsgitter | AF-0-A/1225x75 | 431 | 76169990 | 1 | 0 | 0 | 0 | 0 | AF | pcs | ES | EUR | Luftdurchlässe | Lüftungsgitter | Bodeneinbau | 0-Lamellen 0° (Gerade) | A-Nur Frontdurchlass
1020010037 | Lüftungsgitter | AF-0-A/225x125 | 183 | 76169990 | 1 | 0 | 0 | 0 | 0 | AF | pcs | ES | EUR | Luftdurchlässe | Lüftungsgitter | Bodeneinbau | 0-Lamellen 0° (Gerade) | A-Nur Frontdurchlass
1020010061 | Lüftungsgitter | AF-0-A/225x225 | 235 | 76169990 | 1 | 0 | 0 | 0 | 0 | AF | pcs | ES | EUR | Luftdurchlässe | Lüftungsgitter | Bodeneinbau | 0-Lamellen 0° (Gerade) | A-Nur Frontdurchlass
1020010085 | Lüftungsgitter | AF-0-A/225x325 | 292 | 76169990 | 1 | 0 | 0 | 0 | 0 | AF | pcs | ES | EUR | Luftdurchlässe | Lüftungsgitter | Bodeneinbau | 0-Lamellen 0° (Gerade) | A-Nur Frontdurchlass
1020010109 | Lüftungsgitter | AF-0-A/225x425 | 349 | 76169990 | 1 | 0 | 0 | 0 | 0 | AF | pcs | ES | EUR | Luftdurchlässe | Lüftungsgitter | Bodeneinbau | 0-Lamellen 0° (Gerade) | A-Nur Frontdurchlass
1020010013 | Lüftungsgitter | AF-0-A/225x75 | 157 | 76169990 | 1 | 0 | 0 | 0 | 0 | AF | pcs | ES | EUR | Luftdurchlässe | Lüftungsgitter | Bodeneinbau | 0-Lamellen 0° (Gerade) | A-Nur Frontdurchlass
1020010039 | Lüftungsgitter | AF-0-A/325x125 | 196 | 76169990 | 1 | 0 | 0 | 0 | 0 | AF | pcs | ES | EUR | Luftdurchlässe | Lüftungsgitter | Bodeneinbau | 0-Lamellen 0° (Gerade) | A-Nur Frontdurchlass
1020010063 | Lüftungsgitter | AF-0-A/325x225 | 253 | 76169990 | 1 | 0 | 0 | 0 | 0 | AF | pcs | ES | EUR | Luftdurchlässe | Lüftungsgitter | Bodeneinbau | 0-Lamellen 0° (Gerade) | A-Nur Frontdurchlass
1020010087 | Lüftungsgitter | AF-0-A/325x325 | 318 | 76169990 | 1 | 0 | 0 | 0 | 0 | AF | pcs | ES | EUR | Luftdurchlässe | Lüftungsgitter | Bodeneinbau | 0-Lamellen 0° (Gerade) | A-Nur Frontdurchlass
1020010111 | Lüftungsgitter | AF-0-A/325x425 | 379 | 76169990 | 1 | 0 | 0 | 0 | 0 | AF | pcs | ES | EUR | Luftdurchlässe | Lüftungsgitter | Bodeneinbau | 0-Lamellen 0° (Gerade) | A-Nur Frontdurchlass
1020010015 | Lüftungsgitter | AF-0-A/325x75 | 170 | 76169990 | 1 | 0 | 0 | 0 | 0 | AF | pcs | ES | EUR | Luftdurchlässe | Lüftungsgitter | Bodeneinbau | 0-Lamellen 0° (Gerade) | A-Nur Frontdurchlass
1020010041 | Lüftungsgitter | AF-0-A/425x125 | 248 | 76169990 | 1 | 0 | 0 | 0 | 0 | AF | pcs | ES | EUR | Luftdurchlässe | Lüftungsgitter | Bodeneinbau | 0-Lamellen 0° (Gerade) | A-Nur Frontdurchlass
1020010065 | Lüftungsgitter | AF-0-A/425x225 | 331 | 76169990 | 1 | 0 | 0 | 0 | 0 | AF | pcs | ES | EUR | Luftdurchlässe | Lüftungsgitter | Bodeneinbau | 0-Lamellen 0° (Gerade) | A-Nur Frontdurchlass
1020010089 | Lüftungsgitter | AF-0-A/425x325 | 418 | 76169990 | 1 | 0 | 0 | 0 | 0 | AF | pcs | ES | EUR | Luftdurchlässe | Lüftungsgitter | Bodeneinbau | 0-Lamellen 0° (Gerade) | A-Nur Frontdurchlass
1020010113 | Lüftungsgitter | AF-0-A/425x425 | 496 | 76169990 | 1 | 0 | 0 | 0 | 0 | AF | pcs | ES | EUR | Luftdurchlässe | Lüftungsgitter | Bodeneinbau | 0-Lamellen 0° (Gerade) | A-Nur Frontdurchlass
1020010017 | Lüftungsgitter | AF-0-A/425x75 | 218 | 76169990 | 1 | 0 | 0 | 0 | 0 | AF | pcs | ES | EUR | Luftdurchlässe | Lüftungsgitter | Bodeneinbau | 0-Lamellen 0° (Gerade) | A-Nur Frontdurchlass
1020010043 | Lüftungsgitter | AF-0-A/525x125 | 279 | 76169990 | 1 | 0 | 0 | 0 | 0 | AF | pcs | ES | EUR | Luftdurchlässe | Lüftungsgitter | Bodeneinbau | 0-Lamellen 0° (Gerade) | A-Nur Frontdurchlass
1020010067 | Lüftungsgitter | AF-0-A/525x225 | 370 | 76169990 | 1 | 0 | 0 | 0 | 0 | AF | pcs | ES | EUR | Luftdurchlässe | Lüftungsgitter | Bodeneinbau | 0-Lamellen 0° (Gerade) | A-Nur Frontdurchlass
1020010091 | Lüftungsgitter | AF-0-A/525x325 | 462 | 76169990 | 1 | 0 | 0 | 0 | 0 | AF | pcs | ES | EUR | Luftdurchlässe | Lüftungsgitter | Bodeneinbau | 0-Lamellen 0° (Gerade) | A-Nur Frontdurchlass
1020010115 | Lüftungsgitter | AF-0-A/525x425 | 557 | 76169990 | 1 | 0 | 0 | 0 | 0 | AF | pcs | ES | EUR | Luftdurchlässe | Lüftungsgitter | Bodeneinbau | 0-Lamellen 0° (Gerade) | A-Nur Frontdurchlass
1020010019 | Lüftungsgitter | AF-0-A/525x75 | 231 | 76169990 | 1 | 0 | 0 | 0 | 0 | AF | pcs | ES | EUR | Luftdurchlässe | Lüftungsgitter | Bodeneinbau | 0-Lamellen 0° (Gerade) | A-Nur Frontdurchlass
1020010045 | Lüftungsgitter | AF-0-A/625x125 | 301 | 76169990 | 1 | 0 | 0 | 0 | 0 | AF | pcs | ES | EUR | Luftdurchlässe | Lüftungsgitter | Bodeneinbau | 0-Lamellen 0° (Gerade) | A-Nur Frontdurchlass
1020010069 | Lüftungsgitter | AF-0-A/625x225 | 401 | 76169990 | 1 | 0 | 0 | 0 | 0 | AF | pcs | ES | EUR | Luftdurchlässe | Lüftungsgitter | Bodeneinbau | 0-Lamellen 0° (Gerade) | A-Nur Frontdurchlass
1020010093 | Lüftungsgitter | AF-0-A/625x325 | 514 | 76169990 | 1 | 0 | 0 | 0 | 0 | AF | pcs | ES | EUR | Luftdurchlässe | Lüftungsgitter | Bodeneinbau | 0-Lamellen 0° (Gerade) | A-Nur Frontdurchlass
1020010117 | Lüftungsgitter | AF-0-A/625x425 | 618 | 76169990 | 1 | 0 | 0 | 0 | 0 | AF | pcs | ES | EUR | Luftdurchlässe | Lüftungsgitter | Bodeneinbau | 0-Lamellen 0° (Gerade) | A-Nur Frontdurchlass
1020010021 | Lüftungsgitter | AF-0-A/625x75 | 248 | 76169990 | 1 | 0 | 0 | 0 | 0 | AF | pcs | ES | EUR | Luftdurchlässe | Lüftungsgitter | Bodeneinbau | 0-Lamellen 0° (Gerade) | A-Nur Frontdurchlass
1020010047 | Lüftungsgitter | AF-0-A/825x125 | 375 | 76169990 | 1 | 0 | 0 | 0 | 0 | AF | pcs | ES | EUR | Luftdurchlässe | Lüftungsgitter | Bodeneinbau | 0-Lamellen 0° (Gerade) | A-Nur Frontdurchlass
1020010071 | Lüftungsgitter | AF-0-A/825x225 | 510 | 76169990 | 1 | 0 | 0 | 0 | 0 | AF | pcs | ES | EUR | Luftdurchlässe | Lüftungsgitter | Bodeneinbau | 0-Lamellen 0° (Gerade) | A-Nur Frontdurchlass
1020010095 | Lüftungsgitter | AF-0-A/825x325 | 653 | 76169990 | 1 | 0 | 0 | 0 | 0 | AF | pcs | ES | EUR | Luftdurchlässe | Lüftungsgitter | Bodeneinbau | 0-Lamellen 0° (Gerade) | A-Nur Frontdurchlass
1020010119 | Lüftungsgitter | AF-0-A/825x425 | 779 | 76169990 | 1 | 0 | 0 | 0 | 0 | AF | pcs | ES | EUR | Luftdurchlässe | Lüftungsgitter | Bodeneinbau | 0-Lamellen 0° (Gerade) | A-Nur Frontdurchlass
1020010023 | Lüftungsgitter | AF-0-A/825x75 | 309 | 76169990 | 1 | 0 | 0 | 0 | 0 | AF | pcs | ES | EUR | Luftdurchlässe | Lüftungsgitter | Bodeneinbau | 0-Lamellen 0° (Gerade) | A-Nur Frontdurchlass
1020010289 | Lüftungsgitter | AF-0-AG/1025x125 | 618 | 76169990 | 1 | 0 | 0 | 0 | 0 | AF | pcs | ES | EUR | Luftdurchlässe | Lüftungsgitter | Bodeneinbau | 0-Lamellen 0° (Gerade) | AG-Mengeneinstellsatz, Lamellen gegenläufig gekuppelt
1020010313 | Lüftungsgitter | AF-0-AG/1025x225 | 814 | 76169990 | 1 | 0 | 0 | 0 | 0 | AF | pcs | ES | EUR | Luftdurchlässe | Lüftungsgitter | Bodeneinbau | 0-Lamellen 0° (Gerade) | AG-Mengeneinstellsatz, Lamellen gegenläufig gekuppelt
1020010337 | Lüftungsgitter | AF-0-AG/1025x325 | 1006 | 76169990 | 1 | 0 | 0 | 0 | 0 | AF | pcs | ES | EUR | Luftdurchlässe | Lüftungsgitter | Bodeneinbau | 0-Lamellen 0° (Gerade) | AG-Mengeneinstellsatz, Lamellen gegenläufig gekuppelt
1020010361 | Lüftungsgitter | AF-0-AG/1025x425 | 1193 | 76169990 | 1 | 0 | 0 | 0 | 0 | AF | pcs | ES | EUR | Luftdurchlässe | Lüftungsgitter | Bodeneinbau | 0-Lamellen 0° (Gerade) | AG-Mengeneinstellsatz, Lamellen gegenläufig gekuppelt
1020010265 | Lüftungsgitter | AF-0-AG/1025x75 | 531 | 76169990 | 1 | 0 | 0 | 0 | 0 | AF | pcs | ES | EUR | Luftdurchlässe | Lüftungsgitter | Bodeneinbau | 0-Lamellen 0° (Gerade) | AG-Mengeneinstellsatz, Lamellen gegenläufig gekuppelt
1020010291 | Lüftungsgitter | AF-0-AG/1225x125 | 705 | 76169990 | 1 | 0 | 0 | 0 | 0 | AF | pcs | ES | EUR | Luftdurchlässe | Lüftungsgitter | Bodeneinbau | 0-Lamellen 0° (Gerade) | AG-Mengeneinstellsatz, Lamellen gegenläufig gekuppelt
1020010315 | Lüftungsgitter | AF-0-AG/1225x225 | 923 | 76169990 | 1 | 0 | 0 | 0 | 0 | AF | pcs | ES | EUR | Luftdurchlässe | Lüftungsgitter | Bodeneinbau | 0-Lamellen 0° (Gerade) | AG-Mengeneinstellsatz, Lamellen gegenläufig gekuppelt
1020010339 | Lüftungsgitter | AF-0-AG/1225x325 | 1158 | 76169990 | 1 | 0 | 0 | 0 | 0 | AF | pcs | ES | EUR | Luftdurchlässe | Lüftungsgitter | Bodeneinbau | 0-Lamellen 0° (Gerade) | AG-Mengeneinstellsatz, Lamellen gegenläufig gekuppelt
1020010363 | Lüftungsgitter | AF-0-AG/1225x425 | 1375 | 76169990 | 1 | 0 | 0 | 0 | 0 | AF | pcs | ES | EUR | Luftdurchlässe | Lüftungsgitter | Bodeneinbau | 0-Lamellen 0° (Gerade) | AG-Mengeneinstellsatz, Lamellen gegenläufig gekuppelt
1020010267 | Lüftungsgitter | AF-0-AG/1225x75 | 597 | 76169990 | 1 | 0 | 0 | 0 | 0 | AF | pcs | ES | EUR | Luftdurchlässe | Lüftungsgitter | Bodeneinbau | 0-Lamellen 0° (Gerade) | AG-Mengeneinstellsatz, Lamellen gegenläufig gekuppelt
1020010277 | Lüftungsgitter | AF-0-AG/225x125 | 240 | 76169990 | 1 | 0 | 0 | 0 | 0 | AF | pcs | ES | EUR | Luftdurchlässe | Lüftungsgitter | Bodeneinbau | 0-Lamellen 0° (Gerade) | AG-Mengeneinstellsatz, Lamellen gegenläufig gekuppelt
1020010301 | Lüftungsgitter | AF-0-AG/225x225 | 301 | 76169990 | 1 | 0 | 0 | 0 | 0 | AF | pcs | ES | EUR | Luftdurchlässe | Lüftungsgitter | Bodeneinbau | 0-Lamellen 0° (Gerade) | AG-Mengeneinstellsatz, Lamellen gegenläufig gekuppelt
1020010325 | Lüftungsgitter | AF-0-AG/225x325 | 370 | 76169990 | 1 | 0 | 0 | 0 | 0 | AF | pcs | ES | EUR | Luftdurchlässe | Lüftungsgitter | Bodeneinbau | 0-Lamellen 0° (Gerade) | AG-Mengeneinstellsatz, Lamellen gegenläufig gekuppelt
1020010349 | Lüftungsgitter | AF-0-AG/225x425 | 431 | 76169990 | 1 | 0 | 0 | 0 | 0 | AF | pcs | ES | EUR | Luftdurchlässe | Lüftungsgitter | Bodeneinbau | 0-Lamellen 0° (Gerade) | AG-Mengeneinstellsatz, Lamellen gegenläufig gekuppelt
1020010253 | Lüftungsgitter | AF-0-AG/225x75 | 214 | 76169990 | 1 | 0 | 0 | 0 | 0 | AF | pcs | ES | EUR | Luftdurchlässe | Lüftungsgitter | Bodeneinbau | 0-Lamellen 0° (Gerade) | AG-Mengeneinstellsatz, Lamellen gegenläufig gekuppelt
1020010279 | Lüftungsgitter | AF-0-AG/325x125 | 262 | 76169990 | 1 | 0 | 0 | 0 | 0 | AF | pcs | ES | EUR | Luftdurchlässe | Lüftungsgitter | Bodeneinbau | 0-Lamellen 0° (Gerade) | AG-Mengeneinstellsatz, Lamellen gegenläufig gekuppelt
1020010303 | Lüftungsgitter | AF-0-AG/325x225 | 336 | 76169990 | 1 | 0 | 0 | 0 | 0 | AF | pcs | ES | EUR | Luftdurchlässe | Lüftungsgitter | Bodeneinbau | 0-Lamellen 0° (Gerade) | AG-Mengeneinstellsatz, Lamellen gegenläufig gekuppelt
1020010327 | Lüftungsgitter | AF-0-AG/325x325 | 414 | 76169990 | 1 | 0 | 0 | 0 | 0 | AF | pcs | ES | EUR | Luftdurchlässe | Lüftungsgitter | Bodeneinbau | 0-Lamellen 0° (Gerade) | AG-Mengeneinstellsatz, Lamellen gegenläufig gekuppelt
1020010351 | Lüftungsgitter | AF-0-AG/325x425 | 479 | 76169990 | 1 | 0 | 0 | 0 | 0 | AF | pcs | ES | EUR | Luftdurchlässe | Lüftungsgitter | Bodeneinbau | 0-Lamellen 0° (Gerade) | AG-Mengeneinstellsatz, Lamellen gegenläufig gekuppelt
1020010255 | Lüftungsgitter | AF-0-AG/325x75 | 231 | 76169990 | 1 | 0 | 0 | 0 | 0 | AF | pcs | ES | EUR | Luftdurchlässe | Lüftungsgitter | Bodeneinbau | 0-Lamellen 0° (Gerade) | AG-Mengeneinstellsatz, Lamellen gegenläufig gekuppelt
1020010281 | Lüftungsgitter | AF-0-AG/425x125 | 327 | 76169990 | 1 | 0 | 0 | 0 | 0 | AF | pcs | ES | EUR | Luftdurchlässe | Lüftungsgitter | Bodeneinbau | 0-Lamellen 0° (Gerade) | AG-Mengeneinstellsatz, Lamellen gegenläufig gekuppelt
1020010305 | Lüftungsgitter | AF-0-AG/425x225 | 427 | 76169990 | 1 | 0 | 0 | 0 | 0 | AF | pcs | ES | EUR | Luftdurchlässe | Lüftungsgitter | Bodeneinbau | 0-Lamellen 0° (Gerade) | AG-Mengeneinstellsatz, Lamellen gegenläufig gekuppelt
1020010329 | Lüftungsgitter | AF-0-AG/425x325 | 523 | 76169990 | 1 | 0 | 0 | 0 | 0 | AF | pcs | ES | EUR | Luftdurchlässe | Lüftungsgitter | Bodeneinbau | 0-Lamellen 0° (Gerade) | AG-Mengeneinstellsatz, Lamellen gegenläufig gekuppelt
1020010353 | Lüftungsgitter | AF-0-AG/425x425 | 614 | 76169990 | 1 | 0 | 0 | 0 | 0 | AF | pcs | ES | EUR | Luftdurchlässe | Lüftungsgitter | Bodeneinbau | 0-Lamellen 0° (Gerade) | AG-Mengeneinstellsatz, Lamellen gegenläufig gekuppelt
1020010257 | Lüftungsgitter | AF-0-AG/425x75 | 288 | 76169990 | 1 | 0 | 0 | 0 | 0 | AF | pcs | ES | EUR | Luftdurchlässe | Lüftungsgitter | Bodeneinbau | 0-Lamellen 0° (Gerade) | AG-Mengeneinstellsatz, Lamellen gegenläufig gekuppelt
1020010283 | Lüftungsgitter | AF-0-AG/525x125 | 375 | 76169990 | 1 | 0 | 0 | 0 | 0 | AF | pcs | ES | EUR | Luftdurchlässe | Lüftungsgitter | Bodeneinbau | 0-Lamellen 0° (Gerade) | AG-Mengeneinstellsatz, Lamellen gegenläufig gekuppelt
1020010307 | Lüftungsgitter | AF-0-AG/525x225 | 479 | 76169990 | 1 | 0 | 0 | 0 | 0 | AF | pcs | ES | EUR | Luftdurchlässe | Lüftungsgitter | Bodeneinbau | 0-Lamellen 0° (Gerade) | AG-Mengeneinstellsatz, Lamellen gegenläufig gekuppelt
1020010331 | Lüftungsgitter | AF-0-AG/525x325 | 588 | 76169990 | 1 | 0 | 0 | 0 | 0 | AF | pcs | ES | EUR | Luftdurchlässe | Lüftungsgitter | Bodeneinbau | 0-Lamellen 0° (Gerade) | AG-Mengeneinstellsatz, Lamellen gegenläufig gekuppelt
1020010355 | Lüftungsgitter | AF-0-AG/525x425 | 701 | 76169990 | 1 | 0 | 0 | 0 | 0 | AF | pcs | ES | EUR | Luftdurchlässe | Lüftungsgitter | Bodeneinbau | 0-Lamellen 0° (Gerade) | AG-Mengeneinstellsatz, Lamellen gegenläufig gekuppelt
1020010259 | Lüftungsgitter | AF-0-AG/525x75 | 318 | 76169990 | 1 | 0 | 0 | 0 | 0 | AF | pcs | ES | EUR | Luftdurchlässe | Lüftungsgitter | Bodeneinbau | 0-Lamellen 0° (Gerade) | AG-Mengeneinstellsatz, Lamellen gegenläufig gekuppelt
1020010285 | Lüftungsgitter | AF-0-AG/625x125 | 414 | 76169990 | 1 | 0 | 0 | 0 | 0 | AF | pcs | ES | EUR | Luftdurchlässe | Lüftungsgitter | Bodeneinbau | 0-Lamellen 0° (Gerade) | AG-Mengeneinstellsatz, Lamellen gegenläufig gekuppelt
1020010309 | Lüftungsgitter | AF-0-AG/625x225 | 527 | 76169990 | 1 | 0 | 0 | 0 | 0 | AF | pcs | ES | EUR | Luftdurchlässe | Lüftungsgitter | Bodeneinbau | 0-Lamellen 0° (Gerade) | AG-Mengeneinstellsatz, Lamellen gegenläufig gekuppelt
1020010333 | Lüftungsgitter | AF-0-AG/625x325 | 657 | 76169990 | 1 | 0 | 0 | 0 | 0 | AF | pcs | ES | EUR | Luftdurchlässe | Lüftungsgitter | Bodeneinbau | 0-Lamellen 0° (Gerade) | AG-Mengeneinstellsatz, Lamellen gegenläufig gekuppelt
1020010357 | Lüftungsgitter | AF-0-AG/625x425 | 779 | 76169990 | 1 | 0 | 0 | 0 | 0 | AF | pcs | ES | EUR | Luftdurchlässe | Lüftungsgitter | Bodeneinbau | 0-Lamellen 0° (Gerade) | AG-Mengeneinstellsatz, Lamellen gegenläufig gekuppelt
1020010261 | Lüftungsgitter | AF-0-AG/625x75 | 353 | 76169990 | 1 | 0 | 0 | 0 | 0 | AF | pcs | ES | EUR | Luftdurchlässe | Lüftungsgitter | Bodeneinbau | 0-Lamellen 0° (Gerade) | AG-Mengeneinstellsatz, Lamellen gegenläufig gekuppelt
1020010287 | Lüftungsgitter | AF-0-AG/825x125 | 510 | 76169990 | 1 | 0 | 0 | 0 | 0 | AF | pcs | ES | EUR | Luftdurchlässe | Lüftungsgitter | Bodeneinbau | 0-Lamellen 0° (Gerade) | AG-Mengeneinstellsatz, Lamellen gegenläufig gekuppelt
1020010311 | Lüftungsgitter | AF-0-AG/825x225 | 671 | 76169990 | 1 | 0 | 0 | 0 | 0 | AF | pcs | ES | EUR | Luftdurchlässe | Lüftungsgitter | Bodeneinbau | 0-Lamellen 0° (Gerade) | AG-Mengeneinstellsatz, Lamellen gegenläufig gekuppelt
1020010335 | Lüftungsgitter | AF-0-AG/825x325 | 836 | 76169990 | 1 | 0 | 0 | 0 | 0 | AF | pcs | ES | EUR | Luftdurchlässe | Lüftungsgitter | Bodeneinbau | 0-Lamellen 0° (Gerade) | AG-Mengeneinstellsatz, Lamellen gegenläufig gekuppelt
1020010359 | Lüftungsgitter | AF-0-AG/825x425 | 984 | 76169990 | 1 | 0 | 0 | 0 | 0 | AF | pcs | ES | EUR | Luftdurchlässe | Lüftungsgitter | Bodeneinbau | 0-Lamellen 0° (Gerade) | AG-Mengeneinstellsatz, Lamellen gegenläufig gekuppelt
1020010263 | Lüftungsgitter | AF-0-AG/825x75 | 436 | 76169990 | 1 | 0 | 0 | 0 | 0 | AF | pcs | ES | EUR | Luftdurchlässe | Lüftungsgitter | Bodeneinbau | 0-Lamellen 0° (Gerade) | AG-Mengeneinstellsatz, Lamellen gegenläufig gekuppelt
1020010169 | Lüftungsgitter | AF-0-D/1025x125 | 562 | 76169990 | 1 | 0 | 0 | 0 | 0 | AF | pcs | ES | EUR | Luftdurchlässe | Lüftungsgitter | Bodeneinbau | 0-Lamellen 0° (Gerade) | D-Strahllenkung | Lamellen um 90° gedreht zu Frontlamellen | separat einstellbar
1020010193 | Lüftungsgitter | AF-0-D/1025x225 | 740 | 76169990 | 1 | 0 | 0 | 0 | 0 | AF | pcs | ES | EUR | Luftdurchlässe | Lüftungsgitter | Bodeneinbau | 0-Lamellen 0° (Gerade) | D-Strahllenkung | Lamellen um 90° gedreht zu Frontlamellen | separat einstellbar
1020010217 | Lüftungsgitter | AF-0-D/1025x325 | 923 | 76169990 | 1 | 0 | 0 | 0 | 0 | AF | pcs | ES | EUR | Luftdurchlässe | Lüftungsgitter | Bodeneinbau | 0-Lamellen 0° (Gerade) | D-Strahllenkung | Lamellen um 90° gedreht zu Frontlamellen | separat einstellbar
1020010241 | Lüftungsgitter | AF-0-D/1025x425 | 1093 | 76169990 | 1 | 0 | 0 | 0 | 0 | AF | pcs | ES | EUR | Luftdurchlässe | Lüftungsgitter | Bodeneinbau | 0-Lamellen 0° (Gerade) | D-Strahllenkung | Lamellen um 90° gedreht zu Frontlamellen | separat einstellbar
1020010145 | Lüftungsgitter | AF-0-D/1025x75 | 483 | 76169990 | 1 | 0 | 0 | 0 | 0 | AF | pcs | ES | EUR | Luftdurchlässe | Lüftungsgitter | Bodeneinbau | 0-Lamellen 0° (Gerade) | D-Strahllenkung | Lamellen um 90° gedreht zu Frontlamellen | separat einstellbar
1020010171 | Lüftungsgitter | AF-0-D/1225x125 | 640 | 76169990 | 1 | 0 | 0 | 0 | 0 | AF | pcs | ES | EUR | Luftdurchlässe | Lüftungsgitter | Bodeneinbau | 0-Lamellen 0° (Gerade) | D-Strahllenkung | Lamellen um 90° gedreht zu Frontlamellen | separat einstellbar
1020010195 | Lüftungsgitter | AF-0-D/1225x225 | 853 | 76169990 | 1 | 0 | 0 | 0 | 0 | AF | pcs | ES | EUR | Luftdurchlässe | Lüftungsgitter | Bodeneinbau | 0-Lamellen 0° (Gerade) | D-Strahllenkung | Lamellen um 90° gedreht zu Frontlamellen | separat einstellbar
1020010219 | Lüftungsgitter | AF-0-D/1225x325 | 1062 | 76169990 | 1 | 0 | 0 | 0 | 0 | AF | pcs | ES | EUR | Luftdurchlässe | Lüftungsgitter | Bodeneinbau | 0-Lamellen 0° (Gerade) | D-Strahllenkung | Lamellen um 90° gedreht zu Frontlamellen | separat einstellbar
1020010243 | Lüftungsgitter | AF-0-D/1225x425 | 1258 | 76169990 | 1 | 0 | 0 | 0 | 0 | AF | pcs | ES | EUR | Luftdurchlässe | Lüftungsgitter | Bodeneinbau | 0-Lamellen 0° (Gerade) | D-Strahllenkung | Lamellen um 90° gedreht zu Frontlamellen | separat einstellbar
1020010147 | Lüftungsgitter | AF-0-D/1225x75 | 549 | 76169990 | 1 | 0 | 0 | 0 | 0 | AF | pcs | ES | EUR | Luftdurchlässe | Lüftungsgitter | Bodeneinbau | 0-Lamellen 0° (Gerade) | D-Strahllenkung | Lamellen um 90° gedreht zu Frontlamellen | separat einstellbar
1020010157 | Lüftungsgitter | AF-0-D/225x125 | 218 | 76169990 | 1 | 0 | 0 | 0 | 0 | AF | pcs | ES | EUR | Luftdurchlässe | Lüftungsgitter | Bodeneinbau | 0-Lamellen 0° (Gerade) | D-Strahllenkung | Lamellen um 90° gedreht zu Frontlamellen | separat einstellbar
1020010181 | Lüftungsgitter | AF-0-D/225x225 | 275 | 76169990 | 1 | 0 | 0 | 0 | 0 | AF | pcs | ES | EUR | Luftdurchlässe | Lüftungsgitter | Bodeneinbau | 0-Lamellen 0° (Gerade) | D-Strahllenkung | Lamellen um 90° gedreht zu Frontlamellen | separat einstellbar
1020010205 | Lüftungsgitter | AF-0-D/225x325 | 336 | 76169990 | 1 | 0 | 0 | 0 | 0 | AF | pcs | ES | EUR | Luftdurchlässe | Lüftungsgitter | Bodeneinbau | 0-Lamellen 0° (Gerade) | D-Strahllenkung | Lamellen um 90° gedreht zu Frontlamellen | separat einstellbar
1020010229 | Lüftungsgitter | AF-0-D/225x425 | 392 | 76169990 | 1 | 0 | 0 | 0 | 0 | AF | pcs | ES | EUR | Luftdurchlässe | Lüftungsgitter | Bodeneinbau | 0-Lamellen 0° (Gerade) | D-Strahllenkung | Lamellen um 90° gedreht zu Frontlamellen | separat einstellbar
1020010133 | Lüftungsgitter | AF-0-D/225x75 | 188 | 76169990 | 1 | 0 | 0 | 0 | 0 | AF | pcs | ES | EUR | Luftdurchlässe | Lüftungsgitter | Bodeneinbau | 0-Lamellen 0° (Gerade) | D-Strahllenkung | Lamellen um 90° gedreht zu Frontlamellen | separat einstellbar
1020010159 | Lüftungsgitter | AF-0-D/325x125 | 235 | 76169990 | 1 | 0 | 0 | 0 | 0 | AF | pcs | ES | EUR | Luftdurchlässe | Lüftungsgitter | Bodeneinbau | 0-Lamellen 0° (Gerade) | D-Strahllenkung | Lamellen um 90° gedreht zu Frontlamellen | separat einstellbar
1020010183 | Lüftungsgitter | AF-0-D/325x225 | 301 | 76169990 | 1 | 0 | 0 | 0 | 0 | AF | pcs | ES | EUR | Luftdurchlässe | Lüftungsgitter | Bodeneinbau | 0-Lamellen 0° (Gerade) | D-Strahllenkung | Lamellen um 90° gedreht zu Frontlamellen | separat einstellbar
1020010207 | Lüftungsgitter | AF-0-D/325x325 | 375 | 76169990 | 1 | 0 | 0 | 0 | 0 | AF | pcs | ES | EUR | Luftdurchlässe | Lüftungsgitter | Bodeneinbau | 0-Lamellen 0° (Gerade) | D-Strahllenkung | Lamellen um 90° gedreht zu Frontlamellen | separat einstellbar
1020010231 | Lüftungsgitter | AF-0-D/325x425 | 436 | 76169990 | 1 | 0 | 0 | 0 | 0 | AF | pcs | ES | EUR | Luftdurchlässe | Lüftungsgitter | Bodeneinbau | 0-Lamellen 0° (Gerade) | D-Strahllenkung | Lamellen um 90° gedreht zu Frontlamellen | separat einstellbar
1020010135 | Lüftungsgitter | AF-0-D/325x75 | 209 | 76169990 | 1 | 0 | 0 | 0 | 0 | AF | pcs | ES | EUR | Luftdurchlässe | Lüftungsgitter | Bodeneinbau | 0-Lamellen 0° (Gerade) | D-Strahllenkung | Lamellen um 90° gedreht zu Frontlamellen | separat einstellbar
1020010161 | Lüftungsgitter | AF-0-D/425x125 | 296 | 76169990 | 1 | 0 | 0 | 0 | 0 | AF | pcs | ES | EUR | Luftdurchlässe | Lüftungsgitter | Bodeneinbau | 0-Lamellen 0° (Gerade) | D-Strahllenkung | Lamellen um 90° gedreht zu Frontlamellen | separat einstellbar
1020010185 | Lüftungsgitter | AF-0-D/425x225 | 388 | 76169990 | 1 | 0 | 0 | 0 | 0 | AF | pcs | ES | EUR | Luftdurchlässe | Lüftungsgitter | Bodeneinbau | 0-Lamellen 0° (Gerade) | D-Strahllenkung | Lamellen um 90° gedreht zu Frontlamellen | separat einstellbar
1020010209 | Lüftungsgitter | AF-0-D/425x325 | 479 | 76169990 | 1 | 0 | 0 | 0 | 0 | AF | pcs | ES | EUR | Luftdurchlässe | Lüftungsgitter | Bodeneinbau | 0-Lamellen 0° (Gerade) | D-Strahllenkung | Lamellen um 90° gedreht zu Frontlamellen | separat einstellbar
1020010233 | Lüftungsgitter | AF-0-D/425x425 | 566 | 76169990 | 1 | 0 | 0 | 0 | 0 | AF | pcs | ES | EUR | Luftdurchlässe | Lüftungsgitter | Bodeneinbau | 0-Lamellen 0° (Gerade) | D-Strahllenkung | Lamellen um 90° gedreht zu Frontlamellen | separat einstellbar
1020010137 | Lüftungsgitter | AF-0-D/425x75 | 262 | 76169990 | 1 | 0 | 0 | 0 | 0 | AF | pcs | ES | EUR | Luftdurchlässe | Lüftungsgitter | Bodeneinbau | 0-Lamellen 0° (Gerade) | D-Strahllenkung | Lamellen um 90° gedreht zu Frontlamellen | separat einstellbar
1020010163 | Lüftungsgitter | AF-0-D/525x125 | 344 | 76169990 | 1 | 0 | 0 | 0 | 0 | AF | pcs | ES | EUR | Luftdurchlässe | Lüftungsgitter | Bodeneinbau | 0-Lamellen 0° (Gerade) | D-Strahllenkung | Lamellen um 90° gedreht zu Frontlamellen | separat einstellbar
1020010187 | Lüftungsgitter | AF-0-D/525x225 | 436 | 76169990 | 1 | 0 | 0 | 0 | 0 | AF | pcs | ES | EUR | Luftdurchlässe | Lüftungsgitter | Bodeneinbau | 0-Lamellen 0° (Gerade) | D-Strahllenkung | Lamellen um 90° gedreht zu Frontlamellen | separat einstellbar
1020010211 | Lüftungsgitter | AF-0-D/525x325 | 544 | 76169990 | 1 | 0 | 0 | 0 | 0 | AF | pcs | ES | EUR | Luftdurchlässe | Lüftungsgitter | Bodeneinbau | 0-Lamellen 0° (Gerade) | D-Strahllenkung | Lamellen um 90° gedreht zu Frontlamellen | separat einstellbar
1020010235 | Lüftungsgitter | AF-0-D/525x425 | 636 | 76169990 | 1 | 0 | 0 | 0 | 0 | AF | pcs | ES | EUR | Luftdurchlässe | Lüftungsgitter | Bodeneinbau | 0-Lamellen 0° (Gerade) | D-Strahllenkung | Lamellen um 90° gedreht zu Frontlamellen | separat einstellbar
1020010139 | Lüftungsgitter | AF-0-D/525x75 | 288 | 76169990 | 1 | 0 | 0 | 0 | 0 | AF | pcs | ES | EUR | Luftdurchlässe | Lüftungsgitter | Bodeneinbau | 0-Lamellen 0° (Gerade) | D-Strahllenkung | Lamellen um 90° gedreht zu Frontlamellen | separat einstellbar
1020010165 | Lüftungsgitter | AF-0-D/625x125 | 375 | 76169990 | 1 | 0 | 0 | 0 | 0 | AF | pcs | ES | EUR | Luftdurchlässe | Lüftungsgitter | Bodeneinbau | 0-Lamellen 0° (Gerade) | D-Strahllenkung | Lamellen um 90° gedreht zu Frontlamellen | separat einstellbar
1020010189 | Lüftungsgitter | AF-0-D/625x225 | 479 | 76169990 | 1 | 0 | 0 | 0 | 0 | AF | pcs | ES | EUR | Luftdurchlässe | Lüftungsgitter | Bodeneinbau | 0-Lamellen 0° (Gerade) | D-Strahllenkung | Lamellen um 90° gedreht zu Frontlamellen | separat einstellbar
1020010213 | Lüftungsgitter | AF-0-D/625x325 | 597 | 76169990 | 1 | 0 | 0 | 0 | 0 | AF | pcs | ES | EUR | Luftdurchlässe | Lüftungsgitter | Bodeneinbau | 0-Lamellen 0° (Gerade) | D-Strahllenkung | Lamellen um 90° gedreht zu Frontlamellen | separat einstellbar
1020010237 | Lüftungsgitter | AF-0-D/625x425 | 714 | 76169990 | 1 | 0 | 0 | 0 | 0 | AF | pcs | ES | EUR | Luftdurchlässe | Lüftungsgitter | Bodeneinbau | 0-Lamellen 0° (Gerade) | D-Strahllenkung | Lamellen um 90° gedreht zu Frontlamellen | separat einstellbar
1020010141 | Lüftungsgitter | AF-0-D/625x75 | 314 | 76169990 | 1 | 0 | 0 | 0 | 0 | AF | pcs | ES | EUR | Luftdurchlässe | Lüftungsgitter | Bodeneinbau | 0-Lamellen 0° (Gerade) | D-Strahllenkung | Lamellen um 90° gedreht zu Frontlamellen | separat einstellbar
1020010167 | Lüftungsgitter | AF-0-D/825x125 | 462 | 76169990 | 1 | 0 | 0 | 0 | 0 | AF | pcs | ES | EUR | Luftdurchlässe | Lüftungsgitter | Bodeneinbau | 0-Lamellen 0° (Gerade) | D-Strahllenkung | Lamellen um 90° gedreht zu Frontlamellen | separat einstellbar
1020010191 | Lüftungsgitter | AF-0-D/825x225 | 614 | 76169990 | 1 | 0 | 0 | 0 | 0 | AF | pcs | ES | EUR | Luftdurchlässe | Lüftungsgitter | Bodeneinbau | 0-Lamellen 0° (Gerade) | D-Strahllenkung | Lamellen um 90° gedreht zu Frontlamellen | separat einstellbar
1020010215 | Lüftungsgitter | AF-0-D/825x325 | 766 | 76169990 | 1 | 0 | 0 | 0 | 0 | AF | pcs | ES | EUR | Luftdurchlässe | Lüftungsgitter | Bodeneinbau | 0-Lamellen 0° (Gerade) | D-Strahllenkung | Lamellen um 90° gedreht zu Frontlamellen | separat einstellbar
1020010239 | Lüftungsgitter | AF-0-D/825x425 | 905 | 76169990 | 1 | 0 | 0 | 0 | 0 | AF | pcs | ES | EUR | Luftdurchlässe | Lüftungsgitter | Bodeneinbau | 0-Lamellen 0° (Gerade) | D-Strahllenkung | Lamellen um 90° gedreht zu Frontlamellen | separat einstellbar
1020010143 | Lüftungsgitter | AF-0-D/825x75 | 396 | 76169990 | 1 | 0 | 0 | 0 | 0 | AF | pcs | ES | EUR | Luftdurchlässe | Lüftungsgitter | Bodeneinbau | 0-Lamellen 0° (Gerade) | D-Strahllenkung | Lamellen um 90° gedreht zu Frontlamellen | separat einstellbar
1020010409 | Lüftungsgitter | AF-0-DG/1025x125 | 684 | 76169990 | 1 | 0 | 0 | 0 | 0 | AF | pcs | ES | EUR | Luftdurchlässe | Lüftungsgitter | Bodeneinbau | 0-Lamellen 0° (Gerade)
1020010433 | Lüftungsgitter | AF-0-DG/1025x225 | 888 | 76169990 | 1 | 0 | 0 | 0 | 0 | AF | pcs | ES | EUR | Luftdurchlässe | Lüftungsgitter | Bodeneinbau | 0-Lamellen 0° (Gerade)
1020010457 | Lüftungsgitter | AF-0-DG/1025x325 | 1097 | 76169990 | 1 | 0 | 0 | 0 | 0 | AF | pcs | ES | EUR | Luftdurchlässe | Lüftungsgitter | Bodeneinbau | 0-Lamellen 0° (Gerade)
1020010481 | Lüftungsgitter | AF-0-DG/1025x425 | 1306 | 76169990 | 1 | 0 | 0 | 0 | 0 | AF | pcs | ES | EUR | Luftdurchlässe | Lüftungsgitter | Bodeneinbau | 0-Lamellen 0° (Gerade)
1020010385 | Lüftungsgitter | AF-0-DG/1025x75 | 588 | 76169990 | 1 | 0 | 0 | 0 | 0 | AF | pcs | ES | EUR | Luftdurchlässe | Lüftungsgitter | Bodeneinbau | 0-Lamellen 0° (Gerade)
1020010411 | Lüftungsgitter | AF-0-DG/1225x125 | 779 | 76169990 | 1 | 0 | 0 | 0 | 0 | AF | pcs | ES | EUR | Luftdurchlässe | Lüftungsgitter | Bodeneinbau | 0-Lamellen 0° (Gerade)
1020010435 | Lüftungsgitter | AF-0-DG/1225x225 | 1023 | 76169990 | 1 | 0 | 0 | 0 | 0 | AF | pcs | ES | EUR | Luftdurchlässe | Lüftungsgitter | Bodeneinbau | 0-Lamellen 0° (Gerade)
1020010459 | Lüftungsgitter | AF-0-DG/1225x325 | 1262 | 76169990 | 1 | 0 | 0 | 0 | 0 | AF | pcs | ES | EUR | Luftdurchlässe | Lüftungsgitter | Bodeneinbau | 0-Lamellen 0° (Gerade)
1020010483 | Lüftungsgitter | AF-0-DG/1225x425 | 1506 | 76169990 | 1 | 0 | 0 | 0 | 0 | AF | pcs | ES | EUR | Luftdurchlässe | Lüftungsgitter | Bodeneinbau | 0-Lamellen 0° (Gerade)
1020010387 | Lüftungsgitter | AF-0-DG/1225x75 | 666 | 76169990 | 1 | 0 | 0 | 0 | 0 | AF | pcs | ES | EUR | Luftdurchlässe | Lüftungsgitter | Bodeneinbau | 0-Lamellen 0° (Gerade)
1020010397 | Lüftungsgitter | AF-0-DG/225x125 | 253 | 76169990 | 1 | 0 | 0 | 0 | 0 | AF | pcs | ES | EUR | Luftdurchlässe | Lüftungsgitter | Bodeneinbau | 0-Lamellen 0° (Gerade)
1020010421 | Lüftungsgitter | AF-0-DG/225x225 | 318 | 76169990 | 1 | 0 | 0 | 0 | 0 | AF | pcs | ES | EUR | Luftdurchlässe | Lüftungsgitter | Bodeneinbau | 0-Lamellen 0° (Gerade)
1020010445 | Lüftungsgitter | AF-0-DG/225x325 | 388 | 76169990 | 1 | 0 | 0 | 0 | 0 | AF | pcs | ES | EUR | Luftdurchlässe | Lüftungsgitter | Bodeneinbau | 0-Lamellen 0° (Gerade)
1020010469 | Lüftungsgitter | AF-0-DG/225x425 | 453 | 76169990 | 1 | 0 | 0 | 0 | 0 | AF | pcs | ES | EUR | Luftdurchlässe | Lüftungsgitter | Bodeneinbau | 0-Lamellen 0° (Gerade)
1020010373 | Lüftungsgitter | AF-0-DG/225x75 | 227 | 76169990 | 1 | 0 | 0 | 0 | 0 | AF | pcs | ES | EUR | Luftdurchlässe | Lüftungsgitter | Bodeneinbau | 0-Lamellen 0° (Gerade)
1020010399 | Lüftungsgitter | AF-0-DG/325x125 | 283 | 76169990 | 1 | 0 | 0 | 0 | 0 | AF | pcs | ES | EUR | Luftdurchlässe | Lüftungsgitter | Bodeneinbau | 0-Lamellen 0° (Gerade)
1020010423 | Lüftungsgitter | AF-0-DG/325x225 | 362 | 76169990 | 1 | 0 | 0 | 0 | 0 | AF | pcs | ES | EUR | Luftdurchlässe | Lüftungsgitter | Bodeneinbau | 0-Lamellen 0° (Gerade)
1020010447 | Lüftungsgitter | AF-0-DG/325x325 | 440 | 76169990 | 1 | 0 | 0 | 0 | 0 | AF | pcs | ES | EUR | Luftdurchlässe | Lüftungsgitter | Bodeneinbau | 0-Lamellen 0° (Gerade)
1020010471 | Lüftungsgitter | AF-0-DG/325x425 | 514 | 76169990 | 1 | 0 | 0 | 0 | 0 | AF | pcs | ES | EUR | Luftdurchlässe | Lüftungsgitter | Bodeneinbau | 0-Lamellen 0° (Gerade)
1020010375 | Lüftungsgitter | AF-0-DG/325x75 | 248 | 76169990 | 1 | 0 | 0 | 0 | 0 | AF | pcs | ES | EUR | Luftdurchlässe | Lüftungsgitter | Bodeneinbau | 0-Lamellen 0° (Gerade)
1020010401 | Lüftungsgitter | AF-0-DG/425x125 | 357 | 76169990 | 1 | 0 | 0 | 0 | 0 | AF | pcs | ES | EUR | Luftdurchlässe | Lüftungsgitter | Bodeneinbau | 0-Lamellen 0° (Gerade)
1020010425 | Lüftungsgitter | AF-0-DG/425x225 | 457 | 76169990 | 1 | 0 | 0 | 0 | 0 | AF | pcs | ES | EUR | Luftdurchlässe | Lüftungsgitter | Bodeneinbau | 0-Lamellen 0° (Gerade)
1020010449 | Lüftungsgitter | AF-0-DG/425x325 | 566 | 76169990 | 1 | 0 | 0 | 0 | 0 | AF | pcs | ES | EUR | Luftdurchlässe | Lüftungsgitter | Bodeneinbau | 0-Lamellen 0° (Gerade)
1020010473 | Lüftungsgitter | AF-0-DG/425x425 | 662 | 76169990 | 1 | 0 | 0 | 0 | 0 | AF | pcs | ES | EUR | Luftdurchlässe | Lüftungsgitter | Bodeneinbau | 0-Lamellen 0° (Gerade)
1020010377 | Lüftungsgitter | AF-0-DG/425x75 | 314 | 76169990 | 1 | 0 | 0 | 0 | 0 | AF | pcs | ES | EUR | Luftdurchlässe | Lüftungsgitter | Bodeneinbau | 0-Lamellen 0° (Gerade)
1020010403 | Lüftungsgitter | AF-0-DG/525x125 | 409 | 76169990 | 1 | 0 | 0 | 0 | 0 | AF | pcs | ES | EUR | Luftdurchlässe | Lüftungsgitter | Bodeneinbau | 0-Lamellen 0° (Gerade)
1020010427 | Lüftungsgitter | AF-0-DG/525x225 | 518 | 76169990 | 1 | 0 | 0 | 0 | 0 | AF | pcs | ES | EUR | Luftdurchlässe | Lüftungsgitter | Bodeneinbau | 0-Lamellen 0° (Gerade)
1020010451 | Lüftungsgitter | AF-0-DG/525x325 | 636 | 76169990 | 1 | 0 | 0 | 0 | 0 | AF | pcs | ES | EUR | Luftdurchlässe | Lüftungsgitter | Bodeneinbau | 0-Lamellen 0° (Gerade)
1020010475 | Lüftungsgitter | AF-0-DG/525x425 | 753 | 76169990 | 1 | 0 | 0 | 0 | 0 | AF | pcs | ES | EUR | Luftdurchlässe | Lüftungsgitter | Bodeneinbau | 0-Lamellen 0° (Gerade)
1020010379 | Lüftungsgitter | AF-0-DG/525x75 | 353 | 76169990 | 1 | 0 | 0 | 0 | 0 | AF | pcs | ES | EUR | Luftdurchlässe | Lüftungsgitter | Bodeneinbau | 0-Lamellen 0° (Gerade)
1020010405 | Lüftungsgitter | AF-0-DG/625x125 | 449 | 76169990 | 1 | 0 | 0 | 0 | 0 | AF | pcs | ES | EUR | Luftdurchlässe | Lüftungsgitter | Bodeneinbau | 0-Lamellen 0° (Gerade)
1020010429 | Lüftungsgitter | AF-0-DG/625x225 | 575 | 76169990 | 1 | 0 | 0 | 0 | 0 | AF | pcs | ES | EUR | Luftdurchlässe | Lüftungsgitter | Bodeneinbau | 0-Lamellen 0° (Gerade)
1020010453 | Lüftungsgitter | AF-0-DG/625x325 | 714 | 76169990 | 1 | 0 | 0 | 0 | 0 | AF | pcs | ES | EUR | Luftdurchlässe | Lüftungsgitter | Bodeneinbau | 0-Lamellen 0° (Gerade)
1020010477 | Lüftungsgitter | AF-0-DG/625x425 | 849 | 76169990 | 1 | 0 | 0 | 0 | 0 | AF | pcs | ES | EUR | Luftdurchlässe | Lüftungsgitter | Bodeneinbau | 0-Lamellen 0° (Gerade)
1020010381 | Lüftungsgitter | AF-0-DG/625x75 | 388 | 76169990 | 1 | 0 | 0 | 0 | 0 | AF | pcs | ES | EUR | Luftdurchlässe | Lüftungsgitter | Bodeneinbau | 0-Lamellen 0° (Gerade)
1020010407 | Lüftungsgitter | AF-0-DG/825x125 | 566 | 76169990 | 1 | 0 | 0 | 0 | 0 | AF | pcs | ES | EUR | Luftdurchlässe | Lüftungsgitter | Bodeneinbau | 0-Lamellen 0° (Gerade)
1020010431 | Lüftungsgitter | AF-0-DG/825x225 | 731 | 76169990 | 1 | 0 | 0 | 0 | 0 | AF | pcs | ES | EUR | Luftdurchlässe | Lüftungsgitter | Bodeneinbau | 0-Lamellen 0° (Gerade)
1020010455 | Lüftungsgitter | AF-0-DG/825x325 | 905 | 76169990 | 1 | 0 | 0 | 0 | 0 | AF | pcs | ES | EUR | Luftdurchlässe | Lüftungsgitter | Bodeneinbau | 0-Lamellen 0° (Gerade)
1020010479 | Lüftungsgitter | AF-0-DG/825x425 | 1071 | 76169990 | 1 | 0 | 0 | 0 | 0 | AF | pcs | ES | EUR | Luftdurchlässe | Lüftungsgitter | Bodeneinbau | 0-Lamellen 0° (Gerade)
1020010383 | Lüftungsgitter | AF-0-DG/825x75 | 483 | 76169990 | 1 | 0 | 0 | 0 | 0 | AF | pcs | ES | EUR | Luftdurchlässe | Lüftungsgitter | Bodeneinbau | 0-Lamellen 0° (Gerade)
1000749741 | Anbausatz Lüftungsgitter | AG/1025x125 | 131 | 73269098 | 1 | 0 | 0 | 0 | 0 | AG | pcs | DE | EUR | Luftdurchlässe | Lüftungsgitter | Anbauteil
1000749749 | Anbausatz Lüftungsgitter | AG/1025x225 | 147 | 73269098 | 1 | 0 | 0 | 0 | 0 | AG | pcs | DE | EUR | Luftdurchlässe | Lüftungsgitter | Anbauteil
1000749756 | Anbausatz Lüftungsgitter | AG/1025x325 | 170 | 73269098 | 1 | 0 | 0 | 0 | 0 | AG | pcs | DE | EUR | Luftdurchlässe | Lüftungsgitter | Anbauteil
1000749762 | Anbausatz Lüftungsgitter | AG/1025x425 | 220 | 73269098 | 1 | 0 | 0 | 0 | 0 | AG | pcs | DE | EUR | Luftdurchlässe | Lüftungsgitter | Anbauteil
1000749733 | Anbausatz Lüftungsgitter | AG/1025x75 | 131 | 73269098 | 1 | 0 | 0 | 0 | 0 | AG | pcs | DE | EUR | Luftdurchlässe | Lüftungsgitter | Anbauteil
1000749742 | Anbausatz Lüftungsgitter | AG/1225x125 | 150 | 73269098 | 1 | 0 | 0 | 0 | 0 | AG | pcs | DE | EUR | Luftdurchlässe | Lüftungsgitter | Anbauteil
1000749750 | Anbausatz Lüftungsgitter | AG/1225x225 | 177 | 73269098 | 1 | 0 | 0 | 0 | 0 | AG | pcs | DE | EUR | Luftdurchlässe | Lüftungsgitter | Anbauteil
1000749757 | Anbausatz Lüftungsgitter | AG/1225x325 | 197 | 73269098 | 1 | 0 | 0 | 0 | 0 | AG | pcs | DE | EUR | Luftdurchlässe | Lüftungsgitter | Anbauteil
1000749763 | Anbausatz Lüftungsgitter | AG/1225x425 | 259 | 73269098 | 1 | 0 | 0 | 0 | 0 | AG | pcs | DE | EUR | Luftdurchlässe | Lüftungsgitter | Anbauteil
1000749734 | Anbausatz Lüftungsgitter | AG/1225x75 | 150 | 73269098 | 1 | 0 | 0 | 0 | 0 | AG | pcs | DE | EUR | Luftdurchlässe | Lüftungsgitter | Anbauteil
1000749735 | Anbausatz Lüftungsgitter | AG/225x125 | 51 | 73269098 | 1 | 0 | 0 | 0 | 0 | AG | pcs | DE | EUR | Luftdurchlässe | Lüftungsgitter | Anbauteil
1000749743 | Anbausatz Lüftungsgitter | AG/225x225 | 69 | 73269098 | 1 | 0 | 0 | 0 | 0 | AG | pcs | DE | EUR | Luftdurchlässe | Lüftungsgitter | Anbauteil
1000749727 | Anbausatz Lüftungsgitter | AG/225x75 | 49 | 73269098 | 1 | 0 | 0 | 0 | 0 | AG | pcs | DE | EUR | Luftdurchlässe | Lüftungsgitter | Anbauteil
1000749736 | Anbausatz Lüftungsgitter | AG/325x125 | 69 | 73269098 | 1 | 0 | 0 | 0 | 0 | AG | pcs | DE | EUR | Luftdurchlässe | Lüftungsgitter | Anbauteil
1000749744 | Anbausatz Lüftungsgitter | AG/325x225 | 71 | 73269098 | 1 | 0 | 0 | 0 | 0 | AG | pcs | DE | EUR | Luftdurchlässe | Lüftungsgitter | Anbauteil
1000749751 | Anbausatz Lüftungsgitter | AG/325x325 | 87 | 73269098 | 1 | 0 | 0 | 0 | 0 | AG | pcs | DE | EUR | Luftdurchlässe | Lüftungsgitter | Anbauteil
1000749728 | Anbausatz Lüftungsgitter | AG/325x75 | 61 | 73269098 | 1 | 0 | 0 | 0 | 0 | AG | pcs | DE | EUR | Luftdurchlässe | Lüftungsgitter | Anbauteil
1000749737 | Anbausatz Lüftungsgitter | AG/425x125 | 72 | 73269098 | 1 | 0 | 0 | 0 | 0 | AG | pcs | DE | EUR | Luftdurchlässe | Lüftungsgitter | Anbauteil
1000749745 | Anbausatz Lüftungsgitter | AG/425x225 | 84 | 73269098 | 1 | 0 | 0 | 0 | 0 | AG | pcs | DE | EUR | Luftdurchlässe | Lüftungsgitter | Anbauteil
1000749752 | Anbausatz Lüftungsgitter | AG/425x325 | 92 | 73269098 | 1 | 0 | 0 | 0 | 0 | AG | pcs | DE | EUR | Luftdurchlässe | Lüftungsgitter | Anbauteil
1000749758 | Anbausatz Lüftungsgitter | AG/425x425 | 123 | 73269098 | 1 | 0 | 0 | 0 | 0 | AG | pcs | DE | EUR | Luftdurchlässe | Lüftungsgitter | Anbauteil
1000749729 | Anbausatz Lüftungsgitter | AG/425x75 | 71 | 73269098 | 1 | 0 | 0 | 0 | 0 | AG | pcs | DE | EUR | Luftdurchlässe | Lüftungsgitter | Anbauteil
1000749738 | Anbausatz Lüftungsgitter | AG/525x125 | 84 | 73269098 | 1 | 0 | 0 | 0 | 0 | AG | pcs | DE | EUR | Luftdurchlässe | Lüftungsgitter | Anbauteil
1000749746 | Anbausatz Lüftungsgitter | AG/525x225 | 93 | 73269098 | 1 | 0 | 0 | 0 | 0 | AG | pcs | DE | EUR | Luftdurchlässe | Lüftungsgitter | Anbauteil
1000749753 | Anbausatz Lüftungsgitter | AG/525x325 | 107 | 73269098 | 1 | 0 | 0 | 0 | 0 | AG | pcs | DE | EUR | Luftdurchlässe | Lüftungsgitter | Anbauteil
1000749759 | Anbausatz Lüftungsgitter | AG/525x425 | 139 | 73269098 | 1 | 0 | 0 | 0 | 0 | AG | pcs | DE | EUR | Luftdurchlässe | Lüftungsgitter | Anbauteil
1000749730 | Anbausatz Lüftungsgitter | AG/525x75 | 80 | 73269098 | 1 | 0 | 0 | 0 | 0 | AG | pcs | DE | EUR | Luftdurchlässe | Lüftungsgitter | Anbauteil
1000749739 | Anbausatz Lüftungsgitter | AG/625x125 | 93 | 73269098 | 1 | 0 | 0 | 0 | 0 | AG | pcs | DE | EUR | Luftdurchlässe | Lüftungsgitter | Anbauteil
1000749747 | Anbausatz Lüftungsgitter | AG/625x225 | 102 | 73269098 | 1 | 0 | 0 | 0 | 0 | AG | pcs | DE | EUR | Luftdurchlässe | Lüftungsgitter | Anbauteil
1000749754 | Anbausatz Lüftungsgitter | AG/625x325 | 114 | 73269098 | 1 | 0 | 0 | 0 | 0 | AG | pcs | DE | EUR | Luftdurchlässe | Lüftungsgitter | Anbauteil
1000749760 | Anbausatz Lüftungsgitter | AG/625x425 | 169 | 73269098 | 1 | 0 | 0 | 0 | 0 | AG | pcs | DE | EUR | Luftdurchlässe | Lüftungsgitter | Anbauteil
1000749731 | Anbausatz Lüftungsgitter | AG/625x75 | 87 | 73269098 | 1 | 0 | 0 | 0 | 0 | AG | pcs | DE | EUR | Luftdurchlässe | Lüftungsgitter | Anbauteil
1000749740 | Anbausatz Lüftungsgitter | AG/825x125 | 108 | 73269098 | 1 | 0 | 0 | 0 | 0 | AG | pcs | DE | EUR | Luftdurchlässe | Lüftungsgitter | Anbauteil
1000749748 | Anbausatz Lüftungsgitter | AG/825x225 | 128 | 73269098 | 1 | 0 | 0 | 0 | 0 | AG | pcs | DE | EUR | Luftdurchlässe | Lüftungsgitter | Anbauteil
1000749755 | Anbausatz Lüftungsgitter | AG/825x325 | 141 | 73269098 | 1 | 0 | 0 | 0 | 0 | AG | pcs | DE | EUR | Luftdurchlässe | Lüftungsgitter | Anbauteil
1000749761 | Anbausatz Lüftungsgitter | AG/825x425 | 183 | 73269098 | 1 | 0 | 0 | 0 | 0 | AG | pcs | DE | EUR | Luftdurchlässe | Lüftungsgitter | Anbauteil
1000749732 | Anbausatz Lüftungsgitter | AG/825x75 | 102 | 73269098 | 1 | 0 | 0 | 0 | 0 | AG | pcs | DE | EUR | Luftdurchlässe | Lüftungsgitter | Anbauteil
1020009864 | Sichtschutzgitter | AGS-A/1025x125 | 250 | 76169990 | 1 | 0 | 0 | 0 | 0 | AGS | pcs | ES | EUR | Luftdurchlässe | Lüftungsgitter | Tür- und Wandeinbau
1020009865 | Sichtschutzgitter | AGS-A/1025x125/A1 | 291 | 76169990 | 1 | 0 | 0 | 0 | 0 | AGS | pcs | ES | EUR | Luftdurchlässe | Lüftungsgitter | Tür- und Wandeinbau | A1-Montagerahmen A1
1020009886 | Sichtschutzgitter | AGS-A/1025x225 | 373 | 76169990 | 1 | 0 | 0 | 0 | 0 | AGS | pcs | ES | EUR | Luftdurchlässe | Lüftungsgitter | Tür- und Wandeinbau
1020009887 | Sichtschutzgitter | AGS-A/1025x225/A1 | 416 | 76169990 | 1 | 0 | 0 | 0 | 0 | AGS | pcs | ES | EUR | Luftdurchlässe | Lüftungsgitter | Tür- und Wandeinbau | A1-Montagerahmen A1
1020009908 | Sichtschutzgitter | AGS-A/1025x325 | 491 | 76169990 | 1 | 0 | 0 | 0 | 0 | AGS | pcs | ES | EUR | Luftdurchlässe | Lüftungsgitter | Tür- und Wandeinbau
1020009909 | Sichtschutzgitter | AGS-A/1025x325/A1 | 536 | 76169990 | 1 | 0 | 0 | 0 | 0 | AGS | pcs | ES | EUR | Luftdurchlässe | Lüftungsgitter | Tür- und Wandeinbau | A1-Montagerahmen A1
1020009930 | Sichtschutzgitter | AGS-A/1025x425 | 618 | 76169990 | 1 | 0 | 0 | 0 | 0 | AGS | pcs | ES | EUR | Luftdurchlässe | Lüftungsgitter | Tür- und Wandeinbau
1020009931 | Sichtschutzgitter | AGS-A/1025x425/A1 | 682 | 76169990 | 1 | 0 | 0 | 0 | 0 | AGS | pcs | ES | EUR | Luftdurchlässe | Lüftungsgitter | Tür- und Wandeinbau | A1-Montagerahmen A1
1020009952 | Sichtschutzgitter | AGS-A/1025x525 | 755 | 76169990 | 1 | 0 | 0 | 0 | 0 | AGS | pcs | ES | EUR | Luftdurchlässe | Lüftungsgitter | Tür- und Wandeinbau
1020009953 | Sichtschutzgitter | AGS-A/1025x525/A1 | 819 | 76169990 | 1 | 0 | 0 | 0 | 0 | AGS | pcs | ES | EUR | Luftdurchlässe | Lüftungsgitter | Tür- und Wandeinbau | A1-Montagerahmen A1
1020009866 | Sichtschutzgitter | AGS-A/1125x125 | 264 | 76169990 | 1 | 0 | 0 | 0 | 0 | AGS | pcs | ES | EUR | Luftdurchlässe | Lüftungsgitter | Tür- und Wandeinbau
1020009867 | Sichtschutzgitter | AGS-A/1125x125/A1 | 309 | 76169990 | 1 | 0 | 0 | 0 | 0 | AGS | pcs | ES | EUR | Luftdurchlässe | Lüftungsgitter | Tür- und Wandeinbau | A1-Montagerahmen A1
1020009888 | Sichtschutzgitter | AGS-A/1125x225 | 396 | 76169990 | 1 | 0 | 0 | 0 | 0 | AGS | pcs | ES | EUR | Luftdurchlässe | Lüftungsgitter | Tür- und Wandeinbau
1020009889 | Sichtschutzgitter | AGS-A/1125x225/A1 | 450 | 76169990 | 1 | 0 | 0 | 0 | 0 | AGS | pcs | ES | EUR | Luftdurchlässe | Lüftungsgitter | Tür- und Wandeinbau | A1-Montagerahmen A1
1020009910 | Sichtschutzgitter | AGS-A/1125x325 | 524 | 76169990 | 1 | 0 | 0 | 0 | 0 | AGS | pcs | ES | EUR | Luftdurchlässe | Lüftungsgitter | Tür- und Wandeinbau
1020009911 | Sichtschutzgitter | AGS-A/1125x325/A1 | 578 | 76169990 | 1 | 0 | 0 | 0 | 0 | AGS | pcs | ES | EUR | Luftdurchlässe | Lüftungsgitter | Tür- und Wandeinbau | A1-Montagerahmen A1
1020009932 | Sichtschutzgitter | AGS-A/1125x425 | 656 | 76169990 | 1 | 0 | 0 | 0 | 0 | AGS | pcs | ES | EUR | Luftdurchlässe | Lüftungsgitter | Tür- und Wandeinbau
1020009933 | Sichtschutzgitter | AGS-A/1125x425/A1 | 723 | 76169990 | 1 | 0 | 0 | 0 | 0 | AGS | pcs | ES | EUR | Luftdurchlässe | Lüftungsgitter | Tür- und Wandeinbau | A1-Montagerahmen A1
1020009954 | Sichtschutzgitter | AGS-A/1125x525 | 797 | 76169990 | 1 | 0 | 0 | 0 | 0 | AGS | pcs | ES | EUR | Luftdurchlässe | Lüftungsgitter | Tür- und Wandeinbau
1020009955 | Sichtschutzgitter | AGS-A/1125x525/A1 | 864 | 76169990 | 1 | 0 | 0 | 0 | 0 | AGS | pcs | ES | EUR | Luftdurchlässe | Lüftungsgitter | Tür- und Wandeinbau | A1-Montagerahmen A1
1020009868 | Sichtschutzgitter | AGS-A/1225x125 | 283 | 76169990 | 1 | 0 | 0 | 0 | 0 | AGS | pcs | ES | EUR | Luftdurchlässe | Lüftungsgitter | Tür- und Wandeinbau
1020009869 | Sichtschutzgitter | AGS-A/1225x125/A1 | 328 | 76169990 | 1 | 0 | 0 | 0 | 0 | AGS | pcs | ES | EUR | Luftdurchlässe | Lüftungsgitter | Tür- und Wandeinbau | A1-Montagerahmen A1
1020009890 | Sichtschutzgitter | AGS-A/1225x225 | 420 | 76169990 | 1 | 0 | 0 | 0 | 0 | AGS | pcs | ES | EUR | Luftdurchlässe | Lüftungsgitter | Tür- und Wandeinbau
1020009891 | Sichtschutzgitter | AGS-A/1225x225/A1 | 474 | 76169990 | 1 | 0 | 0 | 0 | 0 | AGS | pcs | ES | EUR | Luftdurchlässe | Lüftungsgitter | Tür- und Wandeinbau | A1-Montagerahmen A1
1020009912 | Sichtschutzgitter | AGS-A/1225x325 | 561 | 76169990 | 1 | 0 | 0 | 0 | 0 | AGS | pcs | ES | EUR | Luftdurchlässe | Lüftungsgitter | Tür- und Wandeinbau
1020009913 | Sichtschutzgitter | AGS-A/1225x325/A1 | 615 | 76169990 | 1 | 0 | 0 | 0 | 0 | AGS | pcs | ES | EUR | Luftdurchlässe | Lüftungsgitter | Tür- und Wandeinbau | A1-Montagerahmen A1
1020009934 | Sichtschutzgitter | AGS-A/1225x425 | 703 | 76169990 | 1 | 0 | 0 | 0 | 0 | AGS | pcs | ES | EUR | Luftdurchlässe | Lüftungsgitter | Tür- und Wandeinbau
1020009935 | Sichtschutzgitter | AGS-A/1225x425/A1 | 770 | 76169990 | 1 | 0 | 0 | 0 | 0 | AGS | pcs | ES | EUR | Luftdurchlässe | Lüftungsgitter | Tür- und Wandeinbau | A1-Montagerahmen A1
1020009956 | Sichtschutzgitter | AGS-A/1225x525 | 849 | 76169990 | 1 | 0 | 0 | 0 | 0 | AGS | pcs | ES | EUR | Luftdurchlässe | Lüftungsgitter | Tür- und Wandeinbau
1020009957 | Sichtschutzgitter | AGS-A/1225x525/A1 | 916 | 76169990 | 1 | 0 | 0 | 0 | 0 | AGS | pcs | ES | EUR | Luftdurchlässe | Lüftungsgitter | Tür- und Wandeinbau | A1-Montagerahmen A1
1020009848 | Sichtschutzgitter | AGS-A/225x125 | 95 | 76169990 | 1 | 0 | 0 | 0 | 0 | AGS | pcs | ES | EUR | Luftdurchlässe | Lüftungsgitter | Tür- und Wandeinbau
1020009849 | Sichtschutzgitter | AGS-A/225x125/A1 | 125 | 76169990 | 1 | 0 | 0 | 0 | 0 | AGS | pcs | ES | EUR | Luftdurchlässe | Lüftungsgitter | Tür- und Wandeinbau | A1-Montagerahmen A1
1020009870 | Sichtschutzgitter | AGS-A/225x225 | 128 | 76169990 | 1 | 0 | 0 | 0 | 0 | AGS | pcs | ES | EUR | Luftdurchlässe | Lüftungsgitter | Tür- und Wandeinbau
1020009871 | Sichtschutzgitter | AGS-A/225x225/A1 | 158 | 76169990 | 1 | 0 | 0 | 0 | 0 | AGS | pcs | ES | EUR | Luftdurchlässe | Lüftungsgitter | Tür- und Wandeinbau | A1-Montagerahmen A1
1020009892 | Sichtschutzgitter | AGS-A/225x325 | 175 | 76169990 | 1 | 0 | 0 | 0 | 0 | AGS | pcs | ES | EUR | Luftdurchlässe | Lüftungsgitter | Tür- und Wandeinbau
1020009893 | Sichtschutzgitter | AGS-A/225x325/A1 | 208 | 76169990 | 1 | 0 | 0 | 0 | 0 | AGS | pcs | ES | EUR | Luftdurchlässe | Lüftungsgitter | Tür- und Wandeinbau | A1-Montagerahmen A1
1020009914 | Sichtschutzgitter | AGS-A/225x425 | 217 | 76169990 | 1 | 0 | 0 | 0 | 0 | AGS | pcs | ES | EUR | Luftdurchlässe | Lüftungsgitter | Tür- und Wandeinbau
1020009915 | Sichtschutzgitter | AGS-A/225x425/A1 | 258 | 76169990 | 1 | 0 | 0 | 0 | 0 | AGS | pcs | ES | EUR | Luftdurchlässe | Lüftungsgitter | Tür- und Wandeinbau | A1-Montagerahmen A1
1020009936 | Sichtschutzgitter | AGS-A/225x525 | 269 | 76169990 | 1 | 0 | 0 | 0 | 0 | AGS | pcs | ES | EUR | Luftdurchlässe | Lüftungsgitter | Tür- und Wandeinbau
1020009937 | Sichtschutzgitter | AGS-A/225x525/A1 | 311 | 76169990 | 1 | 0 | 0 | 0 | 0 | AGS | pcs | ES | EUR | Luftdurchlässe | Lüftungsgitter | Tür- und Wandeinbau | A1-Montagerahmen A1
1020009850 | Sichtschutzgitter | AGS-A/325x125 | 109 | 76169990 | 1 | 0 | 0 | 0 | 0 | AGS | pcs | ES | EUR | Luftdurchlässe | Lüftungsgitter | Tür- und Wandeinbau
1020009851 | Sichtschutzgitter | AGS-A/325x125/A1 | 139 | 76169990 | 1 | 0 | 0 | 0 | 0 | AGS | pcs | ES | EUR | Luftdurchlässe | Lüftungsgitter | Tür- und Wandeinbau | A1-Montagerahmen A1
1020009872 | Sichtschutzgitter | AGS-A/325x225 | 156 | 76169990 | 1 | 0 | 0 | 0 | 0 | AGS | pcs | ES | EUR | Luftdurchlässe | Lüftungsgitter | Tür- und Wandeinbau
1020009873 | Sichtschutzgitter | AGS-A/325x225/A1 | 189 | 76169990 | 1 | 0 | 0 | 0 | 0 | AGS | pcs | ES | EUR | Luftdurchlässe | Lüftungsgitter | Tür- und Wandeinbau | A1-Montagerahmen A1
1020009894 | Sichtschutzgitter | AGS-A/325x325 | 208 | 76169990 | 1 | 0 | 0 | 0 | 0 | AGS | pcs | ES | EUR | Luftdurchlässe | Lüftungsgitter | Tür- und Wandeinbau
1020009895 | Sichtschutzgitter | AGS-A/325x325/A1 | 241 | 76169990 | 1 | 0 | 0 | 0 | 0 | AGS | pcs | ES | EUR | Luftdurchlässe | Lüftungsgitter | Tür- und Wandeinbau | A1-Montagerahmen A1
1020009916 | Sichtschutzgitter | AGS-A/325x425 | 255 | 76169990 | 1 | 0 | 0 | 0 | 0 | AGS | pcs | ES | EUR | Luftdurchlässe | Lüftungsgitter | Tür- und Wandeinbau
1020009917 | Sichtschutzgitter | AGS-A/325x425/A1 | 298 | 76169990 | 1 | 0 | 0 | 0 | 0 | AGS | pcs | ES | EUR | Luftdurchlässe | Lüftungsgitter | Tür- und Wandeinbau | A1-Montagerahmen A1
1020009938 | Sichtschutzgitter | AGS-A/325x525 | 316 | 76169990 | 1 | 0 | 0 | 0 | 0 | AGS | pcs | ES | EUR | Luftdurchlässe | Lüftungsgitter | Tür- und Wandeinbau
1020009939 | Sichtschutzgitter | AGS-A/325x525/A1 | 361 | 76169990 | 1 | 0 | 0 | 0 | 0 | AGS | pcs | ES | EUR | Luftdurchlässe | Lüftungsgitter | Tür- und Wandeinbau | A1-Montagerahmen A1
1020009852 | Sichtschutzgitter | AGS-A/425x125 | 123 | 76169990 | 1 | 0 | 0 | 0 | 0 | AGS | pcs | ES | EUR | Luftdurchlässe | Lüftungsgitter | Tür- und Wandeinbau
1020009853 | Sichtschutzgitter | AGS-A/425x125/A1 | 156 | 76169990 | 1 | 0 | 0 | 0 | 0 | AGS | pcs | ES | EUR | Luftdurchlässe | Lüftungsgitter | Tür- und Wandeinbau | A1-Montagerahmen A1
1020009874 | Sichtschutzgitter | AGS-A/425x225 | 184 | 76169990 | 1 | 0 | 0 | 0 | 0 | AGS | pcs | ES | EUR | Luftdurchlässe | Lüftungsgitter | Tür- und Wandeinbau
1020009875 | Sichtschutzgitter | AGS-A/425x225/A1 | 217 | 76169990 | 1 | 0 | 0 | 0 | 0 | AGS | pcs | ES | EUR | Luftdurchlässe | Lüftungsgitter | Tür- und Wandeinbau | A1-Montagerahmen A1
1020009896 | Sichtschutzgitter | AGS-A/425x325 | 241 | 76169990 | 1 | 0 | 0 | 0 | 0 | AGS | pcs | ES | EUR | Luftdurchlässe | Lüftungsgitter | Tür- und Wandeinbau
1020009897 | Sichtschutzgitter | AGS-A/425x325/A1 | 280 | 76169990 | 1 | 0 | 0 | 0 | 0 | AGS | pcs | ES | EUR | Luftdurchlässe | Lüftungsgitter | Tür- und Wandeinbau | A1-Montagerahmen A1
1020009918 | Sichtschutzgitter | AGS-A/425x425 | 297 | 76169990 | 1 | 0 | 0 | 0 | 0 | AGS | pcs | ES | EUR | Luftdurchlässe | Lüftungsgitter | Tür- und Wandeinbau
1020009919 | Sichtschutzgitter | AGS-A/425x425/A1 | 340 | 76169990 | 1 | 0 | 0 | 0 | 0 | AGS | pcs | ES | EUR | Luftdurchlässe | Lüftungsgitter | Tür- und Wandeinbau | A1-Montagerahmen A1
1020009940 | Sichtschutzgitter | AGS-A/425x525 | 373 | 76169990 | 1 | 0 | 0 | 0 | 0 | AGS | pcs | ES | EUR | Luftdurchlässe | Lüftungsgitter | Tür- und Wandeinbau
1020009941 | Sichtschutzgitter | AGS-A/425x525/A1 | 418 | 76169990 | 1 | 0 | 0 | 0 | 0 | AGS | pcs | ES | EUR | Luftdurchlässe | Lüftungsgitter | Tür- und Wandeinbau | A1-Montagerahmen A1
1020009854 | Sichtschutzgitter | AGS-A/525x125 | 137 | 76169990 | 1 | 0 | 0 | 0 | 0 | AGS | pcs | ES | EUR | Luftdurchlässe | Lüftungsgitter | Tür- und Wandeinbau
1020009855 | Sichtschutzgitter | AGS-A/525x125/A1 | 170 | 76169990 | 1 | 0 | 0 | 0 | 0 | AGS | pcs | ES | EUR | Luftdurchlässe | Lüftungsgitter | Tür- und Wandeinbau | A1-Montagerahmen A1
1020009876 | Sichtschutzgitter | AGS-A/525x225 | 203 | 76169990 | 1 | 0 | 0 | 0 | 0 | AGS | pcs | ES | EUR | Luftdurchlässe | Lüftungsgitter | Tür- und Wandeinbau
1020009877 | Sichtschutzgitter | AGS-A/525x225/A1 | 242 | 76169990 | 1 | 0 | 0 | 0 | 0 | AGS | pcs | ES | EUR | Luftdurchlässe | Lüftungsgitter | Tür- und Wandeinbau | A1-Montagerahmen A1
1020009898 | Sichtschutzgitter | AGS-A/525x325 | 269 | 76169990 | 1 | 0 | 0 | 0 | 0 | AGS | pcs | ES | EUR | Luftdurchlässe | Lüftungsgitter | Tür- und Wandeinbau
1020009899 | Sichtschutzgitter | AGS-A/525x325/A1 | 309 | 76169990 | 1 | 0 | 0 | 0 | 0 | AGS | pcs | ES | EUR | Luftdurchlässe | Lüftungsgitter | Tür- und Wandeinbau | A1-Montagerahmen A1
1020009920 | Sichtschutzgitter | AGS-A/525x425 | 335 | 76169990 | 1 | 0 | 0 | 0 | 0 | AGS | pcs | ES | EUR | Luftdurchlässe | Lüftungsgitter | Tür- und Wandeinbau
1020009921 | Sichtschutzgitter | AGS-A/525x425/A1 | 378 | 76169990 | 1 | 0 | 0 | 0 | 0 | AGS | pcs | ES | EUR | Luftdurchlässe | Lüftungsgitter | Tür- und Wandeinbau | A1-Montagerahmen A1
1020009942 | Sichtschutzgitter | AGS-A/525x525 | 415 | 76169990 | 1 | 0 | 0 | 0 | 0 | AGS | pcs | ES | EUR | Luftdurchlässe | Lüftungsgitter | Tür- und Wandeinbau
1020009943 | Sichtschutzgitter | AGS-A/525x525/A1 | 460 | 76169990 | 1 | 0 | 0 | 0 | 0 | AGS | pcs | ES | EUR | Luftdurchlässe | Lüftungsgitter | Tür- und Wandeinbau | A1-Montagerahmen A1
1020009856 | Sichtschutzgitter | AGS-A/625x125 | 156 | 76169990 | 1 | 0 | 0 | 0 | 0 | AGS | pcs | ES | EUR | Luftdurchlässe | Lüftungsgitter | Tür- und Wandeinbau
1020009857 | Sichtschutzgitter | AGS-A/625x125/A1 | 195 | 76169990 | 1 | 0 | 0 | 0 | 0 | AGS | pcs | ES | EUR | Luftdurchlässe | Lüftungsgitter | Tür- und Wandeinbau | A1-Montagerahmen A1
1020009878 | Sichtschutzgitter | AGS-A/625x225 | 231 | 76169990 | 1 | 0 | 0 | 0 | 0 | AGS | pcs | ES | EUR | Luftdurchlässe | Lüftungsgitter | Tür- und Wandeinbau
1020009879 | Sichtschutzgitter | AGS-A/625x225/A1 | 271 | 76169990 | 1 | 0 | 0 | 0 | 0 | AGS | pcs | ES | EUR | Luftdurchlässe | Lüftungsgitter | Tür- und Wandeinbau | A1-Montagerahmen A1
1020009900 | Sichtschutzgitter | AGS-A/625x325 | 307 | 76169990 | 1 | 0 | 0 | 0 | 0 | AGS | pcs | ES | EUR | Luftdurchlässe | Lüftungsgitter | Tür- und Wandeinbau
1020009901 | Sichtschutzgitter | AGS-A/625x325/A1 | 347 | 76169990 | 1 | 0 | 0 | 0 | 0 | AGS | pcs | ES | EUR | Luftdurchlässe | Lüftungsgitter | Tür- und Wandeinbau | A1-Montagerahmen A1
1020009922 | Sichtschutzgitter | AGS-A/625x425 | 387 | 76169990 | 1 | 0 | 0 | 0 | 0 | AGS | pcs | ES | EUR | Luftdurchlässe | Lüftungsgitter | Tür- und Wandeinbau
1020009923 | Sichtschutzgitter | AGS-A/625x425/A1 | 432 | 76169990 | 1 | 0 | 0 | 0 | 0 | AGS | pcs | ES | EUR | Luftdurchlässe | Lüftungsgitter | Tür- und Wandeinbau | A1-Montagerahmen A1
1020009944 | Sichtschutzgitter | AGS-A/625x525 | 467 | 76169990 | 1 | 0 | 0 | 0 | 0 | AGS | pcs | ES | EUR | Luftdurchlässe | Lüftungsgitter | Tür- und Wandeinbau
1020009945 | Sichtschutzgitter | AGS-A/625x525/A1 | 512 | 76169990 | 1 | 0 | 0 | 0 | 0 | AGS | pcs | ES | EUR | Luftdurchlässe | Lüftungsgitter | Tür- und Wandeinbau | A1-Montagerahmen A1
1020009858 | Sichtschutzgitter | AGS-A/725x125 | 175 | 76169990 | 1 | 0 | 0 | 0 | 0 | AGS | pcs | ES | EUR | Luftdurchlässe | Lüftungsgitter | Tür- und Wandeinbau
1020009859 | Sichtschutzgitter | AGS-A/725x125/A1 | 215 | 76169990 | 1 | 0 | 0 | 0 | 0 | AGS | pcs | ES | EUR | Luftdurchlässe | Lüftungsgitter | Tür- und Wandeinbau | A1-Montagerahmen A1
1020009880 | Sichtschutzgitter | AGS-A/725x225 | 255 | 76169990 | 1 | 0 | 0 | 0 | 0 | AGS | pcs | ES | EUR | Luftdurchlässe | Lüftungsgitter | Tür- und Wandeinbau
1020009881 | Sichtschutzgitter | AGS-A/725x225/A1 | 296 | 76169990 | 1 | 0 | 0 | 0 | 0 | AGS | pcs | ES | EUR | Luftdurchlässe | Lüftungsgitter | Tür- und Wandeinbau | A1-Montagerahmen A1
1020009902 | Sichtschutzgitter | AGS-A/725x325 | 335 | 76169990 | 1 | 0 | 0 | 0 | 0 | AGS | pcs | ES | EUR | Luftdurchlässe | Lüftungsgitter | Tür- und Wandeinbau
1020009903 | Sichtschutzgitter | AGS-A/725x325/A1 | 376 | 76169990 | 1 | 0 | 0 | 0 | 0 | AGS | pcs | ES | EUR | Luftdurchlässe | Lüftungsgitter | Tür- und Wandeinbau | A1-Montagerahmen A1
1020009924 | Sichtschutzgitter | AGS-A/725x425 | 425 | 76169990 | 1 | 0 | 0 | 0 | 0 | AGS | pcs | ES | EUR | Luftdurchlässe | Lüftungsgitter | Tür- und Wandeinbau
1020009925 | Sichtschutzgitter | AGS-A/725x425/A1 | 479 | 76169990 | 1 | 0 | 0 | 0 | 0 | AGS | pcs | ES | EUR | Luftdurchlässe | Lüftungsgitter | Tür- und Wandeinbau | A1-Montagerahmen A1
1020009946 | Sichtschutzgitter | AGS-A/725x525 | 519 | 76169990 | 1 | 0 | 0 | 0 | 0 | AGS | pcs | ES | EUR | Luftdurchlässe | Lüftungsgitter | Tür- und Wandeinbau
1020009947 | Sichtschutzgitter | AGS-A/725x525/A1 | 573 | 76169990 | 1 | 0 | 0 | 0 | 0 | AGS | pcs | ES | EUR | Luftdurchlässe | Lüftungsgitter | Tür- und Wandeinbau | A1-Montagerahmen A1
1020009860 | Sichtschutzgitter | AGS-A/825x125 | 194 | 76169990 | 1 | 0 | 0 | 0 | 0 | AGS | pcs | ES | EUR | Luftdurchlässe | Lüftungsgitter | Tür- und Wandeinbau
1020009861 | Sichtschutzgitter | AGS-A/825x125/A1 | 234 | 76169990 | 1 | 0 | 0 | 0 | 0 | AGS | pcs | ES | EUR | Luftdurchlässe | Lüftungsgitter | Tür- und Wandeinbau | A1-Montagerahmen A1
1020009882 | Sichtschutzgitter | AGS-A/825x225 | 279 | 76169990 | 1 | 0 | 0 | 0 | 0 | AGS | pcs | ES | EUR | Luftdurchlässe | Lüftungsgitter | Tür- und Wandeinbau
1020009883 | Sichtschutzgitter | AGS-A/825x225/A1 | 320 | 76169990 | 1 | 0 | 0 | 0 | 0 | AGS | pcs | ES | EUR | Luftdurchlässe | Lüftungsgitter | Tür- und Wandeinbau | A1-Montagerahmen A1
1020009904 | Sichtschutzgitter | AGS-A/825x325 | 378 | 76169990 | 1 | 0 | 0 | 0 | 0 | AGS | pcs | ES | EUR | Luftdurchlässe | Lüftungsgitter | Tür- und Wandeinbau
1020009905 | Sichtschutzgitter | AGS-A/825x325/A1 | 419 | 76169990 | 1 | 0 | 0 | 0 | 0 | AGS | pcs | ES | EUR | Luftdurchlässe | Lüftungsgitter | Tür- und Wandeinbau | A1-Montagerahmen A1
1020009926 | Sichtschutzgitter | AGS-A/825x425 | 467 | 76169990 | 1 | 0 | 0 | 0 | 0 | AGS | pcs | ES | EUR | Luftdurchlässe | Lüftungsgitter | Tür- und Wandeinbau
1020009927 | Sichtschutzgitter | AGS-A/825x425/A1 | 521 | 76169990 | 1 | 0 | 0 | 0 | 0 | AGS | pcs | ES | EUR | Luftdurchlässe | Lüftungsgitter | Tür- und Wandeinbau | A1-Montagerahmen A1
1020009948 | Sichtschutzgitter | AGS-A/825x525 | 571 | 76169990 | 1 | 0 | 0 | 0 | 0 | AGS | pcs | ES | EUR | Luftdurchlässe | Lüftungsgitter | Tür- und Wandeinbau
1020009949 | Sichtschutzgitter | AGS-A/825x525/A1 | 625 | 76169990 | 1 | 0 | 0 | 0 | 0 | AGS | pcs | ES | EUR | Luftdurchlässe | Lüftungsgitter | Tür- und Wandeinbau | A1-Montagerahmen A1
1020009862 | Sichtschutzgitter | AGS-A/925x125 | 208 | 76169990 | 1 | 0 | 0 | 0 | 0 | AGS | pcs | ES | EUR | Luftdurchlässe | Lüftungsgitter | Tür- und Wandeinbau
1020009863 | Sichtschutzgitter | AGS-A/925x125/A1 | 249 | 76169990 | 1 | 0 | 0 | 0 | 0 | AGS | pcs | ES | EUR | Luftdurchlässe | Lüftungsgitter | Tür- und Wandeinbau | A1-Montagerahmen A1
1020009884 | Sichtschutzgitter | AGS-A/925x225 | 307 | 76169990 | 1 | 0 | 0 | 0 | 0 | AGS | pcs | ES | EUR | Luftdurchlässe | Lüftungsgitter | Tür- und Wandeinbau
1020009885 | Sichtschutzgitter | AGS-A/925x225/A1 | 350 | 76169990 | 1 | 0 | 0 | 0 | 0 | AGS | pcs | ES | EUR | Luftdurchlässe | Lüftungsgitter | Tür- und Wandeinbau | A1-Montagerahmen A1
1020009906 | Sichtschutzgitter | AGS-A/925x325 | 411 | 76169990 | 1 | 0 | 0 | 0 | 0 | AGS | pcs | ES | EUR | Luftdurchlässe | Lüftungsgitter | Tür- und Wandeinbau
1020009907 | Sichtschutzgitter | AGS-A/925x325/A1 | 456 | 76169990 | 1 | 0 | 0 | 0 | 0 | AGS | pcs | ES | EUR | Luftdurchlässe | Lüftungsgitter | Tür- und Wandeinbau | A1-Montagerahmen A1
1020009928 | Sichtschutzgitter | AGS-A/925x425 | 505 | 76169990 | 1 | 0 | 0 | 0 | 0 | AGS | pcs | ES | EUR | Luftdurchlässe | Lüftungsgitter | Tür- und Wandeinbau
1020009929 | Sichtschutzgitter | AGS-A/925x425/A1 | 569 | 76169990 | 1 | 0 | 0 | 0 | 0 | AGS | pcs | ES | EUR | Luftdurchlässe | Lüftungsgitter | Tür- und Wandeinbau | A1-Montagerahmen A1
1020009950 | Sichtschutzgitter | AGS-A/925x525 | 623 | 76169990 | 1 | 0 | 0 | 0 | 0 | AGS | pcs | ES | EUR | Luftdurchlässe | Lüftungsgitter | Tür- und Wandeinbau
1020009951 | Sichtschutzgitter | AGS-A/925x525/A1 | 687 | 76169990 | 1 | 0 | 0 | 0 | 0 | AGS | pcs | ES | EUR | Luftdurchlässe | Lüftungsgitter | Tür- und Wandeinbau | A1-Montagerahmen A1
1020009966 | Sichtschutzgitter | AGS-T/1025x125 | 345 | 76169990 | 1 | 0 | 0 | 0 | 0 | AGS | pcs | ES | EUR | Luftdurchlässe | Lüftungsgitter | Tür- und Wandeinbau | T-Blendrahmen für Türeinbau
1020009977 | Sichtschutzgitter | AGS-T/1025x225 | 472 | 76169990 | 1 | 0 | 0 | 0 | 0 | AGS | pcs | ES | EUR | Luftdurchlässe | Lüftungsgitter | Tür- und Wandeinbau | T-Blendrahmen für Türeinbau
1020009988 | Sichtschutzgitter | AGS-T/1025x325 | 604 | 76169990 | 1 | 0 | 0 | 0 | 0 | AGS | pcs | ES | EUR | Luftdurchlässe | Lüftungsgitter | Tür- und Wandeinbau | T-Blendrahmen für Türeinbau
1020009999 | Sichtschutzgitter | AGS-T/1025x425 | 740 | 76169990 | 1 | 0 | 0 | 0 | 0 | AGS | pcs | ES | EUR | Luftdurchlässe | Lüftungsgitter | Tür- und Wandeinbau | T-Blendrahmen für Türeinbau
1020010010 | Sichtschutzgitter | AGS-T/1025x525 | 882 | 76169990 | 1 | 0 | 0 | 0 | 0 | AGS | pcs | ES | EUR | Luftdurchlässe | Lüftungsgitter | Tür- und Wandeinbau | T-Blendrahmen für Türeinbau
1020009967 | Sichtschutzgitter | AGS-T/1125x125 | 373 | 76169990 | 1 | 0 | 0 | 0 | 0 | AGS | pcs | ES | EUR | Luftdurchlässe | Lüftungsgitter | Tür- und Wandeinbau | T-Blendrahmen für Türeinbau
1020009978 | Sichtschutzgitter | AGS-T/1125x225 | 500 | 76169990 | 1 | 0 | 0 | 0 | 0 | AGS | pcs | ES | EUR | Luftdurchlässe | Lüftungsgitter | Tür- und Wandeinbau | T-Blendrahmen für Türeinbau
1020009989 | Sichtschutzgitter | AGS-T/1125x325 | 637 | 76169990 | 1 | 0 | 0 | 0 | 0 | AGS | pcs | ES | EUR | Luftdurchlässe | Lüftungsgitter | Tür- und Wandeinbau | T-Blendrahmen für Türeinbau
1020010000 | Sichtschutzgitter | AGS-T/1125x425 | 783 | 76169990 | 1 | 0 | 0 | 0 | 0 | AGS | pcs | ES | EUR | Luftdurchlässe | Lüftungsgitter | Tür- und Wandeinbau | T-Blendrahmen für Türeinbau
1020010011 | Sichtschutzgitter | AGS-T/1125x525 | 929 | 76169990 | 1 | 0 | 0 | 0 | 0 | AGS | pcs | ES | EUR | Luftdurchlässe | Lüftungsgitter | Tür- und Wandeinbau | T-Blendrahmen für Türeinbau
1020009968 | Sichtschutzgitter | AGS-T/1225x125 | 392 | 76169990 | 1 | 0 | 0 | 0 | 0 | AGS | pcs | ES | EUR | Luftdurchlässe | Lüftungsgitter | Tür- und Wandeinbau | T-Blendrahmen für Türeinbau
1020009979 | Sichtschutzgitter | AGS-T/1225x225 | 533 | 76169990 | 1 | 0 | 0 | 0 | 0 | AGS | pcs | ES | EUR | Luftdurchlässe | Lüftungsgitter | Tür- und Wandeinbau | T-Blendrahmen für Türeinbau
1020009990 | Sichtschutzgitter | AGS-T/1225x325 | 679 | 76169990 | 1 | 0 | 0 | 0 | 0 | AGS | pcs | ES | EUR | Luftdurchlässe | Lüftungsgitter | Tür- und Wandeinbau | T-Blendrahmen für Türeinbau
1020010001 | Sichtschutzgitter | AGS-T/1225x425 | 830 | 76169990 | 1 | 0 | 0 | 0 | 0 | AGS | pcs | ES | EUR | Luftdurchlässe | Lüftungsgitter | Tür- und Wandeinbau | T-Blendrahmen für Türeinbau
1020010012 | Sichtschutzgitter | AGS-T/1225x525 | 986 | 76169990 | 1 | 0 | 0 | 0 | 0 | AGS | pcs | ES | EUR | Luftdurchlässe | Lüftungsgitter | Tür- und Wandeinbau | T-Blendrahmen für Türeinbau
1020009958 | Sichtschutzgitter | AGS-T/225x125 | 137 | 76169990 | 1 | 0 | 0 | 0 | 0 | AGS | pcs | ES | EUR | Luftdurchlässe | Lüftungsgitter | Tür- und Wandeinbau | T-Blendrahmen für Türeinbau
1020009969 | Sichtschutzgitter | AGS-T/225x225 | 184 | 76169990 | 1 | 0 | 0 | 0 | 0 | AGS | pcs | ES | EUR | Luftdurchlässe | Lüftungsgitter | Tür- und Wandeinbau | T-Blendrahmen für Türeinbau
1020009980 | Sichtschutzgitter | AGS-T/225x325 | 236 | 76169990 | 1 | 0 | 0 | 0 | 0 | AGS | pcs | ES | EUR | Luftdurchlässe | Lüftungsgitter | Tür- und Wandeinbau | T-Blendrahmen für Türeinbau
1020009991 | Sichtschutzgitter | AGS-T/225x425 | 283 | 76169990 | 1 | 0 | 0 | 0 | 0 | AGS | pcs | ES | EUR | Luftdurchlässe | Lüftungsgitter | Tür- und Wandeinbau | T-Blendrahmen für Türeinbau
1020010002 | Sichtschutzgitter | AGS-T/225x525 | 340 | 76169990 | 1 | 0 | 0 | 0 | 0 | AGS | pcs | ES | EUR | Luftdurchlässe | Lüftungsgitter | Tür- und Wandeinbau | T-Blendrahmen für Türeinbau
1020009959 | Sichtschutzgitter | AGS-T/325x125 | 161 | 76169990 | 1 | 0 | 0 | 0 | 0 | AGS | pcs | ES | EUR | Luftdurchlässe | Lüftungsgitter | Tür- und Wandeinbau | T-Blendrahmen für Türeinbau
1020009970 | Sichtschutzgitter | AGS-T/325x225 | 213 | 76169990 | 1 | 0 | 0 | 0 | 0 | AGS | pcs | ES | EUR | Luftdurchlässe | Lüftungsgitter | Tür- und Wandeinbau | T-Blendrahmen für Türeinbau
1020009981 | Sichtschutzgitter | AGS-T/325x325 | 269 | 76169990 | 1 | 0 | 0 | 0 | 0 | AGS | pcs | ES | EUR | Luftdurchlässe | Lüftungsgitter | Tür- und Wandeinbau | T-Blendrahmen für Türeinbau
1020009992 | Sichtschutzgitter | AGS-T/325x425 | 326 | 76169990 | 1 | 0 | 0 | 0 | 0 | AGS | pcs | ES | EUR | Luftdurchlässe | Lüftungsgitter | Tür- und Wandeinbau | T-Blendrahmen für Türeinbau
1020010003 | Sichtschutzgitter | AGS-T/325x525 | 396 | 76169990 | 1 | 0 | 0 | 0 | 0 | AGS | pcs | ES | EUR | Luftdurchlässe | Lüftungsgitter | Tür- und Wandeinbau | T-Blendrahmen für Türeinbau
1020009960 | Sichtschutzgitter | AGS-T/425x125 | 184 | 76169990 | 1 | 0 | 0 | 0 | 0 | AGS | pcs | ES | EUR | Luftdurchlässe | Lüftungsgitter | Tür- und Wandeinbau | T-Blendrahmen für Türeinbau
1020009971 | Sichtschutzgitter | AGS-T/425x225 | 246 | 76169990 | 1 | 0 | 0 | 0 | 0 | AGS | pcs | ES | EUR | Luftdurchlässe | Lüftungsgitter | Tür- und Wandeinbau | T-Blendrahmen für Türeinbau
1020009982 | Sichtschutzgitter | AGS-T/425x325 | 307 | 76169990 | 1 | 0 | 0 | 0 | 0 | AGS | pcs | ES | EUR | Luftdurchlässe | Lüftungsgitter | Tür- und Wandeinbau | T-Blendrahmen für Türeinbau
1020009993 | Sichtschutzgitter | AGS-T/425x425 | 378 | 76169990 | 1 | 0 | 0 | 0 | 0 | AGS | pcs | ES | EUR | Luftdurchlässe | Lüftungsgitter | Tür- und Wandeinbau | T-Blendrahmen für Türeinbau
1020010004 | Sichtschutzgitter | AGS-T/425x525 | 453 | 76169990 | 1 | 0 | 0 | 0 | 0 | AGS | pcs | ES | EUR | Luftdurchlässe | Lüftungsgitter | Tür- und Wandeinbau | T-Blendrahmen für Türeinbau
1020009961 | Sichtschutzgitter | AGS-T/525x125 | 203 | 76169990 | 1 | 0 | 0 | 0 | 0 | AGS | pcs | ES | EUR | Luftdurchlässe | Lüftungsgitter | Tür- und Wandeinbau | T-Blendrahmen für Türeinbau
1020009972 | Sichtschutzgitter | AGS-T/525x225 | 274 | 76169990 | 1 | 0 | 0 | 0 | 0 | AGS | pcs | ES | EUR | Luftdurchlässe | Lüftungsgitter | Tür- und Wandeinbau | T-Blendrahmen für Türeinbau
1020009983 | Sichtschutzgitter | AGS-T/525x325 | 345 | 76169990 | 1 | 0 | 0 | 0 | 0 | AGS | pcs | ES | EUR | Luftdurchlässe | Lüftungsgitter | Tür- und Wandeinbau | T-Blendrahmen für Türeinbau
1020009994 | Sichtschutzgitter | AGS-T/525x425 | 425 | 76169990 | 1 | 0 | 0 | 0 | 0 | AGS | pcs | ES | EUR | Luftdurchlässe | Lüftungsgitter | Tür- und Wandeinbau | T-Blendrahmen für Türeinbau
1020010005 | Sichtschutzgitter | AGS-T/525x525 | 505 | 76169990 | 1 | 0 | 0 | 0 | 0 | AGS | pcs | ES | EUR | Luftdurchlässe | Lüftungsgitter | Tür- und Wandeinbau | T-Blendrahmen für Türeinbau
1020009962 | Sichtschutzgitter | AGS-T/625x125 | 227 | 76169990 | 1 | 0 | 0 | 0 | 0 | AGS | pcs | ES | EUR | Luftdurchlässe | Lüftungsgitter | Tür- und Wandeinbau | T-Blendrahmen für Türeinbau
1020009973 | Sichtschutzgitter | AGS-T/625x225 | 302 | 76169990 | 1 | 0 | 0 | 0 | 0 | AGS | pcs | ES | EUR | Luftdurchlässe | Lüftungsgitter | Tür- und Wandeinbau | T-Blendrahmen für Türeinbau
1020009984 | Sichtschutzgitter | AGS-T/625x325 | 392 | 76169990 | 1 | 0 | 0 | 0 | 0 | AGS | pcs | ES | EUR | Luftdurchlässe | Lüftungsgitter | Tür- und Wandeinbau | T-Blendrahmen für Türeinbau
1020009995 | Sichtschutzgitter | AGS-T/625x425 | 472 | 76169990 | 1 | 0 | 0 | 0 | 0 | AGS | pcs | ES | EUR | Luftdurchlässe | Lüftungsgitter | Tür- und Wandeinbau | T-Blendrahmen für Türeinbau
1020010006 | Sichtschutzgitter | AGS-T/625x525 | 566 | 76169990 | 1 | 0 | 0 | 0 | 0 | AGS | pcs | ES | EUR | Luftdurchlässe | Lüftungsgitter | Tür- und Wandeinbau | T-Blendrahmen für Türeinbau
1020009963 | Sichtschutzgitter | AGS-T/725x125 | 250 | 76169990 | 1 | 0 | 0 | 0 | 0 | AGS | pcs | ES | EUR | Luftdurchlässe | Lüftungsgitter | Tür- und Wandeinbau | T-Blendrahmen für Türeinbau
1020009974 | Sichtschutzgitter | AGS-T/725x225 | 335 | 76169990 | 1 | 0 | 0 | 0 | 0 | AGS | pcs | ES | EUR | Luftdurchlässe | Lüftungsgitter | Tür- und Wandeinbau | T-Blendrahmen für Türeinbau
1020009985 | Sichtschutzgitter | AGS-T/725x325 | 429 | 76169990 | 1 | 0 | 0 | 0 | 0 | AGS | pcs | ES | EUR | Luftdurchlässe | Lüftungsgitter | Tür- und Wandeinbau | T-Blendrahmen für Türeinbau
1020009996 | Sichtschutzgitter | AGS-T/725x425 | 524 | 76169990 | 1 | 0 | 0 | 0 | 0 | AGS | pcs | ES | EUR | Luftdurchlässe | Lüftungsgitter | Tür- und Wandeinbau | T-Blendrahmen für Türeinbau
1020010007 | Sichtschutzgitter | AGS-T/725x525 | 627 | 76169990 | 1 | 0 | 0 | 0 | 0 | AGS | pcs | ES | EUR | Luftdurchlässe | Lüftungsgitter | Tür- und Wandeinbau | T-Blendrahmen für Türeinbau
1020009964 | Sichtschutzgitter | AGS-T/825x125 | 274 | 76169990 | 1 | 0 | 0 | 0 | 0 | AGS | pcs | ES | EUR | Luftdurchlässe | Lüftungsgitter | Tür- und Wandeinbau | T-Blendrahmen für Türeinbau
1020009975 | Sichtschutzgitter | AGS-T/825x225 | 378 | 76169990 | 1 | 0 | 0 | 0 | 0 | AGS | pcs | ES | EUR | Luftdurchlässe | Lüftungsgitter | Tür- und Wandeinbau | T-Blendrahmen für Türeinbau
1020009986 | Sichtschutzgitter | AGS-T/825x325 | 472 | 76169990 | 1 | 0 | 0 | 0 | 0 | AGS | pcs | ES | EUR | Luftdurchlässe | Lüftungsgitter | Tür- und Wandeinbau | T-Blendrahmen für Türeinbau
1020009997 | Sichtschutzgitter | AGS-T/825x425 | 571 | 76169990 | 1 | 0 | 0 | 0 | 0 | AGS | pcs | ES | EUR | Luftdurchlässe | Lüftungsgitter | Tür- und Wandeinbau | T-Blendrahmen für Türeinbau
1020010008 | Sichtschutzgitter | AGS-T/825x525 | 684 | 76169990 | 1 | 0 | 0 | 0 | 0 | AGS | pcs | ES | EUR | Luftdurchlässe | Lüftungsgitter | Tür- und Wandeinbau | T-Blendrahmen für Türeinbau
1020009965 | Sichtschutzgitter | AGS-T/925x125 | 302 | 76169990 | 1 | 0 | 0 | 0 | 0 | AGS | pcs | ES | EUR | Luftdurchlässe | Lüftungsgitter | Tür- und Wandeinbau | T-Blendrahmen für Türeinbau
1020009976 | Sichtschutzgitter | AGS-T/925x225 | 406 | 76169990 | 1 | 0 | 0 | 0 | 0 | AGS | pcs | ES | EUR | Luftdurchlässe | Lüftungsgitter | Tür- und Wandeinbau | T-Blendrahmen für Türeinbau
1020009987 | Sichtschutzgitter | AGS-T/925x325 | 510 | 76169990 | 1 | 0 | 0 | 0 | 0 | AGS | pcs | ES | EUR | Luftdurchlässe | Lüftungsgitter | Tür- und Wandeinbau | T-Blendrahmen für Türeinbau
1020009998 | Sichtschutzgitter | AGS-T/925x425 | 623 | 76169990 | 1 | 0 | 0 | 0 | 0 | AGS | pcs | ES | EUR | Luftdurchlässe | Lüftungsgitter | Tür- und Wandeinbau | T-Blendrahmen für Türeinbau
1020010009 | Sichtschutzgitter | AGS-T/925x525 | 745 | 76169990 | 1 | 0 | 0 | 0 | 0 | AGS | pcs | ES | EUR | Luftdurchlässe | Lüftungsgitter | Tür- und Wandeinbau | T-Blendrahmen für Türeinbau
1000230209 | Mengeneinst. Kanaleinb. | AGW/1025x125 | 196 | 73269098 | 1 | 2 | 1035 | 135 | 75 | AGW | pcs | DE | EUR | Luftdurchlässe | Lüftungsgitter | Mengeneinstellsätze
1000230216 | Mengeneinst. Kanaleinb. | AGW/1025x225 | 215 | 73269098 | 1 | 2 | 1035 | 235 | 75 | AGW | pcs | DE | EUR | Luftdurchlässe | Lüftungsgitter | Mengeneinstellsätze
1000230222 | Mengeneinst. Kanaleinb. | AGW/1025x325 | 233 | 73269098 | 1 | 3 | 1035 | 335 | 75 | AGW | pcs | DE | EUR | Luftdurchlässe | Lüftungsgitter | Mengeneinstellsätze
1000230226 | Mengeneinst. Kanaleinb. | AGW/1025x425 | 303 | 73269098 | 1 | 4 | 1035 | 435 | 75 | AGW | pcs | DE | EUR | Luftdurchlässe | Lüftungsgitter | Mengeneinstellsätze
1000230228 | Mengeneinst. Kanaleinb. | AGW/1025x525 | 331 | 73269098 | 1 | 5 | 1035 | 535 | 75 | AGW | pcs | DE | EUR | Luftdurchlässe | Lüftungsgitter | Mengeneinstellsätze
1000230201 | Mengeneinst. Kanaleinb. | AGW/1025x75 | 183 | 73269098 | 1 | 1 | 1035 | 85 | 75 | AGW | pcs | DE | EUR | Luftdurchlässe | Lüftungsgitter | Mengeneinstellsätze
1000230210 | Mengeneinst. Kanaleinb. | AGW/1225x125 | 219 | 73269098 | 1 | 2 | 1235 | 135 | 75 | AGW | pcs | DE | EUR | Luftdurchlässe | Lüftungsgitter | Mengeneinstellsätze
1000230217 | Mengeneinst. Kanaleinb. | AGW/1225x225 | 247 | 73269098 | 1 | 3 | 1235 | 235 | 75 | AGW | pcs | DE | EUR | Luftdurchlässe | Lüftungsgitter | Mengeneinstellsätze
1000230223 | Mengeneinst. Kanaleinb. | AGW/1225x325 | 274 | 73269098 | 1 | 4 | 1235 | 335 | 75 | AGW | pcs | DE | EUR | Luftdurchlässe | Lüftungsgitter | Mengeneinstellsätze
1000230227 | Mengeneinst. Kanaleinb. | AGW/1225x425 | 347 | 73269098 | 1 | 5 | 1235 | 435 | 75 | AGW | pcs | DE | EUR | Luftdurchlässe | Lüftungsgitter | Mengeneinstellsätze
1000230229 | Mengeneinst. Kanaleinb. | AGW/1225x525 | 384 | 73269098 | 1 | 5 | 1235 | 535 | 75 | AGW | pcs | DE | EUR | Luftdurchlässe | Lüftungsgitter | Mengeneinstellsätze
1000230202 | Mengeneinst. Kanaleinb. | AGW/1225x75 | 207 | 73269098 | 1 | 2 | 1235 | 85 | 75 | AGW | pcs | DE | EUR | Luftdurchlässe | Lüftungsgitter | Mengeneinstellsätze
1000230203 | Mengeneinst. Kanaleinb. | AGW/225x125 | 84 | 73269098 | 1 | 0 | 235 | 135 | 75 | AGW | pcs | DE | EUR | Luftdurchlässe | Lüftungsgitter | Mengeneinstellsätze
1000230195 | Mengeneinst. Kanaleinb. | AGW/225x75 | 81 | 73269098 | 1 | 0 | 235 | 85 | 75 | AGW | pcs | DE | EUR | Luftdurchlässe | Lüftungsgitter | Mengeneinstellsätze
1000230204 | Mengeneinst. Kanaleinb. | AGW/325x125 | 100 | 73269098 | 1 | 0 | 335 | 135 | 75 | AGW | pcs | DE | EUR | Luftdurchlässe | Lüftungsgitter | Mengeneinstellsätze
1000230211 | Mengeneinst. Kanaleinb. | AGW/325x225 | 108 | 73269098 | 1 | 1 | 335 | 235 | 75 | AGW | pcs | DE | EUR | Luftdurchlässe | Lüftungsgitter | Mengeneinstellsätze
1000230196 | Mengeneinst. Kanaleinb. | AGW/325x75 | 93 | 73269098 | 1 | 0 | 335 | 85 | 75 | AGW | pcs | DE | EUR | Luftdurchlässe | Lüftungsgitter | Mengeneinstellsätze
1000230205 | Mengeneinst. Kanaleinb. | AGW/425x125 | 110 | 73269098 | 1 | 1 | 435 | 135 | 75 | AGW | pcs | DE | EUR | Luftdurchlässe | Lüftungsgitter | Mengeneinstellsätze
1000230212 | Mengeneinst. Kanaleinb. | AGW/425x225 | 126 | 73269098 | 1 | 1 | 435 | 235 | 75 | AGW | pcs | DE | EUR | Luftdurchlässe | Lüftungsgitter | Mengeneinstellsätze
1000230218 | Mengeneinst. Kanaleinb. | AGW/425x325 | 139 | 73269098 | 1 | 1 | 435 | 335 | 75 | AGW | pcs | DE | EUR | Luftdurchlässe | Lüftungsgitter | Mengeneinstellsätze
1000230197 | Mengeneinst. Kanaleinb. | AGW/425x75 | 107 | 73269098 | 1 | 0 | 435 | 85 | 75 | AGW | pcs | DE | EUR | Luftdurchlässe | Lüftungsgitter | Mengeneinstellsätze
1000230206 | Mengeneinst. Kanaleinb. | AGW/525x125 | 128 | 73269098 | 1 | 1 | 535 | 135 | 75 | AGW | pcs | DE | EUR | Luftdurchlässe | Lüftungsgitter | Mengeneinstellsätze
1000230213 | Mengeneinst. Kanaleinb. | AGW/525x225 | 139 | 73269098 | 1 | 1 | 535 | 235 | 75 | AGW | pcs | DE | EUR | Luftdurchlässe | Lüftungsgitter | Mengeneinstellsätze
1000230219 | Mengeneinst. Kanaleinb. | AGW/525x325 | 150 | 73269098 | 1 | 2 | 535 | 335 | 75 | AGW | pcs | DE | EUR | Luftdurchlässe | Lüftungsgitter | Mengeneinstellsätze
1000230198 | Mengeneinst. Kanaleinb. | AGW/525x75 | 120 | 73269098 | 1 | 1 | 535 | 85 | 75 | AGW | pcs | DE | EUR | Luftdurchlässe | Lüftungsgitter | Mengeneinstellsätze
1000230207 | Mengeneinst. Kanaleinb. | AGW/625x125 | 139 | 73269098 | 1 | 1 | 635 | 135 | 75 | AGW | pcs | DE | EUR | Luftdurchlässe | Lüftungsgitter | Mengeneinstellsätze
1000230214 | Mengeneinst. Kanaleinb. | AGW/625x225 | 150 | 73269098 | 1 | 1 | 635 | 235 | 75 | AGW | pcs | DE | EUR | Luftdurchlässe | Lüftungsgitter | Mengeneinstellsätze
1000230220 | Mengeneinst. Kanaleinb. | AGW/625x325 | 169 | 73269098 | 1 | 2 | 635 | 335 | 75 | AGW | pcs | DE | EUR | Luftdurchlässe | Lüftungsgitter | Mengeneinstellsätze
1000230224 | Mengeneinst. Kanaleinb. | AGW/625x425 | 224 | 73269098 | 1 | 2 | 635 | 435 | 75 | AGW | pcs | DE | EUR | Luftdurchlässe | Lüftungsgitter | Mengeneinstellsätze
1000230199 | Mengeneinst. Kanaleinb. | AGW/625x75 | 135 | 73269098 | 1 | 1 | 635 | 85 | 75 | AGW | pcs | DE | EUR | Luftdurchlässe | Lüftungsgitter | Mengeneinstellsätze
1000230208 | Mengeneinst. Kanaleinb. | AGW/825x125 | 165 | 73269098 | 1 | 1 | 835 | 135 | 75 | AGW | pcs | DE | EUR | Luftdurchlässe | Lüftungsgitter | Mengeneinstellsätze
1000230215 | Mengeneinst. Kanaleinb. | AGW/825x225 | 183 | 73269098 | 1 | 2 | 835 | 235 | 75 | AGW | pcs | DE | EUR | Luftdurchlässe | Lüftungsgitter | Mengeneinstellsätze
1000230221 | Mengeneinst. Kanaleinb. | AGW/825x325 | 204 | 73269098 | 1 | 3 | 835 | 335 | 75 | AGW | pcs | DE | EUR | Luftdurchlässe | Lüftungsgitter | Mengeneinstellsätze
1000230225 | Mengeneinst. Kanaleinb. | AGW/825x425 | 264 | 73269098 | 1 | 3 | 835 | 435 | 75 | AGW | pcs | DE | EUR | Luftdurchlässe | Lüftungsgitter | Mengeneinstellsätze
1000230200 | Mengeneinst. Kanaleinb. | AGW/825x75 | 153 | 73269098 | 1 | 1 | 835 | 85 | 75 | AGW | pcs | DE | EUR | Luftdurchlässe | Lüftungsgitter | Mengeneinstellsätze
1000825244 | Dralldurchlass | AIRNAMIC-Q-A-H/300H | 605 | 73269098 | 1 | 0 | 0 | 0 | 0 | AIRNAMIC | pcs | DE | EUR | Luftdurchlässe | Deckenluftdurchlass | Deckendralldurchlässe | Q: Frontdurchlass quadratisch | A: Abluft | mit Anschlusskasten (Standard)
1000825245 | Dralldurchlass | AIRNAMIC-Q-A-H/300L | 605 | 73269098 | 1 | 0 | 0 | 0 | 0 | AIRNAMIC | pcs | DE | EUR | Luftdurchlässe | Deckenluftdurchlass | Deckendralldurchlässe | Q: Frontdurchlass quadratisch | A: Abluft | mit Anschlusskasten (Standard)
1000825242 | Dralldurchlass | AIRNAMIC-Q-A-H/600 | 817 | 73269098 | 1 | 0 | 0 | 0 | 0 | AIRNAMIC | pcs | DE | EUR | Luftdurchlässe | Deckenluftdurchlass | Deckendralldurchlässe | Q: Frontdurchlass quadratisch | A: Abluft | mit Anschlusskasten (Standard)
1000825243 | Dralldurchlass | AIRNAMIC-Q-A-H/625 | 817 | 73269098 | 1 | 0 | 0 | 0 | 0 | AIRNAMIC | pcs | DE | EUR | Luftdurchlässe | Deckenluftdurchlass | Deckendralldurchlässe | Q: Frontdurchlass quadratisch | A: Abluft | mit Anschlusskasten (Standard)
1000825248 | Dralldurchlass | AIRNAMIC-Q-Z-H/300H | 667 | 73269098 | 1 | 0 | 0 | 0 | 0 | AIRNAMIC | pcs | DE | EUR | Luftdurchlässe | Deckenluftdurchlass | Deckendralldurchlässe | Q: Frontdurchlass quadratisch | Z: Zuluft | mit Anschlusskasten (Standard)
1000825249 | Dralldurchlass | AIRNAMIC-Q-Z-H/300L | 667 | 73269098 | 1 | 0 | 0 | 0 | 0 | AIRNAMIC | pcs | DE | EUR | Luftdurchlässe | Deckenluftdurchlass | Deckendralldurchlässe | Q: Frontdurchlass quadratisch | Z: Zuluft | mit Anschlusskasten (Standard)
1000825246 | Dralldurchlass | AIRNAMIC-Q-Z-H/600 | 890 | 73269098 | 1 | 0 | 0 | 0 | 0 | AIRNAMIC | pcs | DE | EUR | Luftdurchlässe | Deckenluftdurchlass | Deckendralldurchlässe | Q: Frontdurchlass quadratisch | Z: Zuluft | mit Anschlusskasten (Standard)
1000825247 | Dralldurchlass | AIRNAMIC-Q-Z-H/625 | 890 | 73269098 | 1 | 0 | 0 | 0 | 0 | AIRNAMIC | pcs | DE | EUR | Luftdurchlässe | Deckenluftdurchlass | Deckendralldurchlässe | Q: Frontdurchlass quadratisch | Z: Zuluft | mit Anschlusskasten (Standard)
1000825250 | Dralldurchlass | AIRNAMIC-R-A-H/250 | 476 | 73269098 | 1 | 0 | 0 | 0 | 0 | AIRNAMIC | pcs | DE | EUR | Luftdurchlässe | Deckenluftdurchlass | Deckendralldurchlässe | R: Frontdurchlass rund | A: Abluft | mit Anschlusskasten (Standard)
1000825252 | Dralldurchlass | AIRNAMIC-R-A-H/400H | 605 | 73269098 | 1 | 0 | 0 | 0 | 0 | AIRNAMIC | pcs | DE | EUR | Luftdurchlässe | Deckenluftdurchlass | Deckendralldurchlässe | R: Frontdurchlass rund | A: Abluft | mit Anschlusskasten (Standard)
1000825253 | Dralldurchlass | AIRNAMIC-R-A-H/400L | 605 | 73269098 | 1 | 0 | 0 | 0 | 0 | AIRNAMIC | pcs | DE | EUR | Luftdurchlässe | Deckenluftdurchlass | Deckendralldurchlässe | R: Frontdurchlass rund | A: Abluft | mit Anschlusskasten (Standard)
1000825251 | Dralldurchlass | AIRNAMIC-R-A-H/600 | 748 | 73269098 | 1 | 0 | 0 | 0 | 0 | AIRNAMIC | pcs | DE | EUR | Luftdurchlässe | Deckenluftdurchlass | Deckendralldurchlässe | R: Frontdurchlass rund | A: Abluft | mit Anschlusskasten (Standard)
1000825254 | Dralldurchlass | AIRNAMIC-R-A-V/160 | 291 | 73269098 | 1 | 0 | 0 | 0 | 0 | AIRNAMIC | pcs | DE | EUR | Luftdurchlässe | Deckenluftdurchlass | Deckendralldurchlässe | R: Frontdurchlass rund | A: Abluft | V: Anschluß vertikal
1000825255 | Dralldurchlass | AIRNAMIC-R-A-V/250 | 371 | 73269098 | 1 | 0 | 0 | 0 | 0 | AIRNAMIC | pcs | DE | EUR | Luftdurchlässe | Deckenluftdurchlass | Deckendralldurchlässe | R: Frontdurchlass rund | A: Abluft | V: Anschluß vertikal
1000825256 | Dralldurchlass | AIRNAMIC-R-Z-H/250 | 529 | 73269098 | 1 | 0 | 0 | 0 | 0 | AIRNAMIC | pcs | DE | EUR | Luftdurchlässe | Deckenluftdurchlass | Deckendralldurchlässe | R: Frontdurchlass rund | Z: Zuluft | mit Anschlusskasten (Standard)
1000825258 | Dralldurchlass | AIRNAMIC-R-Z-H/400H | 667 | 73269098 | 1 | 0 | 0 | 0 | 0 | AIRNAMIC | pcs | DE | EUR | Luftdurchlässe | Deckenluftdurchlass | Deckendralldurchlässe | R: Frontdurchlass rund | Z: Zuluft | mit Anschlusskasten (Standard)
1000825259 | Dralldurchlass | AIRNAMIC-R-Z-H/400L | 667 | 73269098 | 1 | 0 | 0 | 0 | 0 | AIRNAMIC | pcs | DE | EUR | Luftdurchlässe | Deckenluftdurchlass | Deckendralldurchlässe | R: Frontdurchlass rund | Z: Zuluft | mit Anschlusskasten (Standard)
1000825257 | Dralldurchlass | AIRNAMIC-R-Z-H/600 | 825 | 73269098 | 1 | 0 | 0 | 0 | 0 | AIRNAMIC | pcs | DE | EUR | Luftdurchlässe | Deckenluftdurchlass | Deckendralldurchlässe | R: Frontdurchlass rund | Z: Zuluft | mit Anschlusskasten (Standard)
1000825260 | Dralldurchlass | AIRNAMIC-R-Z-V/160 | 291 | 73269098 | 1 | 0 | 0 | 0 | 0 | AIRNAMIC | pcs | DE | EUR | Luftdurchlässe | Deckenluftdurchlass | Deckendralldurchlässe | R: Frontdurchlass rund | Z: Zuluft | V: Anschluß vertikal
1000825261 | Dralldurchlass | AIRNAMIC-R-Z-V/250 | 371 | 73269098 | 1 | 0 | 0 | 0 | 0 | AIRNAMIC | pcs | DE | EUR | Luftdurchlässe | Deckenluftdurchlass | Deckendralldurchlässe | R: Frontdurchlass rund | Z: Zuluft | V: Anschluß vertikal
1000025704 | Absperrklappe | AK/100 | 211 | 84818085 | 5 | 1.1 | 250 | 210 | 160 | AK | pcs | DE | EUR | Regelgeräte | Absperren und Drosseln | Absperrklappen
1000297541 | Absperrklappe | AK/100/B20 | 581 | 84818085 | 5 | 2.6 | 250 | 210 | 160 | AK | pcs | DE | EUR | Regelgeräte | Absperren und Drosseln | Absperrklappen | B20: Belimo LM24A-SR.1TR
1000025705 | Absperrklappe | AK/100/B30 | 466 | 84818085 | 5 | 2.6 | 250 | 210 | 160 | AK | pcs | DE | EUR | Regelgeräte | Absperren und Drosseln | Absperrklappen | B30: Belimo LM24A.1TR
1000025706 | Absperrklappe | AK/100/B32 | 641 | 84818085 | 5 | 2.6 | 250 | 210 | 160 | AK | pcs | DE | EUR | Regelgeräte | Absperren und Drosseln | Absperrklappen | B32: Belimo LM24A.1TR + S2A.1TR
1000025707 | Absperrklappe | AK/100/B40 | 466 | 84818085 | 5 | 2.6 | 250 | 210 | 160 | AK | pcs | DE | EUR | Regelgeräte | Absperren und Drosseln | Absperrklappen | B40: Belimo LM230A.1TR
1000025708 | Absperrklappe | AK/100/B42 | 641 | 84818085 | 5 | 2.6 | 250 | 210 | 160 | AK | pcs | DE | EUR | Regelgeräte | Absperren und Drosseln | Absperrklappen | B42: Belimo LM230A.1TR + S2A.1TR
1000026684 | Absperrklappe | AK/100/BP0/NC | 894 | 84818085 | 5 | 2.6 | 250 | 210 | 160 | AK | pcs | DE | EUR | Regelgeräte | Absperren und Drosseln | Absperrklappen | BP0: Belimo NF24A | NC: stromlos/drucklos zu
1000026686 | Absperrklappe | AK/100/BP2/NC | 951 | 84818085 | 5 | 2.6 | 250 | 210 | 160 | AK | pcs | DE | EUR | Regelgeräte | Absperren und Drosseln | Absperrklappen | BP2: Belimo NF24A-S2 | NC: stromlos/drucklos zu
1000026688 | Absperrklappe | AK/100/BR0/NC | 950 | 84818085 | 5 | 2.6 | 250 | 210 | 160 | AK | pcs | DE | EUR | Regelgeräte | Absperren und Drosseln | Absperrklappen | BR0: Belimo NFA | NC: stromlos/drucklos zu
1000026690 | Absperrklappe | AK/100/BR2/NC | 1009 | 84818085 | 5 | 2.6 | 250 | 210 | 160 | AK | pcs | DE | EUR | Regelgeräte | Absperren und Drosseln | Absperrklappen | BR2: Belimo NFA-S2 | NC: stromlos/drucklos zu
1000025709 | Absperrklappe | AK/100/D2 | 263 | 84818085 | 5 | 1.1 | 250 | 210 | 160 | AK | pcs | DE | EUR | Regelgeräte | Absperren und Drosseln | Absperrklappen | D2: beidseitig Lippendichtung
1000297542 | Absperrklappe | AK/100/D2/B20 | 633 | 84818085 | 5 | 2.6 | 250 | 210 | 160 | AK | pcs | DE | EUR | Regelgeräte | Absperren und Drosseln | Absperrklappen | D2: beidseitig Lippendichtung | B20: Belimo LM24A-SR.1TR
1000025710 | Absperrklappe | AK/100/D2/B30 | 518 | 84818085 | 5 | 2.6 | 250 | 210 | 160 | AK | pcs | DE | EUR | Regelgeräte | Absperren und Drosseln | Absperrklappen | D2: beidseitig Lippendichtung | B30: Belimo LM24A.1TR
1000025711 | Absperrklappe | AK/100/D2/B32 | 693 | 84818085 | 5 | 2.6 | 250 | 210 | 160 | AK | pcs | DE | EUR | Regelgeräte | Absperren und Drosseln | Absperrklappen | D2: beidseitig Lippendichtung | B32: Belimo LM24A.1TR + S2A.1TR
1000025712 | Absperrklappe | AK/100/D2/B40 | 518 | 84818085 | 5 | 2.6 | 250 | 210 | 160 | AK | pcs | DE | EUR | Regelgeräte | Absperren und Drosseln | Absperrklappen | D2: beidseitig Lippendichtung | B40: Belimo LM230A.1TR
1000025713 | Absperrklappe | AK/100/D2/B42 | 693 | 84818085 | 5 | 2.6 | 250 | 210 | 160 | AK | pcs | DE | EUR | Regelgeräte | Absperren und Drosseln | Absperrklappen | D2: beidseitig Lippendichtung | B42: Belimo LM230A.1TR + S2A.1TR
1000026694 | Absperrklappe | AK/100/D2/BP0/NC | 946 | 84818085 | 5 | 2.6 | 250 | 210 | 160 | AK | pcs | DE | EUR | Regelgeräte | Absperren und Drosseln | Absperrklappen | D2: beidseitig Lippendichtung | BP0: Belimo NF24A | NC: stromlos/drucklos zu
1000026696 | Absperrklappe | AK/100/D2/BP2/NC | 1003 | 84818085 | 5 | 2.6 | 250 | 210 | 160 | AK | pcs | DE | EUR | Regelgeräte | Absperren und Drosseln | Absperrklappen | D2: beidseitig Lippendichtung | BP2: Belimo NF24A-S2 | NC: stromlos/drucklos zu
1000026698 | Absperrklappe | AK/100/D2/BR0/NC | 1002 | 84818085 | 5 | 2.6 | 250 | 210 | 160 | AK | pcs | DE | EUR | Regelgeräte | Absperren und Drosseln | Absperrklappen | D2: beidseitig Lippendichtung | BR0: Belimo NFA | NC: stromlos/drucklos zu
1000026700 | Absperrklappe | AK/100/D2/BR2/NC | 1061 | 84818085 | 5 | 2.6 | 250 | 210 | 160 | AK | pcs | DE | EUR | Regelgeräte | Absperren und Drosseln | Absperrklappen | D2: beidseitig Lippendichtung | BR2: Belimo NFA-S2 | NC: stromlos/drucklos zu
1000026702 | Absperrklappe | AK/100/D2/TN0/NC | 406 | 84818085 | 5 | 3.3 | 600 | 210 | 160 | AK | pcs | DE | EUR | Regelgeräte | Absperren und Drosseln | Absperrklappen | D2: beidseitig Lippendichtung | TN0: TROX B555DC2 0,2 bis 1,0 bar | NC: stromlos/drucklos zu
1000026692 | Absperrklappe | AK/100/TN0/NC | 354 | 84818085 | 5 | 3.3 | 600 | 210 | 160 | AK | pcs | DE | EUR | Regelgeräte | Absperren und Drosseln | Absperrklappen | TN0: TROX B555DC2 0,2 bis 1,0 bar | NC: stromlos/drucklos zu
1000025714 | Absperrklappe | AK/125 | 213 | 84818085 | 5 | 1.4 | 250 | 235 | 172.5 | AK | pcs | DE | EUR | Regelgeräte | Absperren und Drosseln | Absperrklappen
1000297543 | Absperrklappe | AK/125/B20 | 583 | 84818085 | 5 | 2.9 | 250 | 235 | 172.5 | AK | pcs | DE | EUR | Regelgeräte | Absperren und Drosseln | Absperrklappen | B20: Belimo LM24A-SR.1TR
1000025715 | Absperrklappe | AK/125/B30 | 468 | 84818085 | 5 | 2.9 | 250 | 235 | 172.5 | AK | pcs | DE | EUR | Regelgeräte | Absperren und Drosseln | Absperrklappen | B30: Belimo LM24A.1TR
1000025716 | Absperrklappe | AK/125/B32 | 643 | 84818085 | 5 | 2.9 | 250 | 235 | 172.5 | AK | pcs | DE | EUR | Regelgeräte | Absperren und Drosseln | Absperrklappen | B32: Belimo LM24A.1TR + S2A.1TR
1000025717 | Absperrklappe | AK/125/B40 | 468 | 84818085 | 5 | 2.9 | 250 | 235 | 172.5 | AK | pcs | DE | EUR | Regelgeräte | Absperren und Drosseln | Absperrklappen | B40: Belimo LM230A.1TR
1000025718 | Absperrklappe | AK/125/B42 | 643 | 84818085 | 5 | 2.9 | 250 | 235 | 172.5 | AK | pcs | DE | EUR | Regelgeräte | Absperren und Drosseln | Absperrklappen | B42: Belimo LM230A.1TR + S2A.1TR
1000026704 | Absperrklappe | AK/125/BP0/NC | 896 | 84818085 | 5 | 2.9 | 250 | 235 | 172.5 | AK | pcs | DE | EUR | Regelgeräte | Absperren und Drosseln | Absperrklappen | BP0: Belimo NF24A | NC: stromlos/drucklos zu
1000026706 | Absperrklappe | AK/125/BP2/NC | 953 | 84818085 | 5 | 2.9 | 250 | 235 | 172.5 | AK | pcs | DE | EUR | Regelgeräte | Absperren und Drosseln | Absperrklappen | BP2: Belimo NF24A-S2 | NC: stromlos/drucklos zu
1000026708 | Absperrklappe | AK/125/BR0/NC | 952 | 84818085 | 5 | 2.9 | 250 | 235 | 172.5 | AK | pcs | DE | EUR | Regelgeräte | Absperren und Drosseln | Absperrklappen | BR0: Belimo NFA | NC: stromlos/drucklos zu
1000026710 | Absperrklappe | AK/125/BR2/NC | 1011 | 84818085 | 5 | 2.9 | 250 | 235 | 172.5 | AK | pcs | DE | EUR | Regelgeräte | Absperren und Drosseln | Absperrklappen | BR2: Belimo NFA-S2 | NC: stromlos/drucklos zu
1000025719 | Absperrklappe | AK/125/D2 | 265 | 84818085 | 5 | 1.4 | 250 | 235 | 172.5 | AK | pcs | DE | EUR | Regelgeräte | Absperren und Drosseln | Absperrklappen | D2: beidseitig Lippendichtung
1000297544 | Absperrklappe | AK/125/D2/B20 | 635 | 84818085 | 5 | 2.9 | 250 | 235 | 172.5 | AK | pcs | DE | EUR | Regelgeräte | Absperren und Drosseln | Absperrklappen | D2: beidseitig Lippendichtung | B20: Belimo LM24A-SR.1TR
1000025720 | Absperrklappe | AK/125/D2/B30 | 520 | 84818085 | 5 | 2.9 | 250 | 235 | 172.5 | AK | pcs | DE | EUR | Regelgeräte | Absperren und Drosseln | Absperrklappen | D2: beidseitig Lippendichtung | B30: Belimo LM24A.1TR
1000025721 | Absperrklappe | AK/125/D2/B32 | 695 | 84818085 | 5 | 2.9 | 250 | 235 | 172.5 | AK | pcs | DE | EUR | Regelgeräte | Absperren und Drosseln | Absperrklappen | D2: beidseitig Lippendichtung | B32: Belimo LM24A.1TR + S2A.1TR
1000025722 | Absperrklappe | AK/125/D2/B40 | 520 | 84818085 | 5 | 2.9 | 250 | 235 | 172.5 | AK | pcs | DE | EUR | Regelgeräte | Absperren und Drosseln | Absperrklappen | D2: beidseitig Lippendichtung | B40: Belimo LM230A.1TR
1000025723 | Absperrklappe | AK/125/D2/B42 | 695 | 84818085 | 5 | 2.9 | 250 | 235 | 172.5 | AK | pcs | DE | EUR | Regelgeräte | Absperren und Drosseln | Absperrklappen | D2: beidseitig Lippendichtung | B42: Belimo LM230A.1TR + S2A.1TR
1000026714 | Absperrklappe | AK/125/D2/BP0/NC | 948 | 84818085 | 5 | 2.9 | 250 | 235 | 172.5 | AK | pcs | DE | EUR | Regelgeräte | Absperren und Drosseln | Absperrklappen | D2: beidseitig Lippendichtung | BP0: Belimo NF24A | NC: stromlos/drucklos zu
1000026716 | Absperrklappe | AK/125/D2/BP2/NC | 1005 | 84818085 | 5 | 2.9 | 250 | 235 | 172.5 | AK | pcs | DE | EUR | Regelgeräte | Absperren und Drosseln | Absperrklappen | D2: beidseitig Lippendichtung | BP2: Belimo NF24A-S2 | NC: stromlos/drucklos zu
1000026718 | Absperrklappe | AK/125/D2/BR0/NC | 1004 | 84818085 | 5 | 2.9 | 250 | 235 | 172.5 | AK | pcs | DE | EUR | Regelgeräte | Absperren und Drosseln | Absperrklappen | D2: beidseitig Lippendichtung | BR0: Belimo NFA | NC: stromlos/drucklos zu
1000026720 | Absperrklappe | AK/125/D2/BR2/NC | 1063 | 84818085 | 5 | 2.9 | 250 | 235 | 172.5 | AK | pcs | DE | EUR | Regelgeräte | Absperren und Drosseln | Absperrklappen | D2: beidseitig Lippendichtung | BR2: Belimo NFA-S2 | NC: stromlos/drucklos zu
1000026722 | Absperrklappe | AK/125/D2/TN0/NC | 408 | 84818085 | 5 | 3.6 | 600 | 235 | 172.5 | AK | pcs | DE | EUR | Regelgeräte | Absperren und Drosseln | Absperrklappen | D2: beidseitig Lippendichtung | TN0: TROX B555DC2 0,2 bis 1,0 bar | NC: stromlos/drucklos zu
1000026712 | Absperrklappe | AK/125/TN0/NC | 356 | 84818085 | 5 | 3.6 | 600 | 235 | 172.5 | AK | pcs | DE | EUR | Regelgeräte | Absperren und Drosseln | Absperrklappen | TN0: TROX B555DC2 0,2 bis 1,0 bar | NC: stromlos/drucklos zu
1000025724 | Absperrklappe | AK/160 | 218 | 84818085 | 5 | 1.8 | 250 | 270 | 190 | AK | pcs | DE | EUR | Regelgeräte | Absperren und Drosseln | Absperrklappen
1000297545 | Absperrklappe | AK/160/B20 | 588 | 84818085 | 5 | 3.3 | 250 | 270 | 190 | AK | pcs | DE | EUR | Regelgeräte | Absperren und Drosseln | Absperrklappen | B20: Belimo LM24A-SR.1TR
1000025725 | Absperrklappe | AK/160/B30 | 473 | 84818085 | 5 | 3.3 | 250 | 270 | 190 | AK | pcs | DE | EUR | Regelgeräte | Absperren und Drosseln | Absperrklappen | B30: Belimo LM24A.1TR
1000025726 | Absperrklappe | AK/160/B32 | 648 | 84818085 | 5 | 3.3 | 250 | 270 | 190 | AK | pcs | DE | EUR | Regelgeräte | Absperren und Drosseln | Absperrklappen | B32: Belimo LM24A.1TR + S2A.1TR
1000025727 | Absperrklappe | AK/160/B40 | 473 | 84818085 | 5 | 3.3 | 250 | 270 | 190 | AK | pcs | DE | EUR | Regelgeräte | Absperren und Drosseln | Absperrklappen | B40: Belimo LM230A.1TR
1000025728 | Absperrklappe | AK/160/B42 | 648 | 84818085 | 5 | 3.3 | 250 | 270 | 190 | AK | pcs | DE | EUR | Regelgeräte | Absperren und Drosseln | Absperrklappen | B42: Belimo LM230A.1TR + S2A.1TR
1000026724 | Absperrklappe | AK/160/BP0/NC | 901 | 84818085 | 5 | 3.3 | 250 | 270 | 190 | AK | pcs | DE | EUR | Regelgeräte | Absperren und Drosseln | Absperrklappen | BP0: Belimo NF24A | NC: stromlos/drucklos zu
1000026726 | Absperrklappe | AK/160/BP2/NC | 958 | 84818085 | 5 | 3.3 | 250 | 270 | 190 | AK | pcs | DE | EUR | Regelgeräte | Absperren und Drosseln | Absperrklappen | BP2: Belimo NF24A-S2 | NC: stromlos/drucklos zu
1000026728 | Absperrklappe | AK/160/BR0/NC | 957 | 84818085 | 5 | 3.3 | 250 | 270 | 190 | AK | pcs | DE | EUR | Regelgeräte | Absperren und Drosseln | Absperrklappen | BR0: Belimo NFA | NC: stromlos/drucklos zu
1000026730 | Absperrklappe | AK/160/BR2/NC | 1016 | 84818085 | 5 | 3.3 | 250 | 270 | 190 | AK | pcs | DE | EUR | Regelgeräte | Absperren und Drosseln | Absperrklappen | BR2: Belimo NFA-S2 | NC: stromlos/drucklos zu
1000025729 | Absperrklappe | AK/160/D2 | 279 | 84818085 | 5 | 1.8 | 250 | 270 | 190 | AK | pcs | DE | EUR | Regelgeräte | Absperren und Drosseln | Absperrklappen | D2: beidseitig Lippendichtung
1000297546 | Absperrklappe | AK/160/D2/B20 | 649 | 84818085 | 5 | 3.3 | 250 | 270 | 190 | AK | pcs | DE | EUR | Regelgeräte | Absperren und Drosseln | Absperrklappen | D2: beidseitig Lippendichtung | B20: Belimo LM24A-SR.1TR
1000025730 | Absperrklappe | AK/160/D2/B30 | 534 | 84818085 | 5 | 3.3 | 250 | 270 | 190 | AK | pcs | DE | EUR | Regelgeräte | Absperren und Drosseln | Absperrklappen | D2: beidseitig Lippendichtung | B30: Belimo LM24A.1TR
1000025731 | Absperrklappe | AK/160/D2/B32 | 709 | 84818085 | 5 | 3.3 | 250 | 270 | 190 | AK | pcs | DE | EUR | Regelgeräte | Absperren und Drosseln | Absperrklappen | D2: beidseitig Lippendichtung | B32: Belimo LM24A.1TR + S2A.1TR
1000025732 | Absperrklappe | AK/160/D2/B40 | 534 | 84818085 | 5 | 3.3 | 250 | 270 | 190 | AK | pcs | DE | EUR | Regelgeräte | Absperren und Drosseln | Absperrklappen | D2: beidseitig Lippendichtung | B40: Belimo LM230A.1TR
1000025733 | Absperrklappe | AK/160/D2/B42 | 709 | 84818085 | 5 | 3.3 | 250 | 270 | 190 | AK | pcs | DE | EUR | Regelgeräte | Absperren und Drosseln | Absperrklappen | D2: beidseitig Lippendichtung | B42: Belimo LM230A.1TR + S2A.1TR
1000026734 | Absperrklappe | AK/160/D2/BP0/NC | 962 | 84818085 | 5 | 3.3 | 250 | 270 | 190 | AK | pcs | DE | EUR | Regelgeräte | Absperren und Drosseln | Absperrklappen | D2: beidseitig Lippendichtung | BP0: Belimo NF24A | NC: stromlos/drucklos zu
1000026736 | Absperrklappe | AK/160/D2/BP2/NC | 1019 | 84818085 | 5 | 3.3 | 250 | 270 | 190 | AK | pcs | DE | EUR | Regelgeräte | Absperren und Drosseln | Absperrklappen | D2: beidseitig Lippendichtung | BP2: Belimo NF24A-S2 | NC: stromlos/drucklos zu
1000026738 | Absperrklappe | AK/160/D2/BR0/NC | 1018 | 84818085 | 5 | 3.3 | 250 | 270 | 190 | AK | pcs | DE | EUR | Regelgeräte | Absperren und Drosseln | Absperrklappen | D2: beidseitig Lippendichtung | BR0: Belimo NFA | NC: stromlos/drucklos zu
1000026740 | Absperrklappe | AK/160/D2/BR2/NC | 1077 | 84818085 | 5 | 3.3 | 250 | 270 | 190 | AK | pcs | DE | EUR | Regelgeräte | Absperren und Drosseln | Absperrklappen | D2: beidseitig Lippendichtung | BR2: Belimo NFA-S2 | NC: stromlos/drucklos zu
1000026742 | Absperrklappe | AK/160/D2/TN0/NC | 422 | 84818085 | 5 | 4.2 | 600 | 270 | 190 | AK | pcs | DE | EUR | Regelgeräte | Absperren und Drosseln | Absperrklappen | D2: beidseitig Lippendichtung | TN0: TROX B555DC2 0,2 bis 1,0 bar | NC: stromlos/drucklos zu
1000026732 | Absperrklappe | AK/160/TN0/NC | 361 | 84818085 | 5 | 4.2 | 600 | 270 | 190 | AK | pcs | DE | EUR | Regelgeräte | Absperren und Drosseln | Absperrklappen | TN0: TROX B555DC2 0,2 bis 1,0 bar | NC: stromlos/drucklos zu
1000025734 | Absperrklappe | AK/200 | 225 | 84818085 | 5 | 2.5 | 250 | 310 | 210 | AK | pcs | DE | EUR | Regelgeräte | Absperren und Drosseln | Absperrklappen
1000297547 | Absperrklappe | AK/200/B20 | 595 | 84818085 | 5 | 4 | 250 | 310 | 210 | AK | pcs | DE | EUR | Regelgeräte | Absperren und Drosseln | Absperrklappen | B20: Belimo LM24A-SR.1TR
1000025735 | Absperrklappe | AK/200/B30 | 480 | 84818085 | 5 | 4 | 250 | 310 | 210 | AK | pcs | DE | EUR | Regelgeräte | Absperren und Drosseln | Absperrklappen | B30: Belimo LM24A.1TR
1000025736 | Absperrklappe | AK/200/B32 | 655 | 84818085 | 5 | 4 | 250 | 310 | 210 | AK | pcs | DE | EUR | Regelgeräte | Absperren und Drosseln | Absperrklappen | B32: Belimo LM24A.1TR + S2A.1TR
1000025737 | Absperrklappe | AK/200/B40 | 480 | 84818085 | 5 | 4 | 250 | 310 | 210 | AK | pcs | DE | EUR | Regelgeräte | Absperren und Drosseln | Absperrklappen | B40: Belimo LM230A.1TR
1000025738 | Absperrklappe | AK/200/B42 | 655 | 84818085 | 5 | 4 | 250 | 310 | 210 | AK | pcs | DE | EUR | Regelgeräte | Absperren und Drosseln | Absperrklappen | B42: Belimo LM230A.1TR + S2A.1TR
1000026744 | Absperrklappe | AK/200/BP0/NC | 908 | 84818085 | 5 | 4 | 250 | 310 | 210 | AK | pcs | DE | EUR | Regelgeräte | Absperren und Drosseln | Absperrklappen | BP0: Belimo NF24A | NC: stromlos/drucklos zu
1000026746 | Absperrklappe | AK/200/BP2/NC | 965 | 84818085 | 5 | 4 | 250 | 310 | 210 | AK | pcs | DE | EUR | Regelgeräte | Absperren und Drosseln | Absperrklappen | BP2: Belimo NF24A-S2 | NC: stromlos/drucklos zu
1000026748 | Absperrklappe | AK/200/BR0/NC | 964 | 84818085 | 5 | 4 | 250 | 310 | 210 | AK | pcs | DE | EUR | Regelgeräte | Absperren und Drosseln | Absperrklappen | BR0: Belimo NFA | NC: stromlos/drucklos zu
1000026750 | Absperrklappe | AK/200/BR2/NC | 1023 | 84818085 | 5 | 4 | 250 | 310 | 210 | AK | pcs | DE | EUR | Regelgeräte | Absperren und Drosseln | Absperrklappen | BR2: Belimo NFA-S2 | NC: stromlos/drucklos zu
1000025739 | Absperrklappe | AK/200/D2 | 286 | 84818085 | 5 | 2.5 | 250 | 310 | 210 | AK | pcs | DE | EUR | Regelgeräte | Absperren und Drosseln | Absperrklappen | D2: beidseitig Lippendichtung
1000297548 | Absperrklappe | AK/200/D2/B20 | 656 | 84818085 | 5 | 4 | 250 | 310 | 210 | AK | pcs | DE | EUR | Regelgeräte | Absperren und Drosseln | Absperrklappen | D2: beidseitig Lippendichtung | B20: Belimo LM24A-SR.1TR
1000025740 | Absperrklappe | AK/200/D2/B30 | 541 | 84818085 | 5 | 4 | 250 | 310 | 210 | AK | pcs | DE | EUR | Regelgeräte | Absperren und Drosseln | Absperrklappen | D2: beidseitig Lippendichtung | B30: Belimo LM24A.1TR
1000025741 | Absperrklappe | AK/200/D2/B32 | 716 | 84818085 | 5 | 4 | 250 | 310 | 210 | AK | pcs | DE | EUR | Regelgeräte | Absperren und Drosseln | Absperrklappen | D2: beidseitig Lippendichtung | B32: Belimo LM24A.1TR + S2A.1TR
1000025742 | Absperrklappe | AK/200/D2/B40 | 541 | 84818085 | 5 | 4 | 250 | 310 | 210 | AK | pcs | DE | EUR | Regelgeräte | Absperren und Drosseln | Absperrklappen | D2: beidseitig Lippendichtung | B40: Belimo LM230A.1TR
1000025743 | Absperrklappe | AK/200/D2/B42 | 716 | 84818085 | 5 | 4 | 250 | 310 | 210 | AK | pcs | DE | EUR | Regelgeräte | Absperren und Drosseln | Absperrklappen | D2: beidseitig Lippendichtung | B42: Belimo LM230A.1TR + S2A.1TR
1000026754 | Absperrklappe | AK/200/D2/BP0/NC | 969 | 84818085 | 5 | 4 | 250 | 310 | 210 | AK | pcs | DE | EUR | Regelgeräte | Absperren und Drosseln | Absperrklappen | D2: beidseitig Lippendichtung | BP0: Belimo NF24A | NC: stromlos/drucklos zu
1000026756 | Absperrklappe | AK/200/D2/BP2/NC | 1026 | 84818085 | 5 | 4 | 250 | 310 | 210 | AK | pcs | DE | EUR | Regelgeräte | Absperren und Drosseln | Absperrklappen | D2: beidseitig Lippendichtung | BP2: Belimo NF24A-S2 | NC: stromlos/drucklos zu
1000026758 | Absperrklappe | AK/200/D2/BR0/NC | 1025 | 84818085 | 5 | 4 | 250 | 310 | 210 | AK | pcs | DE | EUR | Regelgeräte | Absperren und Drosseln | Absperrklappen | D2: beidseitig Lippendichtung | BR0: Belimo NFA | NC: stromlos/drucklos zu
1000026760 | Absperrklappe | AK/200/D2/BR2/NC | 1084 | 84818085 | 5 | 4 | 250 | 310 | 210 | AK | pcs | DE | EUR | Regelgeräte | Absperren und Drosseln | Absperrklappen | D2: beidseitig Lippendichtung | BR2: Belimo NFA-S2 | NC: stromlos/drucklos zu
1000026762 | Absperrklappe | AK/200/D2/TN0/NC | 429 | 84818085 | 5 | 5.1 | 600 | 310 | 210 | AK | pcs | DE | EUR | Regelgeräte | Absperren und Drosseln | Absperrklappen | D2: beidseitig Lippendichtung | TN0: TROX B555DC2 0,2 bis 1,0 bar | NC: stromlos/drucklos zu
1000026752 | Absperrklappe | AK/200/TN0/NC | 368 | 84818085 | 5 | 5.1 | 600 | 310 | 210 | AK | pcs | DE | EUR | Regelgeräte | Absperren und Drosseln | Absperrklappen | TN0: TROX B555DC2 0,2 bis 1,0 bar | NC: stromlos/drucklos zu
1000025744 | Absperrklappe | AK/250 | 260 | 84818085 | 5 | 3.5 | 250 | 360 | 250 | AK | pcs | DE | EUR | Regelgeräte | Absperren und Drosseln | Absperrklappen
1000297549 | Absperrklappe | AK/250/B20 | 630 | 84818085 | 5 | 5 | 250 | 360 | 250 | AK | pcs | DE | EUR | Regelgeräte | Absperren und Drosseln | Absperrklappen | B20: Belimo LM24A-SR.1TR
1000025745 | Absperrklappe | AK/250/B30 | 515 | 84818085 | 5 | 5 | 250 | 360 | 250 | AK | pcs | DE | EUR | Regelgeräte | Absperren und Drosseln | Absperrklappen | B30: Belimo LM24A.1TR
1000025746 | Absperrklappe | AK/250/B32 | 690 | 84818085 | 5 | 5 | 250 | 360 | 250 | AK | pcs | DE | EUR | Regelgeräte | Absperren und Drosseln | Absperrklappen | B32: Belimo LM24A.1TR + S2A.1TR
1000025747 | Absperrklappe | AK/250/B40 | 515 | 84818085 | 5 | 5 | 250 | 360 | 250 | AK | pcs | DE | EUR | Regelgeräte | Absperren und Drosseln | Absperrklappen | B40: Belimo LM230A.1TR
1000025748 | Absperrklappe | AK/250/B42 | 690 | 84818085 | 5 | 5 | 250 | 360 | 250 | AK | pcs | DE | EUR | Regelgeräte | Absperren und Drosseln | Absperrklappen | B42: Belimo LM230A.1TR + S2A.1TR
1000026764 | Absperrklappe | AK/250/BP0/NC | 943 | 84818085 | 5 | 5 | 250 | 360 | 250 | AK | pcs | DE | EUR | Regelgeräte | Absperren und Drosseln | Absperrklappen | BP0: Belimo NF24A | NC: stromlos/drucklos zu
1000026766 | Absperrklappe | AK/250/BP2/NC | 1000 | 84818085 | 5 | 5 | 250 | 360 | 250 | AK | pcs | DE | EUR | Regelgeräte | Absperren und Drosseln | Absperrklappen | BP2: Belimo NF24A-S2 | NC: stromlos/drucklos zu
1000026768 | Absperrklappe | AK/250/BR0/NC | 999 | 84818085 | 5 | 5 | 250 | 360 | 250 | AK | pcs | DE | EUR | Regelgeräte | Absperren und Drosseln | Absperrklappen | BR0: Belimo NFA | NC: stromlos/drucklos zu
1000026770 | Absperrklappe | AK/250/BR2/NC | 1058 | 84818085 | 5 | 5 | 250 | 360 | 250 | AK | pcs | DE | EUR | Regelgeräte | Absperren und Drosseln | Absperrklappen | BR2: Belimo NFA-S2 | NC: stromlos/drucklos zu
1000025749 | Absperrklappe | AK/250/D2 | 321 | 84818085 | 5 | 3.5 | 250 | 360 | 250 | AK | pcs | DE | EUR | Regelgeräte | Absperren und Drosseln | Absperrklappen | D2: beidseitig Lippendichtung
1000297550 | Absperrklappe | AK/250/D2/B20 | 691 | 84818085 | 5 | 5 | 250 | 360 | 250 | AK | pcs | DE | EUR | Regelgeräte | Absperren und Drosseln | Absperrklappen | D2: beidseitig Lippendichtung | B20: Belimo LM24A-SR.1TR
1000025750 | Absperrklappe | AK/250/D2/B30 | 576 | 84818085 | 5 | 5 | 250 | 360 | 250 | AK | pcs | DE | EUR | Regelgeräte | Absperren und Drosseln | Absperrklappen | D2: beidseitig Lippendichtung | B30: Belimo LM24A.1TR
1000025751 | Absperrklappe | AK/250/D2/B32 | 751 | 84818085 | 5 | 5 | 250 | 360 | 250 | AK | pcs | DE | EUR | Regelgeräte | Absperren und Drosseln | Absperrklappen | D2: beidseitig Lippendichtung | B32: Belimo LM24A.1TR + S2A.1TR
1000025752 | Absperrklappe | AK/250/D2/B40 | 576 | 84818085 | 5 | 5 | 250 | 360 | 250 | AK | pcs | DE | EUR | Regelgeräte | Absperren und Drosseln | Absperrklappen | D2: beidseitig Lippendichtung | B40: Belimo LM230A.1TR
1000025753 | Absperrklappe | AK/250/D2/B42 | 751 | 84818085 | 5 | 5 | 250 | 360 | 250 | AK | pcs | DE | EUR | Regelgeräte | Absperren und Drosseln | Absperrklappen | D2: beidseitig Lippendichtung | B42: Belimo LM230A.1TR + S2A.1TR
1000026774 | Absperrklappe | AK/250/D2/BP0/NC | 1004 | 84818085 | 5 | 5 | 250 | 360 | 250 | AK | pcs | DE | EUR | Regelgeräte | Absperren und Drosseln | Absperrklappen | D2: beidseitig Lippendichtung | BP0: Belimo NF24A | NC: stromlos/drucklos zu
1000026776 | Absperrklappe | AK/250/D2/BP2/NC | 1061 | 84818085 | 5 | 5 | 250 | 360 | 250 | AK | pcs | DE | EUR | Regelgeräte | Absperren und Drosseln | Absperrklappen | D2: beidseitig Lippendichtung | BP2: Belimo NF24A-S2 | NC: stromlos/drucklos zu
1000026778 | Absperrklappe | AK/250/D2/BR0/NC | 1060 | 84818085 | 5 | 5 | 250 | 360 | 250 | AK | pcs | DE | EUR | Regelgeräte | Absperren und Drosseln | Absperrklappen | D2: beidseitig Lippendichtung | BR0: Belimo NFA | NC: stromlos/drucklos zu
1000026780 | Absperrklappe | AK/250/D2/BR2/NC | 1119 | 84818085 | 5 | 5 | 250 | 360 | 250 | AK | pcs | DE | EUR | Regelgeräte | Absperren und Drosseln | Absperrklappen | D2: beidseitig Lippendichtung | BR2: Belimo NFA-S2 | NC: stromlos/drucklos zu
1000026782 | Absperrklappe | AK/250/D2/TN0/NC | 464 | 84818085 | 5 | 6.1 | 600 | 360 | 250 | AK | pcs | DE | EUR | Regelgeräte | Absperren und Drosseln | Absperrklappen | D2: beidseitig Lippendichtung | TN0: TROX B555DC2 0,2 bis 1,0 bar | NC: stromlos/drucklos zu
1000026772 | Absperrklappe | AK/250/TN0/NC | 403 | 84818085 | 5 | 6.1 | 600 | 360 | 250 | AK | pcs | DE | EUR | Regelgeräte | Absperren und Drosseln | Absperrklappen | TN0: TROX B555DC2 0,2 bis 1,0 bar | NC: stromlos/drucklos zu
1000025754 | Absperrklappe | AK/315 | 289 | 84818085 | 5 | 5.1 | 400 | 425 | 315 | AK | pcs | DE | EUR | Regelgeräte | Absperren und Drosseln | Absperrklappen
1000297551 | Absperrklappe | AK/315/B20 | 659 | 84818085 | 5 | 6.6 | 400 | 425 | 315 | AK | pcs | DE | EUR | Regelgeräte | Absperren und Drosseln | Absperrklappen | B20: Belimo LM24A-SR.1TR
1000025755 | Absperrklappe | AK/315/B30 | 544 | 84818085 | 5 | 6.6 | 400 | 425 | 315 | AK | pcs | DE | EUR | Regelgeräte | Absperren und Drosseln | Absperrklappen | B30: Belimo LM24A.1TR
1000025756 | Absperrklappe | AK/315/B32 | 719 | 84818085 | 5 | 6.6 | 400 | 425 | 315 | AK | pcs | DE | EUR | Regelgeräte | Absperren und Drosseln | Absperrklappen | B32: Belimo LM24A.1TR + S2A.1TR
1000025757 | Absperrklappe | AK/315/B40 | 544 | 84818085 | 5 | 6.6 | 400 | 425 | 315 | AK | pcs | DE | EUR | Regelgeräte | Absperren und Drosseln | Absperrklappen | B40: Belimo LM230A.1TR
1000025758 | Absperrklappe | AK/315/B42 | 719 | 84818085 | 5 | 6.6 | 400 | 425 | 315 | AK | pcs | DE | EUR | Regelgeräte | Absperren und Drosseln | Absperrklappen | B42: Belimo LM230A.1TR + S2A.1TR
1000026784 | Absperrklappe | AK/315/BP0/NC | 972 | 84818085 | 5 | 6.6 | 400 | 425 | 315 | AK | pcs | DE | EUR | Regelgeräte | Absperren und Drosseln | Absperrklappen | BP0: Belimo NF24A | NC: stromlos/drucklos zu
1000026786 | Absperrklappe | AK/315/BP2/NC | 1029 | 84818085 | 5 | 6.6 | 400 | 425 | 315 | AK | pcs | DE | EUR | Regelgeräte | Absperren und Drosseln | Absperrklappen | BP2: Belimo NF24A-S2 | NC: stromlos/drucklos zu
1000026788 | Absperrklappe | AK/315/BR0/NC | 1028 | 84818085 | 5 | 6.6 | 400 | 425 | 315 | AK | pcs | DE | EUR | Regelgeräte | Absperren und Drosseln | Absperrklappen | BR0: Belimo NFA | NC: stromlos/drucklos zu
1000026790 | Absperrklappe | AK/315/BR2/NC | 1087 | 84818085 | 5 | 6.6 | 400 | 425 | 315 | AK | pcs | DE | EUR | Regelgeräte | Absperren und Drosseln | Absperrklappen | BR2: Belimo NFA-S2 | NC: stromlos/drucklos zu
1000025759 | Absperrklappe | AK/315/D2 | 352 | 84818085 | 5 | 5.1 | 400 | 425 | 315 | AK | pcs | DE | EUR | Regelgeräte | Absperren und Drosseln | Absperrklappen | D2: beidseitig Lippendichtung
1000297552 | Absperrklappe | AK/315/D2/B20 | 722 | 84818085 | 5 | 6.6 | 400 | 425 | 315 | AK | pcs | DE | EUR | Regelgeräte | Absperren und Drosseln | Absperrklappen | D2: beidseitig Lippendichtung | B20: Belimo LM24A-SR.1TR
1000025760 | Absperrklappe | AK/315/D2/B30 | 607 | 84818085 | 5 | 6.6 | 400 | 425 | 315 | AK | pcs | DE | EUR | Regelgeräte | Absperren und Drosseln | Absperrklappen | D2: beidseitig Lippendichtung | B30: Belimo LM24A.1TR
1000025761 | Absperrklappe | AK/315/D2/B32 | 782 | 84818085 | 5 | 6.6 | 400 | 425 | 315 | AK | pcs | DE | EUR | Regelgeräte | Absperren und Drosseln | Absperrklappen | D2: beidseitig Lippendichtung | B32: Belimo LM24A.1TR + S2A.1TR
1000025762 | Absperrklappe | AK/315/D2/B40 | 607 | 84818085 | 5 | 6.6 | 400 | 425 | 315 | AK | pcs | DE | EUR | Regelgeräte | Absperren und Drosseln | Absperrklappen | D2: beidseitig Lippendichtung | B40: Belimo LM230A.1TR
1000025763 | Absperrklappe | AK/315/D2/B42 | 782 | 84818085 | 5 | 6.6 | 400 | 425 | 315 | AK | pcs | DE | EUR | Regelgeräte | Absperren und Drosseln | Absperrklappen | D2: beidseitig Lippendichtung | B42: Belimo LM230A.1TR + S2A.1TR
1000026794 | Absperrklappe | AK/315/D2/BP0/NC | 1035 | 84818085 | 5 | 6.6 | 400 | 425 | 315 | AK | pcs | DE | EUR | Regelgeräte | Absperren und Drosseln | Absperrklappen | D2: beidseitig Lippendichtung | BP0: Belimo NF24A | NC: stromlos/drucklos zu
1000026796 | Absperrklappe | AK/315/D2/BP2/NC | 1092 | 84818085 | 5 | 6.6 | 400 | 425 | 315 | AK | pcs | DE | EUR | Regelgeräte | Absperren und Drosseln | Absperrklappen | D2: beidseitig Lippendichtung | BP2: Belimo NF24A-S2 | NC: stromlos/drucklos zu
1000026798 | Absperrklappe | AK/315/D2/BR0/NC | 1091 | 84818085 | 5 | 6.6 | 400 | 425 | 315 | AK | pcs | DE | EUR | Regelgeräte | Absperren und Drosseln | Absperrklappen | D2: beidseitig Lippendichtung | BR0: Belimo NFA | NC: stromlos/drucklos zu
1000026800 | Absperrklappe | AK/315/D2/BR2/NC | 1150 | 84818085 | 5 | 6.6 | 400 | 425 | 315 | AK | pcs | DE | EUR | Regelgeräte | Absperren und Drosseln | Absperrklappen | D2: beidseitig Lippendichtung | BR2: Belimo NFA-S2 | NC: stromlos/drucklos zu
1000026802 | Absperrklappe | AK/315/D2/TN0/NC | 495 | 84818085 | 5 | 7.2 | 600 | 425 | 315 | AK | pcs | DE | EUR | Regelgeräte | Absperren und Drosseln | Absperrklappen | D2: beidseitig Lippendichtung | TN0: TROX B555DC2 0,2 bis 1,0 bar | NC: stromlos/drucklos zu
1000026792 | Absperrklappe | AK/315/TN0/NC | 432 | 84818085 | 5 | 7.2 | 600 | 425 | 315 | AK | pcs | DE | EUR | Regelgeräte | Absperren und Drosseln | Absperrklappen | TN0: TROX B555DC2 0,2 bis 1,0 bar | NC: stromlos/drucklos zu
1000025764 | Absperrklappe | AK/400 | 293 | 84818085 | 5 | 7.1 | 400 | 510 | 400 | AK | pcs | DE | EUR | Regelgeräte | Absperren und Drosseln | Absperrklappen
1000297553 | Absperrklappe | AK/400/B20 | 663 | 84818085 | 5 | 8.6 | 400 | 510 | 400 | AK | pcs | DE | EUR | Regelgeräte | Absperren und Drosseln | Absperrklappen | B20: Belimo LM24A-SR.1TR
1000025765 | Absperrklappe | AK/400/B30 | 548 | 84818085 | 5 | 8.6 | 400 | 510 | 400 | AK | pcs | DE | EUR | Regelgeräte | Absperren und Drosseln | Absperrklappen | B30: Belimo LM24A.1TR
1000025766 | Absperrklappe | AK/400/B32 | 723 | 84818085 | 5 | 8.6 | 400 | 510 | 400 | AK | pcs | DE | EUR | Regelgeräte | Absperren und Drosseln | Absperrklappen | B32: Belimo LM24A.1TR + S2A.1TR
1000025767 | Absperrklappe | AK/400/B40 | 548 | 84818085 | 5 | 8.6 | 400 | 510 | 400 | AK | pcs | DE | EUR | Regelgeräte | Absperren und Drosseln | Absperrklappen | B40: Belimo LM230A.1TR
1000025768 | Absperrklappe | AK/400/B42 | 723 | 84818085 | 5 | 8.6 | 400 | 510 | 400 | AK | pcs | DE | EUR | Regelgeräte | Absperren und Drosseln | Absperrklappen | B42: Belimo LM230A.1TR + S2A.1TR
1000026804 | Absperrklappe | AK/400/BP0/NC | 976 | 84818085 | 5 | 8.6 | 400 | 510 | 400 | AK | pcs | DE | EUR | Regelgeräte | Absperren und Drosseln | Absperrklappen | BP0: Belimo NF24A | NC: stromlos/drucklos zu
1000026806 | Absperrklappe | AK/400/BP2/NC | 1033 | 84818085 | 5 | 8.6 | 400 | 510 | 400 | AK | pcs | DE | EUR | Regelgeräte | Absperren und Drosseln | Absperrklappen | BP2: Belimo NF24A-S2 | NC: stromlos/drucklos zu
1000026808 | Absperrklappe | AK/400/BR0/NC | 1032 | 84818085 | 5 | 8.6 | 400 | 510 | 400 | AK | pcs | DE | EUR | Regelgeräte | Absperren und Drosseln | Absperrklappen | BR0: Belimo NFA | NC: stromlos/drucklos zu
1000026810 | Absperrklappe | AK/400/BR2/NC | 1091 | 84818085 | 5 | 8.6 | 400 | 510 | 400 | AK | pcs | DE | EUR | Regelgeräte | Absperren und Drosseln | Absperrklappen | BR2: Belimo NFA-S2 | NC: stromlos/drucklos zu
1000025769 | Absperrklappe | AK/400/D2 | 356 | 84818085 | 5 | 7.1 | 400 | 510 | 400 | AK | pcs | DE | EUR | Regelgeräte | Absperren und Drosseln | Absperrklappen | D2: beidseitig Lippendichtung
1000297554 | Absperrklappe | AK/400/D2/B20 | 726 | 84818085 | 5 | 8.6 | 400 | 510 | 400 | AK | pcs | DE | EUR | Regelgeräte | Absperren und Drosseln | Absperrklappen | D2: beidseitig Lippendichtung | B20: Belimo LM24A-SR.1TR
1000025770 | Absperrklappe | AK/400/D2/B30 | 611 | 84818085 | 5 | 8.6 | 400 | 510 | 400 | AK | pcs | DE | EUR | Regelgeräte | Absperren und Drosseln | Absperrklappen | D2: beidseitig Lippendichtung | B30: Belimo LM24A.1TR
1000025771 | Absperrklappe | AK/400/D2/B32 | 786 | 84818085 | 5 | 8.6 | 400 | 510 | 400 | AK | pcs | DE | EUR | Regelgeräte | Absperren und Drosseln | Absperrklappen | D2: beidseitig Lippendichtung | B32: Belimo LM24A.1TR + S2A.1TR
1000025772 | Absperrklappe | AK/400/D2/B40 | 611 | 84818085 | 5 | 8.6 | 400 | 510 | 400 | AK | pcs | DE | EUR | Regelgeräte | Absperren und Drosseln | Absperrklappen | D2: beidseitig Lippendichtung | B40: Belimo LM230A.1TR
1000025773 | Absperrklappe | AK/400/D2/B42 | 786 | 84818085 | 5 | 8.6 | 400 | 510 | 400 | AK | pcs | DE | EUR | Regelgeräte | Absperren und Drosseln | Absperrklappen | D2: beidseitig Lippendichtung | B42: Belimo LM230A.1TR + S2A.1TR
1000026814 | Absperrklappe | AK/400/D2/BP0/NC | 1039 | 84818085 | 5 | 8.6 | 400 | 510 | 400 | AK | pcs | DE | EUR | Regelgeräte | Absperren und Drosseln | Absperrklappen | D2: beidseitig Lippendichtung | BP0: Belimo NF24A | NC: stromlos/drucklos zu
1000026816 | Absperrklappe | AK/400/D2/BP2/NC | 1096 | 84818085 | 5 | 8.6 | 400 | 510 | 400 | AK | pcs | DE | EUR | Regelgeräte | Absperren und Drosseln | Absperrklappen | D2: beidseitig Lippendichtung | BP2: Belimo NF24A-S2 | NC: stromlos/drucklos zu
1000026818 | Absperrklappe | AK/400/D2/BR0/NC | 1095 | 84818085 | 5 | 8.6 | 400 | 510 | 400 | AK | pcs | DE | EUR | Regelgeräte | Absperren und Drosseln | Absperrklappen | D2: beidseitig Lippendichtung | BR0: Belimo NFA | NC: stromlos/drucklos zu
1000026820 | Absperrklappe | AK/400/D2/BR2/NC | 1154 | 84818085 | 5 | 8.6 | 400 | 510 | 400 | AK | pcs | DE | EUR | Regelgeräte | Absperren und Drosseln | Absperrklappen | D2: beidseitig Lippendichtung | BR2: Belimo NFA-S2 | NC: stromlos/drucklos zu
1000026822 | Absperrklappe | AK/400/D2/TN0/NC | 499 | 84818085 | 5 | 9.4 | 600 | 510 | 400 | AK | pcs | DE | EUR | Regelgeräte | Absperren und Drosseln | Absperrklappen | D2: beidseitig Lippendichtung | TN0: TROX B555DC2 0,2 bis 1,0 bar | NC: stromlos/drucklos zu
1000026812 | Absperrklappe | AK/400/TN0/NC | 436 | 84818085 | 5 | 9.4 | 600 | 510 | 400 | AK | pcs | DE | EUR | Regelgeräte | Absperren und Drosseln | Absperrklappen | TN0: TROX B555DC2 0,2 bis 1,0 bar | NC: stromlos/drucklos zu
1000574661 | Anschlusskasten | AK001-AL | 322 | 73269098 | 1 | 3 | 290 | 340 | 250 | AKUNI | pcs | DE | EUR | Luftdurchlässe | Deckenluftdurchlass | Deckendralldurchlässe | mit 1 Stutzen | Mit horizontalem Stutzen | Für quadratische Frontdurchlässe | Für VDW 300x8, FD/TDF/TDV 300, DLQL 300
1000574662 | Anschlusskasten | AK001-AL-L | 371 | 73269098 | 1 | 3 | 290 | 340 | 250 | AKUNI | pcs | DE | EUR | Luftdurchlässe | Deckenluftdurchlass | Deckendralldurchlässe | L: Mit Lippendichtung | mit 1 Stutzen | Mit horizontalem Stutzen | Für quadratische Frontdurchlässe | Für VDW 300x8, FD/TDF/TDV 300, DLQL 300
1000574663 | Anschlusskasten | AK001-AL-M | 381 | 73269098 | 1 | 3 | 290 | 340 | 250 | AKUNI | pcs | DE | EUR | Luftdurchlässe | Deckenluftdurchlass | Deckendralldurchlässe | M: Mit Mengeneinstellung | mit 1 Stutzen | Mit horizontalem Stutzen | Für quadratische Frontdurchlässe | Für VDW 300x8, FD/TDF/TDV 300, DLQL 300
1000574664 | Anschlusskasten | AK001-AL-M-L | 430 | 73269098 | 1 | 3 | 290 | 340 | 250 | AKUNI | pcs | DE | EUR | Luftdurchlässe | Deckenluftdurchlass | Deckendralldurchlässe | M: Mit Mengeneinstellung | L: Mit Lippendichtung | mit 1 Stutzen | Mit horizontalem Stutzen | Für quadratische Frontdurchlässe | Für VDW 300x8, FD/TDF/TDV 300, DLQL 300
1000574667 | Anschlusskasten | AK001-ZL | 374 | 73269098 | 1 | 3 | 290 | 340 | 250 | AKUNI | pcs | DE | EUR | Luftdurchlässe | Deckenluftdurchlass | Deckendralldurchlässe | mit 1 Stutzen | Mit horizontalem Stutzen | Für quadratische Frontdurchlässe | Für VDW 300x8, FD/TDF/TDV 300, DLQL 300
1000574668 | Anschlusskasten | AK001-ZL-L | 423 | 73269098 | 1 | 3 | 290 | 340 | 250 | AKUNI | pcs | DE | EUR | Luftdurchlässe | Deckenluftdurchlass | Deckendralldurchlässe | L: Mit Lippendichtung | mit 1 Stutzen | Mit horizontalem Stutzen | Für quadratische Frontdurchlässe | Für VDW 300x8, FD/TDF/TDV 300, DLQL 300
1000574669 | Anschlusskasten | AK001-ZL-M | 433 | 73269098 | 1 | 3 | 290 | 340 | 250 | AKUNI | pcs | DE | EUR | Luftdurchlässe | Deckenluftdurchlass | Deckendralldurchlässe | M: Mit Mengeneinstellung | mit 1 Stutzen | Mit horizontalem Stutzen | Für quadratische Frontdurchlässe | Für VDW 300x8, FD/TDF/TDV 300, DLQL 300
1000574670 | Anschlusskasten | AK001-ZL-M-L | 482 | 73269098 | 1 | 3 | 290 | 340 | 250 | AKUNI | pcs | DE | EUR | Luftdurchlässe | Deckenluftdurchlass | Deckendralldurchlässe | M: Mit Mengeneinstellung | L: Mit Lippendichtung | mit 1 Stutzen | Mit horizontalem Stutzen | Für quadratische Frontdurchlässe | Für VDW 300x8, FD/TDF/TDV 300, DLQL 300
1000574673 | Anschlusskasten | AK002-AL | 328 | 73269098 | 1 | 4.5 | 372 | 422 | 295 | AKUNI | pcs | DE | EUR | Luftdurchlässe | Deckenluftdurchlass | Deckendralldurchlässe | mit 1 Stutzen | Mit horizontalem Stutzen | Für quadratische Frontdurchlässe | Für VDW 400x16, FD/TDF/TDV 400, | ADLQ 400, DLQ 400, DLQL 400
1000574674 | Anschlusskasten | AK002-AL-L | 377 | 73269098 | 1 | 4.5 | 372 | 422 | 295 | AKUNI | pcs | DE | EUR | Luftdurchlässe | Deckenluftdurchlass | Deckendralldurchlässe | L: Mit Lippendichtung | mit 1 Stutzen | Mit horizontalem Stutzen | Für quadratische Frontdurchlässe | Für VDW 400x16, FD/TDF/TDV 400, | ADLQ 400, DLQ 400, DLQL 400
1000574675 | Anschlusskasten | AK002-AL-M | 400 | 73269098 | 1 | 4.5 | 372 | 422 | 295 | AKUNI | pcs | DE | EUR | Luftdurchlässe | Deckenluftdurchlass | Deckendralldurchlässe | M: Mit Mengeneinstellung | mit 1 Stutzen | Mit horizontalem Stutzen | Für quadratische Frontdurchlässe | Für VDW 400x16, FD/TDF/TDV 400, | ADLQ 400, DLQ 400, DLQL 400
1000574676 | Anschlusskasten | AK002-AL-M-L | 449 | 73269098 | 1 | 4.5 | 372 | 422 | 295 | AKUNI | pcs | DE | EUR | Luftdurchlässe | Deckenluftdurchlass | Deckendralldurchlässe | M: Mit Mengeneinstellung | L: Mit Lippendichtung | mit 1 Stutzen | Mit horizontalem Stutzen | Für quadratische Frontdurchlässe | Für VDW 400x16, FD/TDF/TDV 400, | ADLQ 400, DLQ 400, DLQL 400
1000574679 | Anschlusskasten | AK002-ZL | 386 | 73269098 | 1 | 4.5 | 372 | 422 | 295 | AKUNI | pcs | DE | EUR | Luftdurchlässe | Deckenluftdurchlass | Deckendralldurchlässe | mit 1 Stutzen | Mit horizontalem Stutzen | Für quadratische Frontdurchlässe | Für VDW 400x16, FD/TDF/TDV 400, | ADLQ 400, DLQ 400, DLQL 400
1000574680 | Anschlusskasten | AK002-ZL-L | 435 | 73269098 | 1 | 4.5 | 372 | 422 | 295 | AKUNI | pcs | DE | EUR | Luftdurchlässe | Deckenluftdurchlass | Deckendralldurchlässe | L: Mit Lippendichtung | mit 1 Stutzen | Mit horizontalem Stutzen | Für quadratische Frontdurchlässe | Für VDW 400x16, FD/TDF/TDV 400, | ADLQ 400, DLQ 400, DLQL 400
1000574681 | Anschlusskasten | AK002-ZL-M | 458 | 73269098 | 1 | 4.5 | 372 | 422 | 295 | AKUNI | pcs | DE | EUR | Luftdurchlässe | Deckenluftdurchlass | Deckendralldurchlässe | M: Mit Mengeneinstellung | mit 1 Stutzen | Mit horizontalem Stutzen | Für quadratische Frontdurchlässe | Für VDW 400x16, FD/TDF/TDV 400, | ADLQ 400, DLQ 400, DLQL 400
1000574682 | Anschlusskasten | AK002-ZL-M-L | 507 | 73269098 | 1 | 4.5 | 372 | 422 | 295 | AKUNI | pcs | DE | EUR | Luftdurchlässe | Deckenluftdurchlass | Deckendralldurchlässe | M: Mit Mengeneinstellung | L: Mit Lippendichtung | mit 1 Stutzen | Mit horizontalem Stutzen | Für quadratische Frontdurchlässe | Für VDW 400x16, FD/TDF/TDV 400, | ADLQ 400, DLQ 400, DLQL 400
1000574685 | Anschlusskasten | AK003-AL | 334 | 73269098 | 1 | 6 | 476 | 526 | 295 | AKUNI | pcs | DE | EUR | Luftdurchlässe | Deckenluftdurchlass | Deckendralldurchlässe | mit 1 Stutzen | Mit horizontalem Stutzen | Für quadratische Frontdurchlässe | Für VDW 500x24, FD/TDF/TDV 500
1000574686 | Anschlusskasten | AK003-AL-L | 383 | 73269098 | 1 | 6 | 476 | 526 | 295 | AKUNI | pcs | DE | EUR | Luftdurchlässe | Deckenluftdurchlass | Deckendralldurchlässe | L: Mit Lippendichtung | mit 1 Stutzen | Mit horizontalem Stutzen | Für quadratische Frontdurchlässe | Für VDW 500x24, FD/TDF/TDV 500
1000574687 | Anschlusskasten | AK003-AL-M | 406 | 73269098 | 1 | 6 | 476 | 526 | 295 | AKUNI | pcs | DE | EUR | Luftdurchlässe | Deckenluftdurchlass | Deckendralldurchlässe | M: Mit Mengeneinstellung | mit 1 Stutzen | Mit horizontalem Stutzen | Für quadratische Frontdurchlässe | Für VDW 500x24, FD/TDF/TDV 500
1000574688 | Anschlusskasten | AK003-AL-M-L | 455 | 73269098 | 1 | 6 | 476 | 526 | 295 | AKUNI | pcs | DE | EUR | Luftdurchlässe | Deckenluftdurchlass | Deckendralldurchlässe | M: Mit Mengeneinstellung | L: Mit Lippendichtung | mit 1 Stutzen | Mit horizontalem Stutzen | Für quadratische Frontdurchlässe | Für VDW 500x24, FD/TDF/TDV 500
1000574691 | Anschlusskasten | AK003-ZL | 397 | 73269098 | 1 | 6 | 476 | 526 | 295 | AKUNI | pcs | DE | EUR | Luftdurchlässe | Deckenluftdurchlass | Deckendralldurchlässe | mit 1 Stutzen | Mit horizontalem Stutzen | Für quadratische Frontdurchlässe | Für VDW 500x24, FD/TDF/TDV 500
1000574692 | Anschlusskasten | AK003-ZL-L | 446 | 73269098 | 1 | 6 | 476 | 526 | 295 | AKUNI | pcs | DE | EUR | Luftdurchlässe | Deckenluftdurchlass | Deckendralldurchlässe | L: Mit Lippendichtung | mit 1 Stutzen | Mit horizontalem Stutzen | Für quadratische Frontdurchlässe | Für VDW 500x24, FD/TDF/TDV 500
1000574693 | Anschlusskasten | AK003-ZL-M | 469 | 73269098 | 1 | 6 | 476 | 526 | 295 | AKUNI | pcs | DE | EUR | Luftdurchlässe | Deckenluftdurchlass | Deckendralldurchlässe | M: Mit Mengeneinstellung | mit 1 Stutzen | Mit horizontalem Stutzen | Für quadratische Frontdurchlässe | Für VDW 500x24, FD/TDF/TDV 500
1000574694 | Anschlusskasten | AK003-ZL-M-L | 518 | 73269098 | 1 | 6 | 476 | 526 | 295 | AKUNI | pcs | DE | EUR | Luftdurchlässe | Deckenluftdurchlass | Deckendralldurchlässe | M: Mit Mengeneinstellung | L: Mit Lippendichtung | mit 1 Stutzen | Mit horizontalem Stutzen | Für quadratische Frontdurchlässe | Für VDW 500x24, FD/TDF/TDV 500
1000574697 | Anschlusskasten | AK004-AL | 367 | 73269098 | 1 | 8.2 | 567 | 615 | 345 | AKUNI | pcs | DE | EUR | Luftdurchlässe | Deckenluftdurchlass | Deckendralldurchlässe | mit 1 Stutzen | Mit horizontalem Stutzen | Für quadratische Frontdurchlässe | Für VDW 600/625x24, FD 600/625, TDF 600/625, TDV 600/625, | (ADLQ 600/625, DLQ 600/625)
1000574698 | Anschlusskasten | AK004-AL-L | 416 | 73269098 | 1 | 8.2 | 567 | 615 | 345 | AKUNI | pcs | DE | EUR | Luftdurchlässe | Deckenluftdurchlass | Deckendralldurchlässe | L: Mit Lippendichtung | mit 1 Stutzen | Mit horizontalem Stutzen | Für quadratische Frontdurchlässe | Für VDW 600/625x24, FD 600/625, TDF 600/625, TDV 600/625, | (ADLQ 600/625, DLQ 600/625)
1000574699 | Anschlusskasten | AK004-AL-M | 459 | 73269098 | 1 | 8.2 | 567 | 615 | 345 | AKUNI | pcs | DE | EUR | Luftdurchlässe | Deckenluftdurchlass | Deckendralldurchlässe | M: Mit Mengeneinstellung | mit 1 Stutzen | Mit horizontalem Stutzen | Für quadratische Frontdurchlässe | Für VDW 600/625x24, FD 600/625, TDF 600/625, TDV 600/625, | (ADLQ 600/625, DLQ 600/625)
1000574700 | Anschlusskasten | AK004-AL-M-L | 508 | 73269098 | 1 | 8.2 | 567 | 615 | 345 | AKUNI | pcs | DE | EUR | Luftdurchlässe | Deckenluftdurchlass | Deckendralldurchlässe | M: Mit Mengeneinstellung | L: Mit Lippendichtung | mit 1 Stutzen | Mit horizontalem Stutzen | Für quadratische Frontdurchlässe | Für VDW 600/625x24, FD 600/625, TDF 600/625, TDV 600/625, | (ADLQ 600/625, DLQ 600/625)
1000574703 | Anschlusskasten | AK004-ZL | 437 | 73269098 | 1 | 8.2 | 567 | 615 | 345 | AKUNI | pcs | DE | EUR | Luftdurchlässe | Deckenluftdurchlass | Deckendralldurchlässe | mit 1 Stutzen | Mit horizontalem Stutzen | Für quadratische Frontdurchlässe | Für VDW 600/625x24, FD 600/625, TDF 600/625, TDV 600/625, | (ADLQ 600/625, DLQ 600/625)
1000574704 | Anschlusskasten | AK004-ZL-L | 486 | 73269098 | 1 | 8.2 | 567 | 615 | 345 | AKUNI | pcs | DE | EUR | Luftdurchlässe | Deckenluftdurchlass | Deckendralldurchlässe | L: Mit Lippendichtung | mit 1 Stutzen | Mit horizontalem Stutzen | Für quadratische Frontdurchlässe | Für VDW 600/625x24, FD 600/625, TDF 600/625, TDV 600/625, | (ADLQ 600/625, DLQ 600/625)
1000574705 | Anschlusskasten | AK004-ZL-M | 529 | 73269098 | 1 | 8.2 | 567 | 615 | 345 | AKUNI | pcs | DE | EUR | Luftdurchlässe | Deckenluftdurchlass | Deckendralldurchlässe | M: Mit Mengeneinstellung | mit 1 Stutzen | Mit horizontalem Stutzen | Für quadratische Frontdurchlässe | Für VDW 600/625x24, FD 600/625, TDF 600/625, TDV 600/625, | (ADLQ 600/625, DLQ 600/625)
1000574706 | Anschlusskasten | AK004-ZL-M-L | 578 | 73269098 | 1 | 8.2 | 567 | 615 | 345 | AKUNI | pcs | DE | EUR | Luftdurchlässe | Deckenluftdurchlass | Deckendralldurchlässe | M: Mit Mengeneinstellung | L: Mit Lippendichtung | mit 1 Stutzen | Mit horizontalem Stutzen | Für quadratische Frontdurchlässe | Für VDW 600/625x24, FD 600/625, TDF 600/625, TDV 600/625, | (ADLQ 600/625, DLQ 600/625)
1000574709 | Anschlusskasten | AK005-AL | 368 | 73269098 | 1 | 8.6 | 590 | 638 | 345 | AKUNI | pcs | DE | EUR | Luftdurchlässe | Deckenluftdurchlass | Deckendralldurchlässe | mit 1 Stutzen | Mit horizontalem Stutzen | Für quadratische Frontdurchlässe | Für VDW 600x48 | (VDW 600/625x24, FD 600/625, ADLQ 600/625, DLQ 600/625, | DLQL 600)
1000574710 | Anschlusskasten | AK005-AL-L | 417 | 73269098 | 1 | 8.6 | 590 | 638 | 345 | AKUNI | pcs | DE | EUR | Luftdurchlässe | Deckenluftdurchlass | Deckendralldurchlässe | L: Mit Lippendichtung | mit 1 Stutzen | Mit horizontalem Stutzen | Für quadratische Frontdurchlässe | Für VDW 600x48 | (VDW 600/625x24, FD 600/625, ADLQ 600/625, DLQ 600/625, | DLQL 600)
1000574711 | Anschlusskasten | AK005-AL-M | 460 | 73269098 | 1 | 8.6 | 590 | 638 | 345 | AKUNI | pcs | DE | EUR | Luftdurchlässe | Deckenluftdurchlass | Deckendralldurchlässe | M: Mit Mengeneinstellung | mit 1 Stutzen | Mit horizontalem Stutzen | Für quadratische Frontdurchlässe | Für VDW 600x48 | (VDW 600/625x24, FD 600/625, ADLQ 600/625, DLQ 600/625, | DLQL 600)
1000574712 | Anschlusskasten | AK005-AL-M-L | 509 | 73269098 | 1 | 8.6 | 590 | 638 | 345 | AKUNI | pcs | DE | EUR | Luftdurchlässe | Deckenluftdurchlass | Deckendralldurchlässe | M: Mit Mengeneinstellung | L: Mit Lippendichtung | mit 1 Stutzen | Mit horizontalem Stutzen | Für quadratische Frontdurchlässe | Für VDW 600x48 | (VDW 600/625x24, FD 600/625, ADLQ 600/625, DLQ 600/625, | DLQL 600)
1000574715 | Anschlusskasten | AK005-ZL | 438 | 73269098 | 1 | 8.6 | 590 | 638 | 345 | AKUNI | pcs | DE | EUR | Luftdurchlässe | Deckenluftdurchlass | Deckendralldurchlässe | mit 1 Stutzen | Mit horizontalem Stutzen | Für quadratische Frontdurchlässe | Für VDW 600x48 | (VDW 600/625x24, FD 600/625, ADLQ 600/625, DLQ 600/625, | DLQL 600)
1000574716 | Anschlusskasten | AK005-ZL-L | 487 | 73269098 | 1 | 8.6 | 590 | 638 | 345 | AKUNI | pcs | DE | EUR | Luftdurchlässe | Deckenluftdurchlass | Deckendralldurchlässe | L: Mit Lippendichtung | mit 1 Stutzen | Mit horizontalem Stutzen | Für quadratische Frontdurchlässe | Für VDW 600x48 | (VDW 600/625x24, FD 600/625, ADLQ 600/625, DLQ 600/625, | DLQL 600)
1000574717 | Anschlusskasten | AK005-ZL-M | 530 | 73269098 | 1 | 8.6 | 590 | 638 | 345 | AKUNI | pcs | DE | EUR | Luftdurchlässe | Deckenluftdurchlass | Deckendralldurchlässe | M: Mit Mengeneinstellung | mit 1 Stutzen | Mit horizontalem Stutzen | Für quadratische Frontdurchlässe | Für VDW 600x48 | (VDW 600/625x24, FD 600/625, ADLQ 600/625, DLQ 600/625, | DLQL 600)
1000574718 | Anschlusskasten | AK005-ZL-M-L | 579 | 73269098 | 1 | 8.6 | 590 | 638 | 345 | AKUNI | pcs | DE | EUR | Luftdurchlässe | Deckenluftdurchlass | Deckendralldurchlässe | M: Mit Mengeneinstellung | L: Mit Lippendichtung | mit 1 Stutzen | Mit horizontalem Stutzen | Für quadratische Frontdurchlässe | Für VDW 600x48 | (VDW 600/625x24, FD 600/625, ADLQ 600/625, DLQ 600/625, | DLQL 600)
1000574721 | Anschlusskasten | AK006-AL | 371 | 73269098 | 1 | 9 | 615 | 663 | 345 | AKUNI | pcs | DE | EUR | Luftdurchlässe | Deckenluftdurchlass | Deckendralldurchlässe | mit 1 Stutzen | Mit horizontalem Stutzen | Für quadratische Frontdurchlässe | Für VDW 625x54 (VDW 625x24, FD 625, ADLQ 625, DLQ 625)
1000574722 | Anschlusskasten | AK006-AL-L | 420 | 73269098 | 1 | 9 | 615 | 663 | 345 | AKUNI | pcs | DE | EUR | Luftdurchlässe | Deckenluftdurchlass | Deckendralldurchlässe | L: Mit Lippendichtung | mit 1 Stutzen | Mit horizontalem Stutzen | Für quadratische Frontdurchlässe | Für VDW 625x54 (VDW 625x24, FD 625, ADLQ 625, DLQ 625)
1000574723 | Anschlusskasten | AK006-AL-M | 463 | 73269098 | 1 | 9 | 615 | 663 | 345 | AKUNI | pcs | DE | EUR | Luftdurchlässe | Deckenluftdurchlass | Deckendralldurchlässe | M: Mit Mengeneinstellung | mit 1 Stutzen | Mit horizontalem Stutzen | Für quadratische Frontdurchlässe | Für VDW 625x54 (VDW 625x24, FD 625, ADLQ 625, DLQ 625)
1000574724 | Anschlusskasten | AK006-AL-M-L | 512 | 73269098 | 1 | 9 | 615 | 663 | 345 | AKUNI | pcs | DE | EUR | Luftdurchlässe | Deckenluftdurchlass | Deckendralldurchlässe | M: Mit Mengeneinstellung | L: Mit Lippendichtung | mit 1 Stutzen | Mit horizontalem Stutzen | Für quadratische Frontdurchlässe | Für VDW 625x54 (VDW 625x24, FD 625, ADLQ 625, DLQ 625)
1000574727 | Anschlusskasten | AK006-ZL | 441 | 73269098 | 1 | 9 | 615 | 663 | 345 | AKUNI | pcs | DE | EUR | Luftdurchlässe | Deckenluftdurchlass | Deckendralldurchlässe | mit 1 Stutzen | Mit horizontalem Stutzen | Für quadratische Frontdurchlässe | Für VDW 625x54 (VDW 625x24, FD 625, ADLQ 625, DLQ 625)
1000574728 | Anschlusskasten | AK006-ZL-L | 490 | 73269098 | 1 | 9 | 615 | 663 | 345 | AKUNI | pcs | DE | EUR | Luftdurchlässe | Deckenluftdurchlass | Deckendralldurchlässe | L: Mit Lippendichtung | mit 1 Stutzen | Mit horizontalem Stutzen | Für quadratische Frontdurchlässe | Für VDW 625x54 (VDW 625x24, FD 625, ADLQ 625, DLQ 625)
1000574729 | Anschlusskasten | AK006-ZL-M | 533 | 73269098 | 1 | 9 | 615 | 663 | 345 | AKUNI | pcs | DE | EUR | Luftdurchlässe | Deckenluftdurchlass | Deckendralldurchlässe | M: Mit Mengeneinstellung | mit 1 Stutzen | Mit horizontalem Stutzen | Für quadratische Frontdurchlässe | Für VDW 625x54 (VDW 625x24, FD 625, ADLQ 625, DLQ 625)
1000574730 | Anschlusskasten | AK006-ZL-M-L | 582 | 73269098 | 1 | 9 | 615 | 663 | 345 | AKUNI | pcs | DE | EUR | Luftdurchlässe | Deckenluftdurchlass | Deckendralldurchlässe | M: Mit Mengeneinstellung | L: Mit Lippendichtung | mit 1 Stutzen | Mit horizontalem Stutzen | Für quadratische Frontdurchlässe | Für VDW 625x54 (VDW 625x24, FD 625, ADLQ 625, DLQ 625)
1000574733 | Anschlusskasten | AK007-AL | 899 | 73269098 | 1 | 16 | 806 | 856 | 410 | AKUNI | pcs | DE | EUR | Luftdurchlässe | Deckenluftdurchlass | Deckendralldurchlässe | mit 1 Stutzen | Mit horizontalem Stutzen | Für quadratische Frontdurchlässe | Für VDW 825x72
1000574734 | Anschlusskasten | AK007-AL-L | 955 | 73269098 | 1 | 16 | 806 | 856 | 410 | AKUNI | pcs | DE | EUR | Luftdurchlässe | Deckenluftdurchlass | Deckendralldurchlässe | L: Mit Lippendichtung | mit 1 Stutzen | Mit horizontalem Stutzen | Für quadratische Frontdurchlässe | Für VDW 825x72
1000574735 | Anschlusskasten | AK007-AL-M | 998 | 73269098 | 1 | 16 | 806 | 856 | 410 | AKUNI | pcs | DE | EUR | Luftdurchlässe | Deckenluftdurchlass | Deckendralldurchlässe | M: Mit Mengeneinstellung | mit 1 Stutzen | Mit horizontalem Stutzen | Für quadratische Frontdurchlässe | Für VDW 825x72
1000574736 | Anschlusskasten | AK007-AL-M-L | 1054 | 73269098 | 1 | 16 | 806 | 856 | 410 | AKUNI | pcs | DE | EUR | Luftdurchlässe | Deckenluftdurchlass | Deckendralldurchlässe | M: Mit Mengeneinstellung | L: Mit Lippendichtung | mit 1 Stutzen | Mit horizontalem Stutzen | Für quadratische Frontdurchlässe | Für VDW 825x72
1000574739 | Anschlusskasten | AK007-ZL | 1023 | 73269098 | 1 | 16 | 806 | 856 | 410 | AKUNI | pcs | DE | EUR | Luftdurchlässe | Deckenluftdurchlass | Deckendralldurchlässe | mit 1 Stutzen | Mit horizontalem Stutzen | Für quadratische Frontdurchlässe | Für VDW 825x72
1000574740 | Anschlusskasten | AK007-ZL-L | 1079 | 73269098 | 1 | 16 | 806 | 856 | 410 | AKUNI | pcs | DE | EUR | Luftdurchlässe | Deckenluftdurchlass | Deckendralldurchlässe | L: Mit Lippendichtung | mit 1 Stutzen | Mit horizontalem Stutzen | Für quadratische Frontdurchlässe | Für VDW 825x72
1000574741 | Anschlusskasten | AK007-ZL-M | 1122 | 73269098 | 1 | 16 | 806 | 856 | 410 | AKUNI | pcs | DE | EUR | Luftdurchlässe | Deckenluftdurchlass | Deckendralldurchlässe | M: Mit Mengeneinstellung | mit 1 Stutzen | Mit horizontalem Stutzen | Für quadratische Frontdurchlässe | Für VDW 825x72
1000574742 | Anschlusskasten | AK007-ZL-M-L | 1178 | 73269098 | 1 | 16 | 806 | 856 | 410 | AKUNI | pcs | DE | EUR | Luftdurchlässe | Deckenluftdurchlass | Deckendralldurchlässe | M: Mit Mengeneinstellung | L: Mit Lippendichtung | mit 1 Stutzen | Mit horizontalem Stutzen | Für quadratische Frontdurchlässe | Für VDW 825x72
1000574745 | Anschlusskasten | AK008-AL | 319 | 73269098 | 1 | 2.2 | 216 | 266 | 250 | AKUNI | pcs | DE | EUR | Luftdurchlässe | Deckenluftdurchlass | Deckendralldurchlässe | mit 1 Stutzen | Mit horizontalem Stutzen | Für quadratische Frontdurchlässe | Für ADLQ 250, DLQ 250, DLQL 250
1000574746 | Anschlusskasten | AK008-AL-L | 368 | 73269098 | 1 | 2.2 | 216 | 266 | 250 | AKUNI | pcs | DE | EUR | Luftdurchlässe | Deckenluftdurchlass | Deckendralldurchlässe | L: Mit Lippendichtung | mit 1 Stutzen | Mit horizontalem Stutzen | Für quadratische Frontdurchlässe | Für ADLQ 250, DLQ 250, DLQL 250
1000574747 | Anschlusskasten | AK008-AL-M | 378 | 73269098 | 1 | 2.2 | 216 | 266 | 250 | AKUNI | pcs | DE | EUR | Luftdurchlässe | Deckenluftdurchlass | Deckendralldurchlässe | M: Mit Mengeneinstellung | mit 1 Stutzen | Mit horizontalem Stutzen | Für quadratische Frontdurchlässe | Für ADLQ 250, DLQ 250, DLQL 250
1000574748 | Anschlusskasten | AK008-AL-M-L | 427 | 73269098 | 1 | 2.2 | 216 | 266 | 250 | AKUNI | pcs | DE | EUR | Luftdurchlässe | Deckenluftdurchlass | Deckendralldurchlässe | M: Mit Mengeneinstellung | L: Mit Lippendichtung | mit 1 Stutzen | Mit horizontalem Stutzen | Für quadratische Frontdurchlässe | Für ADLQ 250, DLQ 250, DLQL 250
1000574751 | Anschlusskasten | AK008-ZL | 371 | 73269098 | 1 | 2.2 | 216 | 266 | 250 | AKUNI | pcs | DE | EUR | Luftdurchlässe | Deckenluftdurchlass | Deckendralldurchlässe | mit 1 Stutzen | Mit horizontalem Stutzen | Für quadratische Frontdurchlässe | Für ADLQ 250, DLQ 250, DLQL 250
1000574752 | Anschlusskasten | AK008-ZL-L | 420 | 73269098 | 1 | 2.2 | 216 | 266 | 250 | AKUNI | pcs | DE | EUR | Luftdurchlässe | Deckenluftdurchlass | Deckendralldurchlässe | L: Mit Lippendichtung | mit 1 Stutzen | Mit horizontalem Stutzen | Für quadratische Frontdurchlässe | Für ADLQ 250, DLQ 250, DLQL 250
1000574753 | Anschlusskasten | AK008-ZL-M | 430 | 73269098 | 1 | 2.2 | 216 | 266 | 250 | AKUNI | pcs | DE | EUR | Luftdurchlässe | Deckenluftdurchlass | Deckendralldurchlässe | M: Mit Mengeneinstellung | mit 1 Stutzen | Mit horizontalem Stutzen | Für quadratische Frontdurchlässe | Für ADLQ 250, DLQ 250, DLQL 250
1000574754 | Anschlusskasten | AK008-ZL-M-L | 479 | 73269098 | 1 | 2.2 | 216 | 266 | 250 | AKUNI | pcs | DE | EUR | Luftdurchlässe | Deckenluftdurchlass | Deckendralldurchlässe | M: Mit Mengeneinstellung | L: Mit Lippendichtung | mit 1 Stutzen | Mit horizontalem Stutzen | Für quadratische Frontdurchlässe | Für ADLQ 250, DLQ 250, DLQL 250
1000574757 | Anschlusskasten | AK009-AL | 321 | 73269098 | 1 | 2.7 | 266 | 316 | 250 | AKUNI | pcs | DE | EUR | Luftdurchlässe | Deckenluftdurchlass | Deckendralldurchlässe | mit 1 Stutzen | Mit horizontalem Stutzen | Für quadratische Frontdurchlässe | Für ADLQ 300, DLQ 300
1000574758 | Anschlusskasten | AK009-AL-L | 370 | 73269098 | 1 | 2.7 | 266 | 316 | 250 | AKUNI | pcs | DE | EUR | Luftdurchlässe | Deckenluftdurchlass | Deckendralldurchlässe | L: Mit Lippendichtung | mit 1 Stutzen | Mit horizontalem Stutzen | Für quadratische Frontdurchlässe | Für ADLQ 300, DLQ 300
1000574759 | Anschlusskasten | AK009-AL-M | 380 | 73269098 | 1 | 2.7 | 266 | 316 | 250 | AKUNI | pcs | DE | EUR | Luftdurchlässe | Deckenluftdurchlass | Deckendralldurchlässe | M: Mit Mengeneinstellung | mit 1 Stutzen | Mit horizontalem Stutzen | Für quadratische Frontdurchlässe | Für ADLQ 300, DLQ 300
1000574760 | Anschlusskasten | AK009-AL-M-L | 429 | 73269098 | 1 | 2.7 | 266 | 316 | 250 | AKUNI | pcs | DE | EUR | Luftdurchlässe | Deckenluftdurchlass | Deckendralldurchlässe | M: Mit Mengeneinstellung | L: Mit Lippendichtung | mit 1 Stutzen | Mit horizontalem Stutzen | Für quadratische Frontdurchlässe | Für ADLQ 300, DLQ 300
1000574763 | Anschlusskasten | AK009-ZL | 373 | 73269098 | 1 | 2.7 | 266 | 316 | 250 | AKUNI | pcs | DE | EUR | Luftdurchlässe | Deckenluftdurchlass | Deckendralldurchlässe | mit 1 Stutzen | Mit horizontalem Stutzen | Für quadratische Frontdurchlässe | Für ADLQ 300, DLQ 300
1000574764 | Anschlusskasten | AK009-ZL-L | 422 | 73269098 | 1 | 2.7 | 266 | 316 | 250 | AKUNI | pcs | DE | EUR | Luftdurchlässe | Deckenluftdurchlass | Deckendralldurchlässe | L: Mit Lippendichtung | mit 1 Stutzen | Mit horizontalem Stutzen | Für quadratische Frontdurchlässe | Für ADLQ 300, DLQ 300
1000574765 | Anschlusskasten | AK009-ZL-M | 432 | 73269098 | 1 | 2.7 | 266 | 316 | 250 | AKUNI | pcs | DE | EUR | Luftdurchlässe | Deckenluftdurchlass | Deckendralldurchlässe | M: Mit Mengeneinstellung | mit 1 Stutzen | Mit horizontalem Stutzen | Für quadratische Frontdurchlässe | Für ADLQ 300, DLQ 300
1000574766 | Anschlusskasten | AK009-ZL-M-L | 481 | 73269098 | 1 | 2.7 | 266 | 316 | 250 | AKUNI | pcs | DE | EUR | Luftdurchlässe | Deckenluftdurchlass | Deckendralldurchlässe | M: Mit Mengeneinstellung | L: Mit Lippendichtung | mit 1 Stutzen | Mit horizontalem Stutzen | Für quadratische Frontdurchlässe | Für ADLQ 300, DLQ 300
1000574769 | Anschlusskasten | AK010-AL | 347 | 73269098 | 1 | 6.6 | 476 | 524 | 345 | AKUNI | pcs | DE | EUR | Luftdurchlässe | Deckenluftdurchlass | Deckendralldurchlässe | mit 1 Stutzen | Mit horizontalem Stutzen | Für quadratische Frontdurchlässe | Für ADLQ 500, DLQ 500, DLQL 500, (VDW 500x24, FD 500)
1000574770 | Anschlusskasten | AK010-AL-L | 396 | 73269098 | 1 | 6.6 | 476 | 524 | 345 | AKUNI | pcs | DE | EUR | Luftdurchlässe | Deckenluftdurchlass | Deckendralldurchlässe | L: Mit Lippendichtung | mit 1 Stutzen | Mit horizontalem Stutzen | Für quadratische Frontdurchlässe | Für ADLQ 500, DLQ 500, DLQL 500, (VDW 500x24, FD 500)
1000574771 | Anschlusskasten | AK010-AL-M | 439 | 73269098 | 1 | 6.6 | 476 | 524 | 345 | AKUNI | pcs | DE | EUR | Luftdurchlässe | Deckenluftdurchlass | Deckendralldurchlässe | M: Mit Mengeneinstellung | mit 1 Stutzen | Mit horizontalem Stutzen | Für quadratische Frontdurchlässe | Für ADLQ 500, DLQ 500, DLQL 500, (VDW 500x24, FD 500)
1000574772 | Anschlusskasten | AK010-AL-M-L | 488 | 73269098 | 1 | 6.6 | 476 | 524 | 345 | AKUNI | pcs | DE | EUR | Luftdurchlässe | Deckenluftdurchlass | Deckendralldurchlässe | M: Mit Mengeneinstellung | L: Mit Lippendichtung | mit 1 Stutzen | Mit horizontalem Stutzen | Für quadratische Frontdurchlässe | Für ADLQ 500, DLQ 500, DLQL 500, (VDW 500x24, FD 500)
1000574775 | Anschlusskasten | AK010-ZL | 411 | 73269098 | 1 | 6.6 | 476 | 524 | 345 | AKUNI | pcs | DE | EUR | Luftdurchlässe | Deckenluftdurchlass | Deckendralldurchlässe | mit 1 Stutzen | Mit horizontalem Stutzen | Für quadratische Frontdurchlässe | Für ADLQ 500, DLQ 500, DLQL 500, (VDW 500x24, FD 500)
1000574776 | Anschlusskasten | AK010-ZL-L | 460 | 73269098 | 1 | 6.6 | 476 | 524 | 345 | AKUNI | pcs | DE | EUR | Luftdurchlässe | Deckenluftdurchlass | Deckendralldurchlässe | L: Mit Lippendichtung | mit 1 Stutzen | Mit horizontalem Stutzen | Für quadratische Frontdurchlässe | Für ADLQ 500, DLQ 500, DLQL 500, (VDW 500x24, FD 500)
1000574777 | Anschlusskasten | AK010-ZL-M | 503 | 73269098 | 1 | 6.6 | 476 | 524 | 345 | AKUNI | pcs | DE | EUR | Luftdurchlässe | Deckenluftdurchlass | Deckendralldurchlässe | M: Mit Mengeneinstellung | mit 1 Stutzen | Mit horizontalem Stutzen | Für quadratische Frontdurchlässe | Für ADLQ 500, DLQ 500, DLQL 500, (VDW 500x24, FD 500)
1000574778 | Anschlusskasten | AK010-ZL-M-L | 552 | 73269098 | 1 | 6.6 | 476 | 524 | 345 | AKUNI | pcs | DE | EUR | Luftdurchlässe | Deckenluftdurchlass | Deckendralldurchlässe | M: Mit Mengeneinstellung | L: Mit Lippendichtung | mit 1 Stutzen | Mit horizontalem Stutzen | Für quadratische Frontdurchlässe | Für ADLQ 500, DLQ 500, DLQL 500, (VDW 500x24, FD 500)
1000574781 | Anschlusskasten | AK011-AL | 396 | 73269098 | 1 | 9.2 | 567 | 617 | 410 | AKUNI | pcs | DE | EUR | Luftdurchlässe | Deckenluftdurchlass | Deckendralldurchlässe | mit 1 Stutzen | Mit horizontalem Stutzen | Für quadratische Frontdurchlässe | Für ADLQ 600/625, DLQ 600/625 | (VDW 600/625x24, FD 600/625)
1000574782 | Anschlusskasten | AK011-AL-L | 452 | 73269098 | 1 | 9.2 | 567 | 617 | 410 | AKUNI | pcs | DE | EUR | Luftdurchlässe | Deckenluftdurchlass | Deckendralldurchlässe | L: Mit Lippendichtung | mit 1 Stutzen | Mit horizontalem Stutzen | Für quadratische Frontdurchlässe | Für ADLQ 600/625, DLQ 600/625 | (VDW 600/625x24, FD 600/625)
1000574783 | Anschlusskasten | AK011-AL-M | 495 | 73269098 | 1 | 9.2 | 567 | 617 | 410 | AKUNI | pcs | DE | EUR | Luftdurchlässe | Deckenluftdurchlass | Deckendralldurchlässe | M: Mit Mengeneinstellung | mit 1 Stutzen | Mit horizontalem Stutzen | Für quadratische Frontdurchlässe | Für ADLQ 600/625, DLQ 600/625 | (VDW 600/625x24, FD 600/625)
1000574784 | Anschlusskasten | AK011-AL-M-L | 551 | 73269098 | 1 | 9.2 | 567 | 617 | 410 | AKUNI | pcs | DE | EUR | Luftdurchlässe | Deckenluftdurchlass | Deckendralldurchlässe | M: Mit Mengeneinstellung | L: Mit Lippendichtung | mit 1 Stutzen | Mit horizontalem Stutzen | Für quadratische Frontdurchlässe | Für ADLQ 600/625, DLQ 600/625 | (VDW 600/625x24, FD 600/625)
1000574787 | Anschlusskasten | AK011-ZL | 459 | 73269098 | 1 | 9.2 | 567 | 617 | 410 | AKUNI | pcs | DE | EUR | Luftdurchlässe | Deckenluftdurchlass | Deckendralldurchlässe | mit 1 Stutzen | Mit horizontalem Stutzen | Für quadratische Frontdurchlässe | Für ADLQ 600/625, DLQ 600/625 | (VDW 600/625x24, FD 600/625)
1000574788 | Anschlusskasten | AK011-ZL-L | 515 | 73269098 | 1 | 9.2 | 567 | 617 | 410 | AKUNI | pcs | DE | EUR | Luftdurchlässe | Deckenluftdurchlass | Deckendralldurchlässe | L: Mit Lippendichtung | mit 1 Stutzen | Mit horizontalem Stutzen | Für quadratische Frontdurchlässe | Für ADLQ 600/625, DLQ 600/625 | (VDW 600/625x24, FD 600/625)
1000574789 | Anschlusskasten | AK011-ZL-M | 558 | 73269098 | 1 | 9.2 | 567 | 617 | 410 | AKUNI | pcs | DE | EUR | Luftdurchlässe | Deckenluftdurchlass | Deckendralldurchlässe | M: Mit Mengeneinstellung | mit 1 Stutzen | Mit horizontalem Stutzen | Für quadratische Frontdurchlässe | Für ADLQ 600/625, DLQ 600/625 | (VDW 600/625x24, FD 600/625)
1000574790 | Anschlusskasten | AK011-ZL-M-L | 614 | 73269098 | 1 | 9.2 | 567 | 617 | 410 | AKUNI | pcs | DE | EUR | Luftdurchlässe | Deckenluftdurchlass | Deckendralldurchlässe | M: Mit Mengeneinstellung | L: Mit Lippendichtung | mit 1 Stutzen | Mit horizontalem Stutzen | Für quadratische Frontdurchlässe | Für ADLQ 600/625, DLQ 600/625 | (VDW 600/625x24, FD 600/625)
1000574793 | Anschlusskasten | AK012-AL | 386 | 73269098 | 1 | 9.6 | 590 | 640 | 410 | AKUNI | pcs | DE | EUR | Luftdurchlässe | Deckenluftdurchlass | Deckendralldurchlässe | mit 1 Stutzen | Mit horizontalem Stutzen | Für quadratische Frontdurchlässe | Für VDW 600/625x24, VDW 600x48, | FD 600/625, ADLQ 600/625, DLQL 600
1000574794 | Anschlusskasten | AK012-AL-L | 442 | 73269098 | 1 | 9.6 | 590 | 640 | 410 | AKUNI | pcs | DE | EUR | Luftdurchlässe | Deckenluftdurchlass | Deckendralldurchlässe | L: Mit Lippendichtung | mit 1 Stutzen | Mit horizontalem Stutzen | Für quadratische Frontdurchlässe | Für VDW 600/625x24, VDW 600x48, | FD 600/625, ADLQ 600/625, DLQL 600
1000574795 | Anschlusskasten | AK012-AL-M | 485 | 73269098 | 1 | 9.6 | 590 | 640 | 410 | AKUNI | pcs | DE | EUR | Luftdurchlässe | Deckenluftdurchlass | Deckendralldurchlässe | M: Mit Mengeneinstellung | mit 1 Stutzen | Mit horizontalem Stutzen | Für quadratische Frontdurchlässe | Für VDW 600/625x24, VDW 600x48, | FD 600/625, ADLQ 600/625, DLQL 600
1000574796 | Anschlusskasten | AK012-AL-M-L | 541 | 73269098 | 1 | 9.6 | 590 | 640 | 410 | AKUNI | pcs | DE | EUR | Luftdurchlässe | Deckenluftdurchlass | Deckendralldurchlässe | M: Mit Mengeneinstellung | L: Mit Lippendichtung | mit 1 Stutzen | Mit horizontalem Stutzen | Für quadratische Frontdurchlässe | Für VDW 600/625x24, VDW 600x48, | FD 600/625, ADLQ 600/625, DLQL 600
1000574799 | Anschlusskasten | AK012-ZL | 450 | 73269098 | 1 | 9.6 | 590 | 640 | 410 | AKUNI | pcs | DE | EUR | Luftdurchlässe | Deckenluftdurchlass | Deckendralldurchlässe | mit 1 Stutzen | Mit horizontalem Stutzen | Für quadratische Frontdurchlässe | Für VDW 600/625x24, VDW 600x48, | FD 600/625, ADLQ 600/625, DLQL 600
1000574800 | Anschlusskasten | AK012-ZL-L | 506 | 73269098 | 1 | 9.6 | 590 | 640 | 410 | AKUNI | pcs | DE | EUR | Luftdurchlässe | Deckenluftdurchlass | Deckendralldurchlässe | L: Mit Lippendichtung | mit 1 Stutzen | Mit horizontalem Stutzen | Für quadratische Frontdurchlässe | Für VDW 600/625x24, VDW 600x48, | FD 600/625, ADLQ 600/625, DLQL 600
1000574801 | Anschlusskasten | AK012-ZL-M | 549 | 73269098 | 1 | 9.6 | 590 | 640 | 410 | AKUNI | pcs | DE | EUR | Luftdurchlässe | Deckenluftdurchlass | Deckendralldurchlässe | M: Mit Mengeneinstellung | mit 1 Stutzen | Mit horizontalem Stutzen | Für quadratische Frontdurchlässe | Für VDW 600/625x24, VDW 600x48, | FD 600/625, ADLQ 600/625, DLQL 600
1000574802 | Anschlusskasten | AK012-ZL-M-L | 605 | 73269098 | 1 | 9.6 | 590 | 640 | 410 | AKUNI | pcs | DE | EUR | Luftdurchlässe | Deckenluftdurchlass | Deckendralldurchlässe | M: Mit Mengeneinstellung | L: Mit Lippendichtung | mit 1 Stutzen | Mit horizontalem Stutzen | Für quadratische Frontdurchlässe | Für VDW 600/625x24, VDW 600x48, | FD 600/625, ADLQ 600/625, DLQL 600
1000574805 | Anschlusskasten | AK013-AL | 479 | 73269098 | 1 | 3.4 | 290 | 340 | 285 | AKUNI | pcs | DE | EUR | Luftdurchlässe | Deckenluftdurchlass | Deckendralldurchlässe | mit 1 Stutzen | Mit horizontalem Stutzen | Für runde Frontdurchlässe | Für VDW 300x8, FD/TDF/TDV 300, (ADLR 2)
1000574806 | Anschlusskasten | AK013-AL-L | 528 | 73269098 | 1 | 3.4 | 290 | 340 | 285 | AKUNI | pcs | DE | EUR | Luftdurchlässe | Deckenluftdurchlass | Deckendralldurchlässe | L: Mit Lippendichtung | mit 1 Stutzen | Mit horizontalem Stutzen | Für runde Frontdurchlässe | Für VDW 300x8, FD/TDF/TDV 300, (ADLR 2)
1000574807 | Anschlusskasten | AK013-AL-M | 538 | 73269098 | 1 | 3.4 | 290 | 340 | 285 | AKUNI | pcs | DE | EUR | Luftdurchlässe | Deckenluftdurchlass | Deckendralldurchlässe | M: Mit Mengeneinstellung | mit 1 Stutzen | Mit horizontalem Stutzen | Für runde Frontdurchlässe | Für VDW 300x8, FD/TDF/TDV 300, (ADLR 2)
1000574808 | Anschlusskasten | AK013-AL-M-L | 587 | 73269098 | 1 | 3.4 | 290 | 340 | 285 | AKUNI | pcs | DE | EUR | Luftdurchlässe | Deckenluftdurchlass | Deckendralldurchlässe | M: Mit Mengeneinstellung | L: Mit Lippendichtung | mit 1 Stutzen | Mit horizontalem Stutzen | Für runde Frontdurchlässe | Für VDW 300x8, FD/TDF/TDV 300, (ADLR 2)
1000574811 | Anschlusskasten | AK013-ZL | 529 | 73269098 | 1 | 3.4 | 290 | 340 | 285 | AKUNI | pcs | DE | EUR | Luftdurchlässe | Deckenluftdurchlass | Deckendralldurchlässe | mit 1 Stutzen | Mit horizontalem Stutzen | Für runde Frontdurchlässe | Für VDW 300x8, FD/TDF/TDV 300, (ADLR 2)
1000574812 | Anschlusskasten | AK013-ZL-L | 578 | 73269098 | 1 | 3.4 | 290 | 340 | 285 | AKUNI | pcs | DE | EUR | Luftdurchlässe | Deckenluftdurchlass | Deckendralldurchlässe | L: Mit Lippendichtung | mit 1 Stutzen | Mit horizontalem Stutzen | Für runde Frontdurchlässe | Für VDW 300x8, FD/TDF/TDV 300, (ADLR 2)
1000574813 | Anschlusskasten | AK013-ZL-M | 588 | 73269098 | 1 | 3.4 | 290 | 340 | 285 | AKUNI | pcs | DE | EUR | Luftdurchlässe | Deckenluftdurchlass | Deckendralldurchlässe | M: Mit Mengeneinstellung | mit 1 Stutzen | Mit horizontalem Stutzen | Für runde Frontdurchlässe | Für VDW 300x8, FD/TDF/TDV 300, (ADLR 2)
1000574814 | Anschlusskasten | AK013-ZL-M-L | 637 | 73269098 | 1 | 3.4 | 290 | 340 | 285 | AKUNI | pcs | DE | EUR | Luftdurchlässe | Deckenluftdurchlass | Deckendralldurchlässe | M: Mit Mengeneinstellung | L: Mit Lippendichtung | mit 1 Stutzen | Mit horizontalem Stutzen | Für runde Frontdurchlässe | Für VDW 300x8, FD/TDF/TDV 300, (ADLR 2)
1000574817 | Anschlusskasten | AK014-AL | 499 | 73269098 | 1 | 5.1 | 372 | 422 | 330 | AKUNI | pcs | DE | EUR | Luftdurchlässe | Deckenluftdurchlass | Deckendralldurchlässe | mit 1 Stutzen | Mit horizontalem Stutzen | Für runde Frontdurchlässe | Für VDW 400x16, FD/TDF/TDV 400, (ADLR 4)
1000574818 | Anschlusskasten | AK014-AL-L | 548 | 73269098 | 1 | 5.1 | 372 | 422 | 330 | AKUNI | pcs | DE | EUR | Luftdurchlässe | Deckenluftdurchlass | Deckendralldurchlässe | L: Mit Lippendichtung | mit 1 Stutzen | Mit horizontalem Stutzen | Für runde Frontdurchlässe | Für VDW 400x16, FD/TDF/TDV 400, (ADLR 4)
1000574819 | Anschlusskasten | AK014-AL-M | 571 | 73269098 | 1 | 5.1 | 372 | 422 | 330 | AKUNI | pcs | DE | EUR | Luftdurchlässe | Deckenluftdurchlass | Deckendralldurchlässe | M: Mit Mengeneinstellung | mit 1 Stutzen | Mit horizontalem Stutzen | Für runde Frontdurchlässe | Für VDW 400x16, FD/TDF/TDV 400, (ADLR 4)
1000574820 | Anschlusskasten | AK014-AL-M-L | 620 | 73269098 | 1 | 5.1 | 372 | 422 | 330 | AKUNI | pcs | DE | EUR | Luftdurchlässe | Deckenluftdurchlass | Deckendralldurchlässe | M: Mit Mengeneinstellung | L: Mit Lippendichtung | mit 1 Stutzen | Mit horizontalem Stutzen | Für runde Frontdurchlässe | Für VDW 400x16, FD/TDF/TDV 400, (ADLR 4)
1000574823 | Anschlusskasten | AK014-ZL | 553 | 73269098 | 1 | 5.1 | 372 | 422 | 330 | AKUNI | pcs | DE | EUR | Luftdurchlässe | Deckenluftdurchlass | Deckendralldurchlässe | mit 1 Stutzen | Mit horizontalem Stutzen | Für runde Frontdurchlässe | Für VDW 400x16, FD/TDF/TDV 400, (ADLR 4)
1000574824 | Anschlusskasten | AK014-ZL-L | 602 | 73269098 | 1 | 5.1 | 372 | 422 | 330 | AKUNI | pcs | DE | EUR | Luftdurchlässe | Deckenluftdurchlass | Deckendralldurchlässe | L: Mit Lippendichtung | mit 1 Stutzen | Mit horizontalem Stutzen | Für runde Frontdurchlässe | Für VDW 400x16, FD/TDF/TDV 400, (ADLR 4)
1000574825 | Anschlusskasten | AK014-ZL-M | 625 | 73269098 | 1 | 5.1 | 372 | 422 | 330 | AKUNI | pcs | DE | EUR | Luftdurchlässe | Deckenluftdurchlass | Deckendralldurchlässe | M: Mit Mengeneinstellung | mit 1 Stutzen | Mit horizontalem Stutzen | Für runde Frontdurchlässe | Für VDW 400x16, FD/TDF/TDV 400, (ADLR 4)
1000574826 | Anschlusskasten | AK014-ZL-M-L | 674 | 73269098 | 1 | 5.1 | 372 | 422 | 330 | AKUNI | pcs | DE | EUR | Luftdurchlässe | Deckenluftdurchlass | Deckendralldurchlässe | M: Mit Mengeneinstellung | L: Mit Lippendichtung | mit 1 Stutzen | Mit horizontalem Stutzen | Für runde Frontdurchlässe | Für VDW 400x16, FD/TDF/TDV 400, (ADLR 4)
1000574829 | Anschlusskasten | AK015-AL | 522 | 73269098 | 1 | 6.9 | 476 | 526 | 330 | AKUNI | pcs | DE | EUR | Luftdurchlässe | Deckenluftdurchlass | Deckendralldurchlässe | mit 1 Stutzen | Mit horizontalem Stutzen | Für runde Frontdurchlässe | Für VDW 500x24, FD/TDF/TDV 500
1000574830 | Anschlusskasten | AK015-AL-L | 571 | 73269098 | 1 | 6.9 | 476 | 526 | 330 | AKUNI | pcs | DE | EUR | Luftdurchlässe | Deckenluftdurchlass | Deckendralldurchlässe | L: Mit Lippendichtung | mit 1 Stutzen | Mit horizontalem Stutzen | Für runde Frontdurchlässe | Für VDW 500x24, FD/TDF/TDV 500
1000574831 | Anschlusskasten | AK015-AL-M | 594 | 73269098 | 1 | 6.9 | 476 | 526 | 330 | AKUNI | pcs | DE | EUR | Luftdurchlässe | Deckenluftdurchlass | Deckendralldurchlässe | M: Mit Mengeneinstellung | mit 1 Stutzen | Mit horizontalem Stutzen | Für runde Frontdurchlässe | Für VDW 500x24, FD/TDF/TDV 500
1000574832 | Anschlusskasten | AK015-AL-M-L | 643 | 73269098 | 1 | 6.9 | 476 | 526 | 330 | AKUNI | pcs | DE | EUR | Luftdurchlässe | Deckenluftdurchlass | Deckendralldurchlässe | M: Mit Mengeneinstellung | L: Mit Lippendichtung | mit 1 Stutzen | Mit horizontalem Stutzen | Für runde Frontdurchlässe | Für VDW 500x24, FD/TDF/TDV 500
1000574835 | Anschlusskasten | AK015-ZL | 584 | 73269098 | 1 | 6.9 | 476 | 526 | 330 | AKUNI | pcs | DE | EUR | Luftdurchlässe | Deckenluftdurchlass | Deckendralldurchlässe | mit 1 Stutzen | Mit horizontalem Stutzen | Für runde Frontdurchlässe | Für VDW 500x24, FD/TDF/TDV 500
1000574836 | Anschlusskasten | AK015-ZL-L | 633 | 73269098 | 1 | 6.9 | 476 | 526 | 330 | AKUNI | pcs | DE | EUR | Luftdurchlässe | Deckenluftdurchlass | Deckendralldurchlässe | L: Mit Lippendichtung | mit 1 Stutzen | Mit horizontalem Stutzen | Für runde Frontdurchlässe | Für VDW 500x24, FD/TDF/TDV 500
1000574837 | Anschlusskasten | AK015-ZL-M | 656 | 73269098 | 1 | 6.9 | 476 | 526 | 330 | AKUNI | pcs | DE | EUR | Luftdurchlässe | Deckenluftdurchlass | Deckendralldurchlässe | M: Mit Mengeneinstellung | mit 1 Stutzen | Mit horizontalem Stutzen | Für runde Frontdurchlässe | Für VDW 500x24, FD/TDF/TDV 500
1000574838 | Anschlusskasten | AK015-ZL-M-L | 705 | 73269098 | 1 | 6.9 | 476 | 526 | 330 | AKUNI | pcs | DE | EUR | Luftdurchlässe | Deckenluftdurchlass | Deckendralldurchlässe | M: Mit Mengeneinstellung | L: Mit Lippendichtung | mit 1 Stutzen | Mit horizontalem Stutzen | Für runde Frontdurchlässe | Für VDW 500x24, FD/TDF/TDV 500
1000574841 | Anschlusskasten | AK016-AL | 574 | 73269098 | 1 | 9.3 | 567 | 615 | 380 | AKUNI | pcs | DE | EUR | Luftdurchlässe | Deckenluftdurchlass | Deckendralldurchlässe | mit 1 Stutzen | Mit horizontalem Stutzen | Für runde Frontdurchlässe | Für VDW 600/625x24, FD 600/625, | TDF 600/625, TDV 600/625, (ADLR 7)
1000574842 | Anschlusskasten | AK016-AL-L | 623 | 73269098 | 1 | 9.3 | 567 | 615 | 380 | AKUNI | pcs | DE | EUR | Luftdurchlässe | Deckenluftdurchlass | Deckendralldurchlässe | L: Mit Lippendichtung | mit 1 Stutzen | Mit horizontalem Stutzen | Für runde Frontdurchlässe | Für VDW 600/625x24, FD 600/625, | TDF 600/625, TDV 600/625, (ADLR 7)
1000574843 | Anschlusskasten | AK016-AL-M | 666 | 73269098 | 1 | 9.3 | 567 | 615 | 380 | AKUNI | pcs | DE | EUR | Luftdurchlässe | Deckenluftdurchlass | Deckendralldurchlässe | M: Mit Mengeneinstellung | mit 1 Stutzen | Mit horizontalem Stutzen | Für runde Frontdurchlässe | Für VDW 600/625x24, FD 600/625, | TDF 600/625, TDV 600/625, (ADLR 7)
1000574844 | Anschlusskasten | AK016-AL-M-L | 715 | 73269098 | 1 | 9.3 | 567 | 615 | 380 | AKUNI | pcs | DE | EUR | Luftdurchlässe | Deckenluftdurchlass | Deckendralldurchlässe | M: Mit Mengeneinstellung | L: Mit Lippendichtung | mit 1 Stutzen | Mit horizontalem Stutzen | Für runde Frontdurchlässe | Für VDW 600/625x24, FD 600/625, | TDF 600/625, TDV 600/625, (ADLR 7)
1000574847 | Anschlusskasten | AK016-ZL | 642 | 73269098 | 1 | 9.3 | 567 | 615 | 380 | AKUNI | pcs | DE | EUR | Luftdurchlässe | Deckenluftdurchlass | Deckendralldurchlässe | mit 1 Stutzen | Mit horizontalem Stutzen | Für runde Frontdurchlässe | Für VDW 600/625x24, FD 600/625, | TDF 600/625, TDV 600/625, (ADLR 7)
1000574848 | Anschlusskasten | AK016-ZL-L | 691 | 73269098 | 1 | 9.3 | 567 | 615 | 380 | AKUNI | pcs | DE | EUR | Luftdurchlässe | Deckenluftdurchlass | Deckendralldurchlässe | L: Mit Lippendichtung | mit 1 Stutzen | Mit horizontalem Stutzen | Für runde Frontdurchlässe | Für VDW 600/625x24, FD 600/625, | TDF 600/625, TDV 600/625, (ADLR 7)
1000574849 | Anschlusskasten | AK016-ZL-M | 734 | 73269098 | 1 | 9.3 | 567 | 615 | 380 | AKUNI | pcs | DE | EUR | Luftdurchlässe | Deckenluftdurchlass | Deckendralldurchlässe | M: Mit Mengeneinstellung | mit 1 Stutzen | Mit horizontalem Stutzen | Für runde Frontdurchlässe | Für VDW 600/625x24, FD 600/625, | TDF 600/625, TDV 600/625, (ADLR 7)
1000574850 | Anschlusskasten | AK016-ZL-M-L | 783 | 73269098 | 1 | 9.3 | 567 | 615 | 380 | AKUNI | pcs | DE | EUR | Luftdurchlässe | Deckenluftdurchlass | Deckendralldurchlässe | M: Mit Mengeneinstellung | L: Mit Lippendichtung | mit 1 Stutzen | Mit horizontalem Stutzen | Für runde Frontdurchlässe | Für VDW 600/625x24, FD 600/625, | TDF 600/625, TDV 600/625, (ADLR 7)
1000574853 | Anschlusskasten | AK017-AL | 598 | 73269098 | 1 | 9.7 | 590 | 638 | 380 | AKUNI | pcs | DE | EUR | Luftdurchlässe | Deckenluftdurchlass | Deckendralldurchlässe | mit 1 Stutzen | Mit horizontalem Stutzen | Für runde Frontdurchlässe | Für VDW 600x48, (VDW 600/625x24, FD 600/625, ADLR 7)
1000574854 | Anschlusskasten | AK017-AL-L | 647 | 73269098 | 1 | 9.7 | 590 | 638 | 380 | AKUNI | pcs | DE | EUR | Luftdurchlässe | Deckenluftdurchlass | Deckendralldurchlässe | L: Mit Lippendichtung | mit 1 Stutzen | Mit horizontalem Stutzen | Für runde Frontdurchlässe | Für VDW 600x48, (VDW 600/625x24, FD 600/625, ADLR 7)
1000574855 | Anschlusskasten | AK017-AL-M | 690 | 73269098 | 1 | 9.7 | 590 | 638 | 380 | AKUNI | pcs | DE | EUR | Luftdurchlässe | Deckenluftdurchlass | Deckendralldurchlässe | M: Mit Mengeneinstellung | mit 1 Stutzen | Mit horizontalem Stutzen | Für runde Frontdurchlässe | Für VDW 600x48, (VDW 600/625x24, FD 600/625, ADLR 7)
1000574856 | Anschlusskasten | AK017-AL-M-L | 739 | 73269098 | 1 | 9.7 | 590 | 638 | 380 | AKUNI | pcs | DE | EUR | Luftdurchlässe | Deckenluftdurchlass | Deckendralldurchlässe | M: Mit Mengeneinstellung | L: Mit Lippendichtung | mit 1 Stutzen | Mit horizontalem Stutzen | Für runde Frontdurchlässe | Für VDW 600x48, (VDW 600/625x24, FD 600/625, ADLR 7)
1000574859 | Anschlusskasten | AK017-ZL | 664 | 73269098 | 1 | 9.7 | 590 | 638 | 380 | AKUNI | pcs | DE | EUR | Luftdurchlässe | Deckenluftdurchlass | Deckendralldurchlässe | mit 1 Stutzen | Mit horizontalem Stutzen | Für runde Frontdurchlässe | Für VDW 600x48, (VDW 600/625x24, FD 600/625, ADLR 7)
1000574860 | Anschlusskasten | AK017-ZL-L | 713 | 73269098 | 1 | 9.7 | 590 | 638 | 380 | AKUNI | pcs | DE | EUR | Luftdurchlässe | Deckenluftdurchlass | Deckendralldurchlässe | L: Mit Lippendichtung | mit 1 Stutzen | Mit horizontalem Stutzen | Für runde Frontdurchlässe | Für VDW 600x48, (VDW 600/625x24, FD 600/625, ADLR 7)
1000574861 | Anschlusskasten | AK017-ZL-M | 756 | 73269098 | 1 | 9.7 | 590 | 638 | 380 | AKUNI | pcs | DE | EUR | Luftdurchlässe | Deckenluftdurchlass | Deckendralldurchlässe | M: Mit Mengeneinstellung | mit 1 Stutzen | Mit horizontalem Stutzen | Für runde Frontdurchlässe | Für VDW 600x48, (VDW 600/625x24, FD 600/625, ADLR 7)
1000574862 | Anschlusskasten | AK017-ZL-M-L | 805 | 73269098 | 1 | 9.7 | 590 | 638 | 380 | AKUNI | pcs | DE | EUR | Luftdurchlässe | Deckenluftdurchlass | Deckendralldurchlässe | M: Mit Mengeneinstellung | L: Mit Lippendichtung | mit 1 Stutzen | Mit horizontalem Stutzen | Für runde Frontdurchlässe | Für VDW 600x48, (VDW 600/625x24, FD 600/625, ADLR 7)
1000574865 | Anschlusskasten | AK018-AL | 529 | 73269098 | 1 | 10.3 | 615 | 663 | 380 | AKUNI | pcs | DE | EUR | Luftdurchlässe | Deckenluftdurchlass | Deckendralldurchlässe | mit 1 Stutzen | Mit horizontalem Stutzen | Für runde Frontdurchlässe | Für VDW 625x24, FD 625, ADLR 8
1000574866 | Anschlusskasten | AK018-AL-L | 578 | 73269098 | 1 | 10.3 | 615 | 663 | 380 | AKUNI | pcs | DE | EUR | Luftdurchlässe | Deckenluftdurchlass | Deckendralldurchlässe | L: Mit Lippendichtung | mit 1 Stutzen | Mit horizontalem Stutzen | Für runde Frontdurchlässe | Für VDW 625x24, FD 625, ADLR 8
1000574867 | Anschlusskasten | AK018-AL-M | 621 | 73269098 | 1 | 10.3 | 615 | 663 | 380 | AKUNI | pcs | DE | EUR | Luftdurchlässe | Deckenluftdurchlass | Deckendralldurchlässe | M: Mit Mengeneinstellung | mit 1 Stutzen | Mit horizontalem Stutzen | Für runde Frontdurchlässe | Für VDW 625x24, FD 625, ADLR 8
1000574868 | Anschlusskasten | AK018-AL-M-L | 670 | 73269098 | 1 | 10.3 | 615 | 663 | 380 | AKUNI | pcs | DE | EUR | Luftdurchlässe | Deckenluftdurchlass | Deckendralldurchlässe | M: Mit Mengeneinstellung | L: Mit Lippendichtung | mit 1 Stutzen | Mit horizontalem Stutzen | Für runde Frontdurchlässe | Für VDW 625x24, FD 625, ADLR 8
1000574871 | Anschlusskasten | AK018-ZL | 602 | 73269098 | 1 | 10.3 | 615 | 663 | 380 | AKUNI | pcs | DE | EUR | Luftdurchlässe | Deckenluftdurchlass | Deckendralldurchlässe | mit 1 Stutzen | Mit horizontalem Stutzen | Für runde Frontdurchlässe | Für VDW 625x24, FD 625, ADLR 8
1000574872 | Anschlusskasten | AK018-ZL-L | 651 | 73269098 | 1 | 10.3 | 615 | 663 | 380 | AKUNI | pcs | DE | EUR | Luftdurchlässe | Deckenluftdurchlass | Deckendralldurchlässe | L: Mit Lippendichtung | mit 1 Stutzen | Mit horizontalem Stutzen | Für runde Frontdurchlässe | Für VDW 625x24, FD 625, ADLR 8
1000574873 | Anschlusskasten | AK018-ZL-M | 694 | 73269098 | 1 | 10.3 | 615 | 663 | 380 | AKUNI | pcs | DE | EUR | Luftdurchlässe | Deckenluftdurchlass | Deckendralldurchlässe | M: Mit Mengeneinstellung | mit 1 Stutzen | Mit horizontalem Stutzen | Für runde Frontdurchlässe | Für VDW 625x24, FD 625, ADLR 8
1000574874 | Anschlusskasten | AK018-ZL-M-L | 743 | 73269098 | 1 | 10.3 | 615 | 663 | 380 | AKUNI | pcs | DE | EUR | Luftdurchlässe | Deckenluftdurchlass | Deckendralldurchlässe | M: Mit Mengeneinstellung | L: Mit Lippendichtung | mit 1 Stutzen | Mit horizontalem Stutzen | Für runde Frontdurchlässe | Für VDW 625x24, FD 625, ADLR 8
1000574877 | Anschlusskasten | AK019-AL | 343 | 73269098 | 1 | 2.9 | 266 | 314 | 255 | AKUNI | pcs | DE | EUR | Luftdurchlässe | Deckenluftdurchlass | Deckendralldurchlässe | mit 1 Stutzen | Mit horizontalem Stutzen | Für runde Frontdurchlässe | Für ADLR 1, ADD 250
1000574878 | Anschlusskasten | AK019-AL-L | 385 | 73269098 | 1 | 2.9 | 266 | 314 | 255 | AKUNI | pcs | DE | EUR | Luftdurchlässe | Deckenluftdurchlass | Deckendralldurchlässe | L: Mit Lippendichtung | mit 1 Stutzen | Mit horizontalem Stutzen | Für runde Frontdurchlässe | Für ADLR 1, ADD 250
1000574879 | Anschlusskasten | AK019-AL-M | 400 | 73269098 | 1 | 2.9 | 266 | 314 | 255 | AKUNI | pcs | DE | EUR | Luftdurchlässe | Deckenluftdurchlass | Deckendralldurchlässe | M: Mit Mengeneinstellung | mit 1 Stutzen | Mit horizontalem Stutzen | Für runde Frontdurchlässe | Für ADLR 1, ADD 250
1000574880 | Anschlusskasten | AK019-AL-M-L | 442 | 73269098 | 1 | 2.9 | 266 | 314 | 255 | AKUNI | pcs | DE | EUR | Luftdurchlässe | Deckenluftdurchlass | Deckendralldurchlässe | M: Mit Mengeneinstellung | L: Mit Lippendichtung | mit 1 Stutzen | Mit horizontalem Stutzen | Für runde Frontdurchlässe | Für ADLR 1, ADD 250
1000574883 | Anschlusskasten | AK019-ZL | 397 | 73269098 | 1 | 2.9 | 266 | 314 | 255 | AKUNI | pcs | DE | EUR | Luftdurchlässe | Deckenluftdurchlass | Deckendralldurchlässe | mit 1 Stutzen | Mit horizontalem Stutzen | Für runde Frontdurchlässe | Für ADLR 1, ADD 250
1000574884 | Anschlusskasten | AK019-ZL-L | 439 | 73269098 | 1 | 2.9 | 266 | 314 | 255 | AKUNI | pcs | DE | EUR | Luftdurchlässe | Deckenluftdurchlass | Deckendralldurchlässe | L: Mit Lippendichtung | mit 1 Stutzen | Mit horizontalem Stutzen | Für runde Frontdurchlässe | Für ADLR 1, ADD 250
1000574885 | Anschlusskasten | AK019-ZL-M | 454 | 73269098 | 1 | 2.9 | 266 | 314 | 255 | AKUNI | pcs | DE | EUR | Luftdurchlässe | Deckenluftdurchlass | Deckendralldurchlässe | M: Mit Mengeneinstellung | mit 1 Stutzen | Mit horizontalem Stutzen | Für runde Frontdurchlässe | Für ADLR 1, ADD 250
1000574886 | Anschlusskasten | AK019-ZL-M-L | 496 | 73269098 | 1 | 2.9 | 266 | 314 | 255 | AKUNI | pcs | DE | EUR | Luftdurchlässe | Deckenluftdurchlass | Deckendralldurchlässe | M: Mit Mengeneinstellung | L: Mit Lippendichtung | mit 1 Stutzen | Mit horizontalem Stutzen | Für runde Frontdurchlässe | Für ADLR 1, ADD 250
1000574889 | Anschlusskasten | AK020-AL | 367 | 73269098 | 1 | 3.5 | 290 | 340 | 2850 | AKUNI | pcs | DE | EUR | Luftdurchlässe | Deckenluftdurchlass | Deckendralldurchlässe | mit 1 Stutzen | Mit horizontalem Stutzen | Für runde Frontdurchlässe | Für ADLR 2, ADD 300
1000574890 | Anschlusskasten | AK020-AL-L | 416 | 73269098 | 1 | 3.5 | 290 | 340 | 2850 | AKUNI | pcs | DE | EUR | Luftdurchlässe | Deckenluftdurchlass | Deckendralldurchlässe | L: Mit Lippendichtung | mit 1 Stutzen | Mit horizontalem Stutzen | Für runde Frontdurchlässe | Für ADLR 2, ADD 300
1000574891 | Anschlusskasten | AK020-AL-M | 426 | 73269098 | 1 | 3.5 | 290 | 340 | 2850 | AKUNI | pcs | DE | EUR | Luftdurchlässe | Deckenluftdurchlass | Deckendralldurchlässe | M: Mit Mengeneinstellung | mit 1 Stutzen | Mit horizontalem Stutzen | Für runde Frontdurchlässe | Für ADLR 2, ADD 300
1000574892 | Anschlusskasten | AK020-AL-M-L | 475 | 73269098 | 1 | 3.5 | 290 | 340 | 2850 | AKUNI | pcs | DE | EUR | Luftdurchlässe | Deckenluftdurchlass | Deckendralldurchlässe | M: Mit Mengeneinstellung | L: Mit Lippendichtung | mit 1 Stutzen | Mit horizontalem Stutzen | Für runde Frontdurchlässe | Für ADLR 2, ADD 300
1000574895 | Anschlusskasten | AK020-ZL | 420 | 73269098 | 1 | 3.5 | 290 | 340 | 2850 | AKUNI | pcs | DE | EUR | Luftdurchlässe | Deckenluftdurchlass | Deckendralldurchlässe | mit 1 Stutzen | Mit horizontalem Stutzen | Für runde Frontdurchlässe | Für ADLR 2, ADD 300
1000574896 | Anschlusskasten | AK020-ZL-L | 469 | 73269098 | 1 | 3.5 | 290 | 340 | 2850 | AKUNI | pcs | DE | EUR | Luftdurchlässe | Deckenluftdurchlass | Deckendralldurchlässe | L: Mit Lippendichtung | mit 1 Stutzen | Mit horizontalem Stutzen | Für runde Frontdurchlässe | Für ADLR 2, ADD 300
1000574897 | Anschlusskasten | AK020-ZL-M | 479 | 73269098 | 1 | 3.5 | 290 | 340 | 2850 | AKUNI | pcs | DE | EUR | Luftdurchlässe | Deckenluftdurchlass | Deckendralldurchlässe | M: Mit Mengeneinstellung | mit 1 Stutzen | Mit horizontalem Stutzen | Für runde Frontdurchlässe | Für ADLR 2, ADD 300
1000574898 | Anschlusskasten | AK020-ZL-M-L | 528 | 73269098 | 1 | 3.5 | 290 | 340 | 2850 | AKUNI | pcs | DE | EUR | Luftdurchlässe | Deckenluftdurchlass | Deckendralldurchlässe | M: Mit Mengeneinstellung | L: Mit Lippendichtung | mit 1 Stutzen | Mit horizontalem Stutzen | Für runde Frontdurchlässe | Für ADLR 2, ADD 300
1000574901 | Anschlusskasten | AK021-AL | 405 | 73269098 | 1 | 5.2 | 372 | 422 | 330 | AKUNI | pcs | DE | EUR | Luftdurchlässe | Deckenluftdurchlass | Deckendralldurchlässe | mit 1 Stutzen | Mit horizontalem Stutzen | Für runde Frontdurchlässe | Für ADLR 3, ADD 400
1000574902 | Anschlusskasten | AK021-AL-L | 454 | 73269098 | 1 | 5.2 | 372 | 422 | 330 | AKUNI | pcs | DE | EUR | Luftdurchlässe | Deckenluftdurchlass | Deckendralldurchlässe | L: Mit Lippendichtung | mit 1 Stutzen | Mit horizontalem Stutzen | Für runde Frontdurchlässe | Für ADLR 3, ADD 400
1000574903 | Anschlusskasten | AK021-AL-M | 477 | 73269098 | 1 | 5.2 | 372 | 422 | 330 | AKUNI | pcs | DE | EUR | Luftdurchlässe | Deckenluftdurchlass | Deckendralldurchlässe | M: Mit Mengeneinstellung | mit 1 Stutzen | Mit horizontalem Stutzen | Für runde Frontdurchlässe | Für ADLR 3, ADD 400
1000574904 | Anschlusskasten | AK021-AL-M-L | 526 | 73269098 | 1 | 5.2 | 372 | 422 | 330 | AKUNI | pcs | DE | EUR | Luftdurchlässe | Deckenluftdurchlass | Deckendralldurchlässe | M: Mit Mengeneinstellung | L: Mit Lippendichtung | mit 1 Stutzen | Mit horizontalem Stutzen | Für runde Frontdurchlässe | Für ADLR 3, ADD 400
1000574907 | Anschlusskasten | AK021-ZL | 459 | 73269098 | 1 | 5.2 | 372 | 422 | 330 | AKUNI | pcs | DE | EUR | Luftdurchlässe | Deckenluftdurchlass | Deckendralldurchlässe | mit 1 Stutzen | Mit horizontalem Stutzen | Für runde Frontdurchlässe | Für ADLR 3, ADD 400
1000574908 | Anschlusskasten | AK021-ZL-L | 508 | 73269098 | 1 | 5.2 | 372 | 422 | 330 | AKUNI | pcs | DE | EUR | Luftdurchlässe | Deckenluftdurchlass | Deckendralldurchlässe | L: Mit Lippendichtung | mit 1 Stutzen | Mit horizontalem Stutzen | Für runde Frontdurchlässe | Für ADLR 3, ADD 400
1000574909 | Anschlusskasten | AK021-ZL-M | 531 | 73269098 | 1 | 5.2 | 372 | 422 | 330 | AKUNI | pcs | DE | EUR | Luftdurchlässe | Deckenluftdurchlass | Deckendralldurchlässe | M: Mit Mengeneinstellung | mit 1 Stutzen | Mit horizontalem Stutzen | Für runde Frontdurchlässe | Für ADLR 3, ADD 400
1000574910 | Anschlusskasten | AK021-ZL-M-L | 580 | 73269098 | 1 | 5.2 | 372 | 422 | 330 | AKUNI | pcs | DE | EUR | Luftdurchlässe | Deckenluftdurchlass | Deckendralldurchlässe | M: Mit Mengeneinstellung | L: Mit Lippendichtung | mit 1 Stutzen | Mit horizontalem Stutzen | Für runde Frontdurchlässe | Für ADLR 3, ADD 400
1000574913 | Anschlusskasten | AK022-AL | 440 | 73269098 | 1 | 7.8 | 476 | 524 | 380 | AKUNI | pcs | DE | EUR | Luftdurchlässe | Deckenluftdurchlass | Deckendralldurchlässe | mit 1 Stutzen | Mit horizontalem Stutzen | Für runde Frontdurchlässe | Für ADLR 4, ADD 450, (VDW 400x16, FD 400)
1000574914 | Anschlusskasten | AK022-AL-L | 489 | 73269098 | 1 | 7.8 | 476 | 524 | 380 | AKUNI | pcs | DE | EUR | Luftdurchlässe | Deckenluftdurchlass | Deckendralldurchlässe | L: Mit Lippendichtung | mit 1 Stutzen | Mit horizontalem Stutzen | Für runde Frontdurchlässe | Für ADLR 4, ADD 450, (VDW 400x16, FD 400)
1000574915 | Anschlusskasten | AK022-AL-M | 532 | 73269098 | 1 | 7.8 | 476 | 524 | 380 | AKUNI | pcs | DE | EUR | Luftdurchlässe | Deckenluftdurchlass | Deckendralldurchlässe | M: Mit Mengeneinstellung | mit 1 Stutzen | Mit horizontalem Stutzen | Für runde Frontdurchlässe | Für ADLR 4, ADD 450, (VDW 400x16, FD 400)
1000574916 | Anschlusskasten | AK022-AL-M-L | 581 | 73269098 | 1 | 7.8 | 476 | 524 | 380 | AKUNI | pcs | DE | EUR | Luftdurchlässe | Deckenluftdurchlass | Deckendralldurchlässe | M: Mit Mengeneinstellung | L: Mit Lippendichtung | mit 1 Stutzen | Mit horizontalem Stutzen | Für runde Frontdurchlässe | Für ADLR 4, ADD 450, (VDW 400x16, FD 400)
1000574919 | Anschlusskasten | AK022-ZL | 493 | 73269098 | 1 | 7.8 | 476 | 524 | 380 | AKUNI | pcs | DE | EUR | Luftdurchlässe | Deckenluftdurchlass | Deckendralldurchlässe | mit 1 Stutzen | Mit horizontalem Stutzen | Für runde Frontdurchlässe | Für ADLR 4, ADD 450, (VDW 400x16, FD 400)
1000574920 | Anschlusskasten | AK022-ZL-L | 542 | 73269098 | 1 | 7.8 | 476 | 524 | 380 | AKUNI | pcs | DE | EUR | Luftdurchlässe | Deckenluftdurchlass | Deckendralldurchlässe | L: Mit Lippendichtung | mit 1 Stutzen | Mit horizontalem Stutzen | Für runde Frontdurchlässe | Für ADLR 4, ADD 450, (VDW 400x16, FD 400)
1000574921 | Anschlusskasten | AK022-ZL-M | 585 | 73269098 | 1 | 7.8 | 476 | 524 | 380 | AKUNI | pcs | DE | EUR | Luftdurchlässe | Deckenluftdurchlass | Deckendralldurchlässe | M: Mit Mengeneinstellung | mit 1 Stutzen | Mit horizontalem Stutzen | Für runde Frontdurchlässe | Für ADLR 4, ADD 450, (VDW 400x16, FD 400)
1000574922 | Anschlusskasten | AK022-ZL-M-L | 634 | 73269098 | 1 | 7.8 | 476 | 524 | 380 | AKUNI | pcs | DE | EUR | Luftdurchlässe | Deckenluftdurchlass | Deckendralldurchlässe | M: Mit Mengeneinstellung | L: Mit Lippendichtung | mit 1 Stutzen | Mit horizontalem Stutzen | Für runde Frontdurchlässe | Für ADLR 4, ADD 450, (VDW 400x16, FD 400)
1000574925 | Anschlusskasten | AK023-AL | 480 | 73269098 | 1 | 7.6 | 476 | 524 | 380 | AKUNI | pcs | DE | EUR | Luftdurchlässe | Deckenluftdurchlass | Deckendralldurchlässe | mit 1 Stutzen | Mit horizontalem Stutzen | Für runde Frontdurchlässe | Für ADLR 5, ADD 500
1000574926 | Anschlusskasten | AK023-AL-L | 529 | 73269098 | 1 | 7.6 | 476 | 524 | 380 | AKUNI | pcs | DE | EUR | Luftdurchlässe | Deckenluftdurchlass | Deckendralldurchlässe | L: Mit Lippendichtung | mit 1 Stutzen | Mit horizontalem Stutzen | Für runde Frontdurchlässe | Für ADLR 5, ADD 500
1000574927 | Anschlusskasten | AK023-AL-M | 572 | 73269098 | 1 | 7.6 | 476 | 524 | 380 | AKUNI | pcs | DE | EUR | Luftdurchlässe | Deckenluftdurchlass | Deckendralldurchlässe | M: Mit Mengeneinstellung | mit 1 Stutzen | Mit horizontalem Stutzen | Für runde Frontdurchlässe | Für ADLR 5, ADD 500
1000574928 | Anschlusskasten | AK023-AL-M-L | 621 | 73269098 | 1 | 7.6 | 476 | 524 | 380 | AKUNI | pcs | DE | EUR | Luftdurchlässe | Deckenluftdurchlass | Deckendralldurchlässe | M: Mit Mengeneinstellung | L: Mit Lippendichtung | mit 1 Stutzen | Mit horizontalem Stutzen | Für runde Frontdurchlässe | Für ADLR 5, ADD 500
1000574931 | Anschlusskasten | AK023-ZL | 550 | 73269098 | 1 | 7.6 | 476 | 524 | 380 | AKUNI | pcs | DE | EUR | Luftdurchlässe | Deckenluftdurchlass | Deckendralldurchlässe | mit 1 Stutzen | Mit horizontalem Stutzen | Für runde Frontdurchlässe | Für ADLR 5, ADD 500
1000574932 | Anschlusskasten | AK023-ZL-L | 599 | 73269098 | 1 | 7.6 | 476 | 524 | 380 | AKUNI | pcs | DE | EUR | Luftdurchlässe | Deckenluftdurchlass | Deckendralldurchlässe | L: Mit Lippendichtung | mit 1 Stutzen | Mit horizontalem Stutzen | Für runde Frontdurchlässe | Für ADLR 5, ADD 500
1000574933 | Anschlusskasten | AK023-ZL-M | 642 | 73269098 | 1 | 7.6 | 476 | 524 | 380 | AKUNI | pcs | DE | EUR | Luftdurchlässe | Deckenluftdurchlass | Deckendralldurchlässe | M: Mit Mengeneinstellung | mit 1 Stutzen | Mit horizontalem Stutzen | Für runde Frontdurchlässe | Für ADLR 5, ADD 500
1000574934 | Anschlusskasten | AK023-ZL-M-L | 691 | 73269098 | 1 | 7.6 | 476 | 524 | 380 | AKUNI | pcs | DE | EUR | Luftdurchlässe | Deckenluftdurchlass | Deckendralldurchlässe | M: Mit Mengeneinstellung | L: Mit Lippendichtung | mit 1 Stutzen | Mit horizontalem Stutzen | Für runde Frontdurchlässe | Für ADLR 5, ADD 500
1000574937 | Anschlusskasten | AK024-AL | 519 | 73269098 | 1 | 10.5 | 567 | 617 | 445 | AKUNI | pcs | DE | EUR | Luftdurchlässe | Deckenluftdurchlass | Deckendralldurchlässe | mit 1 Stutzen | Mit horizontalem Stutzen | Für runde Frontdurchlässe | Für ADLR 6, (VDW 500x24, FD 500)
1000574938 | Anschlusskasten | AK024-AL-L | 575 | 73269098 | 1 | 10.5 | 567 | 617 | 445 | AKUNI | pcs | DE | EUR | Luftdurchlässe | Deckenluftdurchlass | Deckendralldurchlässe | L: Mit Lippendichtung | mit 1 Stutzen | Mit horizontalem Stutzen | Für runde Frontdurchlässe | Für ADLR 6, (VDW 500x24, FD 500)
1000574939 | Anschlusskasten | AK024-AL-M | 618 | 73269098 | 1 | 10.5 | 567 | 617 | 445 | AKUNI | pcs | DE | EUR | Luftdurchlässe | Deckenluftdurchlass | Deckendralldurchlässe | M: Mit Mengeneinstellung | mit 1 Stutzen | Mit horizontalem Stutzen | Für runde Frontdurchlässe | Für ADLR 6, (VDW 500x24, FD 500)
1000574940 | Anschlusskasten | AK024-AL-M-L | 674 | 73269098 | 1 | 10.5 | 567 | 617 | 445 | AKUNI | pcs | DE | EUR | Luftdurchlässe | Deckenluftdurchlass | Deckendralldurchlässe | M: Mit Mengeneinstellung | L: Mit Lippendichtung | mit 1 Stutzen | Mit horizontalem Stutzen | Für runde Frontdurchlässe | Für ADLR 6, (VDW 500x24, FD 500)
1000574943 | Anschlusskasten | AK024-ZL | 584 | 73269098 | 1 | 10.5 | 567 | 617 | 445 | AKUNI | pcs | DE | EUR | Luftdurchlässe | Deckenluftdurchlass | Deckendralldurchlässe | mit 1 Stutzen | Mit horizontalem Stutzen | Für runde Frontdurchlässe | Für ADLR 6, (VDW 500x24, FD 500)
1000574944 | Anschlusskasten | AK024-ZL-L | 640 | 73269098 | 1 | 10.5 | 567 | 617 | 445 | AKUNI | pcs | DE | EUR | Luftdurchlässe | Deckenluftdurchlass | Deckendralldurchlässe | L: Mit Lippendichtung | mit 1 Stutzen | Mit horizontalem Stutzen | Für runde Frontdurchlässe | Für ADLR 6, (VDW 500x24, FD 500)
1000574945 | Anschlusskasten | AK024-ZL-M | 683 | 73269098 | 1 | 10.5 | 567 | 617 | 445 | AKUNI | pcs | DE | EUR | Luftdurchlässe | Deckenluftdurchlass | Deckendralldurchlässe | M: Mit Mengeneinstellung | mit 1 Stutzen | Mit horizontalem Stutzen | Für runde Frontdurchlässe | Für ADLR 6, (VDW 500x24, FD 500)
1000574946 | Anschlusskasten | AK024-ZL-M-L | 739 | 73269098 | 1 | 10.5 | 567 | 617 | 445 | AKUNI | pcs | DE | EUR | Luftdurchlässe | Deckenluftdurchlass | Deckendralldurchlässe | M: Mit Mengeneinstellung | L: Mit Lippendichtung | mit 1 Stutzen | Mit horizontalem Stutzen | Für runde Frontdurchlässe | Für ADLR 6, (VDW 500x24, FD 500)
1000574949 | Anschlusskasten | AK025-AL | 573 | 73269098 | 1 | 10.8 | 590 | 640 | 445 | AKUNI | pcs | DE | EUR | Luftdurchlässe | Deckenluftdurchlass | Deckendralldurchlässe | mit 1 Stutzen | Mit horizontalem Stutzen | Für runde Frontdurchlässe | Für ADLR 7, ADD 600/625, | (VDW 600/625x24, VDW 600x48, FD 600/625)
1000574950 | Anschlusskasten | AK025-AL-L | 629 | 73269098 | 1 | 10.8 | 590 | 640 | 445 | AKUNI | pcs | DE | EUR | Luftdurchlässe | Deckenluftdurchlass | Deckendralldurchlässe | L: Mit Lippendichtung | mit 1 Stutzen | Mit horizontalem Stutzen | Für runde Frontdurchlässe | Für ADLR 7, ADD 600/625, | (VDW 600/625x24, VDW 600x48, FD 600/625)
1000574951 | Anschlusskasten | AK025-AL-M | 672 | 73269098 | 1 | 10.8 | 590 | 640 | 445 | AKUNI | pcs | DE | EUR | Luftdurchlässe | Deckenluftdurchlass | Deckendralldurchlässe | M: Mit Mengeneinstellung | mit 1 Stutzen | Mit horizontalem Stutzen | Für runde Frontdurchlässe | Für ADLR 7, ADD 600/625, | (VDW 600/625x24, VDW 600x48, FD 600/625)
1000574952 | Anschlusskasten | AK025-AL-M-L | 728 | 73269098 | 1 | 10.8 | 590 | 640 | 445 | AKUNI | pcs | DE | EUR | Luftdurchlässe | Deckenluftdurchlass | Deckendralldurchlässe | M: Mit Mengeneinstellung | L: Mit Lippendichtung | mit 1 Stutzen | Mit horizontalem Stutzen | Für runde Frontdurchlässe | Für ADLR 7, ADD 600/625, | (VDW 600/625x24, VDW 600x48, FD 600/625)
1000574955 | Anschlusskasten | AK025-ZL | 640 | 73269098 | 1 | 10.8 | 590 | 640 | 445 | AKUNI | pcs | DE | EUR | Luftdurchlässe | Deckenluftdurchlass | Deckendralldurchlässe | mit 1 Stutzen | Mit horizontalem Stutzen | Für runde Frontdurchlässe | Für ADLR 7, ADD 600/625, | (VDW 600/625x24, VDW 600x48, FD 600/625)
1000574956 | Anschlusskasten | AK025-ZL-L | 696 | 73269098 | 1 | 10.8 | 590 | 640 | 445 | AKUNI | pcs | DE | EUR | Luftdurchlässe | Deckenluftdurchlass | Deckendralldurchlässe | L: Mit Lippendichtung | mit 1 Stutzen | Mit horizontalem Stutzen | Für runde Frontdurchlässe | Für ADLR 7, ADD 600/625, | (VDW 600/625x24, VDW 600x48, FD 600/625)
1000574957 | Anschlusskasten | AK025-ZL-M | 739 | 73269098 | 1 | 10.8 | 590 | 640 | 445 | AKUNI | pcs | DE | EUR | Luftdurchlässe | Deckenluftdurchlass | Deckendralldurchlässe | M: Mit Mengeneinstellung | mit 1 Stutzen | Mit horizontalem Stutzen | Für runde Frontdurchlässe | Für ADLR 7, ADD 600/625, | (VDW 600/625x24, VDW 600x48, FD 600/625)
1000574958 | Anschlusskasten | AK025-ZL-M-L | 795 | 73269098 | 1 | 10.8 | 590 | 640 | 445 | AKUNI | pcs | DE | EUR | Luftdurchlässe | Deckenluftdurchlass | Deckendralldurchlässe | M: Mit Mengeneinstellung | L: Mit Lippendichtung | mit 1 Stutzen | Mit horizontalem Stutzen | Für runde Frontdurchlässe | Für ADLR 7, ADD 600/625, | (VDW 600/625x24, VDW 600x48, FD 600/625)
1000574961 | Anschlusskasten | AK026-AL | 615 | 73269098 | 1 | 11.4 | 615 | 665 | 445 | AKUNI | pcs | DE | EUR | Luftdurchlässe | Deckenluftdurchlass | Deckendralldurchlässe | mit 1 Stutzen | Mit horizontalem Stutzen | Für runde Frontdurchlässe | Für ADLR 8, (VDW 625x24, FD 625)
1000574962 | Anschlusskasten | AK026-AL-L | 671 | 73269098 | 1 | 11.4 | 615 | 665 | 445 | AKUNI | pcs | DE | EUR | Luftdurchlässe | Deckenluftdurchlass | Deckendralldurchlässe | L: Mit Lippendichtung | mit 1 Stutzen | Mit horizontalem Stutzen | Für runde Frontdurchlässe | Für ADLR 8, (VDW 625x24, FD 625)
1000574963 | Anschlusskasten | AK026-AL-M | 714 | 73269098 | 1 | 11.4 | 615 | 665 | 445 | AKUNI | pcs | DE | EUR | Luftdurchlässe | Deckenluftdurchlass | Deckendralldurchlässe | M: Mit Mengeneinstellung | mit 1 Stutzen | Mit horizontalem Stutzen | Für runde Frontdurchlässe | Für ADLR 8, (VDW 625x24, FD 625)
1000574964 | Anschlusskasten | AK026-AL-M-L | 770 | 73269098 | 1 | 11.4 | 615 | 665 | 445 | AKUNI | pcs | DE | EUR | Luftdurchlässe | Deckenluftdurchlass | Deckendralldurchlässe | M: Mit Mengeneinstellung | L: Mit Lippendichtung | mit 1 Stutzen | Mit horizontalem Stutzen | Für runde Frontdurchlässe | Für ADLR 8, (VDW 625x24, FD 625)
1000574967 | Anschlusskasten | AK026-ZL | 679 | 73269098 | 1 | 11.4 | 615 | 665 | 445 | AKUNI | pcs | DE | EUR | Luftdurchlässe | Deckenluftdurchlass | Deckendralldurchlässe | mit 1 Stutzen | Mit horizontalem Stutzen | Für runde Frontdurchlässe | Für ADLR 8, (VDW 625x24, FD 625)
1000574968 | Anschlusskasten | AK026-ZL-L | 735 | 73269098 | 1 | 11.4 | 615 | 665 | 445 | AKUNI | pcs | DE | EUR | Luftdurchlässe | Deckenluftdurchlass | Deckendralldurchlässe | L: Mit Lippendichtung | mit 1 Stutzen | Mit horizontalem Stutzen | Für runde Frontdurchlässe | Für ADLR 8, (VDW 625x24, FD 625)
1000574969 | Anschlusskasten | AK026-ZL-M | 778 | 73269098 | 1 | 11.4 | 615 | 665 | 445 | AKUNI | pcs | DE | EUR | Luftdurchlässe | Deckenluftdurchlass | Deckendralldurchlässe | M: Mit Mengeneinstellung | mit 1 Stutzen | Mit horizontalem Stutzen | Für runde Frontdurchlässe | Für ADLR 8, (VDW 625x24, FD 625)
1000574970 | Anschlusskasten | AK026-ZL-M-L | 834 | 73269098 | 1 | 11.4 | 615 | 665 | 445 | AKUNI | pcs | DE | EUR | Luftdurchlässe | Deckenluftdurchlass | Deckendralldurchlässe | M: Mit Mengeneinstellung | L: Mit Lippendichtung | mit 1 Stutzen | Mit horizontalem Stutzen | Für runde Frontdurchlässe | Für ADLR 8, (VDW 625x24, FD 625)
1000574973 | Anschlusskasten | AK027-AL | 411 | 73269098 | 1 | 10.2 | 615 | 665 | 410 | AKUNI | pcs | DE | EUR | Luftdurchlässe | Deckenluftdurchlass | Deckendralldurchlässe | mit 1 Stutzen | Mit horizontalem Stutzen | Für quadratische Frontdurchlässe | Für VDW 625x24, VDW 625x54, FD 625, ADLQ 625, DLQ 625
1000574974 | Anschlusskasten | AK027-AL-L | 467 | 73269098 | 1 | 10.2 | 615 | 665 | 410 | AKUNI | pcs | DE | EUR | Luftdurchlässe | Deckenluftdurchlass | Deckendralldurchlässe | L: Mit Lippendichtung | mit 1 Stutzen | Mit horizontalem Stutzen | Für quadratische Frontdurchlässe | Für VDW 625x24, VDW 625x54, FD 625, ADLQ 625, DLQ 625
1000574975 | Anschlusskasten | AK027-AL-M | 510 | 73269098 | 1 | 10.2 | 615 | 665 | 410 | AKUNI | pcs | DE | EUR | Luftdurchlässe | Deckenluftdurchlass | Deckendralldurchlässe | M: Mit Mengeneinstellung | mit 1 Stutzen | Mit horizontalem Stutzen | Für quadratische Frontdurchlässe | Für VDW 625x24, VDW 625x54, FD 625, ADLQ 625, DLQ 625
1000574976 | Anschlusskasten | AK027-AL-M-L | 566 | 73269098 | 1 | 10.2 | 615 | 665 | 410 | AKUNI | pcs | DE | EUR | Luftdurchlässe | Deckenluftdurchlass | Deckendralldurchlässe | M: Mit Mengeneinstellung | L: Mit Lippendichtung | mit 1 Stutzen | Mit horizontalem Stutzen | Für quadratische Frontdurchlässe | Für VDW 625x24, VDW 625x54, FD 625, ADLQ 625, DLQ 625
1000574979 | Anschlusskasten | AK027-ZL | 481 | 73269098 | 1 | 10.2 | 615 | 665 | 410 | AKUNI | pcs | DE | EUR | Luftdurchlässe | Deckenluftdurchlass | Deckendralldurchlässe | mit 1 Stutzen | Mit horizontalem Stutzen | Für quadratische Frontdurchlässe | Für VDW 625x24, VDW 625x54, FD 625, ADLQ 625, DLQ 625
1000574980 | Anschlusskasten | AK027-ZL-L | 537 | 73269098 | 1 | 10.2 | 615 | 665 | 410 | AKUNI | pcs | DE | EUR | Luftdurchlässe | Deckenluftdurchlass | Deckendralldurchlässe | L: Mit Lippendichtung | mit 1 Stutzen | Mit horizontalem Stutzen | Für quadratische Frontdurchlässe | Für VDW 625x24, VDW 625x54, FD 625, ADLQ 625, DLQ 625
1000574981 | Anschlusskasten | AK027-ZL-M | 580 | 73269098 | 1 | 10.2 | 615 | 665 | 410 | AKUNI | pcs | DE | EUR | Luftdurchlässe | Deckenluftdurchlass | Deckendralldurchlässe | M: Mit Mengeneinstellung | mit 1 Stutzen | Mit horizontalem Stutzen | Für quadratische Frontdurchlässe | Für VDW 625x24, VDW 625x54, FD 625, ADLQ 625, DLQ 625
1000574982 | Anschlusskasten | AK027-ZL-M-L | 636 | 73269098 | 1 | 10.2 | 615 | 665 | 410 | AKUNI | pcs | DE | EUR | Luftdurchlässe | Deckenluftdurchlass | Deckendralldurchlässe | M: Mit Mengeneinstellung | L: Mit Lippendichtung | mit 1 Stutzen | Mit horizontalem Stutzen | Für quadratische Frontdurchlässe | Für VDW 625x24, VDW 625x54, FD 625, ADLQ 625, DLQ 625
1000574985 | Anschlusskasten | AK028 | 291 | 73269098 | 1 | 2.5 | 216 | 266 | 255 | AKUNI | pcs | DE | EUR | Luftdurchlässe | Deckenluftdurchlass | Deckendralldurchlässe | mit 1 Stutzen | Mit horizontalem Stutzen | Für RFD/125
1000574986 | Anschlusskasten | AK028-L | 333 | 73269098 | 1 | 2.5 | 216 | 266 | 255 | AKUNI | pcs | DE | EUR | Luftdurchlässe | Deckenluftdurchlass | Deckendralldurchlässe | L: Mit Lippendichtung | mit 1 Stutzen | Mit horizontalem Stutzen | Für RFD/125
1000574987 | Anschlusskasten | AK028-M | 347 | 73269098 | 1 | 2.5 | 216 | 266 | 255 | AKUNI | pcs | DE | EUR | Luftdurchlässe | Deckenluftdurchlass | Deckendralldurchlässe | M: Mit Mengeneinstellung | mit 1 Stutzen | Mit horizontalem Stutzen | Für RFD/125
1000574988 | Anschlusskasten | AK028-M-L | 389 | 73269098 | 1 | 2.5 | 216 | 266 | 255 | AKUNI | pcs | DE | EUR | Luftdurchlässe | Deckenluftdurchlass | Deckendralldurchlässe | M: Mit Mengeneinstellung | L: Mit Lippendichtung | mit 1 Stutzen | Mit horizontalem Stutzen | Für RFD/125
1000574991 | Anschlusskasten | AK029 | 314 | 73269098 | 1 | 3 | 266 | 314 | 280 | AKUNI | pcs | DE | EUR | Luftdurchlässe | Deckenluftdurchlass | Deckendralldurchlässe | mit 1 Stutzen | Mit horizontalem Stutzen | Für RFD/160
1000574992 | Anschlusskasten | AK029-L | 356 | 73269098 | 1 | 3 | 266 | 314 | 280 | AKUNI | pcs | DE | EUR | Luftdurchlässe | Deckenluftdurchlass | Deckendralldurchlässe | L: Mit Lippendichtung | mit 1 Stutzen | Mit horizontalem Stutzen | Für RFD/160
1000574993 | Anschlusskasten | AK029-M | 371 | 73269098 | 1 | 3 | 266 | 314 | 280 | AKUNI | pcs | DE | EUR | Luftdurchlässe | Deckenluftdurchlass | Deckendralldurchlässe | M: Mit Mengeneinstellung | mit 1 Stutzen | Mit horizontalem Stutzen | Für RFD/160
1000574994 | Anschlusskasten | AK029-M-L | 413 | 73269098 | 1 | 3 | 266 | 314 | 280 | AKUNI | pcs | DE | EUR | Luftdurchlässe | Deckenluftdurchlass | Deckendralldurchlässe | M: Mit Mengeneinstellung | L: Mit Lippendichtung | mit 1 Stutzen | Mit horizontalem Stutzen | Für RFD/160
1000574997 | Anschlusskasten | AK030 | 368 | 73269098 | 1 | 3.5 | 290 | 340 | 310 | AKUNI | pcs | DE | EUR | Luftdurchlässe | Deckenluftdurchlass | Deckendralldurchlässe | mit 1 Stutzen | Mit horizontalem Stutzen | Für RFD/200
1000574998 | Anschlusskasten | AK030-L | 417 | 73269098 | 1 | 3.5 | 290 | 340 | 310 | AKUNI | pcs | DE | EUR | Luftdurchlässe | Deckenluftdurchlass | Deckendralldurchlässe | L: Mit Lippendichtung | mit 1 Stutzen | Mit horizontalem Stutzen | Für RFD/200
1000574999 | Anschlusskasten | AK030-M | 427 | 73269098 | 1 | 3.5 | 290 | 340 | 310 | AKUNI | pcs | DE | EUR | Luftdurchlässe | Deckenluftdurchlass | Deckendralldurchlässe | M: Mit Mengeneinstellung | mit 1 Stutzen | Mit horizontalem Stutzen | Für RFD/200
1000575000 | Anschlusskasten | AK030-M-L | 476 | 73269098 | 1 | 3.5 | 290 | 340 | 310 | AKUNI | pcs | DE | EUR | Luftdurchlässe | Deckenluftdurchlass | Deckendralldurchlässe | M: Mit Mengeneinstellung | L: Mit Lippendichtung | mit 1 Stutzen | Mit horizontalem Stutzen | Für RFD/200
1000575003 | Anschlusskasten | AK031 | 465 | 73269098 | 1 | 7.5 | 476 | 526 | 355 | AKUNI | pcs | DE | EUR | Luftdurchlässe | Deckenluftdurchlass | Deckendralldurchlässe | mit 1 Stutzen | Mit horizontalem Stutzen | Für RFD/250
1000575004 | Anschlusskasten | AK031-L | 514 | 73269098 | 1 | 7.5 | 476 | 526 | 355 | AKUNI | pcs | DE | EUR | Luftdurchlässe | Deckenluftdurchlass | Deckendralldurchlässe | L: Mit Lippendichtung | mit 1 Stutzen | Mit horizontalem Stutzen | Für RFD/250
1000575005 | Anschlusskasten | AK031-M | 537 | 73269098 | 1 | 7.5 | 476 | 526 | 355 | AKUNI | pcs | DE | EUR | Luftdurchlässe | Deckenluftdurchlass | Deckendralldurchlässe | M: Mit Mengeneinstellung | mit 1 Stutzen | Mit horizontalem Stutzen | Für RFD/250
1000575006 | Anschlusskasten | AK031-M-L | 586 | 73269098 | 1 | 7.5 | 476 | 526 | 355 | AKUNI | pcs | DE | EUR | Luftdurchlässe | Deckenluftdurchlass | Deckendralldurchlässe | M: Mit Mengeneinstellung | L: Mit Lippendichtung | mit 1 Stutzen | Mit horizontalem Stutzen | Für RFD/250
1000575009 | Anschlusskasten | AK032 | 588 | 73269098 | 1 | 10 | 567 | 615 | 395 | AKUNI | pcs | DE | EUR | Luftdurchlässe | Deckenluftdurchlass | Deckendralldurchlässe | mit 1 Stutzen | Mit horizontalem Stutzen | Für RFD/315
1000575010 | Anschlusskasten | AK032-L | 637 | 73269098 | 1 | 10 | 567 | 615 | 395 | AKUNI | pcs | DE | EUR | Luftdurchlässe | Deckenluftdurchlass | Deckendralldurchlässe | L: Mit Lippendichtung | mit 1 Stutzen | Mit horizontalem Stutzen | Für RFD/315
1000575011 | Anschlusskasten | AK032-M | 680 | 73269098 | 1 | 10 | 567 | 615 | 395 | AKUNI | pcs | DE | EUR | Luftdurchlässe | Deckenluftdurchlass | Deckendralldurchlässe | M: Mit Mengeneinstellung | mit 1 Stutzen | Mit horizontalem Stutzen | Für RFD/315
1000575012 | Anschlusskasten | AK032-M-L | 729 | 73269098 | 1 | 10 | 567 | 615 | 395 | AKUNI | pcs | DE | EUR | Luftdurchlässe | Deckenluftdurchlass | Deckendralldurchlässe | M: Mit Mengeneinstellung | L: Mit Lippendichtung | mit 1 Stutzen | Mit horizontalem Stutzen | Für RFD/315
1000575015 | Anschlusskasten | AK033 | 704 | 73269098 | 1 | 12 | 615 | 665 | 470 | AKUNI | pcs | DE | EUR | Luftdurchlässe | Deckenluftdurchlass | Deckendralldurchlässe | mit 1 Stutzen | Mit horizontalem Stutzen | Für RFD/400
1000575016 | Anschlusskasten | AK033-L | 760 | 73269098 | 1 | 12 | 615 | 665 | 470 | AKUNI | pcs | DE | EUR | Luftdurchlässe | Deckenluftdurchlass | Deckendralldurchlässe | L: Mit Lippendichtung | mit 1 Stutzen | Mit horizontalem Stutzen | Für RFD/400
1000575017 | Anschlusskasten | AK033-M | 803 | 73269098 | 1 | 12 | 615 | 665 | 470 | AKUNI | pcs | DE | EUR | Luftdurchlässe | Deckenluftdurchlass | Deckendralldurchlässe | M: Mit Mengeneinstellung | mit 1 Stutzen | Mit horizontalem Stutzen | Für RFD/400
1000575018 | Anschlusskasten | AK033-M-L | 859 | 73269098 | 1 | 12 | 615 | 665 | 470 | AKUNI | pcs | DE | EUR | Luftdurchlässe | Deckenluftdurchlass | Deckendralldurchlässe | M: Mit Mengeneinstellung | L: Mit Lippendichtung | mit 1 Stutzen | Mit horizontalem Stutzen | Für RFD/400
1000025564 | Absperrklappe | AK-A2/100 | 596 | 84818085 | 5 | 1.1 | 250 | 210 | 160 | AK | pcs | DE | EUR | Regelgeräte | Absperren und Drosseln | Absperrklappen | A2: Edelstahl
1000297513 | Absperrklappe | AK-A2/100/B20 | 966 | 84818085 | 5 | 2.6 | 250 | 210 | 160 | AK | pcs | DE | EUR | Regelgeräte | Absperren und Drosseln | Absperrklappen | A2: Edelstahl | B20: Belimo LM24A-SR.1TR
1000025565 | Absperrklappe | AK-A2/100/B30 | 851 | 84818085 | 5 | 2.6 | 250 | 210 | 160 | AK | pcs | DE | EUR | Regelgeräte | Absperren und Drosseln | Absperrklappen | A2: Edelstahl | B30: Belimo LM24A.1TR
1000025566 | Absperrklappe | AK-A2/100/B32 | 1026 | 84818085 | 5 | 2.6 | 250 | 210 | 160 | AK | pcs | DE | EUR | Regelgeräte | Absperren und Drosseln | Absperrklappen | A2: Edelstahl | B32: Belimo LM24A.1TR + S2A.1TR
1000025567 | Absperrklappe | AK-A2/100/B40 | 851 | 84818085 | 5 | 2.6 | 250 | 210 | 160 | AK | pcs | DE | EUR | Regelgeräte | Absperren und Drosseln | Absperrklappen | A2: Edelstahl | B40: Belimo LM230A.1TR
1000025568 | Absperrklappe | AK-A2/100/B42 | 1026 | 84818085 | 5 | 2.6 | 250 | 210 | 160 | AK | pcs | DE | EUR | Regelgeräte | Absperren und Drosseln | Absperrklappen | A2: Edelstahl | B42: Belimo LM230A.1TR + S2A.1TR
1000026404 | Absperrklappe | AK-A2/100/BP0/NC | 1279 | 84818085 | 5 | 2.6 | 250 | 210 | 160 | AK | pcs | DE | EUR | Regelgeräte | Absperren und Drosseln | Absperrklappen | A2: Edelstahl | BP0: Belimo NF24A | NC: stromlos/drucklos zu
1000026406 | Absperrklappe | AK-A2/100/BP2/NC | 1336 | 84818085 | 5 | 2.6 | 250 | 210 | 160 | AK | pcs | DE | EUR | Regelgeräte | Absperren und Drosseln | Absperrklappen | A2: Edelstahl | BP2: Belimo NF24A-S2 | NC: stromlos/drucklos zu
1000026408 | Absperrklappe | AK-A2/100/BR0/NC | 1335 | 84818085 | 5 | 2.6 | 250 | 210 | 160 | AK | pcs | DE | EUR | Regelgeräte | Absperren und Drosseln | Absperrklappen | A2: Edelstahl | BR0: Belimo NFA | NC: stromlos/drucklos zu
1000026410 | Absperrklappe | AK-A2/100/BR2/NC | 1394 | 84818085 | 5 | 2.6 | 250 | 210 | 160 | AK | pcs | DE | EUR | Regelgeräte | Absperren und Drosseln | Absperrklappen | A2: Edelstahl | BR2: Belimo NFA-S2 | NC: stromlos/drucklos zu
1000025569 | Absperrklappe | AK-A2/100/D2 | 648 | 84818085 | 5 | 1.1 | 250 | 210 | 160 | AK | pcs | DE | EUR | Regelgeräte | Absperren und Drosseln | Absperrklappen | A2: Edelstahl | D2: beidseitig Lippendichtung
1000297514 | Absperrklappe | AK-A2/100/D2/B20 | 1018 | 84818085 | 5 | 2.6 | 250 | 210 | 160 | AK | pcs | DE | EUR | Regelgeräte | Absperren und Drosseln | Absperrklappen | A2: Edelstahl | D2: beidseitig Lippendichtung | B20: Belimo LM24A-SR.1TR
1000025570 | Absperrklappe | AK-A2/100/D2/B30 | 903 | 84818085 | 5 | 2.6 | 250 | 210 | 160 | AK | pcs | DE | EUR | Regelgeräte | Absperren und Drosseln | Absperrklappen | A2: Edelstahl | D2: beidseitig Lippendichtung | B30: Belimo LM24A.1TR
1000025571 | Absperrklappe | AK-A2/100/D2/B32 | 1078 | 84818085 | 5 | 2.6 | 250 | 210 | 160 | AK | pcs | DE | EUR | Regelgeräte | Absperren und Drosseln | Absperrklappen | A2: Edelstahl | D2: beidseitig Lippendichtung | B32: Belimo LM24A.1TR + S2A.1TR
1000025572 | Absperrklappe | AK-A2/100/D2/B40 | 903 | 84818085 | 5 | 2.6 | 250 | 210 | 160 | AK | pcs | DE | EUR | Regelgeräte | Absperren und Drosseln | Absperrklappen | A2: Edelstahl | D2: beidseitig Lippendichtung | B40: Belimo LM230A.1TR
1000025573 | Absperrklappe | AK-A2/100/D2/B42 | 1078 | 84818085 | 5 | 2.6 | 250 | 210 | 160 | AK | pcs | DE | EUR | Regelgeräte | Absperren und Drosseln | Absperrklappen | A2: Edelstahl | D2: beidseitig Lippendichtung | B42: Belimo LM230A.1TR + S2A.1TR
1000026414 | Absperrklappe | AK-A2/100/D2/BP0/NC | 1331 | 84818085 | 5 | 2.6 | 250 | 210 | 160 | AK | pcs | DE | EUR | Regelgeräte | Absperren und Drosseln | Absperrklappen | A2: Edelstahl | D2: beidseitig Lippendichtung | BP0: Belimo NF24A | NC: stromlos/drucklos zu
1000026416 | Absperrklappe | AK-A2/100/D2/BP2/NC | 1388 | 84818085 | 5 | 2.6 | 250 | 210 | 160 | AK | pcs | DE | EUR | Regelgeräte | Absperren und Drosseln | Absperrklappen | A2: Edelstahl | D2: beidseitig Lippendichtung | BP2: Belimo NF24A-S2 | NC: stromlos/drucklos zu
1000026418 | Absperrklappe | AK-A2/100/D2/BR0/NC | 1387 | 84818085 | 5 | 2.6 | 250 | 210 | 160 | AK | pcs | DE | EUR | Regelgeräte | Absperren und Drosseln | Absperrklappen | A2: Edelstahl | D2: beidseitig Lippendichtung | BR0: Belimo NFA | NC: stromlos/drucklos zu
1000026420 | Absperrklappe | AK-A2/100/D2/BR2/NC | 1446 | 84818085 | 5 | 2.6 | 250 | 210 | 160 | AK | pcs | DE | EUR | Regelgeräte | Absperren und Drosseln | Absperrklappen | A2: Edelstahl | D2: beidseitig Lippendichtung | BR2: Belimo NFA-S2 | NC: stromlos/drucklos zu
1000026422 | Absperrklappe | AK-A2/100/D2/TN0/NC | 791 | 84818085 | 5 | 3.3 | 600 | 210 | 160 | AK | pcs | DE | EUR | Regelgeräte | Absperren und Drosseln | Absperrklappen | A2: Edelstahl | D2: beidseitig Lippendichtung | TN0: TROX B555DC2 0,2 bis 1,0 bar | NC: stromlos/drucklos zu
1000026412 | Absperrklappe | AK-A2/100/TN0/NC | 739 | 84818085 | 5 | 3.3 | 600 | 210 | 160 | AK | pcs | DE | EUR | Regelgeräte | Absperren und Drosseln | Absperrklappen | A2: Edelstahl | TN0: TROX B555DC2 0,2 bis 1,0 bar | NC: stromlos/drucklos zu
1000025574 | Absperrklappe | AK-A2/125 | 607 | 84818085 | 5 | 1.4 | 250 | 235 | 172.5 | AK | pcs | DE | EUR | Regelgeräte | Absperren und Drosseln | Absperrklappen | A2: Edelstahl
1000297515 | Absperrklappe | AK-A2/125/B20 | 977 | 84818085 | 5 | 2.9 | 250 | 235 | 172.5 | AK | pcs | DE | EUR | Regelgeräte | Absperren und Drosseln | Absperrklappen | A2: Edelstahl | B20: Belimo LM24A-SR.1TR
1000025575 | Absperrklappe | AK-A2/125/B30 | 862 | 84818085 | 5 | 2.9 | 250 | 235 | 172.5 | AK | pcs | DE | EUR | Regelgeräte | Absperren und Drosseln | Absperrklappen | A2: Edelstahl | B30: Belimo LM24A.1TR
1000025576 | Absperrklappe | AK-A2/125/B32 | 1037 | 84818085 | 5 | 2.9 | 250 | 235 | 172.5 | AK | pcs | DE | EUR | Regelgeräte | Absperren und Drosseln | Absperrklappen | A2: Edelstahl | B32: Belimo LM24A.1TR + S2A.1TR
1000025577 | Absperrklappe | AK-A2/125/B40 | 862 | 84818085 | 5 | 2.9 | 250 | 235 | 172.5 | AK | pcs | DE | EUR | Regelgeräte | Absperren und Drosseln | Absperrklappen | A2: Edelstahl | B40: Belimo LM230A.1TR
1000025578 | Absperrklappe | AK-A2/125/B42 | 1037 | 84818085 | 5 | 2.9 | 250 | 235 | 172.5 | AK | pcs | DE | EUR | Regelgeräte | Absperren und Drosseln | Absperrklappen | A2: Edelstahl | B42: Belimo LM230A.1TR + S2A.1TR
1000026424 | Absperrklappe | AK-A2/125/BP0/NC | 1290 | 84818085 | 5 | 2.9 | 250 | 235 | 172.5 | AK | pcs | DE | EUR | Regelgeräte | Absperren und Drosseln | Absperrklappen | A2: Edelstahl | BP0: Belimo NF24A | NC: stromlos/drucklos zu
1000026426 | Absperrklappe | AK-A2/125/BP2/NC | 1347 | 84818085 | 5 | 2.9 | 250 | 235 | 172.5 | AK | pcs | DE | EUR | Regelgeräte | Absperren und Drosseln | Absperrklappen | A2: Edelstahl | BP2: Belimo NF24A-S2 | NC: stromlos/drucklos zu
1000026428 | Absperrklappe | AK-A2/125/BR0/NC | 1346 | 84818085 | 5 | 2.9 | 250 | 235 | 172.5 | AK | pcs | DE | EUR | Regelgeräte | Absperren und Drosseln | Absperrklappen | A2: Edelstahl | BR0: Belimo NFA | NC: stromlos/drucklos zu
1000026430 | Absperrklappe | AK-A2/125/BR2/NC | 1405 | 84818085 | 5 | 2.9 | 250 | 235 | 172.5 | AK | pcs | DE | EUR | Regelgeräte | Absperren und Drosseln | Absperrklappen | A2: Edelstahl | BR2: Belimo NFA-S2 | NC: stromlos/drucklos zu
1000025579 | Absperrklappe | AK-A2/125/D2 | 659 | 84818085 | 5 | 1.4 | 250 | 235 | 172.5 | AK | pcs | DE | EUR | Regelgeräte | Absperren und Drosseln | Absperrklappen | A2: Edelstahl | D2: beidseitig Lippendichtung
1000297516 | Absperrklappe | AK-A2/125/D2/B20 | 1029 | 84818085 | 5 | 2.9 | 250 | 235 | 172.5 | AK | pcs | DE | EUR | Regelgeräte | Absperren und Drosseln | Absperrklappen | A2: Edelstahl | D2: beidseitig Lippendichtung | B20: Belimo LM24A-SR.1TR
1000025580 | Absperrklappe | AK-A2/125/D2/B30 | 914 | 84818085 | 5 | 2.9 | 250 | 235 | 172.5 | AK | pcs | DE | EUR | Regelgeräte | Absperren und Drosseln | Absperrklappen | A2: Edelstahl | D2: beidseitig Lippendichtung | B30: Belimo LM24A.1TR
1000025581 | Absperrklappe | AK-A2/125/D2/B32 | 1089 | 84818085 | 5 | 2.9 | 250 | 235 | 172.5 | AK | pcs | DE | EUR | Regelgeräte | Absperren und Drosseln | Absperrklappen | A2: Edelstahl | D2: beidseitig Lippendichtung | B32: Belimo LM24A.1TR + S2A.1TR
1000025582 | Absperrklappe | AK-A2/125/D2/B40 | 914 | 84818085 | 5 | 2.9 | 250 | 235 | 172.5 | AK | pcs | DE | EUR | Regelgeräte | Absperren und Drosseln | Absperrklappen | A2: Edelstahl | D2: beidseitig Lippendichtung | B40: Belimo LM230A.1TR
1000025583 | Absperrklappe | AK-A2/125/D2/B42 | 1089 | 84818085 | 5 | 2.9 | 250 | 235 | 172.5 | AK | pcs | DE | EUR | Regelgeräte | Absperren und Drosseln | Absperrklappen | A2: Edelstahl | D2: beidseitig Lippendichtung | B42: Belimo LM230A.1TR + S2A.1TR
1000026434 | Absperrklappe | AK-A2/125/D2/BP0/NC | 1342 | 84818085 | 5 | 2.9 | 250 | 235 | 172.5 | AK | pcs | DE | EUR | Regelgeräte | Absperren und Drosseln | Absperrklappen | A2: Edelstahl | D2: beidseitig Lippendichtung | BP0: Belimo NF24A | NC: stromlos/drucklos zu
1000026436 | Absperrklappe | AK-A2/125/D2/BP2/NC | 1399 | 84818085 | 5 | 2.9 | 250 | 235 | 172.5 | AK | pcs | DE | EUR | Regelgeräte | Absperren und Drosseln | Absperrklappen | A2: Edelstahl | D2: beidseitig Lippendichtung | BP2: Belimo NF24A-S2 | NC: stromlos/drucklos zu
1000026438 | Absperrklappe | AK-A2/125/D2/BR0/NC | 1398 | 84818085 | 5 | 2.9 | 250 | 235 | 172.5 | AK | pcs | DE | EUR | Regelgeräte | Absperren und Drosseln | Absperrklappen | A2: Edelstahl | D2: beidseitig Lippendichtung | BR0: Belimo NFA | NC: stromlos/drucklos zu
1000026440 | Absperrklappe | AK-A2/125/D2/BR2/NC | 1457 | 84818085 | 5 | 2.9 | 250 | 235 | 172.5 | AK | pcs | DE | EUR | Regelgeräte | Absperren und Drosseln | Absperrklappen | A2: Edelstahl | D2: beidseitig Lippendichtung | BR2: Belimo NFA-S2 | NC: stromlos/drucklos zu
1000026442 | Absperrklappe | AK-A2/125/D2/TN0/NC | 802 | 84818085 | 5 | 3.6 | 600 | 235 | 172.5 | AK | pcs | DE | EUR | Regelgeräte | Absperren und Drosseln | Absperrklappen | A2: Edelstahl | D2: beidseitig Lippendichtung | TN0: TROX B555DC2 0,2 bis 1,0 bar | NC: stromlos/drucklos zu
1000026432 | Absperrklappe | AK-A2/125/TN0/NC | 750 | 84818085 | 5 | 3.6 | 600 | 235 | 172.5 | AK | pcs | DE | EUR | Regelgeräte | Absperren und Drosseln | Absperrklappen | A2: Edelstahl | TN0: TROX B555DC2 0,2 bis 1,0 bar | NC: stromlos/drucklos zu
1000025584 | Absperrklappe | AK-A2/160 | 628 | 84818085 | 5 | 1.8 | 250 | 270 | 190 | AK | pcs | DE | EUR | Regelgeräte | Absperren und Drosseln | Absperrklappen | A2: Edelstahl
1000297517 | Absperrklappe | AK-A2/160/B20 | 998 | 84818085 | 5 | 3.3 | 250 | 270 | 190 | AK | pcs | DE | EUR | Regelgeräte | Absperren und Drosseln | Absperrklappen | A2: Edelstahl | B20: Belimo LM24A-SR.1TR
1000025585 | Absperrklappe | AK-A2/160/B30 | 883 | 84818085 | 5 | 3.3 | 250 | 270 | 190 | AK | pcs | DE | EUR | Regelgeräte | Absperren und Drosseln | Absperrklappen | A2: Edelstahl | B30: Belimo LM24A.1TR
1000025586 | Absperrklappe | AK-A2/160/B32 | 1058 | 84818085 | 5 | 3.3 | 250 | 270 | 190 | AK | pcs | DE | EUR | Regelgeräte | Absperren und Drosseln | Absperrklappen | A2: Edelstahl | B32: Belimo LM24A.1TR + S2A.1TR
1000025587 | Absperrklappe | AK-A2/160/B40 | 883 | 84818085 | 5 | 3.3 | 250 | 270 | 190 | AK | pcs | DE | EUR | Regelgeräte | Absperren und Drosseln | Absperrklappen | A2: Edelstahl | B40: Belimo LM230A.1TR
1000025588 | Absperrklappe | AK-A2/160/B42 | 1058 | 84818085 | 5 | 3.3 | 250 | 270 | 190 | AK | pcs | DE | EUR | Regelgeräte | Absperren und Drosseln | Absperrklappen | A2: Edelstahl | B42: Belimo LM230A.1TR + S2A.1TR
1000026444 | Absperrklappe | AK-A2/160/BP0/NC | 1311 | 84818085 | 5 | 3.3 | 250 | 270 | 190 | AK | pcs | DE | EUR | Regelgeräte | Absperren und Drosseln | Absperrklappen | A2: Edelstahl | BP0: Belimo NF24A | NC: stromlos/drucklos zu
1000026446 | Absperrklappe | AK-A2/160/BP2/NC | 1368 | 84818085 | 5 | 3.3 | 250 | 270 | 190 | AK | pcs | DE | EUR | Regelgeräte | Absperren und Drosseln | Absperrklappen | A2: Edelstahl | BP2: Belimo NF24A-S2 | NC: stromlos/drucklos zu
1000026448 | Absperrklappe | AK-A2/160/BR0/NC | 1367 | 84818085 | 5 | 3.3 | 250 | 270 | 190 | AK | pcs | DE | EUR | Regelgeräte | Absperren und Drosseln | Absperrklappen | A2: Edelstahl | BR0: Belimo NFA | NC: stromlos/drucklos zu
1000026450 | Absperrklappe | AK-A2/160/BR2/NC | 1426 | 84818085 | 5 | 3.3 | 250 | 270 | 190 | AK | pcs | DE | EUR | Regelgeräte | Absperren und Drosseln | Absperrklappen | A2: Edelstahl | BR2: Belimo NFA-S2 | NC: stromlos/drucklos zu
1000025589 | Absperrklappe | AK-A2/160/D2 | 689 | 84818085 | 5 | 1.8 | 250 | 270 | 190 | AK | pcs | DE | EUR | Regelgeräte | Absperren und Drosseln | Absperrklappen | A2: Edelstahl | D2: beidseitig Lippendichtung
1000297518 | Absperrklappe | AK-A2/160/D2/B20 | 1059 | 84818085 | 5 | 3.3 | 250 | 270 | 190 | AK | pcs | DE | EUR | Regelgeräte | Absperren und Drosseln | Absperrklappen | A2: Edelstahl | D2: beidseitig Lippendichtung | B20: Belimo LM24A-SR.1TR
1000025590 | Absperrklappe | AK-A2/160/D2/B30 | 944 | 84818085 | 5 | 3.3 | 250 | 270 | 190 | AK | pcs | DE | EUR | Regelgeräte | Absperren und Drosseln | Absperrklappen | A2: Edelstahl | D2: beidseitig Lippendichtung | B30: Belimo LM24A.1TR
1000025591 | Absperrklappe | AK-A2/160/D2/B32 | 1119 | 84818085 | 5 | 3.3 | 250 | 270 | 190 | AK | pcs | DE | EUR | Regelgeräte | Absperren und Drosseln | Absperrklappen | A2: Edelstahl | D2: beidseitig Lippendichtung | B32: Belimo LM24A.1TR + S2A.1TR
1000025592 | Absperrklappe | AK-A2/160/D2/B40 | 944 | 84818085 | 5 | 3.3 | 250 | 270 | 190 | AK | pcs | DE | EUR | Regelgeräte | Absperren und Drosseln | Absperrklappen | A2: Edelstahl | D2: beidseitig Lippendichtung | B40: Belimo LM230A.1TR
1000025593 | Absperrklappe | AK-A2/160/D2/B42 | 1119 | 84818085 | 5 | 3.3 | 250 | 270 | 190 | AK | pcs | DE | EUR | Regelgeräte | Absperren und Drosseln | Absperrklappen | A2: Edelstahl | D2: beidseitig Lippendichtung | B42: Belimo LM230A.1TR + S2A.1TR
1000026454 | Absperrklappe | AK-A2/160/D2/BP0/NC | 1372 | 84818085 | 5 | 3.3 | 250 | 270 | 190 | AK | pcs | DE | EUR | Regelgeräte | Absperren und Drosseln | Absperrklappen | A2: Edelstahl | D2: beidseitig Lippendichtung | BP0: Belimo NF24A | NC: stromlos/drucklos zu
1000026456 | Absperrklappe | AK-A2/160/D2/BP2/NC | 1429 | 84818085 | 5 | 3.3 | 250 | 270 | 190 | AK | pcs | DE | EUR | Regelgeräte | Absperren und Drosseln | Absperrklappen | A2: Edelstahl | D2: beidseitig Lippendichtung | BP2: Belimo NF24A-S2 | NC: stromlos/drucklos zu
1000026458 | Absperrklappe | AK-A2/160/D2/BR0/NC | 1428 | 84818085 | 5 | 3.3 | 250 | 270 | 190 | AK | pcs | DE | EUR | Regelgeräte | Absperren und Drosseln | Absperrklappen | A2: Edelstahl | D2: beidseitig Lippendichtung | BR0: Belimo NFA | NC: stromlos/drucklos zu
1000026460 | Absperrklappe | AK-A2/160/D2/BR2/NC | 1487 | 84818085 | 5 | 3.3 | 250 | 270 | 190 | AK | pcs | DE | EUR | Regelgeräte | Absperren und Drosseln | Absperrklappen | A2: Edelstahl | D2: beidseitig Lippendichtung | BR2: Belimo NFA-S2 | NC: stromlos/drucklos zu
1000026462 | Absperrklappe | AK-A2/160/D2/TN0/NC | 832 | 84818085 | 5 | 4.2 | 600 | 270 | 190 | AK | pcs | DE | EUR | Regelgeräte | Absperren und Drosseln | Absperrklappen | A2: Edelstahl | D2: beidseitig Lippendichtung | TN0: TROX B555DC2 0,2 bis 1,0 bar | NC: stromlos/drucklos zu
1000026452 | Absperrklappe | AK-A2/160/TN0/NC | 771 | 84818085 | 5 | 4.2 | 600 | 270 | 190 | AK | pcs | DE | EUR | Regelgeräte | Absperren und Drosseln | Absperrklappen | A2: Edelstahl | TN0: TROX B555DC2 0,2 bis 1,0 bar | NC: stromlos/drucklos zu
1000025594 | Absperrklappe | AK-A2/200 | 648 | 84818085 | 5 | 2.5 | 250 | 310 | 210 | AK | pcs | DE | EUR | Regelgeräte | Absperren und Drosseln | Absperrklappen | A2: Edelstahl
1000297519 | Absperrklappe | AK-A2/200/B20 | 1018 | 84818085 | 5 | 4 | 250 | 310 | 210 | AK | pcs | DE | EUR | Regelgeräte | Absperren und Drosseln | Absperrklappen | A2: Edelstahl | B20: Belimo LM24A-SR.1TR
1000025595 | Absperrklappe | AK-A2/200/B30 | 903 | 84818085 | 5 | 4 | 250 | 310 | 210 | AK | pcs | DE | EUR | Regelgeräte | Absperren und Drosseln | Absperrklappen | A2: Edelstahl | B30: Belimo LM24A.1TR
1000025596 | Absperrklappe | AK-A2/200/B32 | 1078 | 84818085 | 5 | 4 | 250 | 310 | 210 | AK | pcs | DE | EUR | Regelgeräte | Absperren und Drosseln | Absperrklappen | A2: Edelstahl | B32: Belimo LM24A.1TR + S2A.1TR
1000025597 | Absperrklappe | AK-A2/200/B40 | 903 | 84818085 | 5 | 4 | 250 | 310 | 210 | AK | pcs | DE | EUR | Regelgeräte | Absperren und Drosseln | Absperrklappen | A2: Edelstahl | B40: Belimo LM230A.1TR
1000025598 | Absperrklappe | AK-A2/200/B42 | 1078 | 84818085 | 5 | 4 | 250 | 310 | 210 | AK | pcs | DE | EUR | Regelgeräte | Absperren und Drosseln | Absperrklappen | A2: Edelstahl | B42: Belimo LM230A.1TR + S2A.1TR
1000026464 | Absperrklappe | AK-A2/200/BP0/NC | 1331 | 84818085 | 5 | 4 | 250 | 310 | 210 | AK | pcs | DE | EUR | Regelgeräte | Absperren und Drosseln | Absperrklappen | A2: Edelstahl | BP0: Belimo NF24A | NC: stromlos/drucklos zu
1000026466 | Absperrklappe | AK-A2/200/BP2/NC | 1388 | 84818085 | 5 | 4 | 250 | 310 | 210 | AK | pcs | DE | EUR | Regelgeräte | Absperren und Drosseln | Absperrklappen | A2: Edelstahl | BP2: Belimo NF24A-S2 | NC: stromlos/drucklos zu
1000026468 | Absperrklappe | AK-A2/200/BR0/NC | 1387 | 84818085 | 5 | 4 | 250 | 310 | 210 | AK | pcs | DE | EUR | Regelgeräte | Absperren und Drosseln | Absperrklappen | A2: Edelstahl | BR0: Belimo NFA | NC: stromlos/drucklos zu
1000026470 | Absperrklappe | AK-A2/200/BR2/NC | 1446 | 84818085 | 5 | 4 | 250 | 310 | 210 | AK | pcs | DE | EUR | Regelgeräte | Absperren und Drosseln | Absperrklappen | A2: Edelstahl | BR2: Belimo NFA-S2 | NC: stromlos/drucklos zu
1000025599 | Absperrklappe | AK-A2/200/D2 | 709 | 84818085 | 5 | 2.5 | 250 | 310 | 210 | AK | pcs | DE | EUR | Regelgeräte | Absperren und Drosseln | Absperrklappen | A2: Edelstahl | D2: beidseitig Lippendichtung
1000297520 | Absperrklappe | AK-A2/200/D2/B20 | 1079 | 84818085 | 5 | 4 | 250 | 310 | 210 | AK | pcs | DE | EUR | Regelgeräte | Absperren und Drosseln | Absperrklappen | A2: Edelstahl | D2: beidseitig Lippendichtung | B20: Belimo LM24A-SR.1TR
1000025600 | Absperrklappe | AK-A2/200/D2/B30 | 964 | 84818085 | 5 | 4 | 250 | 310 | 210 | AK | pcs | DE | EUR | Regelgeräte | Absperren und Drosseln | Absperrklappen | A2: Edelstahl | D2: beidseitig Lippendichtung | B30: Belimo LM24A.1TR
1000025601 | Absperrklappe | AK-A2/200/D2/B32 | 1139 | 84818085 | 5 | 4 | 250 | 310 | 210 | AK | pcs | DE | EUR | Regelgeräte | Absperren und Drosseln | Absperrklappen | A2: Edelstahl | D2: beidseitig Lippendichtung | B32: Belimo LM24A.1TR + S2A.1TR
1000025602 | Absperrklappe | AK-A2/200/D2/B40 | 964 | 84818085 | 5 | 4 | 250 | 310 | 210 | AK | pcs | DE | EUR | Regelgeräte | Absperren und Drosseln | Absperrklappen | A2: Edelstahl | D2: beidseitig Lippendichtung | B40: Belimo LM230A.1TR
1000025603 | Absperrklappe | AK-A2/200/D2/B42 | 1139 | 84818085 | 5 | 4 | 250 | 310 | 210 | AK | pcs | DE | EUR | Regelgeräte | Absperren und Drosseln | Absperrklappen | A2: Edelstahl | D2: beidseitig Lippendichtung | B42: Belimo LM230A.1TR + S2A.1TR
1000026474 | Absperrklappe | AK-A2/200/D2/BP0/NC | 1392 | 84818085 | 5 | 4 | 250 | 310 | 210 | AK | pcs | DE | EUR | Regelgeräte | Absperren und Drosseln | Absperrklappen | A2: Edelstahl | D2: beidseitig Lippendichtung | BP0: Belimo NF24A | NC: stromlos/drucklos zu
1000026476 | Absperrklappe | AK-A2/200/D2/BP2/NC | 1449 | 84818085 | 5 | 4 | 250 | 310 | 210 | AK | pcs | DE | EUR | Regelgeräte | Absperren und Drosseln | Absperrklappen | A2: Edelstahl | D2: beidseitig Lippendichtung | BP2: Belimo NF24A-S2 | NC: stromlos/drucklos zu
1000026478 | Absperrklappe | AK-A2/200/D2/BR0/NC | 1448 | 84818085 | 5 | 4 | 250 | 310 | 210 | AK | pcs | DE | EUR | Regelgeräte | Absperren und Drosseln | Absperrklappen | A2: Edelstahl | D2: beidseitig Lippendichtung | BR0: Belimo NFA | NC: stromlos/drucklos zu
1000026480 | Absperrklappe | AK-A2/200/D2/BR2/NC | 1507 | 84818085 | 5 | 4 | 250 | 310 | 210 | AK | pcs | DE | EUR | Regelgeräte | Absperren und Drosseln | Absperrklappen | A2: Edelstahl | D2: beidseitig Lippendichtung | BR2: Belimo NFA-S2 | NC: stromlos/drucklos zu
1000026482 | Absperrklappe | AK-A2/200/D2/TN0/NC | 852 | 84818085 | 5 | 5.1 | 600 | 310 | 210 | AK | pcs | DE | EUR | Regelgeräte | Absperren und Drosseln | Absperrklappen | A2: Edelstahl | D2: beidseitig Lippendichtung | TN0: TROX B555DC2 0,2 bis 1,0 bar | NC: stromlos/drucklos zu
1000026472 | Absperrklappe | AK-A2/200/TN0/NC | 791 | 84818085 | 5 | 5.1 | 600 | 310 | 210 | AK | pcs | DE | EUR | Regelgeräte | Absperren und Drosseln | Absperrklappen | A2: Edelstahl | TN0: TROX B555DC2 0,2 bis 1,0 bar | NC: stromlos/drucklos zu
1000025604 | Absperrklappe | AK-A2/250 | 752 | 84818085 | 5 | 3.5 | 250 | 360 | 250 | AK | pcs | DE | EUR | Regelgeräte | Absperren und Drosseln | Absperrklappen | A2: Edelstahl
1000297521 | Absperrklappe | AK-A2/250/B20 | 1122 | 84818085 | 5 | 5 | 250 | 360 | 250 | AK | pcs | DE | EUR | Regelgeräte | Absperren und Drosseln | Absperrklappen | A2: Edelstahl | B20: Belimo LM24A-SR.1TR
1000025605 | Absperrklappe | AK-A2/250/B30 | 1007 | 84818085 | 5 | 5 | 250 | 360 | 250 | AK | pcs | DE | EUR | Regelgeräte | Absperren und Drosseln | Absperrklappen | A2: Edelstahl | B30: Belimo LM24A.1TR
1000025606 | Absperrklappe | AK-A2/250/B32 | 1182 | 84818085 | 5 | 5 | 250 | 360 | 250 | AK | pcs | DE | EUR | Regelgeräte | Absperren und Drosseln | Absperrklappen | A2: Edelstahl | B32: Belimo LM24A.1TR + S2A.1TR
1000025607 | Absperrklappe | AK-A2/250/B40 | 1007 | 84818085 | 5 | 5 | 250 | 360 | 250 | AK | pcs | DE | EUR | Regelgeräte | Absperren und Drosseln | Absperrklappen | A2: Edelstahl | B40: Belimo LM230A.1TR
1000025608 | Absperrklappe | AK-A2/250/B42 | 1182 | 84818085 | 5 | 5 | 250 | 360 | 250 | AK | pcs | DE | EUR | Regelgeräte | Absperren und Drosseln | Absperrklappen | A2: Edelstahl | B42: Belimo LM230A.1TR + S2A.1TR
1000026484 | Absperrklappe | AK-A2/250/BP0/NC | 1435 | 84818085 | 5 | 5 | 250 | 360 | 250 | AK | pcs | DE | EUR | Regelgeräte | Absperren und Drosseln | Absperrklappen | A2: Edelstahl | BP0: Belimo NF24A | NC: stromlos/drucklos zu
1000026486 | Absperrklappe | AK-A2/250/BP2/NC | 1492 | 84818085 | 5 | 5 | 250 | 360 | 250 | AK | pcs | DE | EUR | Regelgeräte | Absperren und Drosseln | Absperrklappen | A2: Edelstahl | BP2: Belimo NF24A-S2 | NC: stromlos/drucklos zu
1000026488 | Absperrklappe | AK-A2/250/BR0/NC | 1491 | 84818085 | 5 | 5 | 250 | 360 | 250 | AK | pcs | DE | EUR | Regelgeräte | Absperren und Drosseln | Absperrklappen | A2: Edelstahl | BR0: Belimo NFA | NC: stromlos/drucklos zu
1000026490 | Absperrklappe | AK-A2/250/BR2/NC | 1550 | 84818085 | 5 | 5 | 250 | 360 | 250 | AK | pcs | DE | EUR | Regelgeräte | Absperren und Drosseln | Absperrklappen | A2: Edelstahl | BR2: Belimo NFA-S2 | NC: stromlos/drucklos zu
1000025609 | Absperrklappe | AK-A2/250/D2 | 813 | 84818085 | 5 | 3.5 | 250 | 360 | 250 | AK | pcs | DE | EUR | Regelgeräte | Absperren und Drosseln | Absperrklappen | A2: Edelstahl | D2: beidseitig Lippendichtung
1000297522 | Absperrklappe | AK-A2/250/D2/B20 | 1183 | 84818085 | 5 | 5 | 250 | 360 | 250 | AK | pcs | DE | EUR | Regelgeräte | Absperren und Drosseln | Absperrklappen | A2: Edelstahl | D2: beidseitig Lippendichtung | B20: Belimo LM24A-SR.1TR
1000025610 | Absperrklappe | AK-A2/250/D2/B30 | 1068 | 84818085 | 5 | 5 | 250 | 360 | 250 | AK | pcs | DE | EUR | Regelgeräte | Absperren und Drosseln | Absperrklappen | A2: Edelstahl | D2: beidseitig Lippendichtung | B30: Belimo LM24A.1TR
1000025611 | Absperrklappe | AK-A2/250/D2/B32 | 1243 | 84818085 | 5 | 5 | 250 | 360 | 250 | AK | pcs | DE | EUR | Regelgeräte | Absperren und Drosseln | Absperrklappen | A2: Edelstahl | D2: beidseitig Lippendichtung | B32: Belimo LM24A.1TR + S2A.1TR
1000025612 | Absperrklappe | AK-A2/250/D2/B40 | 1068 | 84818085 | 5 | 5 | 250 | 360 | 250 | AK | pcs | DE | EUR | Regelgeräte | Absperren und Drosseln | Absperrklappen | A2: Edelstahl | D2: beidseitig Lippendichtung | B40: Belimo LM230A.1TR
1000025613 | Absperrklappe | AK-A2/250/D2/B42 | 1243 | 84818085 | 5 | 5 | 250 | 360 | 250 | AK | pcs | DE | EUR | Regelgeräte | Absperren und Drosseln | Absperrklappen | A2: Edelstahl | D2: beidseitig Lippendichtung | B42: Belimo LM230A.1TR + S2A.1TR
1000026494 | Absperrklappe | AK-A2/250/D2/BP0/NC | 1496 | 84818085 | 5 | 5 | 250 | 360 | 250 | AK | pcs | DE | EUR | Regelgeräte | Absperren und Drosseln | Absperrklappen | A2: Edelstahl | D2: beidseitig Lippendichtung | BP0: Belimo NF24A | NC: stromlos/drucklos zu
1000026496 | Absperrklappe | AK-A2/250/D2/BP2/NC | 1553 | 84818085 | 5 | 5 | 250 | 360 | 250 | AK | pcs | DE | EUR | Regelgeräte | Absperren und Drosseln | Absperrklappen | A2: Edelstahl | D2: beidseitig Lippendichtung | BP2: Belimo NF24A-S2 | NC: stromlos/drucklos zu
1000026498 | Absperrklappe | AK-A2/250/D2/BR0/NC | 1552 | 84818085 | 5 | 5 | 250 | 360 | 250 | AK | pcs | DE | EUR | Regelgeräte | Absperren und Drosseln | Absperrklappen | A2: Edelstahl | D2: beidseitig Lippendichtung | BR0: Belimo NFA | NC: stromlos/drucklos zu
1000026500 | Absperrklappe | AK-A2/250/D2/BR2/NC | 1611 | 84818085 | 5 | 5 | 250 | 360 | 250 | AK | pcs | DE | EUR | Regelgeräte | Absperren und Drosseln | Absperrklappen | A2: Edelstahl | D2: beidseitig Lippendichtung | BR2: Belimo NFA-S2 | NC: stromlos/drucklos zu
1000026502 | Absperrklappe | AK-A2/250/D2/TN0/NC | 956 | 84818085 | 5 | 6.1 | 600 | 360 | 250 | AK | pcs | DE | EUR | Regelgeräte | Absperren und Drosseln | Absperrklappen | A2: Edelstahl | D2: beidseitig Lippendichtung | TN0: TROX B555DC2 0,2 bis 1,0 bar | NC: stromlos/drucklos zu
1000026492 | Absperrklappe | AK-A2/250/TN0/NC | 895 | 84818085 | 5 | 6.1 | 600 | 360 | 250 | AK | pcs | DE | EUR | Regelgeräte | Absperren und Drosseln | Absperrklappen | A2: Edelstahl | TN0: TROX B555DC2 0,2 bis 1,0 bar | NC: stromlos/drucklos zu
1000025614 | Absperrklappe | AK-A2/315 | 827 | 84818085 | 5 | 5.1 | 400 | 425 | 315 | AK | pcs | DE | EUR | Regelgeräte | Absperren und Drosseln | Absperrklappen | A2: Edelstahl
1000297523 | Absperrklappe | AK-A2/315/B20 | 1197 | 84818085 | 5 | 6.6 | 400 | 425 | 315 | AK | pcs | DE | EUR | Regelgeräte | Absperren und Drosseln | Absperrklappen | A2: Edelstahl | B20: Belimo LM24A-SR.1TR
1000025615 | Absperrklappe | AK-A2/315/B30 | 1082 | 84818085 | 5 | 6.6 | 400 | 425 | 315 | AK | pcs | DE | EUR | Regelgeräte | Absperren und Drosseln | Absperrklappen | A2: Edelstahl | B30: Belimo LM24A.1TR
1000025616 | Absperrklappe | AK-A2/315/B32 | 1257 | 84818085 | 5 | 6.6 | 400 | 425 | 315 | AK | pcs | DE | EUR | Regelgeräte | Absperren und Drosseln | Absperrklappen | A2: Edelstahl | B32: Belimo LM24A.1TR + S2A.1TR
1000025617 | Absperrklappe | AK-A2/315/B40 | 1082 | 84818085 | 5 | 6.6 | 400 | 425 | 315 | AK | pcs | DE | EUR | Regelgeräte | Absperren und Drosseln | Absperrklappen | A2: Edelstahl | B40: Belimo LM230A.1TR
1000025618 | Absperrklappe | AK-A2/315/B42 | 1257 | 84818085 | 5 | 6.6 | 400 | 425 | 315 | AK | pcs | DE | EUR | Regelgeräte | Absperren und Drosseln | Absperrklappen | A2: Edelstahl | B42: Belimo LM230A.1TR + S2A.1TR
1000026504 | Absperrklappe | AK-A2/315/BP0/NC | 1510 | 84818085 | 5 | 6.6 | 400 | 425 | 315 | AK | pcs | DE | EUR | Regelgeräte | Absperren und Drosseln | Absperrklappen | A2: Edelstahl | BP0: Belimo NF24A | NC: stromlos/drucklos zu
1000026506 | Absperrklappe | AK-A2/315/BP2/NC | 1567 | 84818085 | 5 | 6.6 | 400 | 425 | 315 | AK | pcs | DE | EUR | Regelgeräte | Absperren und Drosseln | Absperrklappen | A2: Edelstahl | BP2: Belimo NF24A-S2 | NC: stromlos/drucklos zu
1000026508 | Absperrklappe | AK-A2/315/BR0/NC | 1566 | 84818085 | 5 | 6.6 | 400 | 425 | 315 | AK | pcs | DE | EUR | Regelgeräte | Absperren und Drosseln | Absperrklappen | A2: Edelstahl | BR0: Belimo NFA | NC: stromlos/drucklos zu
1000026510 | Absperrklappe | AK-A2/315/BR2/NC | 1625 | 84818085 | 5 | 6.6 | 400 | 425 | 315 | AK | pcs | DE | EUR | Regelgeräte | Absperren und Drosseln | Absperrklappen | A2: Edelstahl | BR2: Belimo NFA-S2 | NC: stromlos/drucklos zu
1000025619 | Absperrklappe | AK-A2/315/D2 | 890 | 84818085 | 5 | 5.1 | 400 | 425 | 315 | AK | pcs | DE | EUR | Regelgeräte | Absperren und Drosseln | Absperrklappen | A2: Edelstahl | D2: beidseitig Lippendichtung
1000297524 | Absperrklappe | AK-A2/315/D2/B20 | 1260 | 84818085 | 5 | 6.6 | 400 | 425 | 315 | AK | pcs | DE | EUR | Regelgeräte | Absperren und Drosseln | Absperrklappen | A2: Edelstahl | D2: beidseitig Lippendichtung | B20: Belimo LM24A-SR.1TR
1000025620 | Absperrklappe | AK-A2/315/D2/B30 | 1145 | 84818085 | 5 | 6.6 | 400 | 425 | 315 | AK | pcs | DE | EUR | Regelgeräte | Absperren und Drosseln | Absperrklappen | A2: Edelstahl | D2: beidseitig Lippendichtung | B30: Belimo LM24A.1TR
1000025621 | Absperrklappe | AK-A2/315/D2/B32 | 1320 | 84818085 | 5 | 6.6 | 400 | 425 | 315 | AK | pcs | DE | EUR | Regelgeräte | Absperren und Drosseln | Absperrklappen | A2: Edelstahl | D2: beidseitig Lippendichtung | B32: Belimo LM24A.1TR + S2A.1TR
1000025622 | Absperrklappe | AK-A2/315/D2/B40 | 1145 | 84818085 | 5 | 6.6 | 400 | 425 | 315 | AK | pcs | DE | EUR | Regelgeräte | Absperren und Drosseln | Absperrklappen | A2: Edelstahl | D2: beidseitig Lippendichtung | B40: Belimo LM230A.1TR
1000025623 | Absperrklappe | AK-A2/315/D2/B42 | 1320 | 84818085 | 5 | 6.6 | 400 | 425 | 315 | AK | pcs | DE | EUR | Regelgeräte | Absperren und Drosseln | Absperrklappen | A2: Edelstahl | D2: beidseitig Lippendichtung | B42: Belimo LM230A.1TR + S2A.1TR
1000026514 | Absperrklappe | AK-A2/315/D2/BP0/NC | 1573 | 84818085 | 5 | 6.6 | 400 | 425 | 315 | AK | pcs | DE | EUR | Regelgeräte | Absperren und Drosseln | Absperrklappen | A2: Edelstahl | D2: beidseitig Lippendichtung | BP0: Belimo NF24A | NC: stromlos/drucklos zu
1000026516 | Absperrklappe | AK-A2/315/D2/BP2/NC | 1630 | 84818085 | 5 | 6.6 | 400 | 425 | 315 | AK | pcs | DE | EUR | Regelgeräte | Absperren und Drosseln | Absperrklappen | A2: Edelstahl | D2: beidseitig Lippendichtung | BP2: Belimo NF24A-S2 | NC: stromlos/drucklos zu
1000026518 | Absperrklappe | AK-A2/315/D2/BR0/NC | 1629 | 84818085 | 5 | 6.6 | 400 | 425 | 315 | AK | pcs | DE | EUR | Regelgeräte | Absperren und Drosseln | Absperrklappen | A2: Edelstahl | D2: beidseitig Lippendichtung | BR0: Belimo NFA | NC: stromlos/drucklos zu
1000026520 | Absperrklappe | AK-A2/315/D2/BR2/NC | 1688 | 84818085 | 5 | 6.6 | 400 | 425 | 315 | AK | pcs | DE | EUR | Regelgeräte | Absperren und Drosseln | Absperrklappen | A2: Edelstahl | D2: beidseitig Lippendichtung | BR2: Belimo NFA-S2 | NC: stromlos/drucklos zu
1000026522 | Absperrklappe | AK-A2/315/D2/TN0/NC | 1033 | 84818085 | 5 | 7.2 | 600 | 425 | 315 | AK | pcs | DE | EUR | Regelgeräte | Absperren und Drosseln | Absperrklappen | A2: Edelstahl | D2: beidseitig Lippendichtung | TN0: TROX B555DC2 0,2 bis 1,0 bar | NC: stromlos/drucklos zu
1000026512 | Absperrklappe | AK-A2/315/TN0/NC | 970 | 84818085 | 5 | 7.2 | 600 | 425 | 315 | AK | pcs | DE | EUR | Regelgeräte | Absperren und Drosseln | Absperrklappen | A2: Edelstahl | TN0: TROX B555DC2 0,2 bis 1,0 bar | NC: stromlos/drucklos zu
1000025624 | Absperrklappe | AK-A2/400 | 923 | 84818085 | 5 | 7.1 | 400 | 510 | 400 | AK | pcs | DE | EUR | Regelgeräte | Absperren und Drosseln | Absperrklappen | A2: Edelstahl
1000297525 | Absperrklappe | AK-A2/400/B20 | 1293 | 84818085 | 5 | 8.6 | 400 | 510 | 400 | AK | pcs | DE | EUR | Regelgeräte | Absperren und Drosseln | Absperrklappen | A2: Edelstahl | B20: Belimo LM24A-SR.1TR
1000025625 | Absperrklappe | AK-A2/400/B30 | 1178 | 84818085 | 5 | 8.6 | 400 | 510 | 400 | AK | pcs | DE | EUR | Regelgeräte | Absperren und Drosseln | Absperrklappen | A2: Edelstahl | B30: Belimo LM24A.1TR
1000025626 | Absperrklappe | AK-A2/400/B32 | 1353 | 84818085 | 5 | 8.6 | 400 | 510 | 400 | AK | pcs | DE | EUR | Regelgeräte | Absperren und Drosseln | Absperrklappen | A2: Edelstahl | B32: Belimo LM24A.1TR + S2A.1TR
1000025627 | Absperrklappe | AK-A2/400/B40 | 1178 | 84818085 | 5 | 8.6 | 400 | 510 | 400 | AK | pcs | DE | EUR | Regelgeräte | Absperren und Drosseln | Absperrklappen | A2: Edelstahl | B40: Belimo LM230A.1TR
1000025628 | Absperrklappe | AK-A2/400/B42 | 1353 | 84818085 | 5 | 8.6 | 400 | 510 | 400 | AK | pcs | DE | EUR | Regelgeräte | Absperren und Drosseln | Absperrklappen | A2: Edelstahl | B42: Belimo LM230A.1TR + S2A.1TR
1000026524 | Absperrklappe | AK-A2/400/BP0/NC | 1606 | 84818085 | 5 | 8.6 | 400 | 510 | 400 | AK | pcs | DE | EUR | Regelgeräte | Absperren und Drosseln | Absperrklappen | A2: Edelstahl | BP0: Belimo NF24A | NC: stromlos/drucklos zu
1000026526 | Absperrklappe | AK-A2/400/BP2/NC | 1663 | 84818085 | 5 | 8.6 | 400 | 510 | 400 | AK | pcs | DE | EUR | Regelgeräte | Absperren und Drosseln | Absperrklappen | A2: Edelstahl | BP2: Belimo NF24A-S2 | NC: stromlos/drucklos zu
1000026528 | Absperrklappe | AK-A2/400/BR0/NC | 1662 | 84818085 | 5 | 8.6 | 400 | 510 | 400 | AK | pcs | DE | EUR | Regelgeräte | Absperren und Drosseln | Absperrklappen | A2: Edelstahl | BR0: Belimo NFA | NC: stromlos/drucklos zu
1000026530 | Absperrklappe | AK-A2/400/BR2/NC | 1721 | 84818085 | 5 | 8.6 | 400 | 510 | 400 | AK | pcs | DE | EUR | Regelgeräte | Absperren und Drosseln | Absperrklappen | A2: Edelstahl | BR2: Belimo NFA-S2 | NC: stromlos/drucklos zu
1000025629 | Absperrklappe | AK-A2/400/D2 | 986 | 84818085 | 5 | 7.1 | 400 | 510 | 400 | AK | pcs | DE | EUR | Regelgeräte | Absperren und Drosseln | Absperrklappen | A2: Edelstahl | D2: beidseitig Lippendichtung
1000297526 | Absperrklappe | AK-A2/400/D2/B20 | 1356 | 84818085 | 5 | 8.6 | 400 | 510 | 400 | AK | pcs | DE | EUR | Regelgeräte | Absperren und Drosseln | Absperrklappen | A2: Edelstahl | D2: beidseitig Lippendichtung | B20: Belimo LM24A-SR.1TR
1000025630 | Absperrklappe | AK-A2/400/D2/B30 | 1241 | 84818085 | 5 | 8.6 | 400 | 510 | 400 | AK | pcs | DE | EUR | Regelgeräte | Absperren und Drosseln | Absperrklappen | A2: Edelstahl | D2: beidseitig Lippendichtung | B30: Belimo LM24A.1TR
1000025631 | Absperrklappe | AK-A2/400/D2/B32 | 1416 | 84818085 | 5 | 8.6 | 400 | 510 | 400 | AK | pcs | DE | EUR | Regelgeräte | Absperren und Drosseln | Absperrklappen | A2: Edelstahl | D2: beidseitig Lippendichtung | B32: Belimo LM24A.1TR + S2A.1TR
1000025632 | Absperrklappe | AK-A2/400/D2/B40 | 1241 | 84818085 | 5 | 8.6 | 400 | 510 | 400 | AK | pcs | DE | EUR | Regelgeräte | Absperren und Drosseln | Absperrklappen | A2: Edelstahl | D2: beidseitig Lippendichtung | B40: Belimo LM230A.1TR
1000025633 | Absperrklappe | AK-A2/400/D2/B42 | 1416 | 84818085 | 5 | 8.6 | 400 | 510 | 400 | AK | pcs | DE | EUR | Regelgeräte | Absperren und Drosseln | Absperrklappen | A2: Edelstahl | D2: beidseitig Lippendichtung | B42: Belimo LM230A.1TR + S2A.1TR
1000026534 | Absperrklappe | AK-A2/400/D2/BP0/NC | 1669 | 84818085 | 5 | 8.6 | 400 | 510 | 400 | AK | pcs | DE | EUR | Regelgeräte | Absperren und Drosseln | Absperrklappen | A2: Edelstahl | D2: beidseitig Lippendichtung | BP0: Belimo NF24A | NC: stromlos/drucklos zu
1000026536 | Absperrklappe | AK-A2/400/D2/BP2/NC | 1726 | 84818085 | 5 | 8.6 | 400 | 510 | 400 | AK | pcs | DE | EUR | Regelgeräte | Absperren und Drosseln | Absperrklappen | A2: Edelstahl | D2: beidseitig Lippendichtung | BP2: Belimo NF24A-S2 | NC: stromlos/drucklos zu
1000026538 | Absperrklappe | AK-A2/400/D2/BR0/NC | 1725 | 84818085 | 5 | 8.6 | 400 | 510 | 400 | AK | pcs | DE | EUR | Regelgeräte | Absperren und Drosseln | Absperrklappen | A2: Edelstahl | D2: beidseitig Lippendichtung | BR0: Belimo NFA | NC: stromlos/drucklos zu
1000026540 | Absperrklappe | AK-A2/400/D2/BR2/NC | 1784 | 84818085 | 5 | 8.6 | 400 | 510 | 400 | AK | pcs | DE | EUR | Regelgeräte | Absperren und Drosseln | Absperrklappen | A2: Edelstahl | D2: beidseitig Lippendichtung | BR2: Belimo NFA-S2 | NC: stromlos/drucklos zu
1000026542 | Absperrklappe | AK-A2/400/D2/TN0/NC | 1129 | 84818085 | 5 | 9.4 | 600 | 510 | 400 | AK | pcs | DE | EUR | Regelgeräte | Absperren und Drosseln | Absperrklappen | A2: Edelstahl | D2: beidseitig Lippendichtung | TN0: TROX B555DC2 0,2 bis 1,0 bar | NC: stromlos/drucklos zu
1000026532 | Absperrklappe | AK-A2/400/TN0/NC | 1066 | 84818085 | 5 | 9.4 | 600 | 510 | 400 | AK | pcs | DE | EUR | Regelgeräte | Absperren und Drosseln | Absperrklappen | A2: Edelstahl | TN0: TROX B555DC2 0,2 bis 1,0 bar | NC: stromlos/drucklos zu
1000026194 | Absperrklappe | AK-A2-FL/100 | 884 | 84818085 | 5 | 1.7 | 230 | 240 | 186.5 | AK | pcs | DE | EUR | Regelgeräte | Absperren und Drosseln | Absperrklappen | A2: Edelstahl | FL: Flansch beidseitig
1000026199 | Absperrklappe | AK-A2-FL/100/G2 | 1172 | 84818085 | 5 | 2.3 | 230 | 240 | 186.5 | AK | pcs | DE | EUR | Regelgeräte | Absperren und Drosseln | Absperrklappen | A2: Edelstahl | FL: Flansch beidseitig | G2: Beidseitig Gegenflansch
1000026204 | Absperrklappe | AK-A2-FL/125 | 910 | 84818085 | 5 | 2 | 230 | 265 | 199 | AK | pcs | DE | EUR | Regelgeräte | Absperren und Drosseln | Absperrklappen | A2: Edelstahl | FL: Flansch beidseitig
1000026209 | Absperrklappe | AK-A2-FL/125/G2 | 1213 | 84818085 | 5 | 2.6 | 230 | 265 | 199 | AK | pcs | DE | EUR | Regelgeräte | Absperren und Drosseln | Absperrklappen | A2: Edelstahl | FL: Flansch beidseitig | G2: Beidseitig Gegenflansch
1000026214 | Absperrklappe | AK-A2-FL/160 | 967 | 84818085 | 5 | 2.9 | 230 | 300 | 216.5 | AK | pcs | DE | EUR | Regelgeräte | Absperren und Drosseln | Absperrklappen | A2: Edelstahl | FL: Flansch beidseitig
1000026219 | Absperrklappe | AK-A2-FL/160/G2 | 1306 | 84818085 | 5 | 4 | 230 | 300 | 216.5 | AK | pcs | DE | EUR | Regelgeräte | Absperren und Drosseln | Absperrklappen | A2: Edelstahl | FL: Flansch beidseitig | G2: Beidseitig Gegenflansch
1000026224 | Absperrklappe | AK-A2-FL/200 | 1002 | 84818085 | 5 | 3.9 | 230 | 340 | 253 | AK | pcs | DE | EUR | Regelgeräte | Absperren und Drosseln | Absperrklappen | A2: Edelstahl | FL: Flansch beidseitig
1000026229 | Absperrklappe | AK-A2-FL/200/G2 | 1356 | 84818085 | 5 | 5.3 | 230 | 340 | 253 | AK | pcs | DE | EUR | Regelgeräte | Absperren und Drosseln | Absperrklappen | A2: Edelstahl | FL: Flansch beidseitig | G2: Beidseitig Gegenflansch
1000026234 | Absperrklappe | AK-A2-FL/250 | 1166 | 84818085 | 5 | 5.2 | 230 | 390 | 303 | AK | pcs | DE | EUR | Regelgeräte | Absperren und Drosseln | Absperrklappen | A2: Edelstahl | FL: Flansch beidseitig
1000026239 | Absperrklappe | AK-A2-FL/250/G2 | 1580 | 84818085 | 5 | 6.9 | 230 | 390 | 303 | AK | pcs | DE | EUR | Regelgeräte | Absperren und Drosseln | Absperrklappen | A2: Edelstahl | FL: Flansch beidseitig | G2: Beidseitig Gegenflansch
1000026244 | Absperrklappe | AK-A2-FL/315 | 1295 | 84818085 | 5 | 8.2 | 380 | 455 | 379 | AK | pcs | DE | EUR | Regelgeräte | Absperren und Drosseln | Absperrklappen | A2: Edelstahl | FL: Flansch beidseitig
1000026249 | Absperrklappe | AK-A2-FL/315/G2 | 1763 | 84818085 | 5 | 11.3 | 380 | 455 | 379 | AK | pcs | DE | EUR | Regelgeräte | Absperren und Drosseln | Absperrklappen | A2: Edelstahl | FL: Flansch beidseitig | G2: Beidseitig Gegenflansch
1000026254 | Absperrklappe | AK-A2-FL/400 | 1484 | 84818085 | 5 | 11 | 380 | 540 | 464 | AK | pcs | DE | EUR | Regelgeräte | Absperren und Drosseln | Absperrklappen | A2: Edelstahl | FL: Flansch beidseitig
1000026259 | Absperrklappe | AK-A2-FL/400/G2 | 2045 | 84818085 | 5 | 14.9 | 380 | 540 | 464 | AK | pcs | DE | EUR | Regelgeräte | Absperren und Drosseln | Absperrklappen | A2: Edelstahl | FL: Flansch beidseitig | G2: Beidseitig Gegenflansch
1000026334 | Absperrklappe | AK-FL/100 | 307 | 84818085 | 5 | 1.7 | 230 | 240 | 186.5 | AK | pcs | DE | EUR | Regelgeräte | Absperren und Drosseln | Absperrklappen | FL: Flansch beidseitig
1000026339 | Absperrklappe | AK-FL/100/G2 | 403 | 84818085 | 5 | 2.3 | 230 | 240 | 186.5 | AK | pcs | DE | EUR | Regelgeräte | Absperren und Drosseln | Absperrklappen | FL: Flansch beidseitig | G2: Beidseitig Gegenflansch
1000026344 | Absperrklappe | AK-FL/125 | 314 | 84818085 | 5 | 2 | 230 | 265 | 199 | AK | pcs | DE | EUR | Regelgeräte | Absperren und Drosseln | Absperrklappen | FL: Flansch beidseitig
1000026349 | Absperrklappe | AK-FL/125/G2 | 415 | 84818085 | 5 | 2.6 | 230 | 265 | 199 | AK | pcs | DE | EUR | Regelgeräte | Absperren und Drosseln | Absperrklappen | FL: Flansch beidseitig | G2: Beidseitig Gegenflansch
1000026354 | Absperrklappe | AK-FL/160 | 331 | 84818085 | 5 | 2.9 | 230 | 300 | 216.5 | AK | pcs | DE | EUR | Regelgeräte | Absperren und Drosseln | Absperrklappen | FL: Flansch beidseitig
1000026359 | Absperrklappe | AK-FL/160/G2 | 444 | 84818085 | 5 | 4 | 230 | 300 | 216.5 | AK | pcs | DE | EUR | Regelgeräte | Absperren und Drosseln | Absperrklappen | FL: Flansch beidseitig | G2: Beidseitig Gegenflansch
1000026364 | Absperrklappe | AK-FL/200 | 343 | 84818085 | 5 | 3.9 | 230 | 340 | 253 | AK | pcs | DE | EUR | Regelgeräte | Absperren und Drosseln | Absperrklappen | FL: Flansch beidseitig
1000026369 | Absperrklappe | AK-FL/200/G2 | 461 | 84818085 | 5 | 5.3 | 230 | 340 | 253 | AK | pcs | DE | EUR | Regelgeräte | Absperren und Drosseln | Absperrklappen | FL: Flansch beidseitig | G2: Beidseitig Gegenflansch
1000026374 | Absperrklappe | AK-FL/250 | 398 | 84818085 | 5 | 5.2 | 230 | 390 | 303 | AK | pcs | DE | EUR | Regelgeräte | Absperren und Drosseln | Absperrklappen | FL: Flansch beidseitig
1000026379 | Absperrklappe | AK-FL/250/G2 | 536 | 84818085 | 5 | 6.9 | 230 | 390 | 303 | AK | pcs | DE | EUR | Regelgeräte | Absperren und Drosseln | Absperrklappen | FL: Flansch beidseitig | G2: Beidseitig Gegenflansch
1000026384 | Absperrklappe | AK-FL/315 | 445 | 84818085 | 5 | 8.2 | 380 | 455 | 379 | AK | pcs | DE | EUR | Regelgeräte | Absperren und Drosseln | Absperrklappen | FL: Flansch beidseitig
1000026389 | Absperrklappe | AK-FL/315/G2 | 601 | 84818085 | 5 | 11.3 | 380 | 455 | 379 | AK | pcs | DE | EUR | Regelgeräte | Absperren und Drosseln | Absperrklappen | FL: Flansch beidseitig | G2: Beidseitig Gegenflansch
1000026394 | Absperrklappe | AK-FL/400 | 480 | 84818085 | 5 | 11 | 380 | 540 | 464 | AK | pcs | DE | EUR | Regelgeräte | Absperren und Drosseln | Absperrklappen | FL: Flansch beidseitig
1000026399 | Absperrklappe | AK-FL/400/G2 | 667 | 84818085 | 5 | 14.9 | 380 | 540 | 464 | AK | pcs | DE | EUR | Regelgeräte | Absperren und Drosseln | Absperrklappen | FL: Flansch beidseitig | G2: Beidseitig Gegenflansch
1000026184 | Absperrklappe | AK-FL/400/G2/BP0/NC | 1350 | 84818085 | 5 | 16.4 | 380 | 540 | 464 | AK | pcs | DE | EUR | Regelgeräte | Absperren und Drosseln | Absperrklappen | FL: Flansch beidseitig | G2: Beidseitig Gegenflansch | BP0: Belimo NF24A | NC: stromlos/drucklos zu
1000026852 | Absperrklappe aus Kunststoff | AKK/125 | 891 | 84818085 | 5 | 1.2 | 394 | 215 | 185 | AKK | pcs | DE | EUR | Regelgeräte | Absperren und Drosseln | Absperrklappen
1000297576 | Absperrklappe aus Kunststoff | AKK/125/B20 | 1261 | 84818085 | 5 | 3.1 | 394 | 275 | 185 | AKK | pcs | DE | EUR | Regelgeräte | Absperren und Drosseln | Absperrklappen | B20: Belimo LM24A-SR.1TR
1000026855 | Absperrklappe aus Kunststoff | AKK/125/B30 | 1146 | 84818085 | 5 | 3.1 | 394 | 275 | 185 | AKK | pcs | DE | EUR | Regelgeräte | Absperren und Drosseln | Absperrklappen | B30: Belimo LM24A.1TR
1000026857 | Absperrklappe aus Kunststoff | AKK/125/B32 | 1321 | 84818085 | 5 | 3.1 | 394 | 275 | 185 | AKK | pcs | DE | EUR | Regelgeräte | Absperren und Drosseln | Absperrklappen | B32: Belimo LM24A.1TR + S2A.1TR
1000026860 | Absperrklappe aus Kunststoff | AKK/125/B40 | 1146 | 84818085 | 5 | 3.1 | 394 | 275 | 185 | AKK | pcs | DE | EUR | Regelgeräte | Absperren und Drosseln | Absperrklappen | B40: Belimo LM230A.1TR
1000026861 | Absperrklappe aus Kunststoff | AKK/125/B42 | 1321 | 84818085 | 5 | 3.1 | 394 | 275 | 185 | AKK | pcs | DE | EUR | Regelgeräte | Absperren und Drosseln | Absperrklappen | B42: Belimo LM230A.1TR + S2A.1TR
1000026974 | Absperrklappe aus Kunststoff | AKK/125/BP0/NC | 1574 | 84818085 | 5 | 3.1 | 394 | 275 | 185 | AKK | pcs | DE | EUR | Regelgeräte | Absperren und Drosseln | Absperrklappen | BP0: Belimo NF24A | NC: stromlos/drucklos zu
1000026976 | Absperrklappe aus Kunststoff | AKK/125/BP2/NC | 1631 | 84818085 | 5 | 3.1 | 394 | 275 | 185 | AKK | pcs | DE | EUR | Regelgeräte | Absperren und Drosseln | Absperrklappen | BP2: Belimo NF24A-S2 | NC: stromlos/drucklos zu
1000026978 | Absperrklappe aus Kunststoff | AKK/125/BR0/NC | 1630 | 84818085 | 5 | 3.1 | 394 | 275 | 185 | AKK | pcs | DE | EUR | Regelgeräte | Absperren und Drosseln | Absperrklappen | BR0: Belimo NFA | NC: stromlos/drucklos zu
1000297647 | Absperrklappe aus Kunststoff | AKK/125/BR2/NC | 1689 | 84818085 | 5 | 3.1 | 394 | 275 | 185 | AKK | pcs | DE | EUR | Regelgeräte | Absperren und Drosseln | Absperrklappen | BR2: Belimo NFA-S2 | NC: stromlos/drucklos zu
1000026980 | Absperrklappe aus Kunststoff | AKK/125/TN0/NC | 1034 | 84818085 | 5 | 2.9 | 394 | 295 | 350 | AKK | pcs | DE | EUR | Regelgeräte | Absperren und Drosseln | Absperrklappen | TN0: TROX B555DC2 0,2 bis 1,0 bar | NC: stromlos/drucklos zu
1000026864 | Absperrklappe aus Kunststoff | AKK/160 | 963 | 84818085 | 5 | 1.5 | 394 | 250 | 230 | AKK | pcs | DE | EUR | Regelgeräte | Absperren und Drosseln | Absperrklappen
1000297578 | Absperrklappe aus Kunststoff | AKK/160/B20 | 1333 | 84818085 | 5 | 3.4 | 394 | 310 | 230 | AKK | pcs | DE | EUR | Regelgeräte | Absperren und Drosseln | Absperrklappen | B20: Belimo LM24A-SR.1TR
1000026866 | Absperrklappe aus Kunststoff | AKK/160/B30 | 1218 | 84818085 | 5 | 3.4 | 394 | 310 | 230 | AKK | pcs | DE | EUR | Regelgeräte | Absperren und Drosseln | Absperrklappen | B30: Belimo LM24A.1TR
1000026867 | Absperrklappe aus Kunststoff | AKK/160/B32 | 1393 | 84818085 | 5 | 3.4 | 394 | 310 | 230 | AKK | pcs | DE | EUR | Regelgeräte | Absperren und Drosseln | Absperrklappen | B32: Belimo LM24A.1TR + S2A.1TR
1000026869 | Absperrklappe aus Kunststoff | AKK/160/B40 | 1218 | 84818085 | 5 | 3.4 | 394 | 310 | 230 | AKK | pcs | DE | EUR | Regelgeräte | Absperren und Drosseln | Absperrklappen | B40: Belimo LM230A.1TR
1000026871 | Absperrklappe aus Kunststoff | AKK/160/B42 | 1393 | 84818085 | 5 | 3.4 | 394 | 310 | 230 | AKK | pcs | DE | EUR | Regelgeräte | Absperren und Drosseln | Absperrklappen | B42: Belimo LM230A.1TR + S2A.1TR
1000026982 | Absperrklappe aus Kunststoff | AKK/160/BP0/NC | 1646 | 84818085 | 5 | 3.4 | 394 | 310 | 230 | AKK | pcs | DE | EUR | Regelgeräte | Absperren und Drosseln | Absperrklappen | BP0: Belimo NF24A | NC: stromlos/drucklos zu
1000026984 | Absperrklappe aus Kunststoff | AKK/160/BP2/NC | 1703 | 84818085 | 5 | 3.4 | 394 | 310 | 230 | AKK | pcs | DE | EUR | Regelgeräte | Absperren und Drosseln | Absperrklappen | BP2: Belimo NF24A-S2 | NC: stromlos/drucklos zu
1000026986 | Absperrklappe aus Kunststoff | AKK/160/BR0/NC | 1702 | 84818085 | 5 | 3.4 | 394 | 310 | 230 | AKK | pcs | DE | EUR | Regelgeräte | Absperren und Drosseln | Absperrklappen | BR0: Belimo NFA | NC: stromlos/drucklos zu
1000297649 | Absperrklappe aus Kunststoff | AKK/160/BR2/NC | 1761 | 84818085 | 5 | 3.4 | 394 | 310 | 230 | AKK | pcs | DE | EUR | Regelgeräte | Absperren und Drosseln | Absperrklappen | BR2: Belimo NFA-S2 | NC: stromlos/drucklos zu
1000026988 | Absperrklappe aus Kunststoff | AKK/160/TN0/NC | 1106 | 84818085 | 5 | 3.2 | 394 | 330 | 350 | AKK | pcs | DE | EUR | Regelgeräte | Absperren und Drosseln | Absperrklappen | TN0: TROX B555DC2 0,2 bis 1,0 bar | NC: stromlos/drucklos zu
1000026873 | Absperrklappe aus Kunststoff | AKK/200 | 1024 | 84818085 | 5 | 1.9 | 394 | 290 | 270 | AKK | pcs | DE | EUR | Regelgeräte | Absperren und Drosseln | Absperrklappen
1000297580 | Absperrklappe aus Kunststoff | AKK/200/B20 | 1394 | 84818085 | 5 | 3.8 | 394 | 350 | 270 | AKK | pcs | DE | EUR | Regelgeräte | Absperren und Drosseln | Absperrklappen | B20: Belimo LM24A-SR.1TR
1000026875 | Absperrklappe aus Kunststoff | AKK/200/B30 | 1279 | 84818085 | 5 | 3.8 | 394 | 350 | 270 | AKK | pcs | DE | EUR | Regelgeräte | Absperren und Drosseln | Absperrklappen | B30: Belimo LM24A.1TR
1000026877 | Absperrklappe aus Kunststoff | AKK/200/B32 | 1454 | 84818085 | 5 | 3.8 | 394 | 350 | 270 | AKK | pcs | DE | EUR | Regelgeräte | Absperren und Drosseln | Absperrklappen | B32: Belimo LM24A.1TR + S2A.1TR
1000026879 | Absperrklappe aus Kunststoff | AKK/200/B40 | 1279 | 84818085 | 5 | 3.8 | 394 | 350 | 270 | AKK | pcs | DE | EUR | Regelgeräte | Absperren und Drosseln | Absperrklappen | B40: Belimo LM230A.1TR
1000026881 | Absperrklappe aus Kunststoff | AKK/200/B42 | 1454 | 84818085 | 5 | 3.8 | 394 | 350 | 270 | AKK | pcs | DE | EUR | Regelgeräte | Absperren und Drosseln | Absperrklappen | B42: Belimo LM230A.1TR + S2A.1TR
1000026990 | Absperrklappe aus Kunststoff | AKK/200/BP0/NC | 1707 | 84818085 | 5 | 3.8 | 394 | 350 | 270 | AKK | pcs | DE | EUR | Regelgeräte | Absperren und Drosseln | Absperrklappen | BP0: Belimo NF24A | NC: stromlos/drucklos zu
1000026992 | Absperrklappe aus Kunststoff | AKK/200/BP2/NC | 1764 | 84818085 | 5 | 3.8 | 394 | 350 | 270 | AKK | pcs | DE | EUR | Regelgeräte | Absperren und Drosseln | Absperrklappen | BP2: Belimo NF24A-S2 | NC: stromlos/drucklos zu
1000026994 | Absperrklappe aus Kunststoff | AKK/200/BR0/NC | 1763 | 84818085 | 5 | 3.8 | 394 | 350 | 270 | AKK | pcs | DE | EUR | Regelgeräte | Absperren und Drosseln | Absperrklappen | BR0: Belimo NFA | NC: stromlos/drucklos zu
1000297651 | Absperrklappe aus Kunststoff | AKK/200/BR2/NC | 1822 | 84818085 | 5 | 3.8 | 394 | 350 | 270 | AKK | pcs | DE | EUR | Regelgeräte | Absperren und Drosseln | Absperrklappen | BR2: Belimo NFA-S2 | NC: stromlos/drucklos zu
1000026996 | Absperrklappe aus Kunststoff | AKK/200/TN0/NC | 1167 | 84818085 | 5 | 3.6 | 394 | 370 | 350 | AKK | pcs | DE | EUR | Regelgeräte | Absperren und Drosseln | Absperrklappen | TN0: TROX B555DC2 0,2 bis 1,0 bar | NC: stromlos/drucklos zu
1000026883 | Absperrklappe aus Kunststoff | AKK/250 | 1123 | 84818085 | 5 | 3.1 | 594 | 340 | 320 | AKK | pcs | DE | EUR | Regelgeräte | Absperren und Drosseln | Absperrklappen
1000297582 | Absperrklappe aus Kunststoff | AKK/250/B20 | 1493 | 84818085 | 5 | 5 | 594 | 400 | 320 | AKK | pcs | DE | EUR | Regelgeräte | Absperren und Drosseln | Absperrklappen | B20: Belimo LM24A-SR.1TR
1000026885 | Absperrklappe aus Kunststoff | AKK/250/B30 | 1378 | 84818085 | 5 | 5 | 594 | 400 | 320 | AKK | pcs | DE | EUR | Regelgeräte | Absperren und Drosseln | Absperrklappen | B30: Belimo LM24A.1TR
1000026887 | Absperrklappe aus Kunststoff | AKK/250/B32 | 1553 | 84818085 | 5 | 5 | 594 | 400 | 320 | AKK | pcs | DE | EUR | Regelgeräte | Absperren und Drosseln | Absperrklappen | B32: Belimo LM24A.1TR + S2A.1TR
1000026889 | Absperrklappe aus Kunststoff | AKK/250/B40 | 1378 | 84818085 | 5 | 5 | 594 | 400 | 320 | AKK | pcs | DE | EUR | Regelgeräte | Absperren und Drosseln | Absperrklappen | B40: Belimo LM230A.1TR
1000026891 | Absperrklappe aus Kunststoff | AKK/250/B42 | 1553 | 84818085 | 5 | 5 | 594 | 400 | 320 | AKK | pcs | DE | EUR | Regelgeräte | Absperren und Drosseln | Absperrklappen | B42: Belimo LM230A.1TR + S2A.1TR
1000026998 | Absperrklappe aus Kunststoff | AKK/250/BP0/NC | 1806 | 84818085 | 5 | 5 | 594 | 400 | 320 | AKK | pcs | DE | EUR | Regelgeräte | Absperren und Drosseln | Absperrklappen | BP0: Belimo NF24A | NC: stromlos/drucklos zu
1000027000 | Absperrklappe aus Kunststoff | AKK/250/BP2/NC | 1863 | 84818085 | 5 | 5 | 594 | 400 | 320 | AKK | pcs | DE | EUR | Regelgeräte | Absperren und Drosseln | Absperrklappen | BP2: Belimo NF24A-S2 | NC: stromlos/drucklos zu
1000027002 | Absperrklappe aus Kunststoff | AKK/250/BR0/NC | 1862 | 84818085 | 5 | 5 | 594 | 400 | 320 | AKK | pcs | DE | EUR | Regelgeräte | Absperren und Drosseln | Absperrklappen | BR0: Belimo NFA | NC: stromlos/drucklos zu
1000297653 | Absperrklappe aus Kunststoff | AKK/250/BR2/NC | 1921 | 84818085 | 5 | 5 | 594 | 400 | 320 | AKK | pcs | DE | EUR | Regelgeräte | Absperren und Drosseln | Absperrklappen | BR2: Belimo NFA-S2 | NC: stromlos/drucklos zu
1000027004 | Absperrklappe aus Kunststoff | AKK/250/TN0/NC | 1266 | 84818085 | 5 | 4.8 | 594 | 420 | 360 | AKK | pcs | DE | EUR | Regelgeräte | Absperren und Drosseln | Absperrklappen | TN0: TROX B555DC2 0,2 bis 1,0 bar | NC: stromlos/drucklos zu
1000026894 | Absperrklappe aus Kunststoff | AKK/315 | 1296 | 84818085 | 5 | 5 | 594 | 405 | 395 | AKK | pcs | DE | EUR | Regelgeräte | Absperren und Drosseln | Absperrklappen
1000297584 | Absperrklappe aus Kunststoff | AKK/315/B20 | 1666 | 84818085 | 5 | 6.9 | 594 | 465 | 395 | AKK | pcs | DE | EUR | Regelgeräte | Absperren und Drosseln | Absperrklappen | B20: Belimo LM24A-SR.1TR
1000026896 | Absperrklappe aus Kunststoff | AKK/315/B30 | 1551 | 84818085 | 5 | 6.9 | 594 | 465 | 395 | AKK | pcs | DE | EUR | Regelgeräte | Absperren und Drosseln | Absperrklappen | B30: Belimo LM24A.1TR
1000026898 | Absperrklappe aus Kunststoff | AKK/315/B32 | 1726 | 84818085 | 5 | 6.9 | 594 | 465 | 395 | AKK | pcs | DE | EUR | Regelgeräte | Absperren und Drosseln | Absperrklappen | B32: Belimo LM24A.1TR + S2A.1TR
1000026900 | Absperrklappe aus Kunststoff | AKK/315/B40 | 1551 | 84818085 | 5 | 6.9 | 594 | 465 | 395 | AKK | pcs | DE | EUR | Regelgeräte | Absperren und Drosseln | Absperrklappen | B40: Belimo LM230A.1TR
1000026902 | Absperrklappe aus Kunststoff | AKK/315/B42 | 1726 | 84818085 | 5 | 6.9 | 594 | 465 | 395 | AKK | pcs | DE | EUR | Regelgeräte | Absperren und Drosseln | Absperrklappen | B42: Belimo LM230A.1TR + S2A.1TR
1000027006 | Absperrklappe aus Kunststoff | AKK/315/BP0/NC | 1979 | 84818085 | 5 | 6.9 | 594 | 465 | 395 | AKK | pcs | DE | EUR | Regelgeräte | Absperren und Drosseln | Absperrklappen | BP0: Belimo NF24A | NC: stromlos/drucklos zu
1000027008 | Absperrklappe aus Kunststoff | AKK/315/BP2/NC | 2036 | 84818085 | 5 | 6.9 | 594 | 465 | 395 | AKK | pcs | DE | EUR | Regelgeräte | Absperren und Drosseln | Absperrklappen | BP2: Belimo NF24A-S2 | NC: stromlos/drucklos zu
1000027010 | Absperrklappe aus Kunststoff | AKK/315/BR0/NC | 2035 | 84818085 | 5 | 6.9 | 594 | 465 | 395 | AKK | pcs | DE | EUR | Regelgeräte | Absperren und Drosseln | Absperrklappen | BR0: Belimo NFA | NC: stromlos/drucklos zu
1000297655 | Absperrklappe aus Kunststoff | AKK/315/BR2/NC | 2094 | 84818085 | 5 | 6.9 | 594 | 465 | 395 | AKK | pcs | DE | EUR | Regelgeräte | Absperren und Drosseln | Absperrklappen | BR2: Belimo NFA-S2 | NC: stromlos/drucklos zu
1000027012 | Absperrklappe aus Kunststoff | AKK/315/TN0/NC | 1439 | 84818085 | 5 | 6.7 | 594 | 485 | 400 | AKK | pcs | DE | EUR | Regelgeräte | Absperren und Drosseln | Absperrklappen | TN0: TROX B555DC2 0,2 bis 1,0 bar | NC: stromlos/drucklos zu
1000026904 | Absperrklappe aus Kunststoff | AKK/400 | 1626 | 84818085 | 5 | 7.2 | 594 | 490 | 475 | AKK | pcs | DE | EUR | Regelgeräte | Absperren und Drosseln | Absperrklappen
1000297586 | Absperrklappe aus Kunststoff | AKK/400/B20 | 1996 | 84818085 | 5 | 9.1 | 594 | 550 | 475 | AKK | pcs | DE | EUR | Regelgeräte | Absperren und Drosseln | Absperrklappen | B20: Belimo LM24A-SR.1TR
1000026906 | Absperrklappe aus Kunststoff | AKK/400/B30 | 1881 | 84818085 | 5 | 9.1 | 594 | 550 | 475 | AKK | pcs | DE | EUR | Regelgeräte | Absperren und Drosseln | Absperrklappen | B30: Belimo LM24A.1TR
1000026908 | Absperrklappe aus Kunststoff | AKK/400/B32 | 2056 | 84818085 | 5 | 9.1 | 594 | 550 | 475 | AKK | pcs | DE | EUR | Regelgeräte | Absperren und Drosseln | Absperrklappen | B32: Belimo LM24A.1TR + S2A.1TR
1000026911 | Absperrklappe aus Kunststoff | AKK/400/B40 | 1881 | 84818085 | 5 | 9.1 | 594 | 550 | 475 | AKK | pcs | DE | EUR | Regelgeräte | Absperren und Drosseln | Absperrklappen | B40: Belimo LM230A.1TR
1000026913 | Absperrklappe aus Kunststoff | AKK/400/B42 | 2056 | 84818085 | 5 | 9.1 | 594 | 550 | 475 | AKK | pcs | DE | EUR | Regelgeräte | Absperren und Drosseln | Absperrklappen | B42: Belimo LM230A.1TR + S2A.1TR
1000027014 | Absperrklappe aus Kunststoff | AKK/400/BP0/NC | 2309 | 84818085 | 5 | 9.1 | 594 | 550 | 475 | AKK | pcs | DE | EUR | Regelgeräte | Absperren und Drosseln | Absperrklappen | BP0: Belimo NF24A | NC: stromlos/drucklos zu
1000027016 | Absperrklappe aus Kunststoff | AKK/400/BP2/NC | 2366 | 84818085 | 5 | 9.1 | 594 | 550 | 475 | AKK | pcs | DE | EUR | Regelgeräte | Absperren und Drosseln | Absperrklappen | BP2: Belimo NF24A-S2 | NC: stromlos/drucklos zu
1000027018 | Absperrklappe aus Kunststoff | AKK/400/BR0/NC | 2365 | 84818085 | 5 | 9.1 | 594 | 550 | 475 | AKK | pcs | DE | EUR | Regelgeräte | Absperren und Drosseln | Absperrklappen | BR0: Belimo NFA | NC: stromlos/drucklos zu
1000297657 | Absperrklappe aus Kunststoff | AKK/400/BR2/NC | 2424 | 84818085 | 5 | 9.1 | 594 | 550 | 475 | AKK | pcs | DE | EUR | Regelgeräte | Absperren und Drosseln | Absperrklappen | BR2: Belimo NFA-S2 | NC: stromlos/drucklos zu
1000027020 | Absperrklappe aus Kunststoff | AKK/400/TN0/NC | 1769 | 84818085 | 5 | 8.9 | 594 | 570 | 440 | AKK | pcs | DE | EUR | Regelgeräte | Absperren und Drosseln | Absperrklappen | TN0: TROX B555DC2 0,2 bis 1,0 bar | NC: stromlos/drucklos zu
1000027022 | Absperrklappe aus Kunststoff | AKK-FL/125 | 1063 | 84818085 | 5 | 1.5 | 400 | 215 | 185 | AKK | pcs | DE | EUR | Regelgeräte | Absperren und Drosseln | Absperrklappen | FL: Flansch beidseitig
1000027027 | Absperrklappe aus Kunststoff | AKK-FL/125/GK | 1235 | 84818085 | 5 | 1.5 | 400 | 215 | 185 | AKK | pcs | DE | EUR | Regelgeräte | Absperren und Drosseln | Absperrklappen | FL: Flansch beidseitig | GK: Beidseitig Gegenflansch
1000027032 | Absperrklappe aus Kunststoff | AKK-FL/160 | 1179 | 84818085 | 5 | 1.9 | 400 | 250 | 230 | AKK | pcs | DE | EUR | Regelgeräte | Absperren und Drosseln | Absperrklappen | FL: Flansch beidseitig
1000027037 | Absperrklappe aus Kunststoff | AKK-FL/160/GK | 1395 | 84818085 | 5 | 1.9 | 400 | 250 | 230 | AKK | pcs | DE | EUR | Regelgeräte | Absperren und Drosseln | Absperrklappen | FL: Flansch beidseitig | GK: Beidseitig Gegenflansch
1000027042 | Absperrklappe aus Kunststoff | AKK-FL/200 | 1282 | 84818085 | 5 | 2.4 | 400 | 290 | 270 | AKK | pcs | DE | EUR | Regelgeräte | Absperren und Drosseln | Absperrklappen | FL: Flansch beidseitig
1000027047 | Absperrklappe aus Kunststoff | AKK-FL/200/GK | 1540 | 84818085 | 5 | 2.4 | 400 | 290 | 270 | AKK | pcs | DE | EUR | Regelgeräte | Absperren und Drosseln | Absperrklappen | FL: Flansch beidseitig | GK: Beidseitig Gegenflansch
1000027052 | Absperrklappe aus Kunststoff | AKK-FL/250 | 1472 | 84818085 | 5 | 3.7 | 600 | 340 | 320 | AKK | pcs | DE | EUR | Regelgeräte | Absperren und Drosseln | Absperrklappen | FL: Flansch beidseitig
1000027057 | Absperrklappe aus Kunststoff | AKK-FL/250/GK | 1821 | 84818085 | 5 | 3.7 | 600 | 340 | 320 | AKK | pcs | DE | EUR | Regelgeräte | Absperren und Drosseln | Absperrklappen | FL: Flansch beidseitig | GK: Beidseitig Gegenflansch
1000027062 | Absperrklappe aus Kunststoff | AKK-FL/315 | 1679 | 84818085 | 5 | 6 | 600 | 405 | 395 | AKK | pcs | DE | EUR | Regelgeräte | Absperren und Drosseln | Absperrklappen | FL: Flansch beidseitig
1000027067 | Absperrklappe aus Kunststoff | AKK-FL/315/GK | 2062 | 84818085 | 5 | 6 | 600 | 405 | 395 | AKK | pcs | DE | EUR | Regelgeräte | Absperren und Drosseln | Absperrklappen | FL: Flansch beidseitig | GK: Beidseitig Gegenflansch
1000027072 | Absperrklappe aus Kunststoff | AKK-FL/400 | 2149 | 84818085 | 5 | 8.5 | 600 | 490 | 475 | AKK | pcs | DE | EUR | Regelgeräte | Absperren und Drosseln | Absperrklappen | FL: Flansch beidseitig
1000027077 | Absperrklappe aus Kunststoff | AKK-FL/400/GK | 2672 | 84818085 | 5 | 8.5 | 600 | 490 | 475 | AKK | pcs | DE | EUR | Regelgeräte | Absperren und Drosseln | Absperrklappen | FL: Flansch beidseitig | GK: Beidseitig Gegenflansch
1000025634 | Absperrklappe | AK-P1/100 | 425 | 84818085 | 5 | 1.1 | 250 | 210 | 160 | AK | pcs | DE | EUR | Regelgeräte | Absperren und Drosseln | Absperrklappen | P1: Pulverbeschichtet nach RAL
1000297527 | Absperrklappe | AK-P1/100/B20 | 795 | 84818085 | 5 | 2.6 | 250 | 210 | 160 | AK | pcs | DE | EUR | Regelgeräte | Absperren und Drosseln | Absperrklappen | P1: Pulverbeschichtet nach RAL | B20: Belimo LM24A-SR.1TR
1000025635 | Absperrklappe | AK-P1/100/B30 | 680 | 84818085 | 5 | 2.6 | 250 | 210 | 160 | AK | pcs | DE | EUR | Regelgeräte | Absperren und Drosseln | Absperrklappen | P1: Pulverbeschichtet nach RAL | B30: Belimo LM24A.1TR
1000025636 | Absperrklappe | AK-P1/100/B32 | 855 | 84818085 | 5 | 2.6 | 250 | 210 | 160 | AK | pcs | DE | EUR | Regelgeräte | Absperren und Drosseln | Absperrklappen | P1: Pulverbeschichtet nach RAL | B32: Belimo LM24A.1TR + S2A.1TR
1000025637 | Absperrklappe | AK-P1/100/B40 | 680 | 84818085 | 5 | 2.6 | 250 | 210 | 160 | AK | pcs | DE | EUR | Regelgeräte | Absperren und Drosseln | Absperrklappen | P1: Pulverbeschichtet nach RAL | B40: Belimo LM230A.1TR
1000025638 | Absperrklappe | AK-P1/100/B42 | 855 | 84818085 | 5 | 2.6 | 250 | 210 | 160 | AK | pcs | DE | EUR | Regelgeräte | Absperren und Drosseln | Absperrklappen | P1: Pulverbeschichtet nach RAL | B42: Belimo LM230A.1TR + S2A.1TR
1000026544 | Absperrklappe | AK-P1/100/BP0/NC | 1108 | 84818085 | 5 | 2.6 | 250 | 210 | 160 | AK | pcs | DE | EUR | Regelgeräte | Absperren und Drosseln | Absperrklappen | P1: Pulverbeschichtet nach RAL | BP0: Belimo NF24A | NC: stromlos/drucklos zu
1000026546 | Absperrklappe | AK-P1/100/BP2/NC | 1165 | 84818085 | 5 | 2.6 | 250 | 210 | 160 | AK | pcs | DE | EUR | Regelgeräte | Absperren und Drosseln | Absperrklappen | P1: Pulverbeschichtet nach RAL | BP2: Belimo NF24A-S2 | NC: stromlos/drucklos zu
1000026548 | Absperrklappe | AK-P1/100/BR0/NC | 1164 | 84818085 | 5 | 2.6 | 250 | 210 | 160 | AK | pcs | DE | EUR | Regelgeräte | Absperren und Drosseln | Absperrklappen | P1: Pulverbeschichtet nach RAL | BR0: Belimo NFA | NC: stromlos/drucklos zu
1000026550 | Absperrklappe | AK-P1/100/BR2/NC | 1223 | 84818085 | 5 | 2.6 | 250 | 210 | 160 | AK | pcs | DE | EUR | Regelgeräte | Absperren und Drosseln | Absperrklappen | P1: Pulverbeschichtet nach RAL | BR2: Belimo NFA-S2 | NC: stromlos/drucklos zu
1000025639 | Absperrklappe | AK-P1/100/D2 | 477 | 84818085 | 5 | 1.1 | 250 | 210 | 160 | AK | pcs | DE | EUR | Regelgeräte | Absperren und Drosseln | Absperrklappen | P1: Pulverbeschichtet nach RAL | D2: beidseitig Lippendichtung
1000297528 | Absperrklappe | AK-P1/100/D2/B20 | 847 | 84818085 | 5 | 2.6 | 250 | 210 | 160 | AK | pcs | DE | EUR | Regelgeräte | Absperren und Drosseln | Absperrklappen | P1: Pulverbeschichtet nach RAL | D2: beidseitig Lippendichtung | B20: Belimo LM24A-SR.1TR
1000025640 | Absperrklappe | AK-P1/100/D2/B30 | 732 | 84818085 | 5 | 2.6 | 250 | 210 | 160 | AK | pcs | DE | EUR | Regelgeräte | Absperren und Drosseln | Absperrklappen | P1: Pulverbeschichtet nach RAL | D2: beidseitig Lippendichtung | B30: Belimo LM24A.1TR
1000025641 | Absperrklappe | AK-P1/100/D2/B32 | 907 | 84818085 | 5 | 2.6 | 250 | 210 | 160 | AK | pcs | DE | EUR | Regelgeräte | Absperren und Drosseln | Absperrklappen | P1: Pulverbeschichtet nach RAL | D2: beidseitig Lippendichtung | B32: Belimo LM24A.1TR + S2A.1TR
1000025642 | Absperrklappe | AK-P1/100/D2/B40 | 732 | 84818085 | 5 | 2.6 | 250 | 210 | 160 | AK | pcs | DE | EUR | Regelgeräte | Absperren und Drosseln | Absperrklappen | P1: Pulverbeschichtet nach RAL | D2: beidseitig Lippendichtung | B40: Belimo LM230A.1TR
1000025643 | Absperrklappe | AK-P1/100/D2/B42 | 907 | 84818085 | 5 | 2.6 | 250 | 210 | 160 | AK | pcs | DE | EUR | Regelgeräte | Absperren und Drosseln | Absperrklappen | P1: Pulverbeschichtet nach RAL | D2: beidseitig Lippendichtung | B42: Belimo LM230A.1TR + S2A.1TR
1000026554 | Absperrklappe | AK-P1/100/D2/BP0/NC | 1160 | 84818085 | 5 | 2.6 | 250 | 210 | 160 | AK | pcs | DE | EUR | Regelgeräte | Absperren und Drosseln | Absperrklappen | P1: Pulverbeschichtet nach RAL | D2: beidseitig Lippendichtung | BP0: Belimo NF24A | NC: stromlos/drucklos zu
1000026556 | Absperrklappe | AK-P1/100/D2/BP2/NC | 1217 | 84818085 | 5 | 2.6 | 250 | 210 | 160 | AK | pcs | DE | EUR | Regelgeräte | Absperren und Drosseln | Absperrklappen | P1: Pulverbeschichtet nach RAL | D2: beidseitig Lippendichtung | BP2: Belimo NF24A-S2 | NC: stromlos/drucklos zu
1000026558 | Absperrklappe | AK-P1/100/D2/BR0/NC | 1216 | 84818085 | 5 | 2.6 | 250 | 210 | 160 | AK | pcs | DE | EUR | Regelgeräte | Absperren und Drosseln | Absperrklappen | P1: Pulverbeschichtet nach RAL | D2: beidseitig Lippendichtung | BR0: Belimo NFA | NC: stromlos/drucklos zu
1000026560 | Absperrklappe | AK-P1/100/D2/BR2/NC | 1275 | 84818085 | 5 | 2.6 | 250 | 210 | 160 | AK | pcs | DE | EUR | Regelgeräte | Absperren und Drosseln | Absperrklappen | P1: Pulverbeschichtet nach RAL | D2: beidseitig Lippendichtung | BR2: Belimo NFA-S2 | NC: stromlos/drucklos zu
1000026562 | Absperrklappe | AK-P1/100/D2/TN0/NC | 620 | 84818085 | 5 | 3.3 | 600 | 210 | 160 | AK | pcs | DE | EUR | Regelgeräte | Absperren und Drosseln | Absperrklappen | P1: Pulverbeschichtet nach RAL | D2: beidseitig Lippendichtung | TN0: TROX B555DC2 0,2 bis 1,0 bar | NC: stromlos/drucklos zu
1000026552 | Absperrklappe | AK-P1/100/TN0/NC | 568 | 84818085 | 5 | 3.3 | 600 | 210 | 160 | AK | pcs | DE | EUR | Regelgeräte | Absperren und Drosseln | Absperrklappen | P1: Pulverbeschichtet nach RAL | TN0: TROX B555DC2 0,2 bis 1,0 bar | NC: stromlos/drucklos zu
1000025644 | Absperrklappe | AK-P1/125 | 434 | 84818085 | 5 | 1.4 | 250 | 235 | 172.5 | AK | pcs | DE | EUR | Regelgeräte | Absperren und Drosseln | Absperrklappen | P1: Pulverbeschichtet nach RAL
1000297529 | Absperrklappe | AK-P1/125/B20 | 804 | 84818085 | 5 | 2.9 | 250 | 235 | 172.5 | AK | pcs | DE | EUR | Regelgeräte | Absperren und Drosseln | Absperrklappen | P1: Pulverbeschichtet nach RAL | B20: Belimo LM24A-SR.1TR
1000025645 | Absperrklappe | AK-P1/125/B30 | 689 | 84818085 | 5 | 2.9 | 250 | 235 | 172.5 | AK | pcs | DE | EUR | Regelgeräte | Absperren und Drosseln | Absperrklappen | P1: Pulverbeschichtet nach RAL | B30: Belimo LM24A.1TR
1000025646 | Absperrklappe | AK-P1/125/B32 | 864 | 84818085 | 5 | 2.9 | 250 | 235 | 172.5 | AK | pcs | DE | EUR | Regelgeräte | Absperren und Drosseln | Absperrklappen | P1: Pulverbeschichtet nach RAL | B32: Belimo LM24A.1TR + S2A.1TR
1000025647 | Absperrklappe | AK-P1/125/B40 | 689 | 84818085 | 5 | 2.9 | 250 | 235 | 172.5 | AK | pcs | DE | EUR | Regelgeräte | Absperren und Drosseln | Absperrklappen | P1: Pulverbeschichtet nach RAL | B40: Belimo LM230A.1TR
1000025648 | Absperrklappe | AK-P1/125/B42 | 864 | 84818085 | 5 | 2.9 | 250 | 235 | 172.5 | AK | pcs | DE | EUR | Regelgeräte | Absperren und Drosseln | Absperrklappen | P1: Pulverbeschichtet nach RAL | B42: Belimo LM230A.1TR + S2A.1TR
1000026564 | Absperrklappe | AK-P1/125/BP0/NC | 1117 | 84818085 | 5 | 2.9 | 250 | 235 | 172.5 | AK | pcs | DE | EUR | Regelgeräte | Absperren und Drosseln | Absperrklappen | P1: Pulverbeschichtet nach RAL | BP0: Belimo NF24A | NC: stromlos/drucklos zu
1000026566 | Absperrklappe | AK-P1/125/BP2/NC | 1174 | 84818085 | 5 | 2.9 | 250 | 235 | 172.5 | AK | pcs | DE | EUR | Regelgeräte | Absperren und Drosseln | Absperrklappen | P1: Pulverbeschichtet nach RAL | BP2: Belimo NF24A-S2 | NC: stromlos/drucklos zu
1000026568 | Absperrklappe | AK-P1/125/BR0/NC | 1173 | 84818085 | 5 | 2.9 | 250 | 235 | 172.5 | AK | pcs | DE | EUR | Regelgeräte | Absperren und Drosseln | Absperrklappen | P1: Pulverbeschichtet nach RAL | BR0: Belimo NFA | NC: stromlos/drucklos zu
1000026570 | Absperrklappe | AK-P1/125/BR2/NC | 1232 | 84818085 | 5 | 2.9 | 250 | 235 | 172.5 | AK | pcs | DE | EUR | Regelgeräte | Absperren und Drosseln | Absperrklappen | P1: Pulverbeschichtet nach RAL | BR2: Belimo NFA-S2 | NC: stromlos/drucklos zu
1000025649 | Absperrklappe | AK-P1/125/D2 | 486 | 84818085 | 5 | 1.4 | 250 | 235 | 172.5 | AK | pcs | DE | EUR | Regelgeräte | Absperren und Drosseln | Absperrklappen | P1: Pulverbeschichtet nach RAL | D2: beidseitig Lippendichtung
1000297530 | Absperrklappe | AK-P1/125/D2/B20 | 856 | 84818085 | 5 | 2.9 | 250 | 235 | 172.5 | AK | pcs | DE | EUR | Regelgeräte | Absperren und Drosseln | Absperrklappen | P1: Pulverbeschichtet nach RAL | D2: beidseitig Lippendichtung | B20: Belimo LM24A-SR.1TR
1000025650 | Absperrklappe | AK-P1/125/D2/B30 | 741 | 84818085 | 5 | 2.9 | 250 | 235 | 172.5 | AK | pcs | DE | EUR | Regelgeräte | Absperren und Drosseln | Absperrklappen | P1: Pulverbeschichtet nach RAL | D2: beidseitig Lippendichtung | B30: Belimo LM24A.1TR
1000025651 | Absperrklappe | AK-P1/125/D2/B32 | 916 | 84818085 | 5 | 2.9 | 250 | 235 | 172.5 | AK | pcs | DE | EUR | Regelgeräte | Absperren und Drosseln | Absperrklappen | P1: Pulverbeschichtet nach RAL | D2: beidseitig Lippendichtung | B32: Belimo LM24A.1TR + S2A.1TR
1000025652 | Absperrklappe | AK-P1/125/D2/B40 | 741 | 84818085 | 5 | 2.9 | 250 | 235 | 172.5 | AK | pcs | DE | EUR | Regelgeräte | Absperren und Drosseln | Absperrklappen | P1: Pulverbeschichtet nach RAL | D2: beidseitig Lippendichtung | B40: Belimo LM230A.1TR
1000025653 | Absperrklappe | AK-P1/125/D2/B42 | 916 | 84818085 | 5 | 2.9 | 250 | 235 | 172.5 | AK | pcs | DE | EUR | Regelgeräte | Absperren und Drosseln | Absperrklappen | P1: Pulverbeschichtet nach RAL | D2: beidseitig Lippendichtung | B42: Belimo LM230A.1TR + S2A.1TR
1000026574 | Absperrklappe | AK-P1/125/D2/BP0/NC | 1169 | 84818085 | 5 | 2.9 | 250 | 235 | 172.5 | AK | pcs | DE | EUR | Regelgeräte | Absperren und Drosseln | Absperrklappen | P1: Pulverbeschichtet nach RAL | D2: beidseitig Lippendichtung | BP0: Belimo NF24A | NC: stromlos/drucklos zu
1000026576 | Absperrklappe | AK-P1/125/D2/BP2/NC | 1226 | 84818085 | 5 | 2.9 | 250 | 235 | 172.5 | AK | pcs | DE | EUR | Regelgeräte | Absperren und Drosseln | Absperrklappen | P1: Pulverbeschichtet nach RAL | D2: beidseitig Lippendichtung | BP2: Belimo NF24A-S2 | NC: stromlos/drucklos zu
1000026578 | Absperrklappe | AK-P1/125/D2/BR0/NC | 1225 | 84818085 | 5 | 2.9 | 250 | 235 | 172.5 | AK | pcs | DE | EUR | Regelgeräte | Absperren und Drosseln | Absperrklappen | P1: Pulverbeschichtet nach RAL | D2: beidseitig Lippendichtung | BR0: Belimo NFA | NC: stromlos/drucklos zu
1000026580 | Absperrklappe | AK-P1/125/D2/BR2/NC | 1284 | 84818085 | 5 | 2.9 | 250 | 235 | 172.5 | AK | pcs | DE | EUR | Regelgeräte | Absperren und Drosseln | Absperrklappen | P1: Pulverbeschichtet nach RAL | D2: beidseitig Lippendichtung | BR2: Belimo NFA-S2 | NC: stromlos/drucklos zu
1000026582 | Absperrklappe | AK-P1/125/D2/TN0/NC | 629 | 84818085 | 5 | 3.6 | 600 | 235 | 172.5 | AK | pcs | DE | EUR | Regelgeräte | Absperren und Drosseln | Absperrklappen | P1: Pulverbeschichtet nach RAL | D2: beidseitig Lippendichtung | TN0: TROX B555DC2 0,2 bis 1,0 bar | NC: stromlos/drucklos zu
1000026572 | Absperrklappe | AK-P1/125/TN0/NC | 577 | 84818085 | 5 | 3.6 | 600 | 235 | 172.5 | AK | pcs | DE | EUR | Regelgeräte | Absperren und Drosseln | Absperrklappen | P1: Pulverbeschichtet nach RAL | TN0: TROX B555DC2 0,2 bis 1,0 bar | NC: stromlos/drucklos zu
1000025654 | Absperrklappe | AK-P1/160 | 471 | 84818085 | 5 | 1.8 | 250 | 270 | 190 | AK | pcs | DE | EUR | Regelgeräte | Absperren und Drosseln | Absperrklappen | P1: Pulverbeschichtet nach RAL
1000297531 | Absperrklappe | AK-P1/160/B20 | 841 | 84818085 | 5 | 3.3 | 250 | 270 | 190 | AK | pcs | DE | EUR | Regelgeräte | Absperren und Drosseln | Absperrklappen | P1: Pulverbeschichtet nach RAL | B20: Belimo LM24A-SR.1TR
1000025655 | Absperrklappe | AK-P1/160/B30 | 726 | 84818085 | 5 | 3.3 | 250 | 270 | 190 | AK | pcs | DE | EUR | Regelgeräte | Absperren und Drosseln | Absperrklappen | P1: Pulverbeschichtet nach RAL | B30: Belimo LM24A.1TR
1000025656 | Absperrklappe | AK-P1/160/B32 | 901 | 84818085 | 5 | 3.3 | 250 | 270 | 190 | AK | pcs | DE | EUR | Regelgeräte | Absperren und Drosseln | Absperrklappen | P1: Pulverbeschichtet nach RAL | B32: Belimo LM24A.1TR + S2A.1TR
1000025657 | Absperrklappe | AK-P1/160/B40 | 726 | 84818085 | 5 | 3.3 | 250 | 270 | 190 | AK | pcs | DE | EUR | Regelgeräte | Absperren und Drosseln | Absperrklappen | P1: Pulverbeschichtet nach RAL | B40: Belimo LM230A.1TR
1000025658 | Absperrklappe | AK-P1/160/B42 | 901 | 84818085 | 5 | 3.3 | 250 | 270 | 190 | AK | pcs | DE | EUR | Regelgeräte | Absperren und Drosseln | Absperrklappen | P1: Pulverbeschichtet nach RAL | B42: Belimo LM230A.1TR + S2A.1TR
1000026584 | Absperrklappe | AK-P1/160/BP0/NC | 1154 | 84818085 | 5 | 3.3 | 250 | 270 | 190 | AK | pcs | DE | EUR | Regelgeräte | Absperren und Drosseln | Absperrklappen | P1: Pulverbeschichtet nach RAL | BP0: Belimo NF24A | NC: stromlos/drucklos zu
1000026586 | Absperrklappe | AK-P1/160/BP2/NC | 1211 | 84818085 | 5 | 3.3 | 250 | 270 | 190 | AK | pcs | DE | EUR | Regelgeräte | Absperren und Drosseln | Absperrklappen | P1: Pulverbeschichtet nach RAL | BP2: Belimo NF24A-S2 | NC: stromlos/drucklos zu
1000026588 | Absperrklappe | AK-P1/160/BR0/NC | 1210 | 84818085 | 5 | 3.3 | 250 | 270 | 190 | AK | pcs | DE | EUR | Regelgeräte | Absperren und Drosseln | Absperrklappen | P1: Pulverbeschichtet nach RAL | BR0: Belimo NFA | NC: stromlos/drucklos zu
1000026590 | Absperrklappe | AK-P1/160/BR2/NC | 1269 | 84818085 | 5 | 3.3 | 250 | 270 | 190 | AK | pcs | DE | EUR | Regelgeräte | Absperren und Drosseln | Absperrklappen | P1: Pulverbeschichtet nach RAL | BR2: Belimo NFA-S2 | NC: stromlos/drucklos zu
1000025659 | Absperrklappe | AK-P1/160/D2 | 532 | 84818085 | 5 | 1.8 | 250 | 270 | 190 | AK | pcs | DE | EUR | Regelgeräte | Absperren und Drosseln | Absperrklappen | P1: Pulverbeschichtet nach RAL | D2: beidseitig Lippendichtung
1000297532 | Absperrklappe | AK-P1/160/D2/B20 | 902 | 84818085 | 5 | 3.3 | 250 | 270 | 190 | AK | pcs | DE | EUR | Regelgeräte | Absperren und Drosseln | Absperrklappen | P1: Pulverbeschichtet nach RAL | D2: beidseitig Lippendichtung | B20: Belimo LM24A-SR.1TR
1000025660 | Absperrklappe | AK-P1/160/D2/B30 | 787 | 84818085 | 5 | 3.3 | 250 | 270 | 190 | AK | pcs | DE | EUR | Regelgeräte | Absperren und Drosseln | Absperrklappen | P1: Pulverbeschichtet nach RAL | D2: beidseitig Lippendichtung | B30: Belimo LM24A.1TR
1000025661 | Absperrklappe | AK-P1/160/D2/B32 | 962 | 84818085 | 5 | 3.3 | 250 | 270 | 190 | AK | pcs | DE | EUR | Regelgeräte | Absperren und Drosseln | Absperrklappen | P1: Pulverbeschichtet nach RAL | D2: beidseitig Lippendichtung | B32: Belimo LM24A.1TR + S2A.1TR
1000025662 | Absperrklappe | AK-P1/160/D2/B40 | 787 | 84818085 | 5 | 3.3 | 250 | 270 | 190 | AK | pcs | DE | EUR | Regelgeräte | Absperren und Drosseln | Absperrklappen | P1: Pulverbeschichtet nach RAL | D2: beidseitig Lippendichtung | B40: Belimo LM230A.1TR
1000025663 | Absperrklappe | AK-P1/160/D2/B42 | 962 | 84818085 | 5 | 3.3 | 250 | 270 | 190 | AK | pcs | DE | EUR | Regelgeräte | Absperren und Drosseln | Absperrklappen | P1: Pulverbeschichtet nach RAL | D2: beidseitig Lippendichtung | B42: Belimo LM230A.1TR + S2A.1TR
1000026594 | Absperrklappe | AK-P1/160/D2/BP0/NC | 1215 | 84818085 | 5 | 3.3 | 250 | 270 | 190 | AK | pcs | DE | EUR | Regelgeräte | Absperren und Drosseln | Absperrklappen | P1: Pulverbeschichtet nach RAL | D2: beidseitig Lippendichtung | BP0: Belimo NF24A | NC: stromlos/drucklos zu
1000026596 | Absperrklappe | AK-P1/160/D2/BP2/NC | 1272 | 84818085 | 5 | 3.3 | 250 | 270 | 190 | AK | pcs | DE | EUR | Regelgeräte | Absperren und Drosseln | Absperrklappen | P1: Pulverbeschichtet nach RAL | D2: beidseitig Lippendichtung | BP2: Belimo NF24A-S2 | NC: stromlos/drucklos zu
1000026598 | Absperrklappe | AK-P1/160/D2/BR0/NC | 1271 | 84818085 | 5 | 3.3 | 250 | 270 | 190 | AK | pcs | DE | EUR | Regelgeräte | Absperren und Drosseln | Absperrklappen | P1: Pulverbeschichtet nach RAL | D2: beidseitig Lippendichtung | BR0: Belimo NFA | NC: stromlos/drucklos zu
1000026600 | Absperrklappe | AK-P1/160/D2/BR2/NC | 1330 | 84818085 | 5 | 3.3 | 250 | 270 | 190 | AK | pcs | DE | EUR | Regelgeräte | Absperren und Drosseln | Absperrklappen | P1: Pulverbeschichtet nach RAL | D2: beidseitig Lippendichtung | BR2: Belimo NFA-S2 | NC: stromlos/drucklos zu
1000026602 | Absperrklappe | AK-P1/160/D2/TN0/NC | 675 | 84818085 | 5 | 4.2 | 600 | 270 | 190 | AK | pcs | DE | EUR | Regelgeräte | Absperren und Drosseln | Absperrklappen | P1: Pulverbeschichtet nach RAL | D2: beidseitig Lippendichtung | TN0: TROX B555DC2 0,2 bis 1,0 bar | NC: stromlos/drucklos zu
1000026592 | Absperrklappe | AK-P1/160/TN0/NC | 614 | 84818085 | 5 | 4.2 | 600 | 270 | 190 | AK | pcs | DE | EUR | Regelgeräte | Absperren und Drosseln | Absperrklappen | P1: Pulverbeschichtet nach RAL | TN0: TROX B555DC2 0,2 bis 1,0 bar | NC: stromlos/drucklos zu
1000025664 | Absperrklappe | AK-P1/200 | 481 | 84818085 | 5 | 2.5 | 250 | 310 | 210 | AK | pcs | DE | EUR | Regelgeräte | Absperren und Drosseln | Absperrklappen | P1: Pulverbeschichtet nach RAL
1000297533 | Absperrklappe | AK-P1/200/B20 | 851 | 84818085 | 5 | 4 | 250 | 310 | 210 | AK | pcs | DE | EUR | Regelgeräte | Absperren und Drosseln | Absperrklappen | P1: Pulverbeschichtet nach RAL | B20: Belimo LM24A-SR.1TR
1000025665 | Absperrklappe | AK-P1/200/B30 | 736 | 84818085 | 5 | 4 | 250 | 310 | 210 | AK | pcs | DE | EUR | Regelgeräte | Absperren und Drosseln | Absperrklappen | P1: Pulverbeschichtet nach RAL | B30: Belimo LM24A.1TR
1000025666 | Absperrklappe | AK-P1/200/B32 | 911 | 84818085 | 5 | 4 | 250 | 310 | 210 | AK | pcs | DE | EUR | Regelgeräte | Absperren und Drosseln | Absperrklappen | P1: Pulverbeschichtet nach RAL | B32: Belimo LM24A.1TR + S2A.1TR
1000025667 | Absperrklappe | AK-P1/200/B40 | 736 | 84818085 | 5 | 4 | 250 | 310 | 210 | AK | pcs | DE | EUR | Regelgeräte | Absperren und Drosseln | Absperrklappen | P1: Pulverbeschichtet nach RAL | B40: Belimo LM230A.1TR
1000025668 | Absperrklappe | AK-P1/200/B42 | 911 | 84818085 | 5 | 4 | 250 | 310 | 210 | AK | pcs | DE | EUR | Regelgeräte | Absperren und Drosseln | Absperrklappen | P1: Pulverbeschichtet nach RAL | B42: Belimo LM230A.1TR + S2A.1TR
1000026604 | Absperrklappe | AK-P1/200/BP0/NC | 1164 | 84818085 | 5 | 4 | 250 | 310 | 210 | AK | pcs | DE | EUR | Regelgeräte | Absperren und Drosseln | Absperrklappen | P1: Pulverbeschichtet nach RAL | BP0: Belimo NF24A | NC: stromlos/drucklos zu
1000026606 | Absperrklappe | AK-P1/200/BP2/NC | 1221 | 84818085 | 5 | 4 | 250 | 310 | 210 | AK | pcs | DE | EUR | Regelgeräte | Absperren und Drosseln | Absperrklappen | P1: Pulverbeschichtet nach RAL | BP2: Belimo NF24A-S2 | NC: stromlos/drucklos zu
1000026608 | Absperrklappe | AK-P1/200/BR0/NC | 1220 | 84818085 | 5 | 4 | 250 | 310 | 210 | AK | pcs | DE | EUR | Regelgeräte | Absperren und Drosseln | Absperrklappen | P1: Pulverbeschichtet nach RAL | BR0: Belimo NFA | NC: stromlos/drucklos zu
1000026610 | Absperrklappe | AK-P1/200/BR2/NC | 1279 | 84818085 | 5 | 4 | 250 | 310 | 210 | AK | pcs | DE | EUR | Regelgeräte | Absperren und Drosseln | Absperrklappen | P1: Pulverbeschichtet nach RAL | BR2: Belimo NFA-S2 | NC: stromlos/drucklos zu
1000025669 | Absperrklappe | AK-P1/200/D2 | 542 | 84818085 | 5 | 2.5 | 250 | 310 | 210 | AK | pcs | DE | EUR | Regelgeräte | Absperren und Drosseln | Absperrklappen | P1: Pulverbeschichtet nach RAL | D2: beidseitig Lippendichtung
1000297534 | Absperrklappe | AK-P1/200/D2/B20 | 912 | 84818085 | 5 | 4 | 250 | 310 | 210 | AK | pcs | DE | EUR | Regelgeräte | Absperren und Drosseln | Absperrklappen | P1: Pulverbeschichtet nach RAL | D2: beidseitig Lippendichtung | B20: Belimo LM24A-SR.1TR
1000025670 | Absperrklappe | AK-P1/200/D2/B30 | 797 | 84818085 | 5 | 4 | 250 | 310 | 210 | AK | pcs | DE | EUR | Regelgeräte | Absperren und Drosseln | Absperrklappen | P1: Pulverbeschichtet nach RAL | D2: beidseitig Lippendichtung | B30: Belimo LM24A.1TR
1000025671 | Absperrklappe | AK-P1/200/D2/B32 | 972 | 84818085 | 5 | 4 | 250 | 310 | 210 | AK | pcs | DE | EUR | Regelgeräte | Absperren und Drosseln | Absperrklappen | P1: Pulverbeschichtet nach RAL | D2: beidseitig Lippendichtung | B32: Belimo LM24A.1TR + S2A.1TR
1000025672 | Absperrklappe | AK-P1/200/D2/B40 | 797 | 84818085 | 5 | 4 | 250 | 310 | 210 | AK | pcs | DE | EUR | Regelgeräte | Absperren und Drosseln | Absperrklappen | P1: Pulverbeschichtet nach RAL | D2: beidseitig Lippendichtung | B40: Belimo LM230A.1TR
1000025673 | Absperrklappe | AK-P1/200/D2/B42 | 972 | 84818085 | 5 | 4 | 250 | 310 | 210 | AK | pcs | DE | EUR | Regelgeräte | Absperren und Drosseln | Absperrklappen | P1: Pulverbeschichtet nach RAL | D2: beidseitig Lippendichtung | B42: Belimo LM230A.1TR + S2A.1TR
1000026614 | Absperrklappe | AK-P1/200/D2/BP0/NC | 1225 | 84818085 | 5 | 4 | 250 | 310 | 210 | AK | pcs | DE | EUR | Regelgeräte | Absperren und Drosseln | Absperrklappen | P1: Pulverbeschichtet nach RAL | D2: beidseitig Lippendichtung | BP0: Belimo NF24A | NC: stromlos/drucklos zu
1000026616 | Absperrklappe | AK-P1/200/D2/BP2/NC | 1282 | 84818085 | 5 | 4 | 250 | 310 | 210 | AK | pcs | DE | EUR | Regelgeräte | Absperren und Drosseln | Absperrklappen | P1: Pulverbeschichtet nach RAL | D2: beidseitig Lippendichtung | BP2: Belimo NF24A-S2 | NC: stromlos/drucklos zu
1000026618 | Absperrklappe | AK-P1/200/D2/BR0/NC | 1281 | 84818085 | 5 | 4 | 250 | 310 | 210 | AK | pcs | DE | EUR | Regelgeräte | Absperren und Drosseln | Absperrklappen | P1: Pulverbeschichtet nach RAL | D2: beidseitig Lippendichtung | BR0: Belimo NFA | NC: stromlos/drucklos zu
1000026620 | Absperrklappe | AK-P1/200/D2/BR2/NC | 1340 | 84818085 | 5 | 4 | 250 | 310 | 210 | AK | pcs | DE | EUR | Regelgeräte | Absperren und Drosseln | Absperrklappen | P1: Pulverbeschichtet nach RAL | D2: beidseitig Lippendichtung | BR2: Belimo NFA-S2 | NC: stromlos/drucklos zu
1000026622 | Absperrklappe | AK-P1/200/D2/TN0/NC | 685 | 84818085 | 5 | 5.1 | 600 | 310 | 210 | AK | pcs | DE | EUR | Regelgeräte | Absperren und Drosseln | Absperrklappen | P1: Pulverbeschichtet nach RAL | D2: beidseitig Lippendichtung | TN0: TROX B555DC2 0,2 bis 1,0 bar | NC: stromlos/drucklos zu
1000026612 | Absperrklappe | AK-P1/200/TN0/NC | 624 | 84818085 | 5 | 5.1 | 600 | 310 | 210 | AK | pcs | DE | EUR | Regelgeräte | Absperren und Drosseln | Absperrklappen | P1: Pulverbeschichtet nach RAL | TN0: TROX B555DC2 0,2 bis 1,0 bar | NC: stromlos/drucklos zu
1000025674 | Absperrklappe | AK-P1/250 | 520 | 84818085 | 5 | 3.5 | 250 | 360 | 250 | AK | pcs | DE | EUR | Regelgeräte | Absperren und Drosseln | Absperrklappen | P1: Pulverbeschichtet nach RAL
1000297535 | Absperrklappe | AK-P1/250/B20 | 890 | 84818085 | 5 | 5 | 250 | 360 | 250 | AK | pcs | DE | EUR | Regelgeräte | Absperren und Drosseln | Absperrklappen | P1: Pulverbeschichtet nach RAL | B20: Belimo LM24A-SR.1TR
1000025675 | Absperrklappe | AK-P1/250/B30 | 775 | 84818085 | 5 | 5 | 250 | 360 | 250 | AK | pcs | DE | EUR | Regelgeräte | Absperren und Drosseln | Absperrklappen | P1: Pulverbeschichtet nach RAL | B30: Belimo LM24A.1TR
1000025676 | Absperrklappe | AK-P1/250/B32 | 950 | 84818085 | 5 | 5 | 250 | 360 | 250 | AK | pcs | DE | EUR | Regelgeräte | Absperren und Drosseln | Absperrklappen | P1: Pulverbeschichtet nach RAL | B32: Belimo LM24A.1TR + S2A.1TR
1000025677 | Absperrklappe | AK-P1/250/B40 | 775 | 84818085 | 5 | 5 | 250 | 360 | 250 | AK | pcs | DE | EUR | Regelgeräte | Absperren und Drosseln | Absperrklappen | P1: Pulverbeschichtet nach RAL | B40: Belimo LM230A.1TR
1000025678 | Absperrklappe | AK-P1/250/B42 | 950 | 84818085 | 5 | 5 | 250 | 360 | 250 | AK | pcs | DE | EUR | Regelgeräte | Absperren und Drosseln | Absperrklappen | P1: Pulverbeschichtet nach RAL | B42: Belimo LM230A.1TR + S2A.1TR
1000026624 | Absperrklappe | AK-P1/250/BP0/NC | 1203 | 84818085 | 5 | 5 | 250 | 360 | 250 | AK | pcs | DE | EUR | Regelgeräte | Absperren und Drosseln | Absperrklappen | P1: Pulverbeschichtet nach RAL | BP0: Belimo NF24A | NC: stromlos/drucklos zu
1000026626 | Absperrklappe | AK-P1/250/BP2/NC | 1260 | 84818085 | 5 | 5 | 250 | 360 | 250 | AK | pcs | DE | EUR | Regelgeräte | Absperren und Drosseln | Absperrklappen | P1: Pulverbeschichtet nach RAL | BP2: Belimo NF24A-S2 | NC: stromlos/drucklos zu
1000026628 | Absperrklappe | AK-P1/250/BR0/NC | 1259 | 84818085 | 5 | 5 | 250 | 360 | 250 | AK | pcs | DE | EUR | Regelgeräte | Absperren und Drosseln | Absperrklappen | P1: Pulverbeschichtet nach RAL | BR0: Belimo NFA | NC: stromlos/drucklos zu
1000026630 | Absperrklappe | AK-P1/250/BR2/NC | 1318 | 84818085 | 5 | 5 | 250 | 360 | 250 | AK | pcs | DE | EUR | Regelgeräte | Absperren und Drosseln | Absperrklappen | P1: Pulverbeschichtet nach RAL | BR2: Belimo NFA-S2 | NC: stromlos/drucklos zu
1000025679 | Absperrklappe | AK-P1/250/D2 | 581 | 84818085 | 5 | 3.5 | 250 | 360 | 250 | AK | pcs | DE | EUR | Regelgeräte | Absperren und Drosseln | Absperrklappen | P1: Pulverbeschichtet nach RAL | D2: beidseitig Lippendichtung
1000297536 | Absperrklappe | AK-P1/250/D2/B20 | 951 | 84818085 | 5 | 5 | 250 | 360 | 250 | AK | pcs | DE | EUR | Regelgeräte | Absperren und Drosseln | Absperrklappen | P1: Pulverbeschichtet nach RAL | D2: beidseitig Lippendichtung | B20: Belimo LM24A-SR.1TR
1000025680 | Absperrklappe | AK-P1/250/D2/B30 | 836 | 84818085 | 5 | 5 | 250 | 360 | 250 | AK | pcs | DE | EUR | Regelgeräte | Absperren und Drosseln | Absperrklappen | P1: Pulverbeschichtet nach RAL | D2: beidseitig Lippendichtung | B30: Belimo LM24A.1TR
1000025681 | Absperrklappe | AK-P1/250/D2/B32 | 1011 | 84818085 | 5 | 5 | 250 | 360 | 250 | AK | pcs | DE | EUR | Regelgeräte | Absperren und Drosseln | Absperrklappen | P1: Pulverbeschichtet nach RAL | D2: beidseitig Lippendichtung | B32: Belimo LM24A.1TR + S2A.1TR
1000025682 | Absperrklappe | AK-P1/250/D2/B40 | 836 | 84818085 | 5 | 5 | 250 | 360 | 250 | AK | pcs | DE | EUR | Regelgeräte | Absperren und Drosseln | Absperrklappen | P1: Pulverbeschichtet nach RAL | D2: beidseitig Lippendichtung | B40: Belimo LM230A.1TR
1000025683 | Absperrklappe | AK-P1/250/D2/B42 | 1011 | 84818085 | 5 | 5 | 250 | 360 | 250 | AK | pcs | DE | EUR | Regelgeräte | Absperren und Drosseln | Absperrklappen | P1: Pulverbeschichtet nach RAL | D2: beidseitig Lippendichtung | B42: Belimo LM230A.1TR + S2A.1TR
1000026634 | Absperrklappe | AK-P1/250/D2/BP0/NC | 1264 | 84818085 | 5 | 5 | 250 | 360 | 250 | AK | pcs | DE | EUR | Regelgeräte | Absperren und Drosseln | Absperrklappen | P1: Pulverbeschichtet nach RAL | D2: beidseitig Lippendichtung | BP0: Belimo NF24A | NC: stromlos/drucklos zu
1000026636 | Absperrklappe | AK-P1/250/D2/BP2/NC | 1321 | 84818085 | 5 | 5 | 250 | 360 | 250 | AK | pcs | DE | EUR | Regelgeräte | Absperren und Drosseln | Absperrklappen | P1: Pulverbeschichtet nach RAL | D2: beidseitig Lippendichtung | BP2: Belimo NF24A-S2 | NC: stromlos/drucklos zu
1000026638 | Absperrklappe | AK-P1/250/D2/BR0/NC | 1320 | 84818085 | 5 | 5 | 250 | 360 | 250 | AK | pcs | DE | EUR | Regelgeräte | Absperren und Drosseln | Absperrklappen | P1: Pulverbeschichtet nach RAL | D2: beidseitig Lippendichtung | BR0: Belimo NFA | NC: stromlos/drucklos zu
1000026640 | Absperrklappe | AK-P1/250/D2/BR2/NC | 1379 | 84818085 | 5 | 5 | 250 | 360 | 250 | AK | pcs | DE | EUR | Regelgeräte | Absperren und Drosseln | Absperrklappen | P1: Pulverbeschichtet nach RAL | D2: beidseitig Lippendichtung | BR2: Belimo NFA-S2 | NC: stromlos/drucklos zu
1000026642 | Absperrklappe | AK-P1/250/D2/TN0/NC | 724 | 84818085 | 5 | 6.1 | 600 | 360 | 250 | AK | pcs | DE | EUR | Regelgeräte | Absperren und Drosseln | Absperrklappen | P1: Pulverbeschichtet nach RAL | D2: beidseitig Lippendichtung | TN0: TROX B555DC2 0,2 bis 1,0 bar | NC: stromlos/drucklos zu
1000026632 | Absperrklappe | AK-P1/250/TN0/NC | 663 | 84818085 | 5 | 6.1 | 600 | 360 | 250 | AK | pcs | DE | EUR | Regelgeräte | Absperren und Drosseln | Absperrklappen | P1: Pulverbeschichtet nach RAL | TN0: TROX B555DC2 0,2 bis 1,0 bar | NC: stromlos/drucklos zu
1000025684 | Absperrklappe | AK-P1/315 | 633 | 84818085 | 5 | 5.1 | 400 | 425 | 315 | AK | pcs | DE | EUR | Regelgeräte | Absperren und Drosseln | Absperrklappen | P1: Pulverbeschichtet nach RAL
1000297537 | Absperrklappe | AK-P1/315/B20 | 1003 | 84818085 | 5 | 6.6 | 400 | 425 | 315 | AK | pcs | DE | EUR | Regelgeräte | Absperren und Drosseln | Absperrklappen | P1: Pulverbeschichtet nach RAL | B20: Belimo LM24A-SR.1TR
1000025685 | Absperrklappe | AK-P1/315/B30 | 888 | 84818085 | 5 | 6.6 | 400 | 425 | 315 | AK | pcs | DE | EUR | Regelgeräte | Absperren und Drosseln | Absperrklappen | P1: Pulverbeschichtet nach RAL | B30: Belimo LM24A.1TR
1000025686 | Absperrklappe | AK-P1/315/B32 | 1063 | 84818085 | 5 | 6.6 | 400 | 425 | 315 | AK | pcs | DE | EUR | Regelgeräte | Absperren und Drosseln | Absperrklappen | P1: Pulverbeschichtet nach RAL | B32: Belimo LM24A.1TR + S2A.1TR
1000025687 | Absperrklappe | AK-P1/315/B40 | 888 | 84818085 | 5 | 6.6 | 400 | 425 | 315 | AK | pcs | DE | EUR | Regelgeräte | Absperren und Drosseln | Absperrklappen | P1: Pulverbeschichtet nach RAL | B40: Belimo LM230A.1TR
1000025688 | Absperrklappe | AK-P1/315/B42 | 1063 | 84818085 | 5 | 6.6 | 400 | 425 | 315 | AK | pcs | DE | EUR | Regelgeräte | Absperren und Drosseln | Absperrklappen | P1: Pulverbeschichtet nach RAL | B42: Belimo LM230A.1TR + S2A.1TR
1000026644 | Absperrklappe | AK-P1/315/BP0/NC | 1316 | 84818085 | 5 | 6.6 | 400 | 425 | 315 | AK | pcs | DE | EUR | Regelgeräte | Absperren und Drosseln | Absperrklappen | P1: Pulverbeschichtet nach RAL | BP0: Belimo NF24A | NC: stromlos/drucklos zu
1000026646 | Absperrklappe | AK-P1/315/BP2/NC | 1373 | 84818085 | 5 | 6.6 | 400 | 425 | 315 | AK | pcs | DE | EUR | Regelgeräte | Absperren und Drosseln | Absperrklappen | P1: Pulverbeschichtet nach RAL | BP2: Belimo NF24A-S2 | NC: stromlos/drucklos zu
1000026648 | Absperrklappe | AK-P1/315/BR0/NC | 1372 | 84818085 | 5 | 6.6 | 400 | 425 | 315 | AK | pcs | DE | EUR | Regelgeräte | Absperren und Drosseln | Absperrklappen | P1: Pulverbeschichtet nach RAL | BR0: Belimo NFA | NC: stromlos/drucklos zu
1000026650 | Absperrklappe | AK-P1/315/BR2/NC | 1431 | 84818085 | 5 | 6.6 | 400 | 425 | 315 | AK | pcs | DE | EUR | Regelgeräte | Absperren und Drosseln | Absperrklappen | P1: Pulverbeschichtet nach RAL | BR2: Belimo NFA-S2 | NC: stromlos/drucklos zu
1000025689 | Absperrklappe | AK-P1/315/D2 | 696 | 84818085 | 5 | 5.1 | 400 | 425 | 315 | AK | pcs | DE | EUR | Regelgeräte | Absperren und Drosseln | Absperrklappen | P1: Pulverbeschichtet nach RAL | D2: beidseitig Lippendichtung
1000297538 | Absperrklappe | AK-P1/315/D2/B20 | 1066 | 84818085 | 5 | 6.6 | 400 | 425 | 315 | AK | pcs | DE | EUR | Regelgeräte | Absperren und Drosseln | Absperrklappen | P1: Pulverbeschichtet nach RAL | D2: beidseitig Lippendichtung | B20: Belimo LM24A-SR.1TR
1000025690 | Absperrklappe | AK-P1/315/D2/B30 | 951 | 84818085 | 5 | 6.6 | 400 | 425 | 315 | AK | pcs | DE | EUR | Regelgeräte | Absperren und Drosseln | Absperrklappen | P1: Pulverbeschichtet nach RAL | D2: beidseitig Lippendichtung | B30: Belimo LM24A.1TR
1000025691 | Absperrklappe | AK-P1/315/D2/B32 | 1126 | 84818085 | 5 | 6.6 | 400 | 425 | 315 | AK | pcs | DE | EUR | Regelgeräte | Absperren und Drosseln | Absperrklappen | P1: Pulverbeschichtet nach RAL | D2: beidseitig Lippendichtung | B32: Belimo LM24A.1TR + S2A.1TR
1000025692 | Absperrklappe | AK-P1/315/D2/B40 | 951 | 84818085 | 5 | 6.6 | 400 | 425 | 315 | AK | pcs | DE | EUR | Regelgeräte | Absperren und Drosseln | Absperrklappen | P1: Pulverbeschichtet nach RAL | D2: beidseitig Lippendichtung | B40: Belimo LM230A.1TR
1000025693 | Absperrklappe | AK-P1/315/D2/B42 | 1126 | 84818085 | 5 | 6.6 | 400 | 425 | 315 | AK | pcs | DE | EUR | Regelgeräte | Absperren und Drosseln | Absperrklappen | P1: Pulverbeschichtet nach RAL | D2: beidseitig Lippendichtung | B42: Belimo LM230A.1TR + S2A.1TR
1000026654 | Absperrklappe | AK-P1/315/D2/BP0/NC | 1379 | 84818085 | 5 | 6.6 | 400 | 425 | 315 | AK | pcs | DE | EUR | Regelgeräte | Absperren und Drosseln | Absperrklappen | P1: Pulverbeschichtet nach RAL | D2: beidseitig Lippendichtung | BP0: Belimo NF24A | NC: stromlos/drucklos zu
1000026656 | Absperrklappe | AK-P1/315/D2/BP2/NC | 1436 | 84818085 | 5 | 6.6 | 400 | 425 | 315 | AK | pcs | DE | EUR | Regelgeräte | Absperren und Drosseln | Absperrklappen | P1: Pulverbeschichtet nach RAL | D2: beidseitig Lippendichtung | BP2: Belimo NF24A-S2 | NC: stromlos/drucklos zu
1000026658 | Absperrklappe | AK-P1/315/D2/BR0/NC | 1435 | 84818085 | 5 | 6.6 | 400 | 425 | 315 | AK | pcs | DE | EUR | Regelgeräte | Absperren und Drosseln | Absperrklappen | P1: Pulverbeschichtet nach RAL | D2: beidseitig Lippendichtung | BR0: Belimo NFA | NC: stromlos/drucklos zu
1000026660 | Absperrklappe | AK-P1/315/D2/BR2/NC | 1494 | 84818085 | 5 | 6.6 | 400 | 425 | 315 | AK | pcs | DE | EUR | Regelgeräte | Absperren und Drosseln | Absperrklappen | P1: Pulverbeschichtet nach RAL | D2: beidseitig Lippendichtung | BR2: Belimo NFA-S2 | NC: stromlos/drucklos zu
1000026662 | Absperrklappe | AK-P1/315/D2/TN0/NC | 839 | 84818085 | 5 | 7.2 | 600 | 425 | 315 | AK | pcs | DE | EUR | Regelgeräte | Absperren und Drosseln | Absperrklappen | P1: Pulverbeschichtet nach RAL | D2: beidseitig Lippendichtung | TN0: TROX B555DC2 0,2 bis 1,0 bar | NC: stromlos/drucklos zu
1000026652 | Absperrklappe | AK-P1/315/TN0/NC | 776 | 84818085 | 5 | 7.2 | 600 | 425 | 315 | AK | pcs | DE | EUR | Regelgeräte | Absperren und Drosseln | Absperrklappen | P1: Pulverbeschichtet nach RAL | TN0: TROX B555DC2 0,2 bis 1,0 bar | NC: stromlos/drucklos zu
1000025694 | Absperrklappe | AK-P1/400 | 679 | 84818085 | 5 | 7.1 | 400 | 510 | 400 | AK | pcs | DE | EUR | Regelgeräte | Absperren und Drosseln | Absperrklappen | P1: Pulverbeschichtet nach RAL
1000297539 | Absperrklappe | AK-P1/400/B20 | 1049 | 84818085 | 5 | 8.6 | 400 | 510 | 400 | AK | pcs | DE | EUR | Regelgeräte | Absperren und Drosseln | Absperrklappen | P1: Pulverbeschichtet nach RAL | B20: Belimo LM24A-SR.1TR
1000025695 | Absperrklappe | AK-P1/400/B30 | 934 | 84818085 | 5 | 8.6 | 400 | 510 | 400 | AK | pcs | DE | EUR | Regelgeräte | Absperren und Drosseln | Absperrklappen | P1: Pulverbeschichtet nach RAL | B30: Belimo LM24A.1TR
1000025696 | Absperrklappe | AK-P1/400/B32 | 1109 | 84818085 | 5 | 8.6 | 400 | 510 | 400 | AK | pcs | DE | EUR | Regelgeräte | Absperren und Drosseln | Absperrklappen | P1: Pulverbeschichtet nach RAL | B32: Belimo LM24A.1TR + S2A.1TR
1000025697 | Absperrklappe | AK-P1/400/B40 | 934 | 84818085 | 5 | 8.6 | 400 | 510 | 400 | AK | pcs | DE | EUR | Regelgeräte | Absperren und Drosseln | Absperrklappen | P1: Pulverbeschichtet nach RAL | B40: Belimo LM230A.1TR
1000025698 | Absperrklappe | AK-P1/400/B42 | 1109 | 84818085 | 5 | 8.6 | 400 | 510 | 400 | AK | pcs | DE | EUR | Regelgeräte | Absperren und Drosseln | Absperrklappen | P1: Pulverbeschichtet nach RAL | B42: Belimo LM230A.1TR + S2A.1TR
1000026664 | Absperrklappe | AK-P1/400/BP0/NC | 1362 | 84818085 | 5 | 8.6 | 400 | 510 | 400 | AK | pcs | DE | EUR | Regelgeräte | Absperren und Drosseln | Absperrklappen | P1: Pulverbeschichtet nach RAL | BP0: Belimo NF24A | NC: stromlos/drucklos zu
1000026666 | Absperrklappe | AK-P1/400/BP2/NC | 1419 | 84818085 | 5 | 8.6 | 400 | 510 | 400 | AK | pcs | DE | EUR | Regelgeräte | Absperren und Drosseln | Absperrklappen | P1: Pulverbeschichtet nach RAL | BP2: Belimo NF24A-S2 | NC: stromlos/drucklos zu
1000026668 | Absperrklappe | AK-P1/400/BR0/NC | 1418 | 84818085 | 5 | 8.6 | 400 | 510 | 400 | AK | pcs | DE | EUR | Regelgeräte | Absperren und Drosseln | Absperrklappen | P1: Pulverbeschichtet nach RAL | BR0: Belimo NFA | NC: stromlos/drucklos zu
1000026670 | Absperrklappe | AK-P1/400/BR2/NC | 1477 | 84818085 | 5 | 8.6 | 400 | 510 | 400 | AK | pcs | DE | EUR | Regelgeräte | Absperren und Drosseln | Absperrklappen | P1: Pulverbeschichtet nach RAL | BR2: Belimo NFA-S2 | NC: stromlos/drucklos zu
1000025699 | Absperrklappe | AK-P1/400/D2 | 742 | 84818085 | 5 | 7.1 | 400 | 510 | 400 | AK | pcs | DE | EUR | Regelgeräte | Absperren und Drosseln | Absperrklappen | P1: Pulverbeschichtet nach RAL | D2: beidseitig Lippendichtung
1000297540 | Absperrklappe | AK-P1/400/D2/B20 | 1112 | 84818085 | 5 | 8.6 | 400 | 510 | 400 | AK | pcs | DE | EUR | Regelgeräte | Absperren und Drosseln | Absperrklappen | P1: Pulverbeschichtet nach RAL | D2: beidseitig Lippendichtung | B20: Belimo LM24A-SR.1TR
1000025700 | Absperrklappe | AK-P1/400/D2/B30 | 997 | 84818085 | 5 | 8.6 | 400 | 510 | 400 | AK | pcs | DE | EUR | Regelgeräte | Absperren und Drosseln | Absperrklappen | P1: Pulverbeschichtet nach RAL | D2: beidseitig Lippendichtung | B30: Belimo LM24A.1TR
1000025701 | Absperrklappe | AK-P1/400/D2/B32 | 1172 | 84818085 | 5 | 8.6 | 400 | 510 | 400 | AK | pcs | DE | EUR | Regelgeräte | Absperren und Drosseln | Absperrklappen | P1: Pulverbeschichtet nach RAL | D2: beidseitig Lippendichtung | B32: Belimo LM24A.1TR + S2A.1TR
1000025702 | Absperrklappe | AK-P1/400/D2/B40 | 997 | 84818085 | 5 | 8.6 | 400 | 510 | 400 | AK | pcs | DE | EUR | Regelgeräte | Absperren und Drosseln | Absperrklappen | P1: Pulverbeschichtet nach RAL | D2: beidseitig Lippendichtung | B40: Belimo LM230A.1TR
1000025703 | Absperrklappe | AK-P1/400/D2/B42 | 1172 | 84818085 | 5 | 8.6 | 400 | 510 | 400 | AK | pcs | DE | EUR | Regelgeräte | Absperren und Drosseln | Absperrklappen | P1: Pulverbeschichtet nach RAL | D2: beidseitig Lippendichtung | B42: Belimo LM230A.1TR + S2A.1TR
1000026674 | Absperrklappe | AK-P1/400/D2/BP0/NC | 1425 | 84818085 | 5 | 8.6 | 400 | 510 | 400 | AK | pcs | DE | EUR | Regelgeräte | Absperren und Drosseln | Absperrklappen | P1: Pulverbeschichtet nach RAL | D2: beidseitig Lippendichtung | BP0: Belimo NF24A | NC: stromlos/drucklos zu
1000026676 | Absperrklappe | AK-P1/400/D2/BP2/NC | 1482 | 84818085 | 5 | 8.6 | 400 | 510 | 400 | AK | pcs | DE | EUR | Regelgeräte | Absperren und Drosseln | Absperrklappen | P1: Pulverbeschichtet nach RAL | D2: beidseitig Lippendichtung | BP2: Belimo NF24A-S2 | NC: stromlos/drucklos zu
1000026678 | Absperrklappe | AK-P1/400/D2/BR0/NC | 1481 | 84818085 | 5 | 8.6 | 400 | 510 | 400 | AK | pcs | DE | EUR | Regelgeräte | Absperren und Drosseln | Absperrklappen | P1: Pulverbeschichtet nach RAL | D2: beidseitig Lippendichtung | BR0: Belimo NFA | NC: stromlos/drucklos zu
1000026680 | Absperrklappe | AK-P1/400/D2/BR2/NC | 1540 | 84818085 | 5 | 8.6 | 400 | 510 | 400 | AK | pcs | DE | EUR | Regelgeräte | Absperren und Drosseln | Absperrklappen | P1: Pulverbeschichtet nach RAL | D2: beidseitig Lippendichtung | BR2: Belimo NFA-S2 | NC: stromlos/drucklos zu
1000026682 | Absperrklappe | AK-P1/400/D2/TN0/NC | 885 | 84818085 | 5 | 9.4 | 600 | 510 | 400 | AK | pcs | DE | EUR | Regelgeräte | Absperren und Drosseln | Absperrklappen | P1: Pulverbeschichtet nach RAL | D2: beidseitig Lippendichtung | TN0: TROX B555DC2 0,2 bis 1,0 bar | NC: stromlos/drucklos zu
1000026672 | Absperrklappe | AK-P1/400/TN0/NC | 822 | 84818085 | 5 | 9.4 | 600 | 510 | 400 | AK | pcs | DE | EUR | Regelgeräte | Absperren und Drosseln | Absperrklappen | P1: Pulverbeschichtet nach RAL | TN0: TROX B555DC2 0,2 bis 1,0 bar | NC: stromlos/drucklos zu
1000026264 | Absperrklappe | AK-P1-FL/100 | 521 | 84818085 | 5 | 1.7 | 230 | 240 | 186.5 | AK | pcs | DE | EUR | Regelgeräte | Absperren und Drosseln | Absperrklappen | P1: Pulverbeschichtet nach RAL | FL: Flansch beidseitig
1000026269 | Absperrklappe | AK-P1-FL/100/G2 | 617 | 84818085 | 5 | 2.3 | 230 | 240 | 186.5 | AK | pcs | DE | EUR | Regelgeräte | Absperren und Drosseln | Absperrklappen | P1: Pulverbeschichtet nach RAL | FL: Flansch beidseitig | G2: Beidseitig Gegenflansch
1000026274 | Absperrklappe | AK-P1-FL/125 | 535 | 84818085 | 5 | 2 | 230 | 265 | 199 | AK | pcs | DE | EUR | Regelgeräte | Absperren und Drosseln | Absperrklappen | P1: Pulverbeschichtet nach RAL | FL: Flansch beidseitig
1000026279 | Absperrklappe | AK-P1-FL/125/G2 | 636 | 84818085 | 5 | 2.6 | 230 | 265 | 199 | AK | pcs | DE | EUR | Regelgeräte | Absperren und Drosseln | Absperrklappen | P1: Pulverbeschichtet nach RAL | FL: Flansch beidseitig | G2: Beidseitig Gegenflansch
1000026284 | Absperrklappe | AK-P1-FL/160 | 584 | 84818085 | 5 | 2.9 | 230 | 300 | 216.5 | AK | pcs | DE | EUR | Regelgeräte | Absperren und Drosseln | Absperrklappen | P1: Pulverbeschichtet nach RAL | FL: Flansch beidseitig
1000026289 | Absperrklappe | AK-P1-FL/160/G2 | 697 | 84818085 | 5 | 4 | 230 | 300 | 216.5 | AK | pcs | DE | EUR | Regelgeräte | Absperren und Drosseln | Absperrklappen | P1: Pulverbeschichtet nach RAL | FL: Flansch beidseitig | G2: Beidseitig Gegenflansch
1000026294 | Absperrklappe | AK-P1-FL/200 | 599 | 84818085 | 5 | 3.9 | 230 | 340 | 253 | AK | pcs | DE | EUR | Regelgeräte | Absperren und Drosseln | Absperrklappen | P1: Pulverbeschichtet nach RAL | FL: Flansch beidseitig
1000026299 | Absperrklappe | AK-P1-FL/200/G2 | 717 | 84818085 | 5 | 5.3 | 230 | 340 | 253 | AK | pcs | DE | EUR | Regelgeräte | Absperren und Drosseln | Absperrklappen | P1: Pulverbeschichtet nach RAL | FL: Flansch beidseitig | G2: Beidseitig Gegenflansch
1000026304 | Absperrklappe | AK-P1-FL/250 | 658 | 84818085 | 5 | 5.2 | 230 | 390 | 303 | AK | pcs | DE | EUR | Regelgeräte | Absperren und Drosseln | Absperrklappen | P1: Pulverbeschichtet nach RAL | FL: Flansch beidseitig
1000026309 | Absperrklappe | AK-P1-FL/250/G2 | 796 | 84818085 | 5 | 6.9 | 230 | 390 | 303 | AK | pcs | DE | EUR | Regelgeräte | Absperren und Drosseln | Absperrklappen | P1: Pulverbeschichtet nach RAL | FL: Flansch beidseitig | G2: Beidseitig Gegenflansch
1000026314 | Absperrklappe | AK-P1-FL/315 | 789 | 84818085 | 5 | 8.2 | 380 | 455 | 379 | AK | pcs | DE | EUR | Regelgeräte | Absperren und Drosseln | Absperrklappen | P1: Pulverbeschichtet nach RAL | FL: Flansch beidseitig
1000026319 | Absperrklappe | AK-P1-FL/315/G2 | 945 | 84818085 | 5 | 11.3 | 380 | 455 | 379 | AK | pcs | DE | EUR | Regelgeräte | Absperren und Drosseln | Absperrklappen | P1: Pulverbeschichtet nach RAL | FL: Flansch beidseitig | G2: Beidseitig Gegenflansch
1000026324 | Absperrklappe | AK-P1-FL/400 | 866 | 84818085 | 5 | 11 | 380 | 540 | 464 | AK | pcs | DE | EUR | Regelgeräte | Absperren und Drosseln | Absperrklappen | P1: Pulverbeschichtet nach RAL | FL: Flansch beidseitig
1000026329 | Absperrklappe | AK-P1-FL/400/G2 | 1053 | 84818085 | 5 | 14.9 | 380 | 540 | 464 | AK | pcs | DE | EUR | Regelgeräte | Absperren und Drosseln | Absperrklappen | P1: Pulverbeschichtet nach RAL | FL: Flansch beidseitig | G2: Beidseitig Gegenflansch
1000832400 | Rückschlagklappe | ARK/1000x1005 | 3147 | 84813091 | 3A | 36 | 1076 | 1081 | 180 | XFARK | pcs | DE | EUR | Jalousieklappen, Schalldämpfer, Wetterschutzgitter | Mechanisch selbsttätige Klappen | Rückschlagklappen
1000832401 | Rückschlagklappe | ARK/1000x1335 | 4026 | 84813091 | 3A | 45 | 1076 | 1411 | 180 | XFARK | pcs | DE | EUR | Jalousieklappen, Schalldämpfer, Wetterschutzgitter | Mechanisch selbsttätige Klappen | Rückschlagklappen
1000832402 | Rückschlagklappe | ARK/1000x1665 | 4910 | 84813091 | 3A | 54 | 1076 | 1741 | 180 | XFARK | pcs | DE | EUR | Jalousieklappen, Schalldämpfer, Wetterschutzgitter | Mechanisch selbsttätige Klappen | Rückschlagklappen
1000832403 | Rückschlagklappe | ARK/1000x1995 | 5789 | 84813091 | 3A | 63 | 1076 | 2071 | 180 | XFARK | pcs | DE | EUR | Jalousieklappen, Schalldämpfer, Wetterschutzgitter | Mechanisch selbsttätige Klappen | Rückschlagklappen
1000832398 | Rückschlagklappe | ARK/1000x345 | 1386 | 84813091 | 3A | 18 | 1076 | 421 | 180 | XFARK | pcs | DE | EUR | Jalousieklappen, Schalldämpfer, Wetterschutzgitter | Mechanisch selbsttätige Klappen | Rückschlagklappen
1000832399 | Rückschlagklappe | ARK/1000x675 | 2265 | 84813091 | 3A | 27 | 1076 | 751 | 180 | XFARK | pcs | DE | EUR | Jalousieklappen, Schalldämpfer, Wetterschutzgitter | Mechanisch selbsttätige Klappen | Rückschlagklappen
1000832406 | Rückschlagklappe | ARK/1200x1005 | 3353 | 84813091 | 3A | 41 | 1276 | 1081 | 180 | XFARK | pcs | DE | EUR | Jalousieklappen, Schalldämpfer, Wetterschutzgitter | Mechanisch selbsttätige Klappen | Rückschlagklappen
1000832407 | Rückschlagklappe | ARK/1200x1335 | 4290 | 84813091 | 3A | 51 | 1276 | 1411 | 180 | XFARK | pcs | DE | EUR | Jalousieklappen, Schalldämpfer, Wetterschutzgitter | Mechanisch selbsttätige Klappen | Rückschlagklappen
1000832408 | Rückschlagklappe | ARK/1200x1665 | 5222 | 84813091 | 3A | 61 | 1276 | 1741 | 180 | XFARK | pcs | DE | EUR | Jalousieklappen, Schalldämpfer, Wetterschutzgitter | Mechanisch selbsttätige Klappen | Rückschlagklappen
1000832409 | Rückschlagklappe | ARK/1200x1995 | 6165 | 84813091 | 3A | 71 | 1276 | 2071 | 180 | XFARK | pcs | DE | EUR | Jalousieklappen, Schalldämpfer, Wetterschutzgitter | Mechanisch selbsttätige Klappen | Rückschlagklappen
1000832404 | Rückschlagklappe | ARK/1200x345 | 1473 | 84813091 | 3A | 21 | 1276 | 421 | 180 | XFARK | pcs | DE | EUR | Jalousieklappen, Schalldämpfer, Wetterschutzgitter | Mechanisch selbsttätige Klappen | Rückschlagklappen
1000832405 | Rückschlagklappe | ARK/1200x675 | 2411 | 84813091 | 3A | 32 | 1276 | 751 | 180 | XFARK | pcs | DE | EUR | Jalousieklappen, Schalldämpfer, Wetterschutzgitter | Mechanisch selbsttätige Klappen | Rückschlagklappen
1000832376 | Rückschlagklappe | ARK/200x1005 | 2326 | 84813091 | 3A | 17 | 276 | 1081 | 180 | XFARK | pcs | DE | EUR | Jalousieklappen, Schalldämpfer, Wetterschutzgitter | Mechanisch selbsttätige Klappen | Rückschlagklappen
1000832377 | Rückschlagklappe | ARK/200x1335 | 2982 | 84813091 | 3A | 22 | 276 | 1411 | 180 | XFARK | pcs | DE | EUR | Jalousieklappen, Schalldämpfer, Wetterschutzgitter | Mechanisch selbsttätige Klappen | Rückschlagklappen
1000832378 | Rückschlagklappe | ARK/200x1665 | 3638 | 84813091 | 3A | 27 | 276 | 1741 | 180 | XFARK | pcs | DE | EUR | Jalousieklappen, Schalldämpfer, Wetterschutzgitter | Mechanisch selbsttätige Klappen | Rückschlagklappen
1000832379 | Rückschlagklappe | ARK/200x1995 | 4297 | 84813091 | 3A | 32 | 276 | 2071 | 180 | XFARK | pcs | DE | EUR | Jalousieklappen, Schalldämpfer, Wetterschutzgitter | Mechanisch selbsttätige Klappen | Rückschlagklappen
1000832374 | Rückschlagklappe | ARK/200x345 | 1031 | 84813091 | 3A | 8 | 276 | 421 | 180 | XFARK | pcs | DE | EUR | Jalousieklappen, Schalldämpfer, Wetterschutzgitter | Mechanisch selbsttätige Klappen | Rückschlagklappen
1000832375 | Rückschlagklappe | ARK/200x675 | 1677 | 84813091 | 3A | 12 | 276 | 751 | 180 | XFARK | pcs | DE | EUR | Jalousieklappen, Schalldämpfer, Wetterschutzgitter | Mechanisch selbsttätige Klappen | Rückschlagklappen
1000832382 | Rückschlagklappe | ARK/400x1005 | 2531 | 84813091 | 3A | 22 | 476 | 1081 | 180 | XFARK | pcs | DE | EUR | Jalousieklappen, Schalldämpfer, Wetterschutzgitter | Mechanisch selbsttätige Klappen | Rückschlagklappen
1000832383 | Rückschlagklappe | ARK/400x1335 | 3239 | 84813091 | 3A | 28 | 476 | 1411 | 180 | XFARK | pcs | DE | EUR | Jalousieklappen, Schalldämpfer, Wetterschutzgitter | Mechanisch selbsttätige Klappen | Rückschlagklappen
1000832384 | Rückschlagklappe | ARK/400x1665 | 3953 | 84813091 | 3A | 34 | 476 | 1741 | 180 | XFARK | pcs | DE | EUR | Jalousieklappen, Schalldämpfer, Wetterschutzgitter | Mechanisch selbsttätige Klappen | Rückschlagklappen
1000832385 | Rückschlagklappe | ARK/400x1995 | 4661 | 84813091 | 3A | 40 | 476 | 2071 | 180 | XFARK | pcs | DE | EUR | Jalousieklappen, Schalldämpfer, Wetterschutzgitter | Mechanisch selbsttätige Klappen | Rückschlagklappen
1000832380 | Rückschlagklappe | ARK/400x345 | 1113 | 84813091 | 3A | 10 | 476 | 421 | 180 | XFARK | pcs | DE | EUR | Jalousieklappen, Schalldämpfer, Wetterschutzgitter | Mechanisch selbsttätige Klappen | Rückschlagklappen
1000832381 | Rückschlagklappe | ARK/400x675 | 1826 | 84813091 | 3A | 16 | 476 | 751 | 180 | XFARK | pcs | DE | EUR | Jalousieklappen, Schalldämpfer, Wetterschutzgitter | Mechanisch selbsttätige Klappen | Rückschlagklappen
1000832388 | Rückschlagklappe | ARK/600x1005 | 2739 | 84813091 | 3A | 26 | 676 | 1081 | 180 | XFARK | pcs | DE | EUR | Jalousieklappen, Schalldämpfer, Wetterschutzgitter | Mechanisch selbsttätige Klappen | Rückschlagklappen
1000832389 | Rückschlagklappe | ARK/600x1335 | 3510 | 84813091 | 3A | 33 | 676 | 1411 | 180 | XFARK | pcs | DE | EUR | Jalousieklappen, Schalldämpfer, Wetterschutzgitter | Mechanisch selbsttätige Klappen | Rückschlagklappen
1000832390 | Rückschlagklappe | ARK/600x1665 | 4283 | 84813091 | 3A | 40 | 676 | 1741 | 180 | XFARK | pcs | DE | EUR | Jalousieklappen, Schalldämpfer, Wetterschutzgitter | Mechanisch selbsttätige Klappen | Rückschlagklappen
1000832391 | Rückschlagklappe | ARK/600x1995 | 5052 | 84813091 | 3A | 47 | 676 | 2071 | 180 | XFARK | pcs | DE | EUR | Jalousieklappen, Schalldämpfer, Wetterschutzgitter | Mechanisch selbsttätige Klappen | Rückschlagklappen
1000832386 | Rückschlagklappe | ARK/600x345 | 1204 | 84813091 | 3A | 12 | 676 | 421 | 180 | XFARK | pcs | DE | EUR | Jalousieklappen, Schalldämpfer, Wetterschutzgitter | Mechanisch selbsttätige Klappen | Rückschlagklappen
1000832387 | Rückschlagklappe | ARK/600x675 | 1969 | 84813091 | 3A | 19 | 676 | 751 | 180 | XFARK | pcs | DE | EUR | Jalousieklappen, Schalldämpfer, Wetterschutzgitter | Mechanisch selbsttätige Klappen | Rückschlagklappen
1000832394 | Rückschlagklappe | ARK/800x1005 | 2942 | 84813091 | 3A | 31 | 876 | 1081 | 180 | XFARK | pcs | DE | EUR | Jalousieklappen, Schalldämpfer, Wetterschutzgitter | Mechanisch selbsttätige Klappen | Rückschlagklappen
1000832395 | Rückschlagklappe | ARK/800x1335 | 3770 | 84813091 | 3A | 39 | 876 | 1411 | 180 | XFARK | pcs | DE | EUR | Jalousieklappen, Schalldämpfer, Wetterschutzgitter | Mechanisch selbsttätige Klappen | Rückschlagklappen
1000832396 | Rückschlagklappe | ARK/800x1665 | 4599 | 84813091 | 3A | 47 | 876 | 1741 | 180 | XFARK | pcs | DE | EUR | Jalousieklappen, Schalldämpfer, Wetterschutzgitter | Mechanisch selbsttätige Klappen | Rückschlagklappen
1000832397 | Rückschlagklappe | ARK/800x1995 | 5424 | 84813091 | 3A | 55 | 876 | 2071 | 180 | XFARK | pcs | DE | EUR | Jalousieklappen, Schalldämpfer, Wetterschutzgitter | Mechanisch selbsttätige Klappen | Rückschlagklappen
1000832392 | Rückschlagklappe | ARK/800x345 | 1301 | 84813091 | 3A | 15 | 876 | 421 | 180 | XFARK | pcs | DE | EUR | Jalousieklappen, Schalldämpfer, Wetterschutzgitter | Mechanisch selbsttätige Klappen | Rückschlagklappen
1000832393 | Rückschlagklappe | ARK/800x675 | 2124 | 84813091 | 3A | 23 | 876 | 751 | 180 | XFARK | pcs | DE | EUR | Jalousieklappen, Schalldämpfer, Wetterschutzgitter | Mechanisch selbsttätige Klappen | Rückschlagklappen
1000832436 | Rückschlagklappe | ARK-1/1000x1005 | 3647 | 84813091 | 3A | 36 | 1076 | 1081 | 180 | XFARK | pcs | DE | EUR | Jalousieklappen, Schalldämpfer, Wetterschutzgitter | Mechanisch selbsttätige Klappen | Rückschlagklappen | 1: ohne Kupplungsgestänge, mit von außen | einstellbaren Anschlagelementen
1000832437 | Rückschlagklappe | ARK-1/1000x1335 | 4689 | 84813091 | 3A | 45 | 1076 | 1411 | 180 | XFARK | pcs | DE | EUR | Jalousieklappen, Schalldämpfer, Wetterschutzgitter | Mechanisch selbsttätige Klappen | Rückschlagklappen | 1: ohne Kupplungsgestänge, mit von außen | einstellbaren Anschlagelementen
1000832438 | Rückschlagklappe | ARK-1/1000x1665 | 5742 | 84813091 | 3A | 54 | 1076 | 1741 | 180 | XFARK | pcs | DE | EUR | Jalousieklappen, Schalldämpfer, Wetterschutzgitter | Mechanisch selbsttätige Klappen | Rückschlagklappen | 1: ohne Kupplungsgestänge, mit von außen | einstellbaren Anschlagelementen
1000832439 | Rückschlagklappe | ARK-1/1000x1995 | 6787 | 84813091 | 3A | 63 | 1076 | 2071 | 180 | XFARK | pcs | DE | EUR | Jalousieklappen, Schalldämpfer, Wetterschutzgitter | Mechanisch selbsttätige Klappen | Rückschlagklappen | 1: ohne Kupplungsgestänge, mit von außen | einstellbaren Anschlagelementen
1000832434 | Rückschlagklappe | ARK-1/1000x345 | 1551 | 84813091 | 3A | 18 | 1076 | 421 | 180 | XFARK | pcs | DE | EUR | Jalousieklappen, Schalldämpfer, Wetterschutzgitter | Mechanisch selbsttätige Klappen | Rückschlagklappen | 1: ohne Kupplungsgestänge, mit von außen | einstellbaren Anschlagelementen
1000832435 | Rückschlagklappe | ARK-1/1000x675 | 2595 | 84813091 | 3A | 27 | 1076 | 751 | 180 | XFARK | pcs | DE | EUR | Jalousieklappen, Schalldämpfer, Wetterschutzgitter | Mechanisch selbsttätige Klappen | Rückschlagklappen | 1: ohne Kupplungsgestänge, mit von außen | einstellbaren Anschlagelementen
1000832442 | Rückschlagklappe | ARK-1/1200x1005 | 3846 | 84813091 | 3A | 41 | 1276 | 1081 | 180 | XFARK | pcs | DE | EUR | Jalousieklappen, Schalldämpfer, Wetterschutzgitter | Mechanisch selbsttätige Klappen | Rückschlagklappen | 1: ohne Kupplungsgestänge, mit von außen | einstellbaren Anschlagelementen
1000832443 | Rückschlagklappe | ARK-1/1200x1335 | 4953 | 84813091 | 3A | 51 | 1276 | 1411 | 180 | XFARK | pcs | DE | EUR | Jalousieklappen, Schalldämpfer, Wetterschutzgitter | Mechanisch selbsttätige Klappen | Rückschlagklappen | 1: ohne Kupplungsgestänge, mit von außen | einstellbaren Anschlagelementen
1000832444 | Rückschlagklappe | ARK-1/1200x1665 | 6053 | 84813091 | 3A | 61 | 1276 | 1741 | 180 | XFARK | pcs | DE | EUR | Jalousieklappen, Schalldämpfer, Wetterschutzgitter | Mechanisch selbsttätige Klappen | Rückschlagklappen | 1: ohne Kupplungsgestänge, mit von außen | einstellbaren Anschlagelementen
1000832445 | Rückschlagklappe | ARK-1/1200x1995 | 7154 | 84813091 | 3A | 71 | 1276 | 2071 | 180 | XFARK | pcs | DE | EUR | Jalousieklappen, Schalldämpfer, Wetterschutzgitter | Mechanisch selbsttätige Klappen | Rückschlagklappen | 1: ohne Kupplungsgestänge, mit von außen | einstellbaren Anschlagelementen
1000832440 | Rückschlagklappe | ARK-1/1200x345 | 1641 | 84813091 | 3A | 21 | 1276 | 421 | 180 | XFARK | pcs | DE | EUR | Jalousieklappen, Schalldämpfer, Wetterschutzgitter | Mechanisch selbsttätige Klappen | Rückschlagklappen | 1: ohne Kupplungsgestänge, mit von außen | einstellbaren Anschlagelementen
1000832441 | Rückschlagklappe | ARK-1/1200x675 | 2747 | 84813091 | 3A | 32 | 1276 | 751 | 180 | XFARK | pcs | DE | EUR | Jalousieklappen, Schalldämpfer, Wetterschutzgitter | Mechanisch selbsttätige Klappen | Rückschlagklappen | 1: ohne Kupplungsgestänge, mit von außen | einstellbaren Anschlagelementen
1000832412 | Rückschlagklappe | ARK-1/200x1005 | 2828 | 84813091 | 3A | 17 | 276 | 1081 | 180 | XFARK | pcs | DE | EUR | Jalousieklappen, Schalldämpfer, Wetterschutzgitter | Mechanisch selbsttätige Klappen | Rückschlagklappen | 1: ohne Kupplungsgestänge, mit von außen | einstellbaren Anschlagelementen
1000832413 | Rückschlagklappe | ARK-1/200x1335 | 3648 | 84813091 | 3A | 22 | 276 | 1411 | 180 | XFARK | pcs | DE | EUR | Jalousieklappen, Schalldämpfer, Wetterschutzgitter | Mechanisch selbsttätige Klappen | Rückschlagklappen | 1: ohne Kupplungsgestänge, mit von außen | einstellbaren Anschlagelementen
1000832414 | Rückschlagklappe | ARK-1/200x1665 | 4467 | 84813091 | 3A | 27 | 276 | 1741 | 180 | XFARK | pcs | DE | EUR | Jalousieklappen, Schalldämpfer, Wetterschutzgitter | Mechanisch selbsttätige Klappen | Rückschlagklappen | 1: ohne Kupplungsgestänge, mit von außen | einstellbaren Anschlagelementen
1000832415 | Rückschlagklappe | ARK-1/200x1995 | 5289 | 84813091 | 3A | 32 | 276 | 2071 | 180 | XFARK | pcs | DE | EUR | Jalousieklappen, Schalldämpfer, Wetterschutzgitter | Mechanisch selbsttätige Klappen | Rückschlagklappen | 1: ohne Kupplungsgestänge, mit von außen | einstellbaren Anschlagelementen
1000832410 | Rückschlagklappe | ARK-1/200x345 | 1195 | 84813091 | 3A | 8 | 276 | 421 | 180 | XFARK | pcs | DE | EUR | Jalousieklappen, Schalldämpfer, Wetterschutzgitter | Mechanisch selbsttätige Klappen | Rückschlagklappen | 1: ohne Kupplungsgestänge, mit von außen | einstellbaren Anschlagelementen
1000832411 | Rückschlagklappe | ARK-1/200x675 | 2009 | 84813091 | 3A | 12 | 276 | 751 | 180 | XFARK | pcs | DE | EUR | Jalousieklappen, Schalldämpfer, Wetterschutzgitter | Mechanisch selbsttätige Klappen | Rückschlagklappen | 1: ohne Kupplungsgestänge, mit von außen | einstellbaren Anschlagelementen
1000832418 | Rückschlagklappe | ARK-1/400x1005 | 3022 | 84813091 | 3A | 22 | 476 | 1081 | 180 | XFARK | pcs | DE | EUR | Jalousieklappen, Schalldämpfer, Wetterschutzgitter | Mechanisch selbsttätige Klappen | Rückschlagklappen | 1: ohne Kupplungsgestänge, mit von außen | einstellbaren Anschlagelementen
1000832419 | Rückschlagklappe | ARK-1/400x1335 | 3901 | 84813091 | 3A | 28 | 476 | 1411 | 180 | XFARK | pcs | DE | EUR | Jalousieklappen, Schalldämpfer, Wetterschutzgitter | Mechanisch selbsttätige Klappen | Rückschlagklappen | 1: ohne Kupplungsgestänge, mit von außen | einstellbaren Anschlagelementen
1000832420 | Rückschlagklappe | ARK-1/400x1665 | 4778 | 84813091 | 3A | 34 | 476 | 1741 | 180 | XFARK | pcs | DE | EUR | Jalousieklappen, Schalldämpfer, Wetterschutzgitter | Mechanisch selbsttätige Klappen | Rückschlagklappen | 1: ohne Kupplungsgestänge, mit von außen | einstellbaren Anschlagelementen
1000832421 | Rückschlagklappe | ARK-1/400x1995 | 5659 | 84813091 | 3A | 40 | 476 | 2071 | 180 | XFARK | pcs | DE | EUR | Jalousieklappen, Schalldämpfer, Wetterschutzgitter | Mechanisch selbsttätige Klappen | Rückschlagklappen | 1: ohne Kupplungsgestänge, mit von außen | einstellbaren Anschlagelementen
1000832416 | Rückschlagklappe | ARK-1/400x345 | 1279 | 84813091 | 3A | 10 | 476 | 421 | 180 | XFARK | pcs | DE | EUR | Jalousieklappen, Schalldämpfer, Wetterschutzgitter | Mechanisch selbsttätige Klappen | Rückschlagklappen | 1: ohne Kupplungsgestänge, mit von außen | einstellbaren Anschlagelementen
1000832417 | Rückschlagklappe | ARK-1/400x675 | 2156 | 84813091 | 3A | 16 | 476 | 751 | 180 | XFARK | pcs | DE | EUR | Jalousieklappen, Schalldämpfer, Wetterschutzgitter | Mechanisch selbsttätige Klappen | Rückschlagklappen | 1: ohne Kupplungsgestänge, mit von außen | einstellbaren Anschlagelementen
1000832424 | Rückschlagklappe | ARK-1/600x1005 | 3238 | 84813091 | 3A | 26 | 676 | 1081 | 180 | XFARK | pcs | DE | EUR | Jalousieklappen, Schalldämpfer, Wetterschutzgitter | Mechanisch selbsttätige Klappen | Rückschlagklappen | 1: ohne Kupplungsgestänge, mit von außen | einstellbaren Anschlagelementen
1000832425 | Rückschlagklappe | ARK-1/600x1335 | 4170 | 84813091 | 3A | 33 | 676 | 1411 | 180 | XFARK | pcs | DE | EUR | Jalousieklappen, Schalldämpfer, Wetterschutzgitter | Mechanisch selbsttätige Klappen | Rückschlagklappen | 1: ohne Kupplungsgestänge, mit von außen | einstellbaren Anschlagelementen
1000832426 | Rückschlagklappe | ARK-1/600x1665 | 5110 | 84813091 | 3A | 40 | 676 | 1741 | 180 | XFARK | pcs | DE | EUR | Jalousieklappen, Schalldämpfer, Wetterschutzgitter | Mechanisch selbsttätige Klappen | Rückschlagklappen | 1: ohne Kupplungsgestänge, mit von außen | einstellbaren Anschlagelementen
1000832427 | Rückschlagklappe | ARK-1/600x1995 | 6044 | 84813091 | 3A | 47 | 676 | 2071 | 180 | XFARK | pcs | DE | EUR | Jalousieklappen, Schalldämpfer, Wetterschutzgitter | Mechanisch selbsttätige Klappen | Rückschlagklappen | 1: ohne Kupplungsgestänge, mit von außen | einstellbaren Anschlagelementen
1000832422 | Rückschlagklappe | ARK-1/600x345 | 1370 | 84813091 | 3A | 12 | 676 | 421 | 180 | XFARK | pcs | DE | EUR | Jalousieklappen, Schalldämpfer, Wetterschutzgitter | Mechanisch selbsttätige Klappen | Rückschlagklappen | 1: ohne Kupplungsgestänge, mit von außen | einstellbaren Anschlagelementen
1000832423 | Rückschlagklappe | ARK-1/600x675 | 2305 | 84813091 | 3A | 19 | 676 | 751 | 180 | XFARK | pcs | DE | EUR | Jalousieklappen, Schalldämpfer, Wetterschutzgitter | Mechanisch selbsttätige Klappen | Rückschlagklappen | 1: ohne Kupplungsgestänge, mit von außen | einstellbaren Anschlagelementen
1000832430 | Rückschlagklappe | ARK-1/800x1005 | 3469 | 84813091 | 3A | 31 | 876 | 1081 | 180 | XFARK | pcs | DE | EUR | Jalousieklappen, Schalldämpfer, Wetterschutzgitter | Mechanisch selbsttätige Klappen | Rückschlagklappen | 1: ohne Kupplungsgestänge, mit von außen | einstellbaren Anschlagelementen
1000832431 | Rückschlagklappe | ARK-1/800x1335 | 4434 | 84813091 | 3A | 39 | 876 | 1411 | 180 | XFARK | pcs | DE | EUR | Jalousieklappen, Schalldämpfer, Wetterschutzgitter | Mechanisch selbsttätige Klappen | Rückschlagklappen | 1: ohne Kupplungsgestänge, mit von außen | einstellbaren Anschlagelementen
1000832432 | Rückschlagklappe | ARK-1/800x1665 | 5424 | 84813091 | 3A | 47 | 876 | 1741 | 180 | XFARK | pcs | DE | EUR | Jalousieklappen, Schalldämpfer, Wetterschutzgitter | Mechanisch selbsttätige Klappen | Rückschlagklappen | 1: ohne Kupplungsgestänge, mit von außen | einstellbaren Anschlagelementen
1000832433 | Rückschlagklappe | ARK-1/800x1995 | 6421 | 84813091 | 3A | 55 | 876 | 2071 | 180 | XFARK | pcs | DE | EUR | Jalousieklappen, Schalldämpfer, Wetterschutzgitter | Mechanisch selbsttätige Klappen | Rückschlagklappen | 1: ohne Kupplungsgestänge, mit von außen | einstellbaren Anschlagelementen
1000832428 | Rückschlagklappe | ARK-1/800x345 | 1467 | 84813091 | 3A | 15 | 876 | 421 | 180 | XFARK | pcs | DE | EUR | Jalousieklappen, Schalldämpfer, Wetterschutzgitter | Mechanisch selbsttätige Klappen | Rückschlagklappen | 1: ohne Kupplungsgestänge, mit von außen | einstellbaren Anschlagelementen
1000832429 | Rückschlagklappe | ARK-1/800x675 | 2457 | 84813091 | 3A | 23 | 876 | 751 | 180 | XFARK | pcs | DE | EUR | Jalousieklappen, Schalldämpfer, Wetterschutzgitter | Mechanisch selbsttätige Klappen | Rückschlagklappen | 1: ohne Kupplungsgestänge, mit von außen | einstellbaren Anschlagelementen
1000832606 | Rückschlagklappe | ARK-1-G/1000x1005 | 3748 | 84813091 | 3A | 36 | 1076 | 1081 | 180 | XFARK | pcs | DE | EUR | Jalousieklappen, Schalldämpfer, Wetterschutzgitter | Mechanisch selbsttätige Klappen | Rückschlagklappen | 1: ohne Kupplungsgestänge, mit von außen | einstellbaren Anschlagelementen | G: Rahmen beidseitig gelocht
1000832607 | Rückschlagklappe | ARK-1-G/1000x1005/ER | 4039 | 84813091 | 3A | 36 | 1076 | 1081 | 180 | XFARK | pcs | DE | EUR | Jalousieklappen, Schalldämpfer, Wetterschutzgitter | Mechanisch selbsttätige Klappen | Rückschlagklappen | 1: ohne Kupplungsgestänge, mit von außen | einstellbaren Anschlagelementen | G: Rahmen beidseitig gelocht | ER: Einbaurahmen
1000832608 | Rückschlagklappe | ARK-1-G/1000x1335 | 4802 | 84813091 | 3A | 45 | 1076 | 1411 | 180 | XFARK | pcs | DE | EUR | Jalousieklappen, Schalldämpfer, Wetterschutzgitter | Mechanisch selbsttätige Klappen | Rückschlagklappen | 1: ohne Kupplungsgestänge, mit von außen | einstellbaren Anschlagelementen | G: Rahmen beidseitig gelocht
1000832609 | Rückschlagklappe | ARK-1-G/1000x1335/ER | 5129 | 84813091 | 3A | 45 | 1076 | 1411 | 180 | XFARK | pcs | DE | EUR | Jalousieklappen, Schalldämpfer, Wetterschutzgitter | Mechanisch selbsttätige Klappen | Rückschlagklappen | 1: ohne Kupplungsgestänge, mit von außen | einstellbaren Anschlagelementen | G: Rahmen beidseitig gelocht | ER: Einbaurahmen
1000832610 | Rückschlagklappe | ARK-1-G/1000x1665 | 5873 | 84813091 | 3A | 54 | 1076 | 1741 | 180 | XFARK | pcs | DE | EUR | Jalousieklappen, Schalldämpfer, Wetterschutzgitter | Mechanisch selbsttätige Klappen | Rückschlagklappen | 1: ohne Kupplungsgestänge, mit von außen | einstellbaren Anschlagelementen | G: Rahmen beidseitig gelocht
1000832611 | Rückschlagklappe | ARK-1-G/1000x1665/ER | 6236 | 84813091 | 3A | 54 | 1076 | 1741 | 180 | XFARK | pcs | DE | EUR | Jalousieklappen, Schalldämpfer, Wetterschutzgitter | Mechanisch selbsttätige Klappen | Rückschlagklappen | 1: ohne Kupplungsgestänge, mit von außen | einstellbaren Anschlagelementen | G: Rahmen beidseitig gelocht | ER: Einbaurahmen
1000832612 | Rückschlagklappe | ARK-1-G/1000x1995 | 6929 | 84813091 | 3A | 63 | 1076 | 2071 | 180 | XFARK | pcs | DE | EUR | Jalousieklappen, Schalldämpfer, Wetterschutzgitter | Mechanisch selbsttätige Klappen | Rückschlagklappen | 1: ohne Kupplungsgestänge, mit von außen | einstellbaren Anschlagelementen | G: Rahmen beidseitig gelocht
1000832613 | Rückschlagklappe | ARK-1-G/1000x1995/ER | 7326 | 84813091 | 3A | 63 | 1076 | 2071 | 180 | XFARK | pcs | DE | EUR | Jalousieklappen, Schalldämpfer, Wetterschutzgitter | Mechanisch selbsttätige Klappen | Rückschlagklappen | 1: ohne Kupplungsgestänge, mit von außen | einstellbaren Anschlagelementen | G: Rahmen beidseitig gelocht | ER: Einbaurahmen
1000832602 | Rückschlagklappe | ARK-1-G/1000x345 | 1627 | 84813091 | 3A | 18 | 1076 | 421 | 180 | XFARK | pcs | DE | EUR | Jalousieklappen, Schalldämpfer, Wetterschutzgitter | Mechanisch selbsttätige Klappen | Rückschlagklappen | 1: ohne Kupplungsgestänge, mit von außen | einstellbaren Anschlagelementen | G: Rahmen beidseitig gelocht
1000832603 | Rückschlagklappe | ARK-1-G/1000x345/ER | 1847 | 84813091 | 3A | 18 | 1076 | 421 | 180 | XFARK | pcs | DE | EUR | Jalousieklappen, Schalldämpfer, Wetterschutzgitter | Mechanisch selbsttätige Klappen | Rückschlagklappen | 1: ohne Kupplungsgestänge, mit von außen | einstellbaren Anschlagelementen | G: Rahmen beidseitig gelocht | ER: Einbaurahmen
1000832604 | Rückschlagklappe | ARK-1-G/1000x675 | 2683 | 84813091 | 3A | 27 | 1076 | 751 | 180 | XFARK | pcs | DE | EUR | Jalousieklappen, Schalldämpfer, Wetterschutzgitter | Mechanisch selbsttätige Klappen | Rückschlagklappen | 1: ohne Kupplungsgestänge, mit von außen | einstellbaren Anschlagelementen | G: Rahmen beidseitig gelocht
1000832605 | Rückschlagklappe | ARK-1-G/1000x675/ER | 2941 | 84813091 | 3A | 27 | 1076 | 751 | 180 | XFARK | pcs | DE | EUR | Jalousieklappen, Schalldämpfer, Wetterschutzgitter | Mechanisch selbsttätige Klappen | Rückschlagklappen | 1: ohne Kupplungsgestänge, mit von außen | einstellbaren Anschlagelementen | G: Rahmen beidseitig gelocht | ER: Einbaurahmen
1000832618 | Rückschlagklappe | ARK-1-G/1200x1005 | 3954 | 84813091 | 3A | 41 | 1276 | 1081 | 180 | XFARK | pcs | DE | EUR | Jalousieklappen, Schalldämpfer, Wetterschutzgitter | Mechanisch selbsttätige Klappen | Rückschlagklappen | 1: ohne Kupplungsgestänge, mit von außen | einstellbaren Anschlagelementen | G: Rahmen beidseitig gelocht
1000832619 | Rückschlagklappe | ARK-1-G/1200x1005/ER | 4268 | 84813091 | 3A | 41 | 1276 | 1081 | 180 | XFARK | pcs | DE | EUR | Jalousieklappen, Schalldämpfer, Wetterschutzgitter | Mechanisch selbsttätige Klappen | Rückschlagklappen | 1: ohne Kupplungsgestänge, mit von außen | einstellbaren Anschlagelementen | G: Rahmen beidseitig gelocht | ER: Einbaurahmen
1000832620 | Rückschlagklappe | ARK-1-G/1200x1335 | 5078 | 84813091 | 3A | 51 | 1276 | 1411 | 180 | XFARK | pcs | DE | EUR | Jalousieklappen, Schalldämpfer, Wetterschutzgitter | Mechanisch selbsttätige Klappen | Rückschlagklappen | 1: ohne Kupplungsgestänge, mit von außen | einstellbaren Anschlagelementen | G: Rahmen beidseitig gelocht
1000832621 | Rückschlagklappe | ARK-1-G/1200x1335/ER | 5426 | 84813091 | 3A | 51 | 1276 | 1411 | 180 | XFARK | pcs | DE | EUR | Jalousieklappen, Schalldämpfer, Wetterschutzgitter | Mechanisch selbsttätige Klappen | Rückschlagklappen | 1: ohne Kupplungsgestänge, mit von außen | einstellbaren Anschlagelementen | G: Rahmen beidseitig gelocht | ER: Einbaurahmen
1000832622 | Rückschlagklappe | ARK-1-G/1200x1665 | 6192 | 84813091 | 3A | 61 | 1276 | 1741 | 180 | XFARK | pcs | DE | EUR | Jalousieklappen, Schalldämpfer, Wetterschutzgitter | Mechanisch selbsttätige Klappen | Rückschlagklappen | 1: ohne Kupplungsgestänge, mit von außen | einstellbaren Anschlagelementen | G: Rahmen beidseitig gelocht
1000832623 | Rückschlagklappe | ARK-1-G/1200x1665/ER | 6578 | 84813091 | 3A | 61 | 1276 | 1741 | 180 | XFARK | pcs | DE | EUR | Jalousieklappen, Schalldämpfer, Wetterschutzgitter | Mechanisch selbsttätige Klappen | Rückschlagklappen | 1: ohne Kupplungsgestänge, mit von außen | einstellbaren Anschlagelementen | G: Rahmen beidseitig gelocht | ER: Einbaurahmen
1000832624 | Rückschlagklappe | ARK-1-G/1200x1995 | 7301 | 84813091 | 3A | 71 | 1276 | 2071 | 180 | XFARK | pcs | DE | EUR | Jalousieklappen, Schalldämpfer, Wetterschutzgitter | Mechanisch selbsttätige Klappen | Rückschlagklappen | 1: ohne Kupplungsgestänge, mit von außen | einstellbaren Anschlagelementen | G: Rahmen beidseitig gelocht
1000832625 | Rückschlagklappe | ARK-1-G/1200x1995/ER | 7718 | 84813091 | 3A | 71 | 1276 | 2071 | 180 | XFARK | pcs | DE | EUR | Jalousieklappen, Schalldämpfer, Wetterschutzgitter | Mechanisch selbsttätige Klappen | Rückschlagklappen | 1: ohne Kupplungsgestänge, mit von außen | einstellbaren Anschlagelementen | G: Rahmen beidseitig gelocht | ER: Einbaurahmen
1000832614 | Rückschlagklappe | ARK-1-G/1200x345 | 1725 | 84813091 | 3A | 21 | 1276 | 421 | 180 | XFARK | pcs | DE | EUR | Jalousieklappen, Schalldämpfer, Wetterschutzgitter | Mechanisch selbsttätige Klappen | Rückschlagklappen | 1: ohne Kupplungsgestänge, mit von außen | einstellbaren Anschlagelementen | G: Rahmen beidseitig gelocht
1000832615 | Rückschlagklappe | ARK-1-G/1200x345/ER | 1966 | 84813091 | 3A | 21 | 1276 | 421 | 180 | XFARK | pcs | DE | EUR | Jalousieklappen, Schalldämpfer, Wetterschutzgitter | Mechanisch selbsttätige Klappen | Rückschlagklappen | 1: ohne Kupplungsgestänge, mit von außen | einstellbaren Anschlagelementen | G: Rahmen beidseitig gelocht | ER: Einbaurahmen
1000832616 | Rückschlagklappe | ARK-1-G/1200x675 | 2844 | 84813091 | 3A | 32 | 1276 | 751 | 180 | XFARK | pcs | DE | EUR | Jalousieklappen, Schalldämpfer, Wetterschutzgitter | Mechanisch selbsttätige Klappen | Rückschlagklappen | 1: ohne Kupplungsgestänge, mit von außen | einstellbaren Anschlagelementen | G: Rahmen beidseitig gelocht
1000832617 | Rückschlagklappe | ARK-1-G/1200x675/ER | 3120 | 84813091 | 3A | 32 | 1276 | 751 | 180 | XFARK | pcs | DE | EUR | Jalousieklappen, Schalldämpfer, Wetterschutzgitter | Mechanisch selbsttätige Klappen | Rückschlagklappen | 1: ohne Kupplungsgestänge, mit von außen | einstellbaren Anschlagelementen | G: Rahmen beidseitig gelocht | ER: Einbaurahmen
1000832558 | Rückschlagklappe | ARK-1-G/200x1005 | 2904 | 84813091 | 3A | 17 | 276 | 1081 | 180 | XFARK | pcs | DE | EUR | Jalousieklappen, Schalldämpfer, Wetterschutzgitter | Mechanisch selbsttätige Klappen | Rückschlagklappen | 1: ohne Kupplungsgestänge, mit von außen | einstellbaren Anschlagelementen | G: Rahmen beidseitig gelocht
1000832559 | Rückschlagklappe | ARK-1-G/200x1005/ER | 3114 | 84813091 | 3A | 17 | 276 | 1081 | 180 | XFARK | pcs | DE | EUR | Jalousieklappen, Schalldämpfer, Wetterschutzgitter | Mechanisch selbsttätige Klappen | Rückschlagklappen | 1: ohne Kupplungsgestänge, mit von außen | einstellbaren Anschlagelementen | G: Rahmen beidseitig gelocht | ER: Einbaurahmen
1000832560 | Rückschlagklappe | ARK-1-G/200x1335 | 3736 | 84813091 | 3A | 22 | 276 | 1411 | 180 | XFARK | pcs | DE | EUR | Jalousieklappen, Schalldämpfer, Wetterschutzgitter | Mechanisch selbsttätige Klappen | Rückschlagklappen | 1: ohne Kupplungsgestänge, mit von außen | einstellbaren Anschlagelementen | G: Rahmen beidseitig gelocht
1000832561 | Rückschlagklappe | ARK-1-G/200x1335/ER | 3983 | 84813091 | 3A | 22 | 276 | 1411 | 180 | XFARK | pcs | DE | EUR | Jalousieklappen, Schalldämpfer, Wetterschutzgitter | Mechanisch selbsttätige Klappen | Rückschlagklappen | 1: ohne Kupplungsgestänge, mit von außen | einstellbaren Anschlagelementen | G: Rahmen beidseitig gelocht | ER: Einbaurahmen
1000832562 | Rückschlagklappe | ARK-1-G/200x1665 | 4568 | 84813091 | 3A | 27 | 276 | 1741 | 180 | XFARK | pcs | DE | EUR | Jalousieklappen, Schalldämpfer, Wetterschutzgitter | Mechanisch selbsttätige Klappen | Rückschlagklappen | 1: ohne Kupplungsgestänge, mit von außen | einstellbaren Anschlagelementen | G: Rahmen beidseitig gelocht
1000832563 | Rückschlagklappe | ARK-1-G/200x1665/ER | 4848 | 84813091 | 3A | 27 | 276 | 1741 | 180 | XFARK | pcs | DE | EUR | Jalousieklappen, Schalldämpfer, Wetterschutzgitter | Mechanisch selbsttätige Klappen | Rückschlagklappen | 1: ohne Kupplungsgestänge, mit von außen | einstellbaren Anschlagelementen | G: Rahmen beidseitig gelocht | ER: Einbaurahmen
1000832564 | Rückschlagklappe | ARK-1-G/200x1995 | 5402 | 84813091 | 3A | 32 | 276 | 2071 | 180 | XFARK | pcs | DE | EUR | Jalousieklappen, Schalldämpfer, Wetterschutzgitter | Mechanisch selbsttätige Klappen | Rückschlagklappen | 1: ohne Kupplungsgestänge, mit von außen | einstellbaren Anschlagelementen | G: Rahmen beidseitig gelocht
1000832565 | Rückschlagklappe | ARK-1-G/200x1995/ER | 5720 | 84813091 | 3A | 32 | 276 | 2071 | 180 | XFARK | pcs | DE | EUR | Jalousieklappen, Schalldämpfer, Wetterschutzgitter | Mechanisch selbsttätige Klappen | Rückschlagklappen | 1: ohne Kupplungsgestänge, mit von außen | einstellbaren Anschlagelementen | G: Rahmen beidseitig gelocht | ER: Einbaurahmen
1000832554 | Rückschlagklappe | ARK-1-G/200x345 | 1244 | 84813091 | 3A | 8 | 276 | 421 | 180 | XFARK | pcs | DE | EUR | Jalousieklappen, Schalldämpfer, Wetterschutzgitter | Mechanisch selbsttätige Klappen | Rückschlagklappen | 1: ohne Kupplungsgestänge, mit von außen | einstellbaren Anschlagelementen | G: Rahmen beidseitig gelocht
1000832555 | Rückschlagklappe | ARK-1-G/200x345/ER | 1385 | 84813091 | 3A | 8 | 276 | 421 | 180 | XFARK | pcs | DE | EUR | Jalousieklappen, Schalldämpfer, Wetterschutzgitter | Mechanisch selbsttätige Klappen | Rückschlagklappen | 1: ohne Kupplungsgestänge, mit von außen | einstellbaren Anschlagelementen | G: Rahmen beidseitig gelocht | ER: Einbaurahmen
1000832556 | Rückschlagklappe | ARK-1-G/200x675 | 2070 | 84813091 | 3A | 12 | 276 | 751 | 180 | XFARK | pcs | DE | EUR | Jalousieklappen, Schalldämpfer, Wetterschutzgitter | Mechanisch selbsttätige Klappen | Rückschlagklappen | 1: ohne Kupplungsgestänge, mit von außen | einstellbaren Anschlagelementen | G: Rahmen beidseitig gelocht
1000832557 | Rückschlagklappe | ARK-1-G/200x675/ER | 2244 | 84813091 | 3A | 12 | 276 | 751 | 180 | XFARK | pcs | DE | EUR | Jalousieklappen, Schalldämpfer, Wetterschutzgitter | Mechanisch selbsttätige Klappen | Rückschlagklappen | 1: ohne Kupplungsgestänge, mit von außen | einstellbaren Anschlagelementen | G: Rahmen beidseitig gelocht | ER: Einbaurahmen
1000832570 | Rückschlagklappe | ARK-1-G/400x1005 | 3106 | 84813091 | 3A | 22 | 476 | 1081 | 180 | XFARK | pcs | DE | EUR | Jalousieklappen, Schalldämpfer, Wetterschutzgitter | Mechanisch selbsttätige Klappen | Rückschlagklappen | 1: ohne Kupplungsgestänge, mit von außen | einstellbaren Anschlagelementen | G: Rahmen beidseitig gelocht
1000832571 | Rückschlagklappe | ARK-1-G/400x1005/ER | 3339 | 84813091 | 3A | 22 | 476 | 1081 | 180 | XFARK | pcs | DE | EUR | Jalousieklappen, Schalldämpfer, Wetterschutzgitter | Mechanisch selbsttätige Klappen | Rückschlagklappen | 1: ohne Kupplungsgestänge, mit von außen | einstellbaren Anschlagelementen | G: Rahmen beidseitig gelocht | ER: Einbaurahmen
1000832572 | Rückschlagklappe | ARK-1-G/400x1335 | 3998 | 84813091 | 3A | 28 | 476 | 1411 | 180 | XFARK | pcs | DE | EUR | Jalousieklappen, Schalldämpfer, Wetterschutzgitter | Mechanisch selbsttätige Klappen | Rückschlagklappen | 1: ohne Kupplungsgestänge, mit von außen | einstellbaren Anschlagelementen | G: Rahmen beidseitig gelocht
1000832573 | Rückschlagklappe | ARK-1-G/400x1335/ER | 4262 | 84813091 | 3A | 28 | 476 | 1411 | 180 | XFARK | pcs | DE | EUR | Jalousieklappen, Schalldämpfer, Wetterschutzgitter | Mechanisch selbsttätige Klappen | Rückschlagklappen | 1: ohne Kupplungsgestänge, mit von außen | einstellbaren Anschlagelementen | G: Rahmen beidseitig gelocht | ER: Einbaurahmen
1000832574 | Rückschlagklappe | ARK-1-G/400x1665 | 4886 | 84813091 | 3A | 34 | 476 | 1741 | 180 | XFARK | pcs | DE | EUR | Jalousieklappen, Schalldämpfer, Wetterschutzgitter | Mechanisch selbsttätige Klappen | Rückschlagklappen | 1: ohne Kupplungsgestänge, mit von außen | einstellbaren Anschlagelementen | G: Rahmen beidseitig gelocht
1000832575 | Rückschlagklappe | ARK-1-G/400x1665/ER | 5189 | 84813091 | 3A | 34 | 476 | 1741 | 180 | XFARK | pcs | DE | EUR | Jalousieklappen, Schalldämpfer, Wetterschutzgitter | Mechanisch selbsttätige Klappen | Rückschlagklappen | 1: ohne Kupplungsgestänge, mit von außen | einstellbaren Anschlagelementen | G: Rahmen beidseitig gelocht | ER: Einbaurahmen
1000832576 | Rückschlagklappe | ARK-1-G/400x1995 | 5784 | 84813091 | 3A | 40 | 476 | 2071 | 180 | XFARK | pcs | DE | EUR | Jalousieklappen, Schalldämpfer, Wetterschutzgitter | Mechanisch selbsttätige Klappen | Rückschlagklappen | 1: ohne Kupplungsgestänge, mit von außen | einstellbaren Anschlagelementen | G: Rahmen beidseitig gelocht
1000832577 | Rückschlagklappe | ARK-1-G/400x1995/ER | 6119 | 84813091 | 3A | 40 | 476 | 2071 | 180 | XFARK | pcs | DE | EUR | Jalousieklappen, Schalldämpfer, Wetterschutzgitter | Mechanisch selbsttätige Klappen | Rückschlagklappen | 1: ohne Kupplungsgestänge, mit von außen | einstellbaren Anschlagelementen | G: Rahmen beidseitig gelocht | ER: Einbaurahmen
1000832566 | Rückschlagklappe | ARK-1-G/400x345 | 1335 | 84813091 | 3A | 10 | 476 | 421 | 180 | XFARK | pcs | DE | EUR | Jalousieklappen, Schalldämpfer, Wetterschutzgitter | Mechanisch selbsttätige Klappen | Rückschlagklappen | 1: ohne Kupplungsgestänge, mit von außen | einstellbaren Anschlagelementen | G: Rahmen beidseitig gelocht
1000832567 | Rückschlagklappe | ARK-1-G/400x345/ER | 1496 | 84813091 | 3A | 10 | 476 | 421 | 180 | XFARK | pcs | DE | EUR | Jalousieklappen, Schalldämpfer, Wetterschutzgitter | Mechanisch selbsttätige Klappen | Rückschlagklappen | 1: ohne Kupplungsgestänge, mit von außen | einstellbaren Anschlagelementen | G: Rahmen beidseitig gelocht | ER: Einbaurahmen
1000832568 | Rückschlagklappe | ARK-1-G/400x675 | 2227 | 84813091 | 3A | 16 | 476 | 751 | 180 | XFARK | pcs | DE | EUR | Jalousieklappen, Schalldämpfer, Wetterschutzgitter | Mechanisch selbsttätige Klappen | Rückschlagklappen | 1: ohne Kupplungsgestänge, mit von außen | einstellbaren Anschlagelementen | G: Rahmen beidseitig gelocht
1000832569 | Rückschlagklappe | ARK-1-G/400x675/ER | 2424 | 84813091 | 3A | 16 | 476 | 751 | 180 | XFARK | pcs | DE | EUR | Jalousieklappen, Schalldämpfer, Wetterschutzgitter | Mechanisch selbsttätige Klappen | Rückschlagklappen | 1: ohne Kupplungsgestänge, mit von außen | einstellbaren Anschlagelementen | G: Rahmen beidseitig gelocht | ER: Einbaurahmen
1000832582 | Rückschlagklappe | ARK-1-G/600x1005 | 3326 | 84813091 | 3A | 26 | 676 | 1081 | 180 | XFARK | pcs | DE | EUR | Jalousieklappen, Schalldämpfer, Wetterschutzgitter | Mechanisch selbsttätige Klappen | Rückschlagklappen | 1: ohne Kupplungsgestänge, mit von außen | einstellbaren Anschlagelementen | G: Rahmen beidseitig gelocht
1000832583 | Rückschlagklappe | ARK-1-G/600x1005/ER | 3576 | 84813091 | 3A | 26 | 676 | 1081 | 180 | XFARK | pcs | DE | EUR | Jalousieklappen, Schalldämpfer, Wetterschutzgitter | Mechanisch selbsttätige Klappen | Rückschlagklappen | 1: ohne Kupplungsgestänge, mit von außen | einstellbaren Anschlagelementen | G: Rahmen beidseitig gelocht | ER: Einbaurahmen
1000832584 | Rückschlagklappe | ARK-1-G/600x1335 | 4271 | 84813091 | 3A | 33 | 676 | 1411 | 180 | XFARK | pcs | DE | EUR | Jalousieklappen, Schalldämpfer, Wetterschutzgitter | Mechanisch selbsttätige Klappen | Rückschlagklappen | 1: ohne Kupplungsgestänge, mit von außen | einstellbaren Anschlagelementen | G: Rahmen beidseitig gelocht
1000832585 | Rückschlagklappe | ARK-1-G/600x1335/ER | 4558 | 84813091 | 3A | 33 | 676 | 1411 | 180 | XFARK | pcs | DE | EUR | Jalousieklappen, Schalldämpfer, Wetterschutzgitter | Mechanisch selbsttätige Klappen | Rückschlagklappen | 1: ohne Kupplungsgestänge, mit von außen | einstellbaren Anschlagelementen | G: Rahmen beidseitig gelocht | ER: Einbaurahmen
1000832586 | Rückschlagklappe | ARK-1-G/600x1665 | 5223 | 84813091 | 3A | 40 | 676 | 1741 | 180 | XFARK | pcs | DE | EUR | Jalousieklappen, Schalldämpfer, Wetterschutzgitter | Mechanisch selbsttätige Klappen | Rückschlagklappen | 1: ohne Kupplungsgestänge, mit von außen | einstellbaren Anschlagelementen | G: Rahmen beidseitig gelocht
1000832587 | Rückschlagklappe | ARK-1-G/600x1665/ER | 5544 | 84813091 | 3A | 40 | 676 | 1741 | 180 | XFARK | pcs | DE | EUR | Jalousieklappen, Schalldämpfer, Wetterschutzgitter | Mechanisch selbsttätige Klappen | Rückschlagklappen | 1: ohne Kupplungsgestänge, mit von außen | einstellbaren Anschlagelementen | G: Rahmen beidseitig gelocht | ER: Einbaurahmen
1000832588 | Rückschlagklappe | ARK-1-G/600x1995 | 6175 | 84813091 | 3A | 47 | 676 | 2071 | 180 | XFARK | pcs | DE | EUR | Jalousieklappen, Schalldämpfer, Wetterschutzgitter | Mechanisch selbsttätige Klappen | Rückschlagklappen | 1: ohne Kupplungsgestänge, mit von außen | einstellbaren Anschlagelementen | G: Rahmen beidseitig gelocht
1000832589 | Rückschlagklappe | ARK-1-G/600x1995/ER | 6532 | 84813091 | 3A | 47 | 676 | 2071 | 180 | XFARK | pcs | DE | EUR | Jalousieklappen, Schalldämpfer, Wetterschutzgitter | Mechanisch selbsttätige Klappen | Rückschlagklappen | 1: ohne Kupplungsgestänge, mit von außen | einstellbaren Anschlagelementen | G: Rahmen beidseitig gelocht | ER: Einbaurahmen
1000832578 | Rückschlagklappe | ARK-1-G/600x345 | 1431 | 84813091 | 3A | 12 | 676 | 421 | 180 | XFARK | pcs | DE | EUR | Jalousieklappen, Schalldämpfer, Wetterschutzgitter | Mechanisch selbsttätige Klappen | Rückschlagklappen | 1: ohne Kupplungsgestänge, mit von außen | einstellbaren Anschlagelementen | G: Rahmen beidseitig gelocht
1000832579 | Rückschlagklappe | ARK-1-G/600x345/ER | 1613 | 84813091 | 3A | 12 | 676 | 421 | 180 | XFARK | pcs | DE | EUR | Jalousieklappen, Schalldämpfer, Wetterschutzgitter | Mechanisch selbsttätige Klappen | Rückschlagklappen | 1: ohne Kupplungsgestänge, mit von außen | einstellbaren Anschlagelementen | G: Rahmen beidseitig gelocht | ER: Einbaurahmen
1000832580 | Rückschlagklappe | ARK-1-G/600x675 | 2381 | 84813091 | 3A | 19 | 676 | 751 | 180 | XFARK | pcs | DE | EUR | Jalousieklappen, Schalldämpfer, Wetterschutzgitter | Mechanisch selbsttätige Klappen | Rückschlagklappen | 1: ohne Kupplungsgestänge, mit von außen | einstellbaren Anschlagelementen | G: Rahmen beidseitig gelocht
1000832581 | Rückschlagklappe | ARK-1-G/600x675/ER | 2596 | 84813091 | 3A | 19 | 676 | 751 | 180 | XFARK | pcs | DE | EUR | Jalousieklappen, Schalldämpfer, Wetterschutzgitter | Mechanisch selbsttätige Klappen | Rückschlagklappen | 1: ohne Kupplungsgestänge, mit von außen | einstellbaren Anschlagelementen | G: Rahmen beidseitig gelocht | ER: Einbaurahmen
1000832594 | Rückschlagklappe | ARK-1-G/800x1005 | 3566 | 84813091 | 3A | 31 | 876 | 1081 | 180 | XFARK | pcs | DE | EUR | Jalousieklappen, Schalldämpfer, Wetterschutzgitter | Mechanisch selbsttätige Klappen | Rückschlagklappen | 1: ohne Kupplungsgestänge, mit von außen | einstellbaren Anschlagelementen | G: Rahmen beidseitig gelocht
1000832595 | Rückschlagklappe | ARK-1-G/800x1005/ER | 3840 | 84813091 | 3A | 31 | 876 | 1081 | 180 | XFARK | pcs | DE | EUR | Jalousieklappen, Schalldämpfer, Wetterschutzgitter | Mechanisch selbsttätige Klappen | Rückschlagklappen | 1: ohne Kupplungsgestänge, mit von außen | einstellbaren Anschlagelementen | G: Rahmen beidseitig gelocht | ER: Einbaurahmen
1000832596 | Rückschlagklappe | ARK-1-G/800x1335 | 4542 | 84813091 | 3A | 39 | 876 | 1411 | 180 | XFARK | pcs | DE | EUR | Jalousieklappen, Schalldämpfer, Wetterschutzgitter | Mechanisch selbsttätige Klappen | Rückschlagklappen | 1: ohne Kupplungsgestänge, mit von außen | einstellbaren Anschlagelementen | G: Rahmen beidseitig gelocht
1000832597 | Rückschlagklappe | ARK-1-G/800x1335/ER | 4850 | 84813091 | 3A | 39 | 876 | 1411 | 180 | XFARK | pcs | DE | EUR | Jalousieklappen, Schalldämpfer, Wetterschutzgitter | Mechanisch selbsttätige Klappen | Rückschlagklappen | 1: ohne Kupplungsgestänge, mit von außen | einstellbaren Anschlagelementen | G: Rahmen beidseitig gelocht | ER: Einbaurahmen
1000832598 | Rückschlagklappe | ARK-1-G/800x1665 | 5549 | 84813091 | 3A | 47 | 876 | 1741 | 180 | XFARK | pcs | DE | EUR | Jalousieklappen, Schalldämpfer, Wetterschutzgitter | Mechanisch selbsttätige Klappen | Rückschlagklappen | 1: ohne Kupplungsgestänge, mit von außen | einstellbaren Anschlagelementen | G: Rahmen beidseitig gelocht
1000832599 | Rückschlagklappe | ARK-1-G/800x1665/ER | 5892 | 84813091 | 3A | 47 | 876 | 1741 | 180 | XFARK | pcs | DE | EUR | Jalousieklappen, Schalldämpfer, Wetterschutzgitter | Mechanisch selbsttätige Klappen | Rückschlagklappen | 1: ohne Kupplungsgestänge, mit von außen | einstellbaren Anschlagelementen | G: Rahmen beidseitig gelocht | ER: Einbaurahmen
1000832600 | Rückschlagklappe | ARK-1-G/800x1995 | 6560 | 84813091 | 3A | 55 | 876 | 2071 | 180 | XFARK | pcs | DE | EUR | Jalousieklappen, Schalldämpfer, Wetterschutzgitter | Mechanisch selbsttätige Klappen | Rückschlagklappen | 1: ohne Kupplungsgestänge, mit von außen | einstellbaren Anschlagelementen | G: Rahmen beidseitig gelocht
1000832601 | Rückschlagklappe | ARK-1-G/800x1995/ER | 6934 | 84813091 | 3A | 55 | 876 | 2071 | 180 | XFARK | pcs | DE | EUR | Jalousieklappen, Schalldämpfer, Wetterschutzgitter | Mechanisch selbsttätige Klappen | Rückschlagklappen | 1: ohne Kupplungsgestänge, mit von außen | einstellbaren Anschlagelementen | G: Rahmen beidseitig gelocht | ER: Einbaurahmen
1000832590 | Rückschlagklappe | ARK-1-G/800x345 | 1538 | 84813091 | 3A | 15 | 876 | 421 | 180 | XFARK | pcs | DE | EUR | Jalousieklappen, Schalldämpfer, Wetterschutzgitter | Mechanisch selbsttätige Klappen | Rückschlagklappen | 1: ohne Kupplungsgestänge, mit von außen | einstellbaren Anschlagelementen | G: Rahmen beidseitig gelocht
1000832591 | Rückschlagklappe | ARK-1-G/800x345/ER | 1738 | 84813091 | 3A | 15 | 876 | 421 | 180 | XFARK | pcs | DE | EUR | Jalousieklappen, Schalldämpfer, Wetterschutzgitter | Mechanisch selbsttätige Klappen | Rückschlagklappen | 1: ohne Kupplungsgestänge, mit von außen | einstellbaren Anschlagelementen | G: Rahmen beidseitig gelocht | ER: Einbaurahmen
1000832592 | Rückschlagklappe | ARK-1-G/800x675 | 2541 | 84813091 | 3A | 23 | 876 | 751 | 180 | XFARK | pcs | DE | EUR | Jalousieklappen, Schalldämpfer, Wetterschutzgitter | Mechanisch selbsttätige Klappen | Rückschlagklappen | 1: ohne Kupplungsgestänge, mit von außen | einstellbaren Anschlagelementen | G: Rahmen beidseitig gelocht
1000832593 | Rückschlagklappe | ARK-1-G/800x675/ER | 2777 | 84813091 | 3A | 23 | 876 | 751 | 180 | XFARK | pcs | DE | EUR | Jalousieklappen, Schalldämpfer, Wetterschutzgitter | Mechanisch selbsttätige Klappen | Rückschlagklappen | 1: ohne Kupplungsgestänge, mit von außen | einstellbaren Anschlagelementen | G: Rahmen beidseitig gelocht | ER: Einbaurahmen
1000832472 | Rückschlagklappe | ARK2/1000x1005 | 4630 | 84813091 | 3A | 38 | 1076 | 1081 | 180 | XFARK | pcs | DE | EUR | Jalousieklappen, Schalldämpfer, Wetterschutzgitter | Mechanisch selbsttätige Klappen | Rückschlagklappen | 2: Permanentmagnetausführung
1000832473 | Rückschlagklappe | ARK2/1000x1335 | 6007 | 84813091 | 3A | 47 | 1076 | 1411 | 180 | XFARK | pcs | DE | EUR | Jalousieklappen, Schalldämpfer, Wetterschutzgitter | Mechanisch selbsttätige Klappen | Rückschlagklappen | 2: Permanentmagnetausführung
1000832474 | Rückschlagklappe | ARK2/1000x1665 | 7381 | 84813091 | 3A | 57 | 1076 | 1741 | 180 | XFARK | pcs | DE | EUR | Jalousieklappen, Schalldämpfer, Wetterschutzgitter | Mechanisch selbsttätige Klappen | Rückschlagklappen | 2: Permanentmagnetausführung
1000832475 | Rückschlagklappe | ARK2/1000x1995 | 8757 | 84813091 | 3A | 66 | 1076 | 2071 | 180 | XFARK | pcs | DE | EUR | Jalousieklappen, Schalldämpfer, Wetterschutzgitter | Mechanisch selbsttätige Klappen | Rückschlagklappen | 2: Permanentmagnetausführung
1000832470 | Rückschlagklappe | ARK2/1000x345 | 1880 | 84813091 | 3A | 19 | 1076 | 421 | 180 | XFARK | pcs | DE | EUR | Jalousieklappen, Schalldämpfer, Wetterschutzgitter | Mechanisch selbsttätige Klappen | Rückschlagklappen | 2: Permanentmagnetausführung
1000832471 | Rückschlagklappe | ARK2/1000x675 | 3253 | 84813091 | 3A | 28 | 1076 | 751 | 180 | XFARK | pcs | DE | EUR | Jalousieklappen, Schalldämpfer, Wetterschutzgitter | Mechanisch selbsttätige Klappen | Rückschlagklappen | 2: Permanentmagnetausführung
1000832478 | Rückschlagklappe | ARK2/1200x1005 | 4832 | 84813091 | 3A | 43 | 1276 | 1081 | 180 | XFARK | pcs | DE | EUR | Jalousieklappen, Schalldämpfer, Wetterschutzgitter | Mechanisch selbsttätige Klappen | Rückschlagklappen | 2: Permanentmagnetausführung
1000832479 | Rückschlagklappe | ARK2/1200x1335 | 6267 | 84813091 | 3A | 53 | 1276 | 1411 | 180 | XFARK | pcs | DE | EUR | Jalousieklappen, Schalldämpfer, Wetterschutzgitter | Mechanisch selbsttätige Klappen | Rückschlagklappen | 2: Permanentmagnetausführung
1000832480 | Rückschlagklappe | ARK2/1200x1665 | 7702 | 84813091 | 3A | 64 | 1276 | 1741 | 180 | XFARK | pcs | DE | EUR | Jalousieklappen, Schalldämpfer, Wetterschutzgitter | Mechanisch selbsttätige Klappen | Rückschlagklappen | 2: Permanentmagnetausführung
1000832481 | Rückschlagklappe | ARK2/1200x1995 | 9134 | 84813091 | 3A | 74 | 1276 | 2071 | 180 | XFARK | pcs | DE | EUR | Jalousieklappen, Schalldämpfer, Wetterschutzgitter | Mechanisch selbsttätige Klappen | Rückschlagklappen | 2: Permanentmagnetausführung
1000832476 | Rückschlagklappe | ARK2/1200x345 | 1969 | 84813091 | 3A | 22 | 1276 | 421 | 180 | XFARK | pcs | DE | EUR | Jalousieklappen, Schalldämpfer, Wetterschutzgitter | Mechanisch selbsttätige Klappen | Rückschlagklappen | 2: Permanentmagnetausführung
1000832477 | Rückschlagklappe | ARK2/1200x675 | 3400 | 84813091 | 3A | 33 | 1276 | 751 | 180 | XFARK | pcs | DE | EUR | Jalousieklappen, Schalldämpfer, Wetterschutzgitter | Mechanisch selbsttätige Klappen | Rückschlagklappen | 2: Permanentmagnetausführung
1000832448 | Rückschlagklappe | ARK2/200x1005 | 3810 | 84813091 | 3A | 19 | 276 | 1081 | 180 | XFARK | pcs | DE | EUR | Jalousieklappen, Schalldämpfer, Wetterschutzgitter | Mechanisch selbsttätige Klappen | Rückschlagklappen | 2: Permanentmagnetausführung
1000832449 | Rückschlagklappe | ARK2/200x1335 | 4960 | 84813091 | 3A | 24 | 276 | 1411 | 180 | XFARK | pcs | DE | EUR | Jalousieklappen, Schalldämpfer, Wetterschutzgitter | Mechanisch selbsttätige Klappen | Rückschlagklappen | 2: Permanentmagnetausführung
1000832450 | Rückschlagklappe | ARK2/200x1665 | 6112 | 84813091 | 3A | 30 | 276 | 1741 | 180 | XFARK | pcs | DE | EUR | Jalousieklappen, Schalldämpfer, Wetterschutzgitter | Mechanisch selbsttätige Klappen | Rückschlagklappen | 2: Permanentmagnetausführung
1000832451 | Rückschlagklappe | ARK2/200x1995 | 7263 | 84813091 | 3A | 35 | 276 | 2071 | 180 | XFARK | pcs | DE | EUR | Jalousieklappen, Schalldämpfer, Wetterschutzgitter | Mechanisch selbsttätige Klappen | Rückschlagklappen | 2: Permanentmagnetausführung
1000832446 | Rückschlagklappe | ARK2/200x345 | 1527 | 84813091 | 3A | 9 | 276 | 421 | 180 | XFARK | pcs | DE | EUR | Jalousieklappen, Schalldämpfer, Wetterschutzgitter | Mechanisch selbsttätige Klappen | Rückschlagklappen | 2: Permanentmagnetausführung
1000832447 | Rückschlagklappe | ARK2/200x675 | 2665 | 84813091 | 3A | 13 | 276 | 751 | 180 | XFARK | pcs | DE | EUR | Jalousieklappen, Schalldämpfer, Wetterschutzgitter | Mechanisch selbsttätige Klappen | Rückschlagklappen | 2: Permanentmagnetausführung
1000832454 | Rückschlagklappe | ARK2/400x1005 | 4015 | 84813091 | 3A | 24 | 476 | 1081 | 180 | XFARK | pcs | DE | EUR | Jalousieklappen, Schalldämpfer, Wetterschutzgitter | Mechanisch selbsttätige Klappen | Rückschlagklappen | 2: Permanentmagnetausführung
1000832455 | Rückschlagklappe | ARK2/400x1335 | 5219 | 84813091 | 3A | 30 | 476 | 1411 | 180 | XFARK | pcs | DE | EUR | Jalousieklappen, Schalldämpfer, Wetterschutzgitter | Mechanisch selbsttätige Klappen | Rückschlagklappen | 2: Permanentmagnetausführung
1000832456 | Rückschlagklappe | ARK2/400x1665 | 6424 | 84813091 | 3A | 37 | 476 | 1741 | 180 | XFARK | pcs | DE | EUR | Jalousieklappen, Schalldämpfer, Wetterschutzgitter | Mechanisch selbsttätige Klappen | Rückschlagklappen | 2: Permanentmagnetausführung
1000832457 | Rückschlagklappe | ARK2/400x1995 | 7633 | 84813091 | 3A | 43 | 476 | 2071 | 180 | XFARK | pcs | DE | EUR | Jalousieklappen, Schalldämpfer, Wetterschutzgitter | Mechanisch selbsttätige Klappen | Rückschlagklappen | 2: Permanentmagnetausführung
1000832452 | Rückschlagklappe | ARK2/400x345 | 1612 | 84813091 | 3A | 11 | 476 | 421 | 180 | XFARK | pcs | DE | EUR | Jalousieklappen, Schalldämpfer, Wetterschutzgitter | Mechanisch selbsttätige Klappen | Rückschlagklappen | 2: Permanentmagnetausführung
1000832453 | Rückschlagklappe | ARK2/400x675 | 2813 | 84813091 | 3A | 17 | 476 | 751 | 180 | XFARK | pcs | DE | EUR | Jalousieklappen, Schalldämpfer, Wetterschutzgitter | Mechanisch selbsttätige Klappen | Rückschlagklappen | 2: Permanentmagnetausführung
1000832460 | Rückschlagklappe | ARK2/600x1005 | 4223 | 84813091 | 3A | 28 | 676 | 1081 | 180 | XFARK | pcs | DE | EUR | Jalousieklappen, Schalldämpfer, Wetterschutzgitter | Mechanisch selbsttätige Klappen | Rückschlagklappen | 2: Permanentmagnetausführung
1000832461 | Rückschlagklappe | ARK2/600x1335 | 5492 | 84813091 | 3A | 35 | 676 | 1411 | 180 | XFARK | pcs | DE | EUR | Jalousieklappen, Schalldämpfer, Wetterschutzgitter | Mechanisch selbsttätige Klappen | Rückschlagklappen | 2: Permanentmagnetausführung
1000832462 | Rückschlagklappe | ARK2/600x1665 | 6754 | 84813091 | 3A | 43 | 676 | 1741 | 180 | XFARK | pcs | DE | EUR | Jalousieklappen, Schalldämpfer, Wetterschutzgitter | Mechanisch selbsttätige Klappen | Rückschlagklappen | 2: Permanentmagnetausführung
1000832463 | Rückschlagklappe | ARK2/600x1995 | 8021 | 84813091 | 3A | 50 | 676 | 2071 | 180 | XFARK | pcs | DE | EUR | Jalousieklappen, Schalldämpfer, Wetterschutzgitter | Mechanisch selbsttätige Klappen | Rückschlagklappen | 2: Permanentmagnetausführung
1000832458 | Rückschlagklappe | ARK2/600x345 | 1696 | 84813091 | 3A | 13 | 676 | 421 | 180 | XFARK | pcs | DE | EUR | Jalousieklappen, Schalldämpfer, Wetterschutzgitter | Mechanisch selbsttätige Klappen | Rückschlagklappen | 2: Permanentmagnetausführung
1000832459 | Rückschlagklappe | ARK2/600x675 | 2959 | 84813091 | 3A | 20 | 676 | 751 | 180 | XFARK | pcs | DE | EUR | Jalousieklappen, Schalldämpfer, Wetterschutzgitter | Mechanisch selbsttätige Klappen | Rückschlagklappen | 2: Permanentmagnetausführung
1000832466 | Rückschlagklappe | ARK2/800x1005 | 4425 | 84813091 | 3A | 33 | 876 | 1081 | 180 | XFARK | pcs | DE | EUR | Jalousieklappen, Schalldämpfer, Wetterschutzgitter | Mechanisch selbsttätige Klappen | Rückschlagklappen | 2: Permanentmagnetausführung
1000832467 | Rückschlagklappe | ARK2/800x1335 | 5750 | 84813091 | 3A | 41 | 876 | 1411 | 180 | XFARK | pcs | DE | EUR | Jalousieklappen, Schalldämpfer, Wetterschutzgitter | Mechanisch selbsttätige Klappen | Rückschlagklappen | 2: Permanentmagnetausführung
1000832468 | Rückschlagklappe | ARK2/800x1665 | 7073 | 84813091 | 3A | 50 | 876 | 1741 | 180 | XFARK | pcs | DE | EUR | Jalousieklappen, Schalldämpfer, Wetterschutzgitter | Mechanisch selbsttätige Klappen | Rückschlagklappen | 2: Permanentmagnetausführung
1000832469 | Rückschlagklappe | ARK2/800x1995 | 8396 | 84813091 | 3A | 58 | 876 | 2071 | 180 | XFARK | pcs | DE | EUR | Jalousieklappen, Schalldämpfer, Wetterschutzgitter | Mechanisch selbsttätige Klappen | Rückschlagklappen | 2: Permanentmagnetausführung
1000832464 | Rückschlagklappe | ARK2/800x345 | 1797 | 84813091 | 3A | 16 | 876 | 421 | 180 | XFARK | pcs | DE | EUR | Jalousieklappen, Schalldämpfer, Wetterschutzgitter | Mechanisch selbsttätige Klappen | Rückschlagklappen | 2: Permanentmagnetausführung
1000832465 | Rückschlagklappe | ARK2/800x675 | 3109 | 84813091 | 3A | 24 | 876 | 751 | 180 | XFARK | pcs | DE | EUR | Jalousieklappen, Schalldämpfer, Wetterschutzgitter | Mechanisch selbsttätige Klappen | Rückschlagklappen | 2: Permanentmagnetausführung
1000832678 | Rückschlagklappe | ARK2-G/1000x1005 | 4731 | 84813091 | 3A | 38 | 1076 | 1081 | 180 | XFARK | pcs | DE | EUR | Jalousieklappen, Schalldämpfer, Wetterschutzgitter | Mechanisch selbsttätige Klappen | Rückschlagklappen | 2: Permanentmagnetausführung | G: Rahmen beidseitig gelocht
1000832679 | Rückschlagklappe | ARK2-G/1000x1005/ER | 5022 | 84813091 | 3A | 38 | 1076 | 1081 | 180 | XFARK | pcs | DE | EUR | Jalousieklappen, Schalldämpfer, Wetterschutzgitter | Mechanisch selbsttätige Klappen | Rückschlagklappen | 2: Permanentmagnetausführung | G: Rahmen beidseitig gelocht | ER: Einbaurahmen
1000832680 | Rückschlagklappe | ARK2-G/1000x1335 | 6120 | 84813091 | 3A | 47 | 1076 | 1411 | 180 | XFARK | pcs | DE | EUR | Jalousieklappen, Schalldämpfer, Wetterschutzgitter | Mechanisch selbsttätige Klappen | Rückschlagklappen | 2: Permanentmagnetausführung | G: Rahmen beidseitig gelocht
1000832681 | Rückschlagklappe | ARK2-G/1000x1335/ER | 6447 | 84813091 | 3A | 47 | 1076 | 1411 | 180 | XFARK | pcs | DE | EUR | Jalousieklappen, Schalldämpfer, Wetterschutzgitter | Mechanisch selbsttätige Klappen | Rückschlagklappen | 2: Permanentmagnetausführung | G: Rahmen beidseitig gelocht | ER: Einbaurahmen
1000832682 | Rückschlagklappe | ARK2-G/1000x1665 | 7512 | 84813091 | 3A | 57 | 1076 | 1741 | 180 | XFARK | pcs | DE | EUR | Jalousieklappen, Schalldämpfer, Wetterschutzgitter | Mechanisch selbsttätige Klappen | Rückschlagklappen | 2: Permanentmagnetausführung | G: Rahmen beidseitig gelocht
1000832683 | Rückschlagklappe | ARK2-G/1000x1665/ER | 7875 | 84813091 | 3A | 57 | 1076 | 1741 | 180 | XFARK | pcs | DE | EUR | Jalousieklappen, Schalldämpfer, Wetterschutzgitter | Mechanisch selbsttätige Klappen | Rückschlagklappen | 2: Permanentmagnetausführung | G: Rahmen beidseitig gelocht | ER: Einbaurahmen
1000832684 | Rückschlagklappe | ARK2-G/1000x1995 | 8899 | 84813091 | 3A | 66 | 1076 | 2071 | 180 | XFARK | pcs | DE | EUR | Jalousieklappen, Schalldämpfer, Wetterschutzgitter | Mechanisch selbsttätige Klappen | Rückschlagklappen | 2: Permanentmagnetausführung | G: Rahmen beidseitig gelocht
1000832685 | Rückschlagklappe | ARK2-G/1000x1995/ER | 9296 | 84813091 | 3A | 66 | 1076 | 2071 | 180 | XFARK | pcs | DE | EUR | Jalousieklappen, Schalldämpfer, Wetterschutzgitter | Mechanisch selbsttätige Klappen | Rückschlagklappen | 2: Permanentmagnetausführung | G: Rahmen beidseitig gelocht | ER: Einbaurahmen
1000832674 | Rückschlagklappe | ARK2-G/1000x345 | 1956 | 84813091 | 3A | 19 | 1076 | 421 | 180 | XFARK | pcs | DE | EUR | Jalousieklappen, Schalldämpfer, Wetterschutzgitter | Mechanisch selbsttätige Klappen | Rückschlagklappen | 2: Permanentmagnetausführung | G: Rahmen beidseitig gelocht
1000832675 | Rückschlagklappe | ARK2-G/1000x345/ER | 2176 | 84813091 | 3A | 19 | 1076 | 421 | 180 | XFARK | pcs | DE | EUR | Jalousieklappen, Schalldämpfer, Wetterschutzgitter | Mechanisch selbsttätige Klappen | Rückschlagklappen | 2: Permanentmagnetausführung | G: Rahmen beidseitig gelocht | ER: Einbaurahmen
1000832676 | Rückschlagklappe | ARK2-G/1000x675 | 3341 | 84813091 | 3A | 28 | 1076 | 751 | 180 | XFARK | pcs | DE | EUR | Jalousieklappen, Schalldämpfer, Wetterschutzgitter | Mechanisch selbsttätige Klappen | Rückschlagklappen | 2: Permanentmagnetausführung | G: Rahmen beidseitig gelocht
1000832677 | Rückschlagklappe | ARK2-G/1000x675/ER | 3599 | 84813091 | 3A | 28 | 1076 | 751 | 180 | XFARK | pcs | DE | EUR | Jalousieklappen, Schalldämpfer, Wetterschutzgitter | Mechanisch selbsttätige Klappen | Rückschlagklappen | 2: Permanentmagnetausführung | G: Rahmen beidseitig gelocht | ER: Einbaurahmen
1000832690 | Rückschlagklappe | ARK2-G/1200x1005 | 4940 | 84813091 | 3A | 43 | 1276 | 1081 | 180 | XFARK | pcs | DE | EUR | Jalousieklappen, Schalldämpfer, Wetterschutzgitter | Mechanisch selbsttätige Klappen | Rückschlagklappen | 2: Permanentmagnetausführung | G: Rahmen beidseitig gelocht
1000832691 | Rückschlagklappe | ARK2-G/1200x1005/ER | 5254 | 84813091 | 3A | 43 | 1276 | 1081 | 180 | XFARK | pcs | DE | EUR | Jalousieklappen, Schalldämpfer, Wetterschutzgitter | Mechanisch selbsttätige Klappen | Rückschlagklappen | 2: Permanentmagnetausführung | G: Rahmen beidseitig gelocht | ER: Einbaurahmen
1000832692 | Rückschlagklappe | ARK2-G/1200x1335 | 6392 | 84813091 | 3A | 53 | 1276 | 1411 | 180 | XFARK | pcs | DE | EUR | Jalousieklappen, Schalldämpfer, Wetterschutzgitter | Mechanisch selbsttätige Klappen | Rückschlagklappen | 2: Permanentmagnetausführung | G: Rahmen beidseitig gelocht
1000832693 | Rückschlagklappe | ARK2-G/1200x1335/ER | 6740 | 84813091 | 3A | 53 | 1276 | 1411 | 180 | XFARK | pcs | DE | EUR | Jalousieklappen, Schalldämpfer, Wetterschutzgitter | Mechanisch selbsttätige Klappen | Rückschlagklappen | 2: Permanentmagnetausführung | G: Rahmen beidseitig gelocht | ER: Einbaurahmen
1000832694 | Rückschlagklappe | ARK2-G/1200x1665 | 7841 | 84813091 | 3A | 64 | 1276 | 1741 | 180 | XFARK | pcs | DE | EUR | Jalousieklappen, Schalldämpfer, Wetterschutzgitter | Mechanisch selbsttätige Klappen | Rückschlagklappen | 2: Permanentmagnetausführung | G: Rahmen beidseitig gelocht
1000832695 | Rückschlagklappe | ARK2-G/1200x1665/ER | 8227 | 84813091 | 3A | 64 | 1276 | 1741 | 180 | XFARK | pcs | DE | EUR | Jalousieklappen, Schalldämpfer, Wetterschutzgitter | Mechanisch selbsttätige Klappen | Rückschlagklappen | 2: Permanentmagnetausführung | G: Rahmen beidseitig gelocht | ER: Einbaurahmen
1000832696 | Rückschlagklappe | ARK2-G/1200x1995 | 9281 | 84813091 | 3A | 74 | 1276 | 2071 | 180 | XFARK | pcs | DE | EUR | Jalousieklappen, Schalldämpfer, Wetterschutzgitter | Mechanisch selbsttätige Klappen | Rückschlagklappen | 2: Permanentmagnetausführung | G: Rahmen beidseitig gelocht
1000832697 | Rückschlagklappe | ARK2-G/1200x1995/ER | 9698 | 84813091 | 3A | 74 | 1276 | 2071 | 180 | XFARK | pcs | DE | EUR | Jalousieklappen, Schalldämpfer, Wetterschutzgitter | Mechanisch selbsttätige Klappen | Rückschlagklappen | 2: Permanentmagnetausführung | G: Rahmen beidseitig gelocht | ER: Einbaurahmen
1000832686 | Rückschlagklappe | ARK2-G/1200x345 | 2053 | 84813091 | 3A | 22 | 1276 | 421 | 180 | XFARK | pcs | DE | EUR | Jalousieklappen, Schalldämpfer, Wetterschutzgitter | Mechanisch selbsttätige Klappen | Rückschlagklappen | 2: Permanentmagnetausführung | G: Rahmen beidseitig gelocht
1000832687 | Rückschlagklappe | ARK2-G/1200x345/ER | 2294 | 84813091 | 3A | 22 | 1276 | 421 | 180 | XFARK | pcs | DE | EUR | Jalousieklappen, Schalldämpfer, Wetterschutzgitter | Mechanisch selbsttätige Klappen | Rückschlagklappen | 2: Permanentmagnetausführung | G: Rahmen beidseitig gelocht | ER: Einbaurahmen
1000832688 | Rückschlagklappe | ARK2-G/1200x675 | 3497 | 84813091 | 3A | 33 | 1276 | 751 | 180 | XFARK | pcs | DE | EUR | Jalousieklappen, Schalldämpfer, Wetterschutzgitter | Mechanisch selbsttätige Klappen | Rückschlagklappen | 2: Permanentmagnetausführung | G: Rahmen beidseitig gelocht
1000832689 | Rückschlagklappe | ARK2-G/1200x675/ER | 3773 | 84813091 | 3A | 33 | 1276 | 751 | 180 | XFARK | pcs | DE | EUR | Jalousieklappen, Schalldämpfer, Wetterschutzgitter | Mechanisch selbsttätige Klappen | Rückschlagklappen | 2: Permanentmagnetausführung | G: Rahmen beidseitig gelocht | ER: Einbaurahmen
1000832630 | Rückschlagklappe | ARK2-G/200x1005 | 3886 | 84813091 | 3A | 19 | 276 | 1081 | 180 | XFARK | pcs | DE | EUR | Jalousieklappen, Schalldämpfer, Wetterschutzgitter | Mechanisch selbsttätige Klappen | Rückschlagklappen | 2: Permanentmagnetausführung | G: Rahmen beidseitig gelocht
1000832631 | Rückschlagklappe | ARK2-G/200x1005/ER | 4096 | 84813091 | 3A | 19 | 276 | 1081 | 180 | XFARK | pcs | DE | EUR | Jalousieklappen, Schalldämpfer, Wetterschutzgitter | Mechanisch selbsttätige Klappen | Rückschlagklappen | 2: Permanentmagnetausführung | G: Rahmen beidseitig gelocht | ER: Einbaurahmen
1000832632 | Rückschlagklappe | ARK2-G/200x1335 | 5048 | 84813091 | 3A | 24 | 276 | 1411 | 180 | XFARK | pcs | DE | EUR | Jalousieklappen, Schalldämpfer, Wetterschutzgitter | Mechanisch selbsttätige Klappen | Rückschlagklappen | 2: Permanentmagnetausführung | G: Rahmen beidseitig gelocht
1000832633 | Rückschlagklappe | ARK2-G/200x1335/ER | 5295 | 84813091 | 3A | 24 | 276 | 1411 | 180 | XFARK | pcs | DE | EUR | Jalousieklappen, Schalldämpfer, Wetterschutzgitter | Mechanisch selbsttätige Klappen | Rückschlagklappen | 2: Permanentmagnetausführung | G: Rahmen beidseitig gelocht | ER: Einbaurahmen
1000832634 | Rückschlagklappe | ARK2-G/200x1665 | 6213 | 84813091 | 3A | 30 | 276 | 1741 | 180 | XFARK | pcs | DE | EUR | Jalousieklappen, Schalldämpfer, Wetterschutzgitter | Mechanisch selbsttätige Klappen | Rückschlagklappen | 2: Permanentmagnetausführung | G: Rahmen beidseitig gelocht
1000832635 | Rückschlagklappe | ARK2-G/200x1665/ER | 6493 | 84813091 | 3A | 30 | 276 | 1741 | 180 | XFARK | pcs | DE | EUR | Jalousieklappen, Schalldämpfer, Wetterschutzgitter | Mechanisch selbsttätige Klappen | Rückschlagklappen | 2: Permanentmagnetausführung | G: Rahmen beidseitig gelocht | ER: Einbaurahmen
1000832636 | Rückschlagklappe | ARK2-G/200x1995 | 7376 | 84813091 | 3A | 35 | 276 | 2071 | 180 | XFARK | pcs | DE | EUR | Jalousieklappen, Schalldämpfer, Wetterschutzgitter | Mechanisch selbsttätige Klappen | Rückschlagklappen | 2: Permanentmagnetausführung | G: Rahmen beidseitig gelocht
1000832637 | Rückschlagklappe | ARK2-G/200x1995/ER | 7694 | 84813091 | 3A | 35 | 276 | 2071 | 180 | XFARK | pcs | DE | EUR | Jalousieklappen, Schalldämpfer, Wetterschutzgitter | Mechanisch selbsttätige Klappen | Rückschlagklappen | 2: Permanentmagnetausführung | G: Rahmen beidseitig gelocht | ER: Einbaurahmen
1000832626 | Rückschlagklappe | ARK2-G/200x345 | 1576 | 84813091 | 3A | 9 | 276 | 421 | 180 | XFARK | pcs | DE | EUR | Jalousieklappen, Schalldämpfer, Wetterschutzgitter | Mechanisch selbsttätige Klappen | Rückschlagklappen | 2: Permanentmagnetausführung | G: Rahmen beidseitig gelocht
1000832627 | Rückschlagklappe | ARK2-G/200x345/ER | 1717 | 84813091 | 3A | 9 | 276 | 421 | 180 | XFARK | pcs | DE | EUR | Jalousieklappen, Schalldämpfer, Wetterschutzgitter | Mechanisch selbsttätige Klappen | Rückschlagklappen | 2: Permanentmagnetausführung | G: Rahmen beidseitig gelocht | ER: Einbaurahmen
1000832628 | Rückschlagklappe | ARK2-G/200x675 | 2726 | 84813091 | 3A | 13 | 276 | 751 | 180 | XFARK | pcs | DE | EUR | Jalousieklappen, Schalldämpfer, Wetterschutzgitter | Mechanisch selbsttätige Klappen | Rückschlagklappen | 2: Permanentmagnetausführung | G: Rahmen beidseitig gelocht
1000832629 | Rückschlagklappe | ARK2-G/200x675/ER | 2900 | 84813091 | 3A | 13 | 276 | 751 | 180 | XFARK | pcs | DE | EUR | Jalousieklappen, Schalldämpfer, Wetterschutzgitter | Mechanisch selbsttätige Klappen | Rückschlagklappen | 2: Permanentmagnetausführung | G: Rahmen beidseitig gelocht | ER: Einbaurahmen
1000832642 | Rückschlagklappe | ARK2-G/400x1005 | 4099 | 84813091 | 3A | 24 | 476 | 1081 | 180 | XFARK | pcs | DE | EUR | Jalousieklappen, Schalldämpfer, Wetterschutzgitter | Mechanisch selbsttätige Klappen | Rückschlagklappen | 2: Permanentmagnetausführung | G: Rahmen beidseitig gelocht
1000832643 | Rückschlagklappe | ARK2-G/400x1005/ER | 4332 | 84813091 | 3A | 24 | 476 | 1081 | 180 | XFARK | pcs | DE | EUR | Jalousieklappen, Schalldämpfer, Wetterschutzgitter | Mechanisch selbsttätige Klappen | Rückschlagklappen | 2: Permanentmagnetausführung | G: Rahmen beidseitig gelocht | ER: Einbaurahmen
1000832644 | Rückschlagklappe | ARK2-G/400x1335 | 5316 | 84813091 | 3A | 30 | 476 | 1411 | 180 | XFARK | pcs | DE | EUR | Jalousieklappen, Schalldämpfer, Wetterschutzgitter | Mechanisch selbsttätige Klappen | Rückschlagklappen | 2: Permanentmagnetausführung | G: Rahmen beidseitig gelocht
1000832645 | Rückschlagklappe | ARK2-G/400x1335/ER | 5580 | 84813091 | 3A | 30 | 476 | 1411 | 180 | XFARK | pcs | DE | EUR | Jalousieklappen, Schalldämpfer, Wetterschutzgitter | Mechanisch selbsttätige Klappen | Rückschlagklappen | 2: Permanentmagnetausführung | G: Rahmen beidseitig gelocht | ER: Einbaurahmen
1000832646 | Rückschlagklappe | ARK2-G/400x1665 | 6532 | 84813091 | 3A | 37 | 476 | 1741 | 180 | XFARK | pcs | DE | EUR | Jalousieklappen, Schalldämpfer, Wetterschutzgitter | Mechanisch selbsttätige Klappen | Rückschlagklappen | 2: Permanentmagnetausführung | G: Rahmen beidseitig gelocht
1000832647 | Rückschlagklappe | ARK2-G/400x1665/ER | 6835 | 84813091 | 3A | 37 | 476 | 1741 | 180 | XFARK | pcs | DE | EUR | Jalousieklappen, Schalldämpfer, Wetterschutzgitter | Mechanisch selbsttätige Klappen | Rückschlagklappen | 2: Permanentmagnetausführung | G: Rahmen beidseitig gelocht | ER: Einbaurahmen
1000832648 | Rückschlagklappe | ARK2-G/400x1995 | 7758 | 84813091 | 3A | 43 | 476 | 2071 | 180 | XFARK | pcs | DE | EUR | Jalousieklappen, Schalldämpfer, Wetterschutzgitter | Mechanisch selbsttätige Klappen | Rückschlagklappen | 2: Permanentmagnetausführung | G: Rahmen beidseitig gelocht
1000832649 | Rückschlagklappe | ARK2-G/400x1995/ER | 8093 | 84813091 | 3A | 43 | 476 | 2071 | 180 | XFARK | pcs | DE | EUR | Jalousieklappen, Schalldämpfer, Wetterschutzgitter | Mechanisch selbsttätige Klappen | Rückschlagklappen | 2: Permanentmagnetausführung | G: Rahmen beidseitig gelocht | ER: Einbaurahmen
1000832638 | Rückschlagklappe | ARK2-G/400x345 | 1668 | 84813091 | 3A | 11 | 476 | 421 | 180 | XFARK | pcs | DE | EUR | Jalousieklappen, Schalldämpfer, Wetterschutzgitter | Mechanisch selbsttätige Klappen | Rückschlagklappen | 2: Permanentmagnetausführung | G: Rahmen beidseitig gelocht
1000832639 | Rückschlagklappe | ARK2-G/400x345/ER | 1829 | 84813091 | 3A | 11 | 476 | 421 | 180 | XFARK | pcs | DE | EUR | Jalousieklappen, Schalldämpfer, Wetterschutzgitter | Mechanisch selbsttätige Klappen | Rückschlagklappen | 2: Permanentmagnetausführung | G: Rahmen beidseitig gelocht | ER: Einbaurahmen
1000832640 | Rückschlagklappe | ARK2-G/400x675 | 2884 | 84813091 | 3A | 17 | 476 | 751 | 180 | XFARK | pcs | DE | EUR | Jalousieklappen, Schalldämpfer, Wetterschutzgitter | Mechanisch selbsttätige Klappen | Rückschlagklappen | 2: Permanentmagnetausführung | G: Rahmen beidseitig gelocht
1000832641 | Rückschlagklappe | ARK2-G/400x675/ER | 3081 | 84813091 | 3A | 17 | 476 | 751 | 180 | XFARK | pcs | DE | EUR | Jalousieklappen, Schalldämpfer, Wetterschutzgitter | Mechanisch selbsttätige Klappen | Rückschlagklappen | 2: Permanentmagnetausführung | G: Rahmen beidseitig gelocht | ER: Einbaurahmen
1000832654 | Rückschlagklappe | ARK2-G/600x1005 | 4311 | 84813091 | 3A | 28 | 676 | 1081 | 180 | XFARK | pcs | DE | EUR | Jalousieklappen, Schalldämpfer, Wetterschutzgitter | Mechanisch selbsttätige Klappen | Rückschlagklappen | 2: Permanentmagnetausführung | G: Rahmen beidseitig gelocht
1000832655 | Rückschlagklappe | ARK2-G/600x1005/ER | 4561 | 84813091 | 3A | 28 | 676 | 1081 | 180 | XFARK | pcs | DE | EUR | Jalousieklappen, Schalldämpfer, Wetterschutzgitter | Mechanisch selbsttätige Klappen | Rückschlagklappen | 2: Permanentmagnetausführung | G: Rahmen beidseitig gelocht | ER: Einbaurahmen
1000832656 | Rückschlagklappe | ARK2-G/600x1335 | 5593 | 84813091 | 3A | 35 | 676 | 1411 | 180 | XFARK | pcs | DE | EUR | Jalousieklappen, Schalldämpfer, Wetterschutzgitter | Mechanisch selbsttätige Klappen | Rückschlagklappen | 2: Permanentmagnetausführung | G: Rahmen beidseitig gelocht
1000832657 | Rückschlagklappe | ARK2-G/600x1335/ER | 5880 | 84813091 | 3A | 35 | 676 | 1411 | 180 | XFARK | pcs | DE | EUR | Jalousieklappen, Schalldämpfer, Wetterschutzgitter | Mechanisch selbsttätige Klappen | Rückschlagklappen | 2: Permanentmagnetausführung | G: Rahmen beidseitig gelocht | ER: Einbaurahmen
1000832658 | Rückschlagklappe | ARK2-G/600x1665 | 6867 | 84813091 | 3A | 43 | 676 | 1741 | 180 | XFARK | pcs | DE | EUR | Jalousieklappen, Schalldämpfer, Wetterschutzgitter | Mechanisch selbsttätige Klappen | Rückschlagklappen | 2: Permanentmagnetausführung | G: Rahmen beidseitig gelocht
1000832659 | Rückschlagklappe | ARK2-G/600x1665/ER | 7188 | 84813091 | 3A | 43 | 676 | 1741 | 180 | XFARK | pcs | DE | EUR | Jalousieklappen, Schalldämpfer, Wetterschutzgitter | Mechanisch selbsttätige Klappen | Rückschlagklappen | 2: Permanentmagnetausführung | G: Rahmen beidseitig gelocht | ER: Einbaurahmen
1000832660 | Rückschlagklappe | ARK2-G/600x1995 | 8152 | 84813091 | 3A | 50 | 676 | 2071 | 180 | XFARK | pcs | DE | EUR | Jalousieklappen, Schalldämpfer, Wetterschutzgitter | Mechanisch selbsttätige Klappen | Rückschlagklappen | 2: Permanentmagnetausführung | G: Rahmen beidseitig gelocht
1000832661 | Rückschlagklappe | ARK2-G/600x1995/ER | 8509 | 84813091 | 3A | 50 | 676 | 2071 | 180 | XFARK | pcs | DE | EUR | Jalousieklappen, Schalldämpfer, Wetterschutzgitter | Mechanisch selbsttätige Klappen | Rückschlagklappen | 2: Permanentmagnetausführung | G: Rahmen beidseitig gelocht | ER: Einbaurahmen
1000832650 | Rückschlagklappe | ARK2-G/600x345 | 1757 | 84813091 | 3A | 13 | 676 | 421 | 180 | XFARK | pcs | DE | EUR | Jalousieklappen, Schalldämpfer, Wetterschutzgitter | Mechanisch selbsttätige Klappen | Rückschlagklappen | 2: Permanentmagnetausführung | G: Rahmen beidseitig gelocht
1000832651 | Rückschlagklappe | ARK2-G/600x345/ER | 1939 | 84813091 | 3A | 13 | 676 | 421 | 180 | XFARK | pcs | DE | EUR | Jalousieklappen, Schalldämpfer, Wetterschutzgitter | Mechanisch selbsttätige Klappen | Rückschlagklappen | 2: Permanentmagnetausführung | G: Rahmen beidseitig gelocht | ER: Einbaurahmen
1000832652 | Rückschlagklappe | ARK2-G/600x675 | 3035 | 84813091 | 3A | 20 | 676 | 751 | 180 | XFARK | pcs | DE | EUR | Jalousieklappen, Schalldämpfer, Wetterschutzgitter | Mechanisch selbsttätige Klappen | Rückschlagklappen | 2: Permanentmagnetausführung | G: Rahmen beidseitig gelocht
1000832653 | Rückschlagklappe | ARK2-G/600x675/ER | 3250 | 84813091 | 3A | 20 | 676 | 751 | 180 | XFARK | pcs | DE | EUR | Jalousieklappen, Schalldämpfer, Wetterschutzgitter | Mechanisch selbsttätige Klappen | Rückschlagklappen | 2: Permanentmagnetausführung | G: Rahmen beidseitig gelocht | ER: Einbaurahmen
1000832666 | Rückschlagklappe | ARK2-G/800x1005 | 4522 | 84813091 | 3A | 33 | 876 | 1081 | 180 | XFARK | pcs | DE | EUR | Jalousieklappen, Schalldämpfer, Wetterschutzgitter | Mechanisch selbsttätige Klappen | Rückschlagklappen | 2: Permanentmagnetausführung | G: Rahmen beidseitig gelocht
1000832667 | Rückschlagklappe | ARK2-G/800x1005/ER | 4796 | 84813091 | 3A | 33 | 876 | 1081 | 180 | XFARK | pcs | DE | EUR | Jalousieklappen, Schalldämpfer, Wetterschutzgitter | Mechanisch selbsttätige Klappen | Rückschlagklappen | 2: Permanentmagnetausführung | G: Rahmen beidseitig gelocht | ER: Einbaurahmen
1000832668 | Rückschlagklappe | ARK2-G/800x1335 | 5858 | 84813091 | 3A | 41 | 876 | 1411 | 180 | XFARK | pcs | DE | EUR | Jalousieklappen, Schalldämpfer, Wetterschutzgitter | Mechanisch selbsttätige Klappen | Rückschlagklappen | 2: Permanentmagnetausführung | G: Rahmen beidseitig gelocht
1000832669 | Rückschlagklappe | ARK2-G/800x1335/ER | 6166 | 84813091 | 3A | 41 | 876 | 1411 | 180 | XFARK | pcs | DE | EUR | Jalousieklappen, Schalldämpfer, Wetterschutzgitter | Mechanisch selbsttätige Klappen | Rückschlagklappen | 2: Permanentmagnetausführung | G: Rahmen beidseitig gelocht | ER: Einbaurahmen
1000832670 | Rückschlagklappe | ARK2-G/800x1665 | 7198 | 84813091 | 3A | 50 | 876 | 1741 | 180 | XFARK | pcs | DE | EUR | Jalousieklappen, Schalldämpfer, Wetterschutzgitter | Mechanisch selbsttätige Klappen | Rückschlagklappen | 2: Permanentmagnetausführung | G: Rahmen beidseitig gelocht
1000832671 | Rückschlagklappe | ARK2-G/800x1665/ER | 7541 | 84813091 | 3A | 50 | 876 | 1741 | 180 | XFARK | pcs | DE | EUR | Jalousieklappen, Schalldämpfer, Wetterschutzgitter | Mechanisch selbsttätige Klappen | Rückschlagklappen | 2: Permanentmagnetausführung | G: Rahmen beidseitig gelocht | ER: Einbaurahmen
1000832672 | Rückschlagklappe | ARK2-G/800x1995 | 8535 | 84813091 | 3A | 58 | 876 | 2071 | 180 | XFARK | pcs | DE | EUR | Jalousieklappen, Schalldämpfer, Wetterschutzgitter | Mechanisch selbsttätige Klappen | Rückschlagklappen | 2: Permanentmagnetausführung | G: Rahmen beidseitig gelocht
1000832673 | Rückschlagklappe | ARK2-G/800x1995/ER | 8909 | 84813091 | 3A | 58 | 876 | 2071 | 180 | XFARK | pcs | DE | EUR | Jalousieklappen, Schalldämpfer, Wetterschutzgitter | Mechanisch selbsttätige Klappen | Rückschlagklappen | 2: Permanentmagnetausführung | G: Rahmen beidseitig gelocht | ER: Einbaurahmen
1000832662 | Rückschlagklappe | ARK2-G/800x345 | 1868 | 84813091 | 3A | 16 | 876 | 421 | 180 | XFARK | pcs | DE | EUR | Jalousieklappen, Schalldämpfer, Wetterschutzgitter | Mechanisch selbsttätige Klappen | Rückschlagklappen | 2: Permanentmagnetausführung | G: Rahmen beidseitig gelocht
1000832663 | Rückschlagklappe | ARK2-G/800x345/ER | 2068 | 84813091 | 3A | 16 | 876 | 421 | 180 | XFARK | pcs | DE | EUR | Jalousieklappen, Schalldämpfer, Wetterschutzgitter | Mechanisch selbsttätige Klappen | Rückschlagklappen | 2: Permanentmagnetausführung | G: Rahmen beidseitig gelocht | ER: Einbaurahmen
1000832664 | Rückschlagklappe | ARK2-G/800x675 | 3193 | 84813091 | 3A | 24 | 876 | 751 | 180 | XFARK | pcs | DE | EUR | Jalousieklappen, Schalldämpfer, Wetterschutzgitter | Mechanisch selbsttätige Klappen | Rückschlagklappen | 2: Permanentmagnetausführung | G: Rahmen beidseitig gelocht
1000832665 | Rückschlagklappe | ARK2-G/800x675/ER | 3429 | 84813091 | 3A | 24 | 876 | 751 | 180 | XFARK | pcs | DE | EUR | Jalousieklappen, Schalldämpfer, Wetterschutzgitter | Mechanisch selbsttätige Klappen | Rückschlagklappen | 2: Permanentmagnetausführung | G: Rahmen beidseitig gelocht | ER: Einbaurahmen
1000832534 | Rückschlagklappe | ARK-G/1000x1005 | 3248 | 84813091 | 3A | 36 | 1076 | 1081 | 180 | XFARK | pcs | DE | EUR | Jalousieklappen, Schalldämpfer, Wetterschutzgitter | Mechanisch selbsttätige Klappen | Rückschlagklappen | G: Rahmen beidseitig gelocht
1000832535 | Rückschlagklappe | ARK-G/1000x1005/ER | 3539 | 84813091 | 3A | 36 | 1076 | 1081 | 180 | XFARK | pcs | DE | EUR | Jalousieklappen, Schalldämpfer, Wetterschutzgitter | Mechanisch selbsttätige Klappen | Rückschlagklappen | G: Rahmen beidseitig gelocht | ER: Einbaurahmen
1000832536 | Rückschlagklappe | ARK-G/1000x1335 | 4139 | 84813091 | 3A | 45 | 1076 | 1411 | 180 | XFARK | pcs | DE | EUR | Jalousieklappen, Schalldämpfer, Wetterschutzgitter | Mechanisch selbsttätige Klappen | Rückschlagklappen | G: Rahmen beidseitig gelocht
1000832537 | Rückschlagklappe | ARK-G/1000x1335/ER | 4466 | 84813091 | 3A | 45 | 1076 | 1411 | 180 | XFARK | pcs | DE | EUR | Jalousieklappen, Schalldämpfer, Wetterschutzgitter | Mechanisch selbsttätige Klappen | Rückschlagklappen | G: Rahmen beidseitig gelocht | ER: Einbaurahmen
1000832538 | Rückschlagklappe | ARK-G/1000x1665 | 5041 | 84813091 | 3A | 54 | 1076 | 1741 | 180 | XFARK | pcs | DE | EUR | Jalousieklappen, Schalldämpfer, Wetterschutzgitter | Mechanisch selbsttätige Klappen | Rückschlagklappen | G: Rahmen beidseitig gelocht
1000832539 | Rückschlagklappe | ARK-G/1000x1665/ER | 5404 | 84813091 | 3A | 54 | 1076 | 1741 | 180 | XFARK | pcs | DE | EUR | Jalousieklappen, Schalldämpfer, Wetterschutzgitter | Mechanisch selbsttätige Klappen | Rückschlagklappen | G: Rahmen beidseitig gelocht | ER: Einbaurahmen
1000832540 | Rückschlagklappe | ARK-G/1000x1995 | 5931 | 84813091 | 3A | 63 | 1076 | 2071 | 180 | XFARK | pcs | DE | EUR | Jalousieklappen, Schalldämpfer, Wetterschutzgitter | Mechanisch selbsttätige Klappen | Rückschlagklappen | G: Rahmen beidseitig gelocht
1000832541 | Rückschlagklappe | ARK-G/1000x1995/ER | 6328 | 84813091 | 3A | 63 | 1076 | 2071 | 180 | XFARK | pcs | DE | EUR | Jalousieklappen, Schalldämpfer, Wetterschutzgitter | Mechanisch selbsttätige Klappen | Rückschlagklappen | G: Rahmen beidseitig gelocht | ER: Einbaurahmen
1000832530 | Rückschlagklappe | ARK-G/1000x345 | 1462 | 84813091 | 3A | 18 | 1076 | 421 | 180 | XFARK | pcs | DE | EUR | Jalousieklappen, Schalldämpfer, Wetterschutzgitter | Mechanisch selbsttätige Klappen | Rückschlagklappen | G: Rahmen beidseitig gelocht
1000832531 | Rückschlagklappe | ARK-G/1000x345/ER | 1682 | 84813091 | 3A | 18 | 1076 | 421 | 180 | XFARK | pcs | DE | EUR | Jalousieklappen, Schalldämpfer, Wetterschutzgitter | Mechanisch selbsttätige Klappen | Rückschlagklappen | G: Rahmen beidseitig gelocht | ER: Einbaurahmen
1000832532 | Rückschlagklappe | ARK-G/1000x675 | 2353 | 84813091 | 3A | 27 | 1076 | 751 | 180 | XFARK | pcs | DE | EUR | Jalousieklappen, Schalldämpfer, Wetterschutzgitter | Mechanisch selbsttätige Klappen | Rückschlagklappen | G: Rahmen beidseitig gelocht
1000832533 | Rückschlagklappe | ARK-G/1000x675/ER | 2611 | 84813091 | 3A | 27 | 1076 | 751 | 180 | XFARK | pcs | DE | EUR | Jalousieklappen, Schalldämpfer, Wetterschutzgitter | Mechanisch selbsttätige Klappen | Rückschlagklappen | G: Rahmen beidseitig gelocht | ER: Einbaurahmen
1000832546 | Rückschlagklappe | ARK-G/1200x1005 | 3461 | 84813091 | 3A | 41 | 1276 | 1081 | 180 | XFARK | pcs | DE | EUR | Jalousieklappen, Schalldämpfer, Wetterschutzgitter | Mechanisch selbsttätige Klappen | Rückschlagklappen | G: Rahmen beidseitig gelocht
1000832547 | Rückschlagklappe | ARK-G/1200x1005/ER | 3775 | 84813091 | 3A | 41 | 1276 | 1081 | 180 | XFARK | pcs | DE | EUR | Jalousieklappen, Schalldämpfer, Wetterschutzgitter | Mechanisch selbsttätige Klappen | Rückschlagklappen | G: Rahmen beidseitig gelocht | ER: Einbaurahmen
1000832548 | Rückschlagklappe | ARK-G/1200x1335 | 4415 | 84813091 | 3A | 51 | 1276 | 1411 | 180 | XFARK | pcs | DE | EUR | Jalousieklappen, Schalldämpfer, Wetterschutzgitter | Mechanisch selbsttätige Klappen | Rückschlagklappen | G: Rahmen beidseitig gelocht
1000832549 | Rückschlagklappe | ARK-G/1200x1335/ER | 4763 | 84813091 | 3A | 51 | 1276 | 1411 | 180 | XFARK | pcs | DE | EUR | Jalousieklappen, Schalldämpfer, Wetterschutzgitter | Mechanisch selbsttätige Klappen | Rückschlagklappen | G: Rahmen beidseitig gelocht | ER: Einbaurahmen
1000832550 | Rückschlagklappe | ARK-G/1200x1665 | 5361 | 84813091 | 3A | 61 | 1276 | 1741 | 180 | XFARK | pcs | DE | EUR | Jalousieklappen, Schalldämpfer, Wetterschutzgitter | Mechanisch selbsttätige Klappen | Rückschlagklappen | G: Rahmen beidseitig gelocht
1000832551 | Rückschlagklappe | ARK-G/1200x1665/ER | 5747 | 84813091 | 3A | 61 | 1276 | 1741 | 180 | XFARK | pcs | DE | EUR | Jalousieklappen, Schalldämpfer, Wetterschutzgitter | Mechanisch selbsttätige Klappen | Rückschlagklappen | G: Rahmen beidseitig gelocht | ER: Einbaurahmen
1000832552 | Rückschlagklappe | ARK-G/1200x1995 | 6312 | 84813091 | 3A | 71 | 1276 | 2071 | 180 | XFARK | pcs | DE | EUR | Jalousieklappen, Schalldämpfer, Wetterschutzgitter | Mechanisch selbsttätige Klappen | Rückschlagklappen | G: Rahmen beidseitig gelocht
1000832553 | Rückschlagklappe | ARK-G/1200x1995/ER | 6729 | 84813091 | 3A | 71 | 1276 | 2071 | 180 | XFARK | pcs | DE | EUR | Jalousieklappen, Schalldämpfer, Wetterschutzgitter | Mechanisch selbsttätige Klappen | Rückschlagklappen | G: Rahmen beidseitig gelocht | ER: Einbaurahmen
1000832542 | Rückschlagklappe | ARK-G/1200x345 | 1557 | 84813091 | 3A | 21 | 1276 | 421 | 180 | XFARK | pcs | DE | EUR | Jalousieklappen, Schalldämpfer, Wetterschutzgitter | Mechanisch selbsttätige Klappen | Rückschlagklappen | G: Rahmen beidseitig gelocht
1000832543 | Rückschlagklappe | ARK-G/1200x345/ER | 1798 | 84813091 | 3A | 21 | 1276 | 421 | 180 | XFARK | pcs | DE | EUR | Jalousieklappen, Schalldämpfer, Wetterschutzgitter | Mechanisch selbsttätige Klappen | Rückschlagklappen | G: Rahmen beidseitig gelocht | ER: Einbaurahmen
1000832544 | Rückschlagklappe | ARK-G/1200x675 | 2508 | 84813091 | 3A | 32 | 1276 | 751 | 180 | XFARK | pcs | DE | EUR | Jalousieklappen, Schalldämpfer, Wetterschutzgitter | Mechanisch selbsttätige Klappen | Rückschlagklappen | G: Rahmen beidseitig gelocht
1000832545 | Rückschlagklappe | ARK-G/1200x675/ER | 2784 | 84813091 | 3A | 32 | 1276 | 751 | 180 | XFARK | pcs | DE | EUR | Jalousieklappen, Schalldämpfer, Wetterschutzgitter | Mechanisch selbsttätige Klappen | Rückschlagklappen | G: Rahmen beidseitig gelocht | ER: Einbaurahmen
1000832486 | Rückschlagklappe | ARK-G/200x1005 | 2402 | 84813091 | 3A | 17 | 276 | 1081 | 180 | XFARK | pcs | DE | EUR | Jalousieklappen, Schalldämpfer, Wetterschutzgitter | Mechanisch selbsttätige Klappen | Rückschlagklappen | G: Rahmen beidseitig gelocht
1000832487 | Rückschlagklappe | ARK-G/200x1005/ER | 2612 | 84813091 | 3A | 17 | 276 | 1081 | 180 | XFARK | pcs | DE | EUR | Jalousieklappen, Schalldämpfer, Wetterschutzgitter | Mechanisch selbsttätige Klappen | Rückschlagklappen | G: Rahmen beidseitig gelocht | ER: Einbaurahmen
1000832488 | Rückschlagklappe | ARK-G/200x1335 | 3070 | 84813091 | 3A | 22 | 276 | 1411 | 180 | XFARK | pcs | DE | EUR | Jalousieklappen, Schalldämpfer, Wetterschutzgitter | Mechanisch selbsttätige Klappen | Rückschlagklappen | G: Rahmen beidseitig gelocht
1000832489 | Rückschlagklappe | ARK-G/200x1335/ER | 3317 | 84813091 | 3A | 22 | 276 | 1411 | 180 | XFARK | pcs | DE | EUR | Jalousieklappen, Schalldämpfer, Wetterschutzgitter | Mechanisch selbsttätige Klappen | Rückschlagklappen | G: Rahmen beidseitig gelocht | ER: Einbaurahmen
1000832490 | Rückschlagklappe | ARK-G/200x1665 | 3739 | 84813091 | 3A | 27 | 276 | 1741 | 180 | XFARK | pcs | DE | EUR | Jalousieklappen, Schalldämpfer, Wetterschutzgitter | Mechanisch selbsttätige Klappen | Rückschlagklappen | G: Rahmen beidseitig gelocht
1000832491 | Rückschlagklappe | ARK-G/200x1665/ER | 4019 | 84813091 | 3A | 27 | 276 | 1741 | 180 | XFARK | pcs | DE | EUR | Jalousieklappen, Schalldämpfer, Wetterschutzgitter | Mechanisch selbsttätige Klappen | Rückschlagklappen | G: Rahmen beidseitig gelocht | ER: Einbaurahmen
1000832492 | Rückschlagklappe | ARK-G/200x1995 | 4410 | 84813091 | 3A | 32 | 276 | 2071 | 180 | XFARK | pcs | DE | EUR | Jalousieklappen, Schalldämpfer, Wetterschutzgitter | Mechanisch selbsttätige Klappen | Rückschlagklappen | G: Rahmen beidseitig gelocht
1000832493 | Rückschlagklappe | ARK-G/200x1995/ER | 4728 | 84813091 | 3A | 32 | 276 | 2071 | 180 | XFARK | pcs | DE | EUR | Jalousieklappen, Schalldämpfer, Wetterschutzgitter | Mechanisch selbsttätige Klappen | Rückschlagklappen | G: Rahmen beidseitig gelocht | ER: Einbaurahmen
1000832482 | Rückschlagklappe | ARK-G/200x345 | 1080 | 84813091 | 3A | 8 | 276 | 421 | 180 | XFARK | pcs | DE | EUR | Jalousieklappen, Schalldämpfer, Wetterschutzgitter | Mechanisch selbsttätige Klappen | Rückschlagklappen | G: Rahmen beidseitig gelocht
1000832483 | Rückschlagklappe | ARK-G/200x345/ER | 1221 | 84813091 | 3A | 8 | 276 | 421 | 180 | XFARK | pcs | DE | EUR | Jalousieklappen, Schalldämpfer, Wetterschutzgitter | Mechanisch selbsttätige Klappen | Rückschlagklappen | G: Rahmen beidseitig gelocht | ER: Einbaurahmen
1000832484 | Rückschlagklappe | ARK-G/200x675 | 1738 | 84813091 | 3A | 12 | 276 | 751 | 180 | XFARK | pcs | DE | EUR | Jalousieklappen, Schalldämpfer, Wetterschutzgitter | Mechanisch selbsttätige Klappen | Rückschlagklappen | G: Rahmen beidseitig gelocht
1000832485 | Rückschlagklappe | ARK-G/200x675/ER | 1912 | 84813091 | 3A | 12 | 276 | 751 | 180 | XFARK | pcs | DE | EUR | Jalousieklappen, Schalldämpfer, Wetterschutzgitter | Mechanisch selbsttätige Klappen | Rückschlagklappen | G: Rahmen beidseitig gelocht | ER: Einbaurahmen
1000832498 | Rückschlagklappe | ARK-G/400x1005 | 2615 | 84813091 | 3A | 22 | 476 | 1081 | 180 | XFARK | pcs | DE | EUR | Jalousieklappen, Schalldämpfer, Wetterschutzgitter | Mechanisch selbsttätige Klappen | Rückschlagklappen | G: Rahmen beidseitig gelocht
1000832499 | Rückschlagklappe | ARK-G/400x1005/ER | 2848 | 84813091 | 3A | 22 | 476 | 1081 | 180 | XFARK | pcs | DE | EUR | Jalousieklappen, Schalldämpfer, Wetterschutzgitter | Mechanisch selbsttätige Klappen | Rückschlagklappen | G: Rahmen beidseitig gelocht | ER: Einbaurahmen
1000832500 | Rückschlagklappe | ARK-G/400x1335 | 3336 | 84813091 | 3A | 28 | 476 | 1411 | 180 | XFARK | pcs | DE | EUR | Jalousieklappen, Schalldämpfer, Wetterschutzgitter | Mechanisch selbsttätige Klappen | Rückschlagklappen | G: Rahmen beidseitig gelocht
1000832501 | Rückschlagklappe | ARK-G/400x1335/ER | 3600 | 84813091 | 3A | 28 | 476 | 1411 | 180 | XFARK | pcs | DE | EUR | Jalousieklappen, Schalldämpfer, Wetterschutzgitter | Mechanisch selbsttätige Klappen | Rückschlagklappen | G: Rahmen beidseitig gelocht | ER: Einbaurahmen
1000832502 | Rückschlagklappe | ARK-G/400x1665 | 4061 | 84813091 | 3A | 34 | 476 | 1741 | 180 | XFARK | pcs | DE | EUR | Jalousieklappen, Schalldämpfer, Wetterschutzgitter | Mechanisch selbsttätige Klappen | Rückschlagklappen | G: Rahmen beidseitig gelocht
1000832503 | Rückschlagklappe | ARK-G/400x1665/ER | 4364 | 84813091 | 3A | 34 | 476 | 1741 | 180 | XFARK | pcs | DE | EUR | Jalousieklappen, Schalldämpfer, Wetterschutzgitter | Mechanisch selbsttätige Klappen | Rückschlagklappen | G: Rahmen beidseitig gelocht | ER: Einbaurahmen
1000832504 | Rückschlagklappe | ARK-G/400x1995 | 4786 | 84813091 | 3A | 40 | 476 | 2071 | 180 | XFARK | pcs | DE | EUR | Jalousieklappen, Schalldämpfer, Wetterschutzgitter | Mechanisch selbsttätige Klappen | Rückschlagklappen | G: Rahmen beidseitig gelocht
1000832505 | Rückschlagklappe | ARK-G/400x1995/ER | 5121 | 84813091 | 3A | 40 | 476 | 2071 | 180 | XFARK | pcs | DE | EUR | Jalousieklappen, Schalldämpfer, Wetterschutzgitter | Mechanisch selbsttätige Klappen | Rückschlagklappen | G: Rahmen beidseitig gelocht | ER: Einbaurahmen
1000832494 | Rückschlagklappe | ARK-G/400x345 | 1169 | 84813091 | 3A | 10 | 476 | 421 | 180 | XFARK | pcs | DE | EUR | Jalousieklappen, Schalldämpfer, Wetterschutzgitter | Mechanisch selbsttätige Klappen | Rückschlagklappen | G: Rahmen beidseitig gelocht
1000832495 | Rückschlagklappe | ARK-G/400x345/ER | 1330 | 84813091 | 3A | 10 | 476 | 421 | 180 | XFARK | pcs | DE | EUR | Jalousieklappen, Schalldämpfer, Wetterschutzgitter | Mechanisch selbsttätige Klappen | Rückschlagklappen | G: Rahmen beidseitig gelocht | ER: Einbaurahmen
1000832496 | Rückschlagklappe | ARK-G/400x675 | 1897 | 84813091 | 3A | 16 | 476 | 751 | 180 | XFARK | pcs | DE | EUR | Jalousieklappen, Schalldämpfer, Wetterschutzgitter | Mechanisch selbsttätige Klappen | Rückschlagklappen | G: Rahmen beidseitig gelocht
1000832497 | Rückschlagklappe | ARK-G/400x675/ER | 2094 | 84813091 | 3A | 16 | 476 | 751 | 180 | XFARK | pcs | DE | EUR | Jalousieklappen, Schalldämpfer, Wetterschutzgitter | Mechanisch selbsttätige Klappen | Rückschlagklappen | G: Rahmen beidseitig gelocht | ER: Einbaurahmen
1000832510 | Rückschlagklappe | ARK-G/600x1005 | 2827 | 84813091 | 3A | 26 | 676 | 1081 | 180 | XFARK | pcs | DE | EUR | Jalousieklappen, Schalldämpfer, Wetterschutzgitter | Mechanisch selbsttätige Klappen | Rückschlagklappen | G: Rahmen beidseitig gelocht
1000832511 | Rückschlagklappe | ARK-G/600x1005/ER | 3077 | 84813091 | 3A | 26 | 676 | 1081 | 180 | XFARK | pcs | DE | EUR | Jalousieklappen, Schalldämpfer, Wetterschutzgitter | Mechanisch selbsttätige Klappen | Rückschlagklappen | G: Rahmen beidseitig gelocht | ER: Einbaurahmen
1000832512 | Rückschlagklappe | ARK-G/600x1335 | 3611 | 84813091 | 3A | 33 | 676 | 1411 | 180 | XFARK | pcs | DE | EUR | Jalousieklappen, Schalldämpfer, Wetterschutzgitter | Mechanisch selbsttätige Klappen | Rückschlagklappen | G: Rahmen beidseitig gelocht
1000832513 | Rückschlagklappe | ARK-G/600x1335/ER | 3898 | 84813091 | 3A | 33 | 676 | 1411 | 180 | XFARK | pcs | DE | EUR | Jalousieklappen, Schalldämpfer, Wetterschutzgitter | Mechanisch selbsttätige Klappen | Rückschlagklappen | G: Rahmen beidseitig gelocht | ER: Einbaurahmen
1000832514 | Rückschlagklappe | ARK-G/600x1665 | 4396 | 84813091 | 3A | 40 | 676 | 1741 | 180 | XFARK | pcs | DE | EUR | Jalousieklappen, Schalldämpfer, Wetterschutzgitter | Mechanisch selbsttätige Klappen | Rückschlagklappen | G: Rahmen beidseitig gelocht
1000832515 | Rückschlagklappe | ARK-G/600x1665/ER | 4717 | 84813091 | 3A | 40 | 676 | 1741 | 180 | XFARK | pcs | DE | EUR | Jalousieklappen, Schalldämpfer, Wetterschutzgitter | Mechanisch selbsttätige Klappen | Rückschlagklappen | G: Rahmen beidseitig gelocht | ER: Einbaurahmen
1000832516 | Rückschlagklappe | ARK-G/600x1995 | 5183 | 84813091 | 3A | 47 | 676 | 2071 | 180 | XFARK | pcs | DE | EUR | Jalousieklappen, Schalldämpfer, Wetterschutzgitter | Mechanisch selbsttätige Klappen | Rückschlagklappen | G: Rahmen beidseitig gelocht
1000832517 | Rückschlagklappe | ARK-G/600x1995/ER | 5540 | 84813091 | 3A | 47 | 676 | 2071 | 180 | XFARK | pcs | DE | EUR | Jalousieklappen, Schalldämpfer, Wetterschutzgitter | Mechanisch selbsttätige Klappen | Rückschlagklappen | G: Rahmen beidseitig gelocht | ER: Einbaurahmen
1000832506 | Rückschlagklappe | ARK-G/600x345 | 1265 | 84813091 | 3A | 12 | 676 | 421 | 180 | XFARK | pcs | DE | EUR | Jalousieklappen, Schalldämpfer, Wetterschutzgitter | Mechanisch selbsttätige Klappen | Rückschlagklappen | G: Rahmen beidseitig gelocht
1000832507 | Rückschlagklappe | ARK-G/600x345/ER | 1447 | 84813091 | 3A | 12 | 676 | 421 | 180 | XFARK | pcs | DE | EUR | Jalousieklappen, Schalldämpfer, Wetterschutzgitter | Mechanisch selbsttätige Klappen | Rückschlagklappen | G: Rahmen beidseitig gelocht | ER: Einbaurahmen
1000832508 | Rückschlagklappe | ARK-G/600x675 | 2045 | 84813091 | 3A | 19 | 676 | 751 | 180 | XFARK | pcs | DE | EUR | Jalousieklappen, Schalldämpfer, Wetterschutzgitter | Mechanisch selbsttätige Klappen | Rückschlagklappen | G: Rahmen beidseitig gelocht
1000832509 | Rückschlagklappe | ARK-G/600x675/ER | 2260 | 84813091 | 3A | 19 | 676 | 751 | 180 | XFARK | pcs | DE | EUR | Jalousieklappen, Schalldämpfer, Wetterschutzgitter | Mechanisch selbsttätige Klappen | Rückschlagklappen | G: Rahmen beidseitig gelocht | ER: Einbaurahmen
1000832522 | Rückschlagklappe | ARK-G/800x1005 | 3039 | 84813091 | 3A | 31 | 876 | 1081 | 180 | XFARK | pcs | DE | EUR | Jalousieklappen, Schalldämpfer, Wetterschutzgitter | Mechanisch selbsttätige Klappen | Rückschlagklappen | G: Rahmen beidseitig gelocht
1000832523 | Rückschlagklappe | ARK-G/800x1005/ER | 3313 | 84813091 | 3A | 31 | 876 | 1081 | 180 | XFARK | pcs | DE | EUR | Jalousieklappen, Schalldämpfer, Wetterschutzgitter | Mechanisch selbsttätige Klappen | Rückschlagklappen | G: Rahmen beidseitig gelocht | ER: Einbaurahmen
1000832524 | Rückschlagklappe | ARK-G/800x1335 | 3878 | 84813091 | 3A | 39 | 876 | 1411 | 180 | XFARK | pcs | DE | EUR | Jalousieklappen, Schalldämpfer, Wetterschutzgitter | Mechanisch selbsttätige Klappen | Rückschlagklappen | G: Rahmen beidseitig gelocht
1000832525 | Rückschlagklappe | ARK-G/800x1335/ER | 4186 | 84813091 | 3A | 39 | 876 | 1411 | 180 | XFARK | pcs | DE | EUR | Jalousieklappen, Schalldämpfer, Wetterschutzgitter | Mechanisch selbsttätige Klappen | Rückschlagklappen | G: Rahmen beidseitig gelocht | ER: Einbaurahmen
1000832526 | Rückschlagklappe | ARK-G/800x1665 | 4724 | 84813091 | 3A | 47 | 876 | 1741 | 180 | XFARK | pcs | DE | EUR | Jalousieklappen, Schalldämpfer, Wetterschutzgitter | Mechanisch selbsttätige Klappen | Rückschlagklappen | G: Rahmen beidseitig gelocht
1000832527 | Rückschlagklappe | ARK-G/800x1665/ER | 5067 | 84813091 | 3A | 47 | 876 | 1741 | 180 | XFARK | pcs | DE | EUR | Jalousieklappen, Schalldämpfer, Wetterschutzgitter | Mechanisch selbsttätige Klappen | Rückschlagklappen | G: Rahmen beidseitig gelocht | ER: Einbaurahmen
1000832528 | Rückschlagklappe | ARK-G/800x1995 | 5563 | 84813091 | 3A | 55 | 876 | 2071 | 180 | XFARK | pcs | DE | EUR | Jalousieklappen, Schalldämpfer, Wetterschutzgitter | Mechanisch selbsttätige Klappen | Rückschlagklappen | G: Rahmen beidseitig gelocht
1000832529 | Rückschlagklappe | ARK-G/800x1995/ER | 5937 | 84813091 | 3A | 55 | 876 | 2071 | 180 | XFARK | pcs | DE | EUR | Jalousieklappen, Schalldämpfer, Wetterschutzgitter | Mechanisch selbsttätige Klappen | Rückschlagklappen | G: Rahmen beidseitig gelocht | ER: Einbaurahmen
1000832518 | Rückschlagklappe | ARK-G/800x345 | 1372 | 84813091 | 3A | 15 | 876 | 421 | 180 | XFARK | pcs | DE | EUR | Jalousieklappen, Schalldämpfer, Wetterschutzgitter | Mechanisch selbsttätige Klappen | Rückschlagklappen | G: Rahmen beidseitig gelocht
1000832519 | Rückschlagklappe | ARK-G/800x345/ER | 1572 | 84813091 | 3A | 15 | 876 | 421 | 180 | XFARK | pcs | DE | EUR | Jalousieklappen, Schalldämpfer, Wetterschutzgitter | Mechanisch selbsttätige Klappen | Rückschlagklappen | G: Rahmen beidseitig gelocht | ER: Einbaurahmen
1000832520 | Rückschlagklappe | ARK-G/800x675 | 2208 | 84813091 | 3A | 23 | 876 | 751 | 180 | XFARK | pcs | DE | EUR | Jalousieklappen, Schalldämpfer, Wetterschutzgitter | Mechanisch selbsttätige Klappen | Rückschlagklappen | G: Rahmen beidseitig gelocht
1000832521 | Rückschlagklappe | ARK-G/800x675/ER | 2444 | 84813091 | 3A | 23 | 876 | 751 | 180 | XFARK | pcs | DE | EUR | Jalousieklappen, Schalldämpfer, Wetterschutzgitter | Mechanisch selbsttätige Klappen | Rückschlagklappen | G: Rahmen beidseitig gelocht | ER: Einbaurahmen
1000761876 | Abschlussgitter | ASG/FK2-EU/1000x200 | 168 | 73269098 | 4 | 0.7 | 1070 | 270 | 10 | ASG | pcs | DE | EUR | Brand- und Rauchschutz | Brandschutzklappen | Anbauteile
1000761877 | Abschlussgitter | ASG/FK2-EU/1000x250 | 169 | 73269098 | 4 | 0.8 | 1070 | 320 | 10 | ASG | pcs | DE | EUR | Brand- und Rauchschutz | Brandschutzklappen | Anbauteile
1000761878 | Abschlussgitter | ASG/FK2-EU/1000x300 | 171 | 73269098 | 4 | 1 | 1070 | 370 | 10 | ASG | pcs | DE | EUR | Brand- und Rauchschutz | Brandschutzklappen | Anbauteile
1000761879 | Abschlussgitter | ASG/FK2-EU/1000x350 | 174 | 73269098 | 4 | 1.1 | 1070 | 420 | 10 | ASG | pcs | DE | EUR | Brand- und Rauchschutz | Brandschutzklappen | Anbauteile
1000761880 | Abschlussgitter | ASG/FK2-EU/1000x400 | 179 | 73269098 | 4 | 1.3 | 1070 | 470 | 10 | ASG | pcs | DE | EUR | Brand- und Rauchschutz | Brandschutzklappen | Anbauteile
1000761881 | Abschlussgitter | ASG/FK2-EU/1000x450 | 184 | 73269098 | 4 | 1.5 | 1070 | 520 | 10 | ASG | pcs | DE | EUR | Brand- und Rauchschutz | Brandschutzklappen | Anbauteile
1000761882 | Abschlussgitter | ASG/FK2-EU/1000x500 | 188 | 73269098 | 4 | 1.6 | 1070 | 570 | 10 | ASG | pcs | DE | EUR | Brand- und Rauchschutz | Brandschutzklappen | Anbauteile
1000761883 | Abschlussgitter | ASG/FK2-EU/1000x550 | 192 | 73269098 | 4 | 1.8 | 1070 | 620 | 10 | ASG | pcs | DE | EUR | Brand- und Rauchschutz | Brandschutzklappen | Anbauteile
1000761884 | Abschlussgitter | ASG/FK2-EU/1000x600 | 195 | 73269098 | 4 | 1.9 | 1070 | 670 | 10 | ASG | pcs | DE | EUR | Brand- und Rauchschutz | Brandschutzklappen | Anbauteile
1000761885 | Abschlussgitter | ASG/FK2-EU/1000x650 | 197 | 73269098 | 4 | 2.1 | 1070 | 720 | 10 | ASG | pcs | DE | EUR | Brand- und Rauchschutz | Brandschutzklappen | Anbauteile
1000761886 | Abschlussgitter | ASG/FK2-EU/1000x700 | 200 | 73269098 | 4 | 2.2 | 1070 | 770 | 10 | ASG | pcs | DE | EUR | Brand- und Rauchschutz | Brandschutzklappen | Anbauteile
1000761887 | Abschlussgitter | ASG/FK2-EU/1000x750 | 201 | 73269098 | 4 | 2.4 | 1070 | 820 | 10 | ASG | pcs | DE | EUR | Brand- und Rauchschutz | Brandschutzklappen | Anbauteile
1000761888 | Abschlussgitter | ASG/FK2-EU/1000x800 | 206 | 73269098 | 4 | 2.6 | 1070 | 870 | 10 | ASG | pcs | DE | EUR | Brand- und Rauchschutz | Brandschutzklappen | Anbauteile
1000761889 | Abschlussgitter | ASG/FK2-EU/1100x200 | 171 | 73269098 | 4 | 0.7 | 1170 | 270 | 10 | ASG | pcs | DE | EUR | Brand- und Rauchschutz | Brandschutzklappen | Anbauteile
1000761890 | Abschlussgitter | ASG/FK2-EU/1100x250 | 174 | 73269098 | 4 | 0.9 | 1170 | 320 | 10 | ASG | pcs | DE | EUR | Brand- und Rauchschutz | Brandschutzklappen | Anbauteile
1000761891 | Abschlussgitter | ASG/FK2-EU/1100x300 | 179 | 73269098 | 4 | 1.1 | 1170 | 370 | 10 | ASG | pcs | DE | EUR | Brand- und Rauchschutz | Brandschutzklappen | Anbauteile
1000761892 | Abschlussgitter | ASG/FK2-EU/1100x350 | 184 | 73269098 | 4 | 1.3 | 1170 | 420 | 10 | ASG | pcs | DE | EUR | Brand- und Rauchschutz | Brandschutzklappen | Anbauteile
1000761893 | Abschlussgitter | ASG/FK2-EU/1100x400 | 188 | 73269098 | 4 | 1.4 | 1170 | 470 | 10 | ASG | pcs | DE | EUR | Brand- und Rauchschutz | Brandschutzklappen | Anbauteile
1000761894 | Abschlussgitter | ASG/FK2-EU/1100x450 | 189 | 73269098 | 4 | 1.6 | 1170 | 520 | 10 | ASG | pcs | DE | EUR | Brand- und Rauchschutz | Brandschutzklappen | Anbauteile
1000761895 | Abschlussgitter | ASG/FK2-EU/1100x500 | 195 | 73269098 | 4 | 1.8 | 1170 | 570 | 10 | ASG | pcs | DE | EUR | Brand- und Rauchschutz | Brandschutzklappen | Anbauteile
1000761896 | Abschlussgitter | ASG/FK2-EU/1100x550 | 197 | 73269098 | 4 | 1.9 | 1170 | 620 | 10 | ASG | pcs | DE | EUR | Brand- und Rauchschutz | Brandschutzklappen | Anbauteile
1000761897 | Abschlussgitter | ASG/FK2-EU/1100x600 | 200 | 73269098 | 4 | 2.1 | 1170 | 670 | 10 | ASG | pcs | DE | EUR | Brand- und Rauchschutz | Brandschutzklappen | Anbauteile
1000761898 | Abschlussgitter | ASG/FK2-EU/1100x650 | 201 | 73269098 | 4 | 2.3 | 1170 | 720 | 10 | ASG | pcs | DE | EUR | Brand- und Rauchschutz | Brandschutzklappen | Anbauteile
1000761899 | Abschlussgitter | ASG/FK2-EU/1100x700 | 206 | 73269098 | 4 | 2.5 | 1170 | 770 | 10 | ASG | pcs | DE | EUR | Brand- und Rauchschutz | Brandschutzklappen | Anbauteile
1000761900 | Abschlussgitter | ASG/FK2-EU/1100x750 | 210 | 73269098 | 4 | 2.6 | 1170 | 820 | 10 | ASG | pcs | DE | EUR | Brand- und Rauchschutz | Brandschutzklappen | Anbauteile
1000761901 | Abschlussgitter | ASG/FK2-EU/1100x800 | 211 | 73269098 | 4 | 2.8 | 1170 | 870 | 10 | ASG | pcs | DE | EUR | Brand- und Rauchschutz | Brandschutzklappen | Anbauteile
1000761902 | Abschlussgitter | ASG/FK2-EU/1200x200 | 179 | 73269098 | 4 | 0.8 | 1270 | 270 | 10 | ASG | pcs | DE | EUR | Brand- und Rauchschutz | Brandschutzklappen | Anbauteile
1000761903 | Abschlussgitter | ASG/FK2-EU/1200x250 | 184 | 73269098 | 4 | 1 | 1270 | 320 | 10 | ASG | pcs | DE | EUR | Brand- und Rauchschutz | Brandschutzklappen | Anbauteile
1000761904 | Abschlussgitter | ASG/FK2-EU/1200x300 | 188 | 73269098 | 4 | 1.2 | 1270 | 370 | 10 | ASG | pcs | DE | EUR | Brand- und Rauchschutz | Brandschutzklappen | Anbauteile
1000761905 | Abschlussgitter | ASG/FK2-EU/1200x350 | 192 | 73269098 | 4 | 1.4 | 1270 | 420 | 10 | ASG | pcs | DE | EUR | Brand- und Rauchschutz | Brandschutzklappen | Anbauteile
1000761906 | Abschlussgitter | ASG/FK2-EU/1200x400 | 195 | 73269098 | 4 | 1.6 | 1270 | 470 | 10 | ASG | pcs | DE | EUR | Brand- und Rauchschutz | Brandschutzklappen | Anbauteile
1000761907 | Abschlussgitter | ASG/FK2-EU/1200x450 | 197 | 73269098 | 4 | 1.7 | 1270 | 520 | 10 | ASG | pcs | DE | EUR | Brand- und Rauchschutz | Brandschutzklappen | Anbauteile
1000761908 | Abschlussgitter | ASG/FK2-EU/1200x500 | 200 | 73269098 | 4 | 1.9 | 1270 | 570 | 10 | ASG | pcs | DE | EUR | Brand- und Rauchschutz | Brandschutzklappen | Anbauteile
1000761909 | Abschlussgitter | ASG/FK2-EU/1200x550 | 204 | 73269098 | 4 | 2.1 | 1270 | 620 | 10 | ASG | pcs | DE | EUR | Brand- und Rauchschutz | Brandschutzklappen | Anbauteile
1000761910 | Abschlussgitter | ASG/FK2-EU/1200x600 | 206 | 73269098 | 4 | 2.3 | 1270 | 670 | 10 | ASG | pcs | DE | EUR | Brand- und Rauchschutz | Brandschutzklappen | Anbauteile
1000761911 | Abschlussgitter | ASG/FK2-EU/1200x650 | 210 | 73269098 | 4 | 2.5 | 1270 | 720 | 10 | ASG | pcs | DE | EUR | Brand- und Rauchschutz | Brandschutzklappen | Anbauteile
1000761912 | Abschlussgitter | ASG/FK2-EU/1200x700 | 212 | 73269098 | 4 | 2.7 | 1270 | 770 | 10 | ASG | pcs | DE | EUR | Brand- und Rauchschutz | Brandschutzklappen | Anbauteile
1000761913 | Abschlussgitter | ASG/FK2-EU/1200x750 | 214 | 73269098 | 4 | 2.9 | 1270 | 820 | 10 | ASG | pcs | DE | EUR | Brand- und Rauchschutz | Brandschutzklappen | Anbauteile
1000761914 | Abschlussgitter | ASG/FK2-EU/1200x800 | 219 | 73269098 | 4 | 3.1 | 1270 | 870 | 10 | ASG | pcs | DE | EUR | Brand- und Rauchschutz | Brandschutzklappen | Anbauteile
1000761915 | Abschlussgitter | ASG/FK2-EU/1300x200 | 188 | 73269098 | 4 | 0.9 | 1370 | 270 | 10 | ASG | pcs | DE | EUR | Brand- und Rauchschutz | Brandschutzklappen | Anbauteile
1000761916 | Abschlussgitter | ASG/FK2-EU/1300x250 | 192 | 73269098 | 4 | 1.1 | 1370 | 320 | 10 | ASG | pcs | DE | EUR | Brand- und Rauchschutz | Brandschutzklappen | Anbauteile
1000761917 | Abschlussgitter | ASG/FK2-EU/1300x300 | 195 | 73269098 | 4 | 1.3 | 1370 | 370 | 10 | ASG | pcs | DE | EUR | Brand- und Rauchschutz | Brandschutzklappen | Anbauteile
1000761918 | Abschlussgitter | ASG/FK2-EU/1300x350 | 197 | 73269098 | 4 | 1.5 | 1370 | 420 | 10 | ASG | pcs | DE | EUR | Brand- und Rauchschutz | Brandschutzklappen | Anbauteile
1000761919 | Abschlussgitter | ASG/FK2-EU/1300x400 | 200 | 73269098 | 4 | 1.7 | 1370 | 470 | 10 | ASG | pcs | DE | EUR | Brand- und Rauchschutz | Brandschutzklappen | Anbauteile
1000761920 | Abschlussgitter | ASG/FK2-EU/1300x450 | 201 | 73269098 | 4 | 1.9 | 1370 | 520 | 10 | ASG | pcs | DE | EUR | Brand- und Rauchschutz | Brandschutzklappen | Anbauteile
1000761921 | Abschlussgitter | ASG/FK2-EU/1300x500 | 206 | 73269098 | 4 | 2.1 | 1370 | 570 | 10 | ASG | pcs | DE | EUR | Brand- und Rauchschutz | Brandschutzklappen | Anbauteile
1000761922 | Abschlussgitter | ASG/FK2-EU/1300x550 | 210 | 73269098 | 4 | 2.3 | 1370 | 620 | 10 | ASG | pcs | DE | EUR | Brand- und Rauchschutz | Brandschutzklappen | Anbauteile
1000761923 | Abschlussgitter | ASG/FK2-EU/1300x600 | 212 | 73269098 | 4 | 2.5 | 1370 | 670 | 10 | ASG | pcs | DE | EUR | Brand- und Rauchschutz | Brandschutzklappen | Anbauteile
1000761924 | Abschlussgitter | ASG/FK2-EU/1300x650 | 214 | 73269098 | 4 | 2.7 | 1370 | 720 | 10 | ASG | pcs | DE | EUR | Brand- und Rauchschutz | Brandschutzklappen | Anbauteile
1000761925 | Abschlussgitter | ASG/FK2-EU/1300x700 | 219 | 73269098 | 4 | 2.9 | 1370 | 770 | 10 | ASG | pcs | DE | EUR | Brand- und Rauchschutz | Brandschutzklappen | Anbauteile
1000761926 | Abschlussgitter | ASG/FK2-EU/1300x750 | 224 | 73269098 | 4 | 3.1 | 1370 | 820 | 10 | ASG | pcs | DE | EUR | Brand- und Rauchschutz | Brandschutzklappen | Anbauteile
1000761927 | Abschlussgitter | ASG/FK2-EU/1300x800 | 226 | 73269098 | 4 | 3.3 | 1370 | 870 | 10 | ASG | pcs | DE | EUR | Brand- und Rauchschutz | Brandschutzklappen | Anbauteile
1000761928 | Abschlussgitter | ASG/FK2-EU/1400x200 | 196 | 73269098 | 4 | 0.9 | 1470 | 270 | 10 | ASG | pcs | DE | EUR | Brand- und Rauchschutz | Brandschutzklappen | Anbauteile
1000761929 | Abschlussgitter | ASG/FK2-EU/1400x250 | 199 | 73269098 | 4 | 1.1 | 1470 | 320 | 10 | ASG | pcs | DE | EUR | Brand- und Rauchschutz | Brandschutzklappen | Anbauteile
1000761930 | Abschlussgitter | ASG/FK2-EU/1400x300 | 200 | 73269098 | 4 | 1.4 | 1470 | 370 | 10 | ASG | pcs | DE | EUR | Brand- und Rauchschutz | Brandschutzklappen | Anbauteile
1000761931 | Abschlussgitter | ASG/FK2-EU/1400x350 | 204 | 73269098 | 4 | 1.6 | 1470 | 420 | 10 | ASG | pcs | DE | EUR | Brand- und Rauchschutz | Brandschutzklappen | Anbauteile
1000761932 | Abschlussgitter | ASG/FK2-EU/1400x400 | 207 | 73269098 | 4 | 1.8 | 1470 | 470 | 10 | ASG | pcs | DE | EUR | Brand- und Rauchschutz | Brandschutzklappen | Anbauteile
1000761933 | Abschlussgitter | ASG/FK2-EU/1400x450 | 210 | 73269098 | 4 | 2 | 1470 | 520 | 10 | ASG | pcs | DE | EUR | Brand- und Rauchschutz | Brandschutzklappen | Anbauteile
1000761934 | Abschlussgitter | ASG/FK2-EU/1400x500 | 212 | 73269098 | 4 | 2.2 | 1470 | 570 | 10 | ASG | pcs | DE | EUR | Brand- und Rauchschutz | Brandschutzklappen | Anbauteile
1000761935 | Abschlussgitter | ASG/FK2-EU/1400x550 | 215 | 73269098 | 4 | 2.5 | 1470 | 620 | 10 | ASG | pcs | DE | EUR | Brand- und Rauchschutz | Brandschutzklappen | Anbauteile
1000761936 | Abschlussgitter | ASG/FK2-EU/1400x600 | 220 | 73269098 | 4 | 2.7 | 1470 | 670 | 10 | ASG | pcs | DE | EUR | Brand- und Rauchschutz | Brandschutzklappen | Anbauteile
1000761937 | Abschlussgitter | ASG/FK2-EU/1400x650 | 224 | 73269098 | 4 | 2.9 | 1470 | 720 | 10 | ASG | pcs | DE | EUR | Brand- und Rauchschutz | Brandschutzklappen | Anbauteile
1000761938 | Abschlussgitter | ASG/FK2-EU/1400x700 | 228 | 73269098 | 4 | 3.1 | 1470 | 770 | 10 | ASG | pcs | DE | EUR | Brand- und Rauchschutz | Brandschutzklappen | Anbauteile
1000761939 | Abschlussgitter | ASG/FK2-EU/1400x750 | 233 | 73269098 | 4 | 3.3 | 1470 | 820 | 10 | ASG | pcs | DE | EUR | Brand- und Rauchschutz | Brandschutzklappen | Anbauteile
1000761940 | Abschlussgitter | ASG/FK2-EU/1400x800 | 234 | 73269098 | 4 | 3.6 | 1470 | 870 | 10 | ASG | pcs | DE | EUR | Brand- und Rauchschutz | Brandschutzklappen | Anbauteile
1000761941 | Abschlussgitter | ASG/FK2-EU/1500x200 | 200 | 73269098 | 4 | 1 | 1570 | 270 | 10 | ASG | pcs | DE | EUR | Brand- und Rauchschutz | Brandschutzklappen | Anbauteile
1000761942 | Abschlussgitter | ASG/FK2-EU/1500x250 | 201 | 73269098 | 4 | 1.2 | 1570 | 320 | 10 | ASG | pcs | DE | EUR | Brand- und Rauchschutz | Brandschutzklappen | Anbauteile
1000761943 | Abschlussgitter | ASG/FK2-EU/1500x300 | 206 | 73269098 | 4 | 1.5 | 1570 | 370 | 10 | ASG | pcs | DE | EUR | Brand- und Rauchschutz | Brandschutzklappen | Anbauteile
1000761944 | Abschlussgitter | ASG/FK2-EU/1500x350 | 210 | 73269098 | 4 | 1.7 | 1570 | 420 | 10 | ASG | pcs | DE | EUR | Brand- und Rauchschutz | Brandschutzklappen | Anbauteile
1000761945 | Abschlussgitter | ASG/FK2-EU/1500x400 | 212 | 73269098 | 4 | 1.9 | 1570 | 470 | 10 | ASG | pcs | DE | EUR | Brand- und Rauchschutz | Brandschutzklappen | Anbauteile
1000761946 | Abschlussgitter | ASG/FK2-EU/1500x450 | 214 | 73269098 | 4 | 2.2 | 1570 | 520 | 10 | ASG | pcs | DE | EUR | Brand- und Rauchschutz | Brandschutzklappen | Anbauteile
1000761947 | Abschlussgitter | ASG/FK2-EU/1500x500 | 219 | 73269098 | 4 | 2.4 | 1570 | 570 | 10 | ASG | pcs | DE | EUR | Brand- und Rauchschutz | Brandschutzklappen | Anbauteile
1000761948 | Abschlussgitter | ASG/FK2-EU/1500x550 | 224 | 73269098 | 4 | 2.6 | 1570 | 620 | 10 | ASG | pcs | DE | EUR | Brand- und Rauchschutz | Brandschutzklappen | Anbauteile
1000761949 | Abschlussgitter | ASG/FK2-EU/1500x600 | 226 | 73269098 | 4 | 2.9 | 1570 | 670 | 10 | ASG | pcs | DE | EUR | Brand- und Rauchschutz | Brandschutzklappen | Anbauteile
1000761950 | Abschlussgitter | ASG/FK2-EU/1500x650 | 232 | 73269098 | 4 | 3.1 | 1570 | 720 | 10 | ASG | pcs | DE | EUR | Brand- und Rauchschutz | Brandschutzklappen | Anbauteile
1000761951 | Abschlussgitter | ASG/FK2-EU/1500x700 | 234 | 73269098 | 4 | 3.3 | 1570 | 770 | 10 | ASG | pcs | DE | EUR | Brand- und Rauchschutz | Brandschutzklappen | Anbauteile
1000761952 | Abschlussgitter | ASG/FK2-EU/1500x750 | 236 | 73269098 | 4 | 3.6 | 1570 | 820 | 10 | ASG | pcs | DE | EUR | Brand- und Rauchschutz | Brandschutzklappen | Anbauteile
1000761953 | Abschlussgitter | ASG/FK2-EU/1500x800 | 238 | 73269098 | 4 | 3.8 | 1570 | 870 | 10 | ASG | pcs | DE | EUR | Brand- und Rauchschutz | Brandschutzklappen | Anbauteile
1000761963 | Abschlussgitter | ASG/FK2-EU/200x100 | 112 | 73269098 | 4 | 0.1 | 270 | 170 | 10 | ASG | pcs | DE | EUR | Brand- und Rauchschutz | Brandschutzklappen | Anbauteile
1000761964 | Abschlussgitter | ASG/FK2-EU/200x125 | 112 | 73269098 | 4 | 0.1 | 270 | 195 | 10 | ASG | pcs | DE | EUR | Brand- und Rauchschutz | Brandschutzklappen | Anbauteile
1000761965 | Abschlussgitter | ASG/FK2-EU/200x150 | 112 | 73269098 | 4 | 0.1 | 270 | 220 | 10 | ASG | pcs | DE | EUR | Brand- und Rauchschutz | Brandschutzklappen | Anbauteile
1000761966 | Abschlussgitter | ASG/FK2-EU/200x160 | 112 | 73269098 | 4 | 0.2 | 270 | 230 | 10 | ASG | pcs | DE | EUR | Brand- und Rauchschutz | Brandschutzklappen | Anbauteile
1000761706 | Abschlussgitter | ASG/FK2-EU/200x200 | 112 | 73269098 | 4 | 0.2 | 270 | 270 | 10 | ASG | pcs | DE | EUR | Brand- und Rauchschutz | Brandschutzklappen | Anbauteile
1000761707 | Abschlussgitter | ASG/FK2-EU/200x250 | 118 | 73269098 | 4 | 0.2 | 270 | 320 | 10 | ASG | pcs | DE | EUR | Brand- und Rauchschutz | Brandschutzklappen | Anbauteile
1000761708 | Abschlussgitter | ASG/FK2-EU/200x300 | 120 | 73269098 | 4 | 0.2 | 270 | 370 | 10 | ASG | pcs | DE | EUR | Brand- und Rauchschutz | Brandschutzklappen | Anbauteile
1000761709 | Abschlussgitter | ASG/FK2-EU/200x350 | 124 | 73269098 | 4 | 0.3 | 270 | 420 | 10 | ASG | pcs | DE | EUR | Brand- und Rauchschutz | Brandschutzklappen | Anbauteile
1000761710 | Abschlussgitter | ASG/FK2-EU/200x400 | 126 | 73269098 | 4 | 0.3 | 270 | 470 | 10 | ASG | pcs | DE | EUR | Brand- und Rauchschutz | Brandschutzklappen | Anbauteile
1000761711 | Abschlussgitter | ASG/FK2-EU/200x450 | 128 | 73269098 | 4 | 0.3 | 270 | 520 | 10 | ASG | pcs | DE | EUR | Brand- und Rauchschutz | Brandschutzklappen | Anbauteile
1000761712 | Abschlussgitter | ASG/FK2-EU/200x500 | 134 | 73269098 | 4 | 0.4 | 270 | 570 | 10 | ASG | pcs | DE | EUR | Brand- und Rauchschutz | Brandschutzklappen | Anbauteile
1000761967 | Abschlussgitter | ASG/FK2-EU/250x100 | 118 | 73269098 | 4 | 0.1 | 320 | 170 | 10 | ASG | pcs | DE | EUR | Brand- und Rauchschutz | Brandschutzklappen | Anbauteile
1000761968 | Abschlussgitter | ASG/FK2-EU/250x125 | 118 | 73269098 | 4 | 0.1 | 320 | 195 | 10 | ASG | pcs | DE | EUR | Brand- und Rauchschutz | Brandschutzklappen | Anbauteile
1000761969 | Abschlussgitter | ASG/FK2-EU/250x150 | 118 | 73269098 | 4 | 0.2 | 320 | 220 | 10 | ASG | pcs | DE | EUR | Brand- und Rauchschutz | Brandschutzklappen | Anbauteile
1000761970 | Abschlussgitter | ASG/FK2-EU/250x160 | 118 | 73269098 | 4 | 0.2 | 320 | 230 | 10 | ASG | pcs | DE | EUR | Brand- und Rauchschutz | Brandschutzklappen | Anbauteile
1000761713 | Abschlussgitter | ASG/FK2-EU/250x200 | 118 | 73269098 | 4 | 0.2 | 320 | 270 | 10 | ASG | pcs | DE | EUR | Brand- und Rauchschutz | Brandschutzklappen | Anbauteile
1000761714 | Abschlussgitter | ASG/FK2-EU/250x250 | 120 | 73269098 | 4 | 0.2 | 320 | 320 | 10 | ASG | pcs | DE | EUR | Brand- und Rauchschutz | Brandschutzklappen | Anbauteile
1000761715 | Abschlussgitter | ASG/FK2-EU/250x300 | 124 | 73269098 | 4 | 0.3 | 320 | 370 | 10 | ASG | pcs | DE | EUR | Brand- und Rauchschutz | Brandschutzklappen | Anbauteile
1000761716 | Abschlussgitter | ASG/FK2-EU/250x350 | 126 | 73269098 | 4 | 0.3 | 320 | 420 | 10 | ASG | pcs | DE | EUR | Brand- und Rauchschutz | Brandschutzklappen | Anbauteile
1000761717 | Abschlussgitter | ASG/FK2-EU/250x400 | 128 | 73269098 | 4 | 0.4 | 320 | 470 | 10 | ASG | pcs | DE | EUR | Brand- und Rauchschutz | Brandschutzklappen | Anbauteile
1000761718 | Abschlussgitter | ASG/FK2-EU/250x450 | 134 | 73269098 | 4 | 0.4 | 320 | 520 | 10 | ASG | pcs | DE | EUR | Brand- und Rauchschutz | Brandschutzklappen | Anbauteile
1000761719 | Abschlussgitter | ASG/FK2-EU/250x500 | 137 | 73269098 | 4 | 0.4 | 320 | 570 | 10 | ASG | pcs | DE | EUR | Brand- und Rauchschutz | Brandschutzklappen | Anbauteile
1000761971 | Abschlussgitter | ASG/FK2-EU/300x100 | 120 | 73269098 | 4 | 0.1 | 370 | 170 | 10 | ASG | pcs | DE | EUR | Brand- und Rauchschutz | Brandschutzklappen | Anbauteile
1000761972 | Abschlussgitter | ASG/FK2-EU/300x125 | 120 | 73269098 | 4 | 0.2 | 370 | 195 | 10 | ASG | pcs | DE | EUR | Brand- und Rauchschutz | Brandschutzklappen | Anbauteile
1000761973 | Abschlussgitter | ASG/FK2-EU/300x150 | 120 | 73269098 | 4 | 0.2 | 370 | 220 | 10 | ASG | pcs | DE | EUR | Brand- und Rauchschutz | Brandschutzklappen | Anbauteile
1000761974 | Abschlussgitter | ASG/FK2-EU/300x160 | 120 | 73269098 | 4 | 0.2 | 370 | 230 | 10 | ASG | pcs | DE | EUR | Brand- und Rauchschutz | Brandschutzklappen | Anbauteile
1000761720 | Abschlussgitter | ASG/FK2-EU/300x200 | 120 | 73269098 | 4 | 0.2 | 370 | 270 | 10 | ASG | pcs | DE | EUR | Brand- und Rauchschutz | Brandschutzklappen | Anbauteile
1000761721 | Abschlussgitter | ASG/FK2-EU/300x250 | 124 | 73269098 | 4 | 0.3 | 370 | 320 | 10 | ASG | pcs | DE | EUR | Brand- und Rauchschutz | Brandschutzklappen | Anbauteile
1000761722 | Abschlussgitter | ASG/FK2-EU/300x300 | 126 | 73269098 | 4 | 0.3 | 370 | 370 | 10 | ASG | pcs | DE | EUR | Brand- und Rauchschutz | Brandschutzklappen | Anbauteile
1000761723 | Abschlussgitter | ASG/FK2-EU/300x350 | 131 | 73269098 | 4 | 0.4 | 370 | 420 | 10 | ASG | pcs | DE | EUR | Brand- und Rauchschutz | Brandschutzklappen | Anbauteile
1000761724 | Abschlussgitter | ASG/FK2-EU/300x400 | 134 | 73269098 | 4 | 0.4 | 370 | 470 | 10 | ASG | pcs | DE | EUR | Brand- und Rauchschutz | Brandschutzklappen | Anbauteile
1000761725 | Abschlussgitter | ASG/FK2-EU/300x450 | 137 | 73269098 | 4 | 0.5 | 370 | 520 | 10 | ASG | pcs | DE | EUR | Brand- und Rauchschutz | Brandschutzklappen | Anbauteile
1000761726 | Abschlussgitter | ASG/FK2-EU/300x500 | 141 | 73269098 | 4 | 0.5 | 370 | 570 | 10 | ASG | pcs | DE | EUR | Brand- und Rauchschutz | Brandschutzklappen | Anbauteile
1000761727 | Abschlussgitter | ASG/FK2-EU/300x550 | 143 | 73269098 | 4 | 0.6 | 370 | 620 | 10 | ASG | pcs | DE | EUR | Brand- und Rauchschutz | Brandschutzklappen | Anbauteile
1000761728 | Abschlussgitter | ASG/FK2-EU/300x600 | 144 | 73269098 | 4 | 0.6 | 370 | 670 | 10 | ASG | pcs | DE | EUR | Brand- und Rauchschutz | Brandschutzklappen | Anbauteile
1000761729 | Abschlussgitter | ASG/FK2-EU/300x650 | 147 | 73269098 | 4 | 0.7 | 370 | 720 | 10 | ASG | pcs | DE | EUR | Brand- und Rauchschutz | Brandschutzklappen | Anbauteile
1000761730 | Abschlussgitter | ASG/FK2-EU/300x700 | 152 | 73269098 | 4 | 0.7 | 370 | 770 | 10 | ASG | pcs | DE | EUR | Brand- und Rauchschutz | Brandschutzklappen | Anbauteile
1000761731 | Abschlussgitter | ASG/FK2-EU/300x750 | 153 | 73269098 | 4 | 0.8 | 370 | 820 | 10 | ASG | pcs | DE | EUR | Brand- und Rauchschutz | Brandschutzklappen | Anbauteile
1000761732 | Abschlussgitter | ASG/FK2-EU/300x800 | 159 | 73269098 | 4 | 0.8 | 370 | 870 | 10 | ASG | pcs | DE | EUR | Brand- und Rauchschutz | Brandschutzklappen | Anbauteile
1000761975 | Abschlussgitter | ASG/FK2-EU/350x100 | 124 | 73269098 | 4 | 0.2 | 420 | 170 | 10 | ASG | pcs | DE | EUR | Brand- und Rauchschutz | Brandschutzklappen | Anbauteile
1000761976 | Abschlussgitter | ASG/FK2-EU/350x125 | 124 | 73269098 | 4 | 0.2 | 420 | 195 | 10 | ASG | pcs | DE | EUR | Brand- und Rauchschutz | Brandschutzklappen | Anbauteile
1000761977 | Abschlussgitter | ASG/FK2-EU/350x150 | 124 | 73269098 | 4 | 0.2 | 420 | 220 | 10 | ASG | pcs | DE | EUR | Brand- und Rauchschutz | Brandschutzklappen | Anbauteile
1000761978 | Abschlussgitter | ASG/FK2-EU/350x160 | 124 | 73269098 | 4 | 0.2 | 420 | 230 | 10 | ASG | pcs | DE | EUR | Brand- und Rauchschutz | Brandschutzklappen | Anbauteile
1000761733 | Abschlussgitter | ASG/FK2-EU/350x200 | 124 | 73269098 | 4 | 0.3 | 420 | 270 | 10 | ASG | pcs | DE | EUR | Brand- und Rauchschutz | Brandschutzklappen | Anbauteile
1000761734 | Abschlussgitter | ASG/FK2-EU/350x250 | 126 | 73269098 | 4 | 0.3 | 420 | 320 | 10 | ASG | pcs | DE | EUR | Brand- und Rauchschutz | Brandschutzklappen | Anbauteile
1000761735 | Abschlussgitter | ASG/FK2-EU/350x300 | 131 | 73269098 | 4 | 0.4 | 420 | 370 | 10 | ASG | pcs | DE | EUR | Brand- und Rauchschutz | Brandschutzklappen | Anbauteile
1000761736 | Abschlussgitter | ASG/FK2-EU/350x350 | 135 | 73269098 | 4 | 0.4 | 420 | 420 | 10 | ASG | pcs | DE | EUR | Brand- und Rauchschutz | Brandschutzklappen | Anbauteile
1000761737 | Abschlussgitter | ASG/FK2-EU/350x400 | 137 | 73269098 | 4 | 0.5 | 420 | 470 | 10 | ASG | pcs | DE | EUR | Brand- und Rauchschutz | Brandschutzklappen | Anbauteile
1000761738 | Abschlussgitter | ASG/FK2-EU/350x450 | 141 | 73269098 | 4 | 0.5 | 420 | 520 | 10 | ASG | pcs | DE | EUR | Brand- und Rauchschutz | Brandschutzklappen | Anbauteile
1000761739 | Abschlussgitter | ASG/FK2-EU/350x500 | 143 | 73269098 | 4 | 0.6 | 420 | 570 | 10 | ASG | pcs | DE | EUR | Brand- und Rauchschutz | Brandschutzklappen | Anbauteile
1000761740 | Abschlussgitter | ASG/FK2-EU/350x550 | 146 | 73269098 | 4 | 0.7 | 420 | 620 | 10 | ASG | pcs | DE | EUR | Brand- und Rauchschutz | Brandschutzklappen | Anbauteile
1000761741 | Abschlussgitter | ASG/FK2-EU/350x600 | 147 | 73269098 | 4 | 0.7 | 420 | 670 | 10 | ASG | pcs | DE | EUR | Brand- und Rauchschutz | Brandschutzklappen | Anbauteile
1000761742 | Abschlussgitter | ASG/FK2-EU/350x650 | 152 | 73269098 | 4 | 0.8 | 420 | 720 | 10 | ASG | pcs | DE | EUR | Brand- und Rauchschutz | Brandschutzklappen | Anbauteile
1000761743 | Abschlussgitter | ASG/FK2-EU/350x700 | 156 | 73269098 | 4 | 0.8 | 420 | 770 | 10 | ASG | pcs | DE | EUR | Brand- und Rauchschutz | Brandschutzklappen | Anbauteile
1000761744 | Abschlussgitter | ASG/FK2-EU/350x750 | 159 | 73269098 | 4 | 0.9 | 420 | 820 | 10 | ASG | pcs | DE | EUR | Brand- und Rauchschutz | Brandschutzklappen | Anbauteile
1000761745 | Abschlussgitter | ASG/FK2-EU/350x800 | 162 | 73269098 | 4 | 0.9 | 420 | 870 | 10 | ASG | pcs | DE | EUR | Brand- und Rauchschutz | Brandschutzklappen | Anbauteile
1000761979 | Abschlussgitter | ASG/FK2-EU/400x100 | 126 | 73269098 | 4 | 0.2 | 470 | 170 | 10 | ASG | pcs | DE | EUR | Brand- und Rauchschutz | Brandschutzklappen | Anbauteile
1000761980 | Abschlussgitter | ASG/FK2-EU/400x125 | 126 | 73269098 | 4 | 0.2 | 470 | 195 | 10 | ASG | pcs | DE | EUR | Brand- und Rauchschutz | Brandschutzklappen | Anbauteile
1000761981 | Abschlussgitter | ASG/FK2-EU/400x150 | 126 | 73269098 | 4 | 0.2 | 470 | 220 | 10 | ASG | pcs | DE | EUR | Brand- und Rauchschutz | Brandschutzklappen | Anbauteile
1000761982 | Abschlussgitter | ASG/FK2-EU/400x160 | 126 | 73269098 | 4 | 0.3 | 470 | 230 | 10 | ASG | pcs | DE | EUR | Brand- und Rauchschutz | Brandschutzklappen | Anbauteile
1000761746 | Abschlussgitter | ASG/FK2-EU/400x200 | 126 | 73269098 | 4 | 0.3 | 470 | 270 | 10 | ASG | pcs | DE | EUR | Brand- und Rauchschutz | Brandschutzklappen | Anbauteile
1000761747 | Abschlussgitter | ASG/FK2-EU/400x250 | 128 | 73269098 | 4 | 0.4 | 470 | 320 | 10 | ASG | pcs | DE | EUR | Brand- und Rauchschutz | Brandschutzklappen | Anbauteile
1000761748 | Abschlussgitter | ASG/FK2-EU/400x300 | 134 | 73269098 | 4 | 0.4 | 470 | 370 | 10 | ASG | pcs | DE | EUR | Brand- und Rauchschutz | Brandschutzklappen | Anbauteile
1000761749 | Abschlussgitter | ASG/FK2-EU/400x350 | 137 | 73269098 | 4 | 0.5 | 470 | 420 | 10 | ASG | pcs | DE | EUR | Brand- und Rauchschutz | Brandschutzklappen | Anbauteile
1000761750 | Abschlussgitter | ASG/FK2-EU/400x400 | 141 | 73269098 | 4 | 0.6 | 470 | 470 | 10 | ASG | pcs | DE | EUR | Brand- und Rauchschutz | Brandschutzklappen | Anbauteile
1000761751 | Abschlussgitter | ASG/FK2-EU/400x450 | 142 | 73269098 | 4 | 0.6 | 470 | 520 | 10 | ASG | pcs | DE | EUR | Brand- und Rauchschutz | Brandschutzklappen | Anbauteile
1000761752 | Abschlussgitter | ASG/FK2-EU/400x500 | 144 | 73269098 | 4 | 0.7 | 470 | 570 | 10 | ASG | pcs | DE | EUR | Brand- und Rauchschutz | Brandschutzklappen | Anbauteile
1000761753 | Abschlussgitter | ASG/FK2-EU/400x550 | 147 | 73269098 | 4 | 0.7 | 470 | 620 | 10 | ASG | pcs | DE | EUR | Brand- und Rauchschutz | Brandschutzklappen | Anbauteile
1000761754 | Abschlussgitter | ASG/FK2-EU/400x600 | 152 | 73269098 | 4 | 0.8 | 470 | 670 | 10 | ASG | pcs | DE | EUR | Brand- und Rauchschutz | Brandschutzklappen | Anbauteile
1000761755 | Abschlussgitter | ASG/FK2-EU/400x650 | 153 | 73269098 | 4 | 0.9 | 470 | 720 | 10 | ASG | pcs | DE | EUR | Brand- und Rauchschutz | Brandschutzklappen | Anbauteile
1000761756 | Abschlussgitter | ASG/FK2-EU/400x700 | 159 | 73269098 | 4 | 0.9 | 470 | 770 | 10 | ASG | pcs | DE | EUR | Brand- und Rauchschutz | Brandschutzklappen | Anbauteile
1000761757 | Abschlussgitter | ASG/FK2-EU/400x750 | 162 | 73269098 | 4 | 1 | 470 | 820 | 10 | ASG | pcs | DE | EUR | Brand- und Rauchschutz | Brandschutzklappen | Anbauteile
1000761758 | Abschlussgitter | ASG/FK2-EU/400x800 | 165 | 73269098 | 4 | 1.1 | 470 | 870 | 10 | ASG | pcs | DE | EUR | Brand- und Rauchschutz | Brandschutzklappen | Anbauteile
1000761983 | Abschlussgitter | ASG/FK2-EU/450x100 | 128 | 73269098 | 4 | 0.2 | 520 | 170 | 10 | ASG | pcs | DE | EUR | Brand- und Rauchschutz | Brandschutzklappen | Anbauteile
1000761984 | Abschlussgitter | ASG/FK2-EU/450x125 | 128 | 73269098 | 4 | 0.2 | 520 | 195 | 10 | ASG | pcs | DE | EUR | Brand- und Rauchschutz | Brandschutzklappen | Anbauteile
1000761985 | Abschlussgitter | ASG/FK2-EU/450x150 | 128 | 73269098 | 4 | 0.3 | 520 | 220 | 10 | ASG | pcs | DE | EUR | Brand- und Rauchschutz | Brandschutzklappen | Anbauteile
1000761986 | Abschlussgitter | ASG/FK2-EU/450x160 | 128 | 73269098 | 4 | 0.3 | 520 | 230 | 10 | ASG | pcs | DE | EUR | Brand- und Rauchschutz | Brandschutzklappen | Anbauteile
1000761759 | Abschlussgitter | ASG/FK2-EU/450x200 | 128 | 73269098 | 4 | 0.3 | 520 | 270 | 10 | ASG | pcs | DE | EUR | Brand- und Rauchschutz | Brandschutzklappen | Anbauteile
1000761760 | Abschlussgitter | ASG/FK2-EU/450x250 | 134 | 73269098 | 4 | 0.4 | 520 | 320 | 10 | ASG | pcs | DE | EUR | Brand- und Rauchschutz | Brandschutzklappen | Anbauteile
1000761761 | Abschlussgitter | ASG/FK2-EU/450x300 | 137 | 73269098 | 4 | 0.5 | 520 | 370 | 10 | ASG | pcs | DE | EUR | Brand- und Rauchschutz | Brandschutzklappen | Anbauteile
1000761762 | Abschlussgitter | ASG/FK2-EU/450x350 | 141 | 73269098 | 4 | 0.5 | 520 | 420 | 10 | ASG | pcs | DE | EUR | Brand- und Rauchschutz | Brandschutzklappen | Anbauteile
1000761763 | Abschlussgitter | ASG/FK2-EU/450x400 | 142 | 73269098 | 4 | 0.6 | 520 | 470 | 10 | ASG | pcs | DE | EUR | Brand- und Rauchschutz | Brandschutzklappen | Anbauteile
1000761764 | Abschlussgitter | ASG/FK2-EU/450x450 | 144 | 73269098 | 4 | 0.7 | 520 | 520 | 10 | ASG | pcs | DE | EUR | Brand- und Rauchschutz | Brandschutzklappen | Anbauteile
1000761765 | Abschlussgitter | ASG/FK2-EU/450x500 | 147 | 73269098 | 4 | 0.8 | 520 | 570 | 10 | ASG | pcs | DE | EUR | Brand- und Rauchschutz | Brandschutzklappen | Anbauteile
1000761766 | Abschlussgitter | ASG/FK2-EU/450x550 | 152 | 73269098 | 4 | 0.8 | 520 | 620 | 10 | ASG | pcs | DE | EUR | Brand- und Rauchschutz | Brandschutzklappen | Anbauteile
1000761767 | Abschlussgitter | ASG/FK2-EU/450x600 | 153 | 73269098 | 4 | 0.9 | 520 | 670 | 10 | ASG | pcs | DE | EUR | Brand- und Rauchschutz | Brandschutzklappen | Anbauteile
1000761768 | Abschlussgitter | ASG/FK2-EU/450x650 | 159 | 73269098 | 4 | 1 | 520 | 720 | 10 | ASG | pcs | DE | EUR | Brand- und Rauchschutz | Brandschutzklappen | Anbauteile
1000761769 | Abschlussgitter | ASG/FK2-EU/450x700 | 162 | 73269098 | 4 | 1 | 520 | 770 | 10 | ASG | pcs | DE | EUR | Brand- und Rauchschutz | Brandschutzklappen | Anbauteile
1000761770 | Abschlussgitter | ASG/FK2-EU/450x750 | 165 | 73269098 | 4 | 1.1 | 520 | 820 | 10 | ASG | pcs | DE | EUR | Brand- und Rauchschutz | Brandschutzklappen | Anbauteile
1000761771 | Abschlussgitter | ASG/FK2-EU/450x800 | 169 | 73269098 | 4 | 1.2 | 520 | 870 | 10 | ASG | pcs | DE | EUR | Brand- und Rauchschutz | Brandschutzklappen | Anbauteile
1000761987 | Abschlussgitter | ASG/FK2-EU/500x100 | 134 | 73269098 | 4 | 0.2 | 570 | 170 | 10 | ASG | pcs | DE | EUR | Brand- und Rauchschutz | Brandschutzklappen | Anbauteile
1000761988 | Abschlussgitter | ASG/FK2-EU/500x125 | 134 | 73269098 | 4 | 0.2 | 570 | 195 | 10 | ASG | pcs | DE | EUR | Brand- und Rauchschutz | Brandschutzklappen | Anbauteile
1000761989 | Abschlussgitter | ASG/FK2-EU/500x150 | 134 | 73269098 | 4 | 0.3 | 570 | 220 | 10 | ASG | pcs | DE | EUR | Brand- und Rauchschutz | Brandschutzklappen | Anbauteile
1000761990 | Abschlussgitter | ASG/FK2-EU/500x160 | 134 | 73269098 | 4 | 0.3 | 570 | 230 | 10 | ASG | pcs | DE | EUR | Brand- und Rauchschutz | Brandschutzklappen | Anbauteile
1000761772 | Abschlussgitter | ASG/FK2-EU/500x200 | 134 | 73269098 | 4 | 0.4 | 570 | 270 | 10 | ASG | pcs | DE | EUR | Brand- und Rauchschutz | Brandschutzklappen | Anbauteile
1000761773 | Abschlussgitter | ASG/FK2-EU/500x250 | 137 | 73269098 | 4 | 0.4 | 570 | 320 | 10 | ASG | pcs | DE | EUR | Brand- und Rauchschutz | Brandschutzklappen | Anbauteile
1000761774 | Abschlussgitter | ASG/FK2-EU/500x300 | 141 | 73269098 | 4 | 0.5 | 570 | 370 | 10 | ASG | pcs | DE | EUR | Brand- und Rauchschutz | Brandschutzklappen | Anbauteile
1000761775 | Abschlussgitter | ASG/FK2-EU/500x350 | 143 | 73269098 | 4 | 0.6 | 570 | 420 | 10 | ASG | pcs | DE | EUR | Brand- und Rauchschutz | Brandschutzklappen | Anbauteile
1000761776 | Abschlussgitter | ASG/FK2-EU/500x400 | 144 | 73269098 | 4 | 0.7 | 570 | 470 | 10 | ASG | pcs | DE | EUR | Brand- und Rauchschutz | Brandschutzklappen | Anbauteile
1000761777 | Abschlussgitter | ASG/FK2-EU/500x450 | 147 | 73269098 | 4 | 0.8 | 570 | 520 | 10 | ASG | pcs | DE | EUR | Brand- und Rauchschutz | Brandschutzklappen | Anbauteile
1000761778 | Abschlussgitter | ASG/FK2-EU/500x500 | 152 | 73269098 | 4 | 0.8 | 570 | 570 | 10 | ASG | pcs | DE | EUR | Brand- und Rauchschutz | Brandschutzklappen | Anbauteile
1000761779 | Abschlussgitter | ASG/FK2-EU/500x550 | 156 | 73269098 | 4 | 0.9 | 570 | 620 | 10 | ASG | pcs | DE | EUR | Brand- und Rauchschutz | Brandschutzklappen | Anbauteile
1000761780 | Abschlussgitter | ASG/FK2-EU/500x600 | 159 | 73269098 | 4 | 1 | 570 | 670 | 10 | ASG | pcs | DE | EUR | Brand- und Rauchschutz | Brandschutzklappen | Anbauteile
1000761781 | Abschlussgitter | ASG/FK2-EU/500x650 | 162 | 73269098 | 4 | 1.1 | 570 | 720 | 10 | ASG | pcs | DE | EUR | Brand- und Rauchschutz | Brandschutzklappen | Anbauteile
1000761782 | Abschlussgitter | ASG/FK2-EU/500x700 | 168 | 73269098 | 4 | 1.1 | 570 | 770 | 10 | ASG | pcs | DE | EUR | Brand- und Rauchschutz | Brandschutzklappen | Anbauteile
1000761783 | Abschlussgitter | ASG/FK2-EU/500x750 | 169 | 73269098 | 4 | 1.2 | 570 | 820 | 10 | ASG | pcs | DE | EUR | Brand- und Rauchschutz | Brandschutzklappen | Anbauteile
1000761784 | Abschlussgitter | ASG/FK2-EU/500x800 | 171 | 73269098 | 4 | 1.3 | 570 | 870 | 10 | ASG | pcs | DE | EUR | Brand- und Rauchschutz | Brandschutzklappen | Anbauteile
1000761991 | Abschlussgitter | ASG/FK2-EU/550x100 | 137 | 73269098 | 4 | 0.2 | 620 | 170 | 10 | ASG | pcs | DE | EUR | Brand- und Rauchschutz | Brandschutzklappen | Anbauteile
1000761992 | Abschlussgitter | ASG/FK2-EU/550x125 | 137 | 73269098 | 4 | 0.3 | 620 | 195 | 10 | ASG | pcs | DE | EUR | Brand- und Rauchschutz | Brandschutzklappen | Anbauteile
1000761993 | Abschlussgitter | ASG/FK2-EU/550x150 | 137 | 73269098 | 4 | 0.3 | 620 | 220 | 10 | ASG | pcs | DE | EUR | Brand- und Rauchschutz | Brandschutzklappen | Anbauteile
1000761994 | Abschlussgitter | ASG/FK2-EU/550x160 | 137 | 73269098 | 4 | 0.3 | 620 | 230 | 10 | ASG | pcs | DE | EUR | Brand- und Rauchschutz | Brandschutzklappen | Anbauteile
1000761785 | Abschlussgitter | ASG/FK2-EU/550x200 | 137 | 73269098 | 4 | 0.4 | 620 | 270 | 10 | ASG | pcs | DE | EUR | Brand- und Rauchschutz | Brandschutzklappen | Anbauteile
1000761786 | Abschlussgitter | ASG/FK2-EU/550x250 | 141 | 73269098 | 4 | 0.5 | 620 | 320 | 10 | ASG | pcs | DE | EUR | Brand- und Rauchschutz | Brandschutzklappen | Anbauteile
1000761787 | Abschlussgitter | ASG/FK2-EU/550x300 | 143 | 73269098 | 4 | 0.6 | 620 | 370 | 10 | ASG | pcs | DE | EUR | Brand- und Rauchschutz | Brandschutzklappen | Anbauteile
1000761788 | Abschlussgitter | ASG/FK2-EU/550x350 | 146 | 73269098 | 4 | 0.7 | 620 | 420 | 10 | ASG | pcs | DE | EUR | Brand- und Rauchschutz | Brandschutzklappen | Anbauteile
1000761789 | Abschlussgitter | ASG/FK2-EU/550x400 | 147 | 73269098 | 4 | 0.7 | 620 | 470 | 10 | ASG | pcs | DE | EUR | Brand- und Rauchschutz | Brandschutzklappen | Anbauteile
1000761790 | Abschlussgitter | ASG/FK2-EU/550x450 | 152 | 73269098 | 4 | 0.8 | 620 | 520 | 10 | ASG | pcs | DE | EUR | Brand- und Rauchschutz | Brandschutzklappen | Anbauteile
1000761791 | Abschlussgitter | ASG/FK2-EU/550x500 | 156 | 73269098 | 4 | 0.9 | 620 | 570 | 10 | ASG | pcs | DE | EUR | Brand- und Rauchschutz | Brandschutzklappen | Anbauteile
1000761792 | Abschlussgitter | ASG/FK2-EU/550x550 | 161 | 73269098 | 4 | 1 | 620 | 620 | 10 | ASG | pcs | DE | EUR | Brand- und Rauchschutz | Brandschutzklappen | Anbauteile
1000761793 | Abschlussgitter | ASG/FK2-EU/550x600 | 162 | 73269098 | 4 | 1.1 | 620 | 670 | 10 | ASG | pcs | DE | EUR | Brand- und Rauchschutz | Brandschutzklappen | Anbauteile
1000761794 | Abschlussgitter | ASG/FK2-EU/550x650 | 168 | 73269098 | 4 | 1.2 | 620 | 720 | 10 | ASG | pcs | DE | EUR | Brand- und Rauchschutz | Brandschutzklappen | Anbauteile
1000761795 | Abschlussgitter | ASG/FK2-EU/550x700 | 170 | 73269098 | 4 | 1.3 | 620 | 770 | 10 | ASG | pcs | DE | EUR | Brand- und Rauchschutz | Brandschutzklappen | Anbauteile
1000761796 | Abschlussgitter | ASG/FK2-EU/550x750 | 171 | 73269098 | 4 | 1.3 | 620 | 820 | 10 | ASG | pcs | DE | EUR | Brand- und Rauchschutz | Brandschutzklappen | Anbauteile
1000761797 | Abschlussgitter | ASG/FK2-EU/550x800 | 174 | 73269098 | 4 | 1.4 | 620 | 870 | 10 | ASG | pcs | DE | EUR | Brand- und Rauchschutz | Brandschutzklappen | Anbauteile
1000761995 | Abschlussgitter | ASG/FK2-EU/600x100 | 141 | 73269098 | 4 | 0.2 | 670 | 170 | 10 | ASG | pcs | DE | EUR | Brand- und Rauchschutz | Brandschutzklappen | Anbauteile
1000761996 | Abschlussgitter | ASG/FK2-EU/600x125 | 141 | 73269098 | 4 | 0.3 | 670 | 195 | 10 | ASG | pcs | DE | EUR | Brand- und Rauchschutz | Brandschutzklappen | Anbauteile
1000761997 | Abschlussgitter | ASG/FK2-EU/600x150 | 141 | 73269098 | 4 | 0.3 | 670 | 220 | 10 | ASG | pcs | DE | EUR | Brand- und Rauchschutz | Brandschutzklappen | Anbauteile
1000761998 | Abschlussgitter | ASG/FK2-EU/600x160 | 141 | 73269098 | 4 | 0.4 | 670 | 230 | 10 | ASG | pcs | DE | EUR | Brand- und Rauchschutz | Brandschutzklappen | Anbauteile
1000761798 | Abschlussgitter | ASG/FK2-EU/600x200 | 141 | 73269098 | 4 | 0.4 | 670 | 270 | 10 | ASG | pcs | DE | EUR | Brand- und Rauchschutz | Brandschutzklappen | Anbauteile
1000761799 | Abschlussgitter | ASG/FK2-EU/600x250 | 142 | 73269098 | 4 | 0.5 | 670 | 320 | 10 | ASG | pcs | DE | EUR | Brand- und Rauchschutz | Brandschutzklappen | Anbauteile
1000761800 | Abschlussgitter | ASG/FK2-EU/600x300 | 144 | 73269098 | 4 | 0.6 | 670 | 370 | 10 | ASG | pcs | DE | EUR | Brand- und Rauchschutz | Brandschutzklappen | Anbauteile
1000761801 | Abschlussgitter | ASG/FK2-EU/600x350 | 147 | 73269098 | 4 | 0.7 | 670 | 420 | 10 | ASG | pcs | DE | EUR | Brand- und Rauchschutz | Brandschutzklappen | Anbauteile
1000761802 | Abschlussgitter | ASG/FK2-EU/600x400 | 152 | 73269098 | 4 | 0.8 | 670 | 470 | 10 | ASG | pcs | DE | EUR | Brand- und Rauchschutz | Brandschutzklappen | Anbauteile
1000761803 | Abschlussgitter | ASG/FK2-EU/600x450 | 153 | 73269098 | 4 | 0.9 | 670 | 520 | 10 | ASG | pcs | DE | EUR | Brand- und Rauchschutz | Brandschutzklappen | Anbauteile
1000761804 | Abschlussgitter | ASG/FK2-EU/600x500 | 159 | 73269098 | 4 | 1 | 670 | 570 | 10 | ASG | pcs | DE | EUR | Brand- und Rauchschutz | Brandschutzklappen | Anbauteile
1000761805 | Abschlussgitter | ASG/FK2-EU/600x550 | 162 | 73269098 | 4 | 1.1 | 670 | 620 | 10 | ASG | pcs | DE | EUR | Brand- und Rauchschutz | Brandschutzklappen | Anbauteile
1000761806 | Abschlussgitter | ASG/FK2-EU/600x600 | 165 | 73269098 | 4 | 1.2 | 670 | 670 | 10 | ASG | pcs | DE | EUR | Brand- und Rauchschutz | Brandschutzklappen | Anbauteile
1000761807 | Abschlussgitter | ASG/FK2-EU/600x650 | 169 | 73269098 | 4 | 1.3 | 670 | 720 | 10 | ASG | pcs | DE | EUR | Brand- und Rauchschutz | Brandschutzklappen | Anbauteile
1000761808 | Abschlussgitter | ASG/FK2-EU/600x700 | 171 | 73269098 | 4 | 1.4 | 670 | 770 | 10 | ASG | pcs | DE | EUR | Brand- und Rauchschutz | Brandschutzklappen | Anbauteile
1000761809 | Abschlussgitter | ASG/FK2-EU/600x750 | 174 | 73269098 | 4 | 1.5 | 670 | 820 | 10 | ASG | pcs | DE | EUR | Brand- und Rauchschutz | Brandschutzklappen | Anbauteile
1000761810 | Abschlussgitter | ASG/FK2-EU/600x800 | 179 | 73269098 | 4 | 1.6 | 670 | 870 | 10 | ASG | pcs | DE | EUR | Brand- und Rauchschutz | Brandschutzklappen | Anbauteile
1000761999 | Abschlussgitter | ASG/FK2-EU/650x100 | 142 | 73269098 | 4 | 0.3 | 720 | 170 | 10 | ASG | pcs | DE | EUR | Brand- und Rauchschutz | Brandschutzklappen | Anbauteile
1000762000 | Abschlussgitter | ASG/FK2-EU/650x125 | 142 | 73269098 | 4 | 0.3 | 720 | 195 | 10 | ASG | pcs | DE | EUR | Brand- und Rauchschutz | Brandschutzklappen | Anbauteile
1000762001 | Abschlussgitter | ASG/FK2-EU/650x150 | 142 | 73269098 | 4 | 0.4 | 720 | 220 | 10 | ASG | pcs | DE | EUR | Brand- und Rauchschutz | Brandschutzklappen | Anbauteile
1000762002 | Abschlussgitter | ASG/FK2-EU/650x160 | 142 | 73269098 | 4 | 0.4 | 720 | 230 | 10 | ASG | pcs | DE | EUR | Brand- und Rauchschutz | Brandschutzklappen | Anbauteile
1000761811 | Abschlussgitter | ASG/FK2-EU/650x200 | 142 | 73269098 | 4 | 0.5 | 720 | 270 | 10 | ASG | pcs | DE | EUR | Brand- und Rauchschutz | Brandschutzklappen | Anbauteile
1000761812 | Abschlussgitter | ASG/FK2-EU/650x250 | 144 | 73269098 | 4 | 0.6 | 720 | 320 | 10 | ASG | pcs | DE | EUR | Brand- und Rauchschutz | Brandschutzklappen | Anbauteile
1000761813 | Abschlussgitter | ASG/FK2-EU/650x300 | 147 | 73269098 | 4 | 0.7 | 720 | 370 | 10 | ASG | pcs | DE | EUR | Brand- und Rauchschutz | Brandschutzklappen | Anbauteile
1000761814 | Abschlussgitter | ASG/FK2-EU/650x350 | 152 | 73269098 | 4 | 0.8 | 720 | 420 | 10 | ASG | pcs | DE | EUR | Brand- und Rauchschutz | Brandschutzklappen | Anbauteile
1000761815 | Abschlussgitter | ASG/FK2-EU/650x400 | 153 | 73269098 | 4 | 0.9 | 720 | 470 | 10 | ASG | pcs | DE | EUR | Brand- und Rauchschutz | Brandschutzklappen | Anbauteile
1000761816 | Abschlussgitter | ASG/FK2-EU/650x450 | 159 | 73269098 | 4 | 1 | 720 | 520 | 10 | ASG | pcs | DE | EUR | Brand- und Rauchschutz | Brandschutzklappen | Anbauteile
1000761817 | Abschlussgitter | ASG/FK2-EU/650x500 | 162 | 73269098 | 4 | 1.1 | 720 | 570 | 10 | ASG | pcs | DE | EUR | Brand- und Rauchschutz | Brandschutzklappen | Anbauteile
1000761818 | Abschlussgitter | ASG/FK2-EU/650x550 | 168 | 73269098 | 4 | 1.2 | 720 | 620 | 10 | ASG | pcs | DE | EUR | Brand- und Rauchschutz | Brandschutzklappen | Anbauteile
1000761819 | Abschlussgitter | ASG/FK2-EU/650x600 | 169 | 73269098 | 4 | 1.3 | 720 | 670 | 10 | ASG | pcs | DE | EUR | Brand- und Rauchschutz | Brandschutzklappen | Anbauteile
1000761820 | Abschlussgitter | ASG/FK2-EU/650x650 | 171 | 73269098 | 4 | 1.4 | 720 | 720 | 10 | ASG | pcs | DE | EUR | Brand- und Rauchschutz | Brandschutzklappen | Anbauteile
1000761821 | Abschlussgitter | ASG/FK2-EU/650x700 | 174 | 73269098 | 4 | 1.5 | 720 | 770 | 10 | ASG | pcs | DE | EUR | Brand- und Rauchschutz | Brandschutzklappen | Anbauteile
1000761822 | Abschlussgitter | ASG/FK2-EU/650x750 | 179 | 73269098 | 4 | 1.6 | 720 | 820 | 10 | ASG | pcs | DE | EUR | Brand- und Rauchschutz | Brandschutzklappen | Anbauteile
1000761823 | Abschlussgitter | ASG/FK2-EU/650x800 | 184 | 73269098 | 4 | 1.7 | 720 | 870 | 10 | ASG | pcs | DE | EUR | Brand- und Rauchschutz | Brandschutzklappen | Anbauteile
1000762003 | Abschlussgitter | ASG/FK2-EU/700x100 | 144 | 73269098 | 4 | 0.3 | 770 | 170 | 10 | ASG | pcs | DE | EUR | Brand- und Rauchschutz | Brandschutzklappen | Anbauteile
1000762004 | Abschlussgitter | ASG/FK2-EU/700x125 | 144 | 73269098 | 4 | 0.3 | 770 | 195 | 10 | ASG | pcs | DE | EUR | Brand- und Rauchschutz | Brandschutzklappen | Anbauteile
1000762005 | Abschlussgitter | ASG/FK2-EU/700x150 | 144 | 73269098 | 4 | 0.4 | 770 | 220 | 10 | ASG | pcs | DE | EUR | Brand- und Rauchschutz | Brandschutzklappen | Anbauteile
1000762006 | Abschlussgitter | ASG/FK2-EU/700x160 | 144 | 73269098 | 4 | 0.4 | 770 | 230 | 10 | ASG | pcs | DE | EUR | Brand- und Rauchschutz | Brandschutzklappen | Anbauteile
1000761824 | Abschlussgitter | ASG/FK2-EU/700x200 | 144 | 73269098 | 4 | 0.5 | 770 | 270 | 10 | ASG | pcs | DE | EUR | Brand- und Rauchschutz | Brandschutzklappen | Anbauteile
1000761825 | Abschlussgitter | ASG/FK2-EU/700x250 | 147 | 73269098 | 4 | 0.6 | 770 | 320 | 10 | ASG | pcs | DE | EUR | Brand- und Rauchschutz | Brandschutzklappen | Anbauteile
1000761826 | Abschlussgitter | ASG/FK2-EU/700x300 | 152 | 73269098 | 4 | 0.7 | 770 | 370 | 10 | ASG | pcs | DE | EUR | Brand- und Rauchschutz | Brandschutzklappen | Anbauteile
1000761827 | Abschlussgitter | ASG/FK2-EU/700x350 | 156 | 73269098 | 4 | 0.8 | 770 | 420 | 10 | ASG | pcs | DE | EUR | Brand- und Rauchschutz | Brandschutzklappen | Anbauteile
1000761828 | Abschlussgitter | ASG/FK2-EU/700x400 | 159 | 73269098 | 4 | 0.9 | 770 | 470 | 10 | ASG | pcs | DE | EUR | Brand- und Rauchschutz | Brandschutzklappen | Anbauteile
1000761829 | Abschlussgitter | ASG/FK2-EU/700x450 | 162 | 73269098 | 4 | 1 | 770 | 520 | 10 | ASG | pcs | DE | EUR | Brand- und Rauchschutz | Brandschutzklappen | Anbauteile
1000761830 | Abschlussgitter | ASG/FK2-EU/700x500 | 168 | 73269098 | 4 | 1.1 | 770 | 570 | 10 | ASG | pcs | DE | EUR | Brand- und Rauchschutz | Brandschutzklappen | Anbauteile
1000761831 | Abschlussgitter | ASG/FK2-EU/700x550 | 170 | 73269098 | 4 | 1.3 | 770 | 620 | 10 | ASG | pcs | DE | EUR | Brand- und Rauchschutz | Brandschutzklappen | Anbauteile
1000761832 | Abschlussgitter | ASG/FK2-EU/700x600 | 171 | 73269098 | 4 | 1.4 | 770 | 670 | 10 | ASG | pcs | DE | EUR | Brand- und Rauchschutz | Brandschutzklappen | Anbauteile
1000761833 | Abschlussgitter | ASG/FK2-EU/700x650 | 174 | 73269098 | 4 | 1.5 | 770 | 720 | 10 | ASG | pcs | DE | EUR | Brand- und Rauchschutz | Brandschutzklappen | Anbauteile
1000761834 | Abschlussgitter | ASG/FK2-EU/700x700 | 183 | 73269098 | 4 | 1.6 | 770 | 770 | 10 | ASG | pcs | DE | EUR | Brand- und Rauchschutz | Brandschutzklappen | Anbauteile
1000761835 | Abschlussgitter | ASG/FK2-EU/700x750 | 184 | 73269098 | 4 | 1.7 | 770 | 820 | 10 | ASG | pcs | DE | EUR | Brand- und Rauchschutz | Brandschutzklappen | Anbauteile
1000761836 | Abschlussgitter | ASG/FK2-EU/700x800 | 188 | 73269098 | 4 | 1.8 | 770 | 870 | 10 | ASG | pcs | DE | EUR | Brand- und Rauchschutz | Brandschutzklappen | Anbauteile
1000762007 | Abschlussgitter | ASG/FK2-EU/750x100 | 147 | 73269098 | 4 | 0.3 | 820 | 170 | 10 | ASG | pcs | DE | EUR | Brand- und Rauchschutz | Brandschutzklappen | Anbauteile
1000762008 | Abschlussgitter | ASG/FK2-EU/750x125 | 147 | 73269098 | 4 | 0.3 | 820 | 195 | 10 | ASG | pcs | DE | EUR | Brand- und Rauchschutz | Brandschutzklappen | Anbauteile
1000762009 | Abschlussgitter | ASG/FK2-EU/750x150 | 147 | 73269098 | 4 | 0.4 | 820 | 220 | 10 | ASG | pcs | DE | EUR | Brand- und Rauchschutz | Brandschutzklappen | Anbauteile
1000762010 | Abschlussgitter | ASG/FK2-EU/750x160 | 147 | 73269098 | 4 | 0.4 | 820 | 230 | 10 | ASG | pcs | DE | EUR | Brand- und Rauchschutz | Brandschutzklappen | Anbauteile
1000761837 | Abschlussgitter | ASG/FK2-EU/750x200 | 147 | 73269098 | 4 | 0.5 | 820 | 270 | 10 | ASG | pcs | DE | EUR | Brand- und Rauchschutz | Brandschutzklappen | Anbauteile
1000761838 | Abschlussgitter | ASG/FK2-EU/750x250 | 152 | 73269098 | 4 | 0.6 | 820 | 320 | 10 | ASG | pcs | DE | EUR | Brand- und Rauchschutz | Brandschutzklappen | Anbauteile
1000761839 | Abschlussgitter | ASG/FK2-EU/750x300 | 153 | 73269098 | 4 | 0.8 | 820 | 370 | 10 | ASG | pcs | DE | EUR | Brand- und Rauchschutz | Brandschutzklappen | Anbauteile
1000761840 | Abschlussgitter | ASG/FK2-EU/750x350 | 159 | 73269098 | 4 | 0.9 | 820 | 420 | 10 | ASG | pcs | DE | EUR | Brand- und Rauchschutz | Brandschutzklappen | Anbauteile
1000761841 | Abschlussgitter | ASG/FK2-EU/750x400 | 162 | 73269098 | 4 | 1 | 820 | 470 | 10 | ASG | pcs | DE | EUR | Brand- und Rauchschutz | Brandschutzklappen | Anbauteile
1000761842 | Abschlussgitter | ASG/FK2-EU/750x450 | 165 | 73269098 | 4 | 1.1 | 820 | 520 | 10 | ASG | pcs | DE | EUR | Brand- und Rauchschutz | Brandschutzklappen | Anbauteile
1000761843 | Abschlussgitter | ASG/FK2-EU/750x500 | 169 | 73269098 | 4 | 1.2 | 820 | 570 | 10 | ASG | pcs | DE | EUR | Brand- und Rauchschutz | Brandschutzklappen | Anbauteile
1000761844 | Abschlussgitter | ASG/FK2-EU/750x550 | 171 | 73269098 | 4 | 1.3 | 820 | 620 | 10 | ASG | pcs | DE | EUR | Brand- und Rauchschutz | Brandschutzklappen | Anbauteile
1000761845 | Abschlussgitter | ASG/FK2-EU/750x600 | 174 | 73269098 | 4 | 1.5 | 820 | 670 | 10 | ASG | pcs | DE | EUR | Brand- und Rauchschutz | Brandschutzklappen | Anbauteile
1000761846 | Abschlussgitter | ASG/FK2-EU/750x650 | 179 | 73269098 | 4 | 1.6 | 820 | 720 | 10 | ASG | pcs | DE | EUR | Brand- und Rauchschutz | Brandschutzklappen | Anbauteile
1000761847 | Abschlussgitter | ASG/FK2-EU/750x700 | 184 | 73269098 | 4 | 1.7 | 820 | 770 | 10 | ASG | pcs | DE | EUR | Brand- und Rauchschutz | Brandschutzklappen | Anbauteile
1000761848 | Abschlussgitter | ASG/FK2-EU/750x750 | 188 | 73269098 | 4 | 1.8 | 820 | 820 | 10 | ASG | pcs | DE | EUR | Brand- und Rauchschutz | Brandschutzklappen | Anbauteile
1000761849 | Abschlussgitter | ASG/FK2-EU/750x800 | 189 | 73269098 | 4 | 1.9 | 820 | 870 | 10 | ASG | pcs | DE | EUR | Brand- und Rauchschutz | Brandschutzklappen | Anbauteile
1000762011 | Abschlussgitter | ASG/FK2-EU/800x100 | 151 | 73269098 | 4 | 0.3 | 870 | 170 | 10 | ASG | pcs | DE | EUR | Brand- und Rauchschutz | Brandschutzklappen | Anbauteile
1000762012 | Abschlussgitter | ASG/FK2-EU/800x125 | 151 | 73269098 | 4 | 0.4 | 870 | 195 | 10 | ASG | pcs | DE | EUR | Brand- und Rauchschutz | Brandschutzklappen | Anbauteile
1000762013 | Abschlussgitter | ASG/FK2-EU/800x150 | 151 | 73269098 | 4 | 0.4 | 870 | 220 | 10 | ASG | pcs | DE | EUR | Brand- und Rauchschutz | Brandschutzklappen | Anbauteile
1000762014 | Abschlussgitter | ASG/FK2-EU/800x160 | 151 | 73269098 | 4 | 0.5 | 870 | 230 | 10 | ASG | pcs | DE | EUR | Brand- und Rauchschutz | Brandschutzklappen | Anbauteile
1000761850 | Abschlussgitter | ASG/FK2-EU/800x200 | 151 | 73269098 | 4 | 0.6 | 870 | 270 | 10 | ASG | pcs | DE | EUR | Brand- und Rauchschutz | Brandschutzklappen | Anbauteile
1000761851 | Abschlussgitter | ASG/FK2-EU/800x250 | 153 | 73269098 | 4 | 0.7 | 870 | 320 | 10 | ASG | pcs | DE | EUR | Brand- und Rauchschutz | Brandschutzklappen | Anbauteile
1000761852 | Abschlussgitter | ASG/FK2-EU/800x300 | 159 | 73269098 | 4 | 0.8 | 870 | 370 | 10 | ASG | pcs | DE | EUR | Brand- und Rauchschutz | Brandschutzklappen | Anbauteile
1000761853 | Abschlussgitter | ASG/FK2-EU/800x350 | 162 | 73269098 | 4 | 0.9 | 870 | 420 | 10 | ASG | pcs | DE | EUR | Brand- und Rauchschutz | Brandschutzklappen | Anbauteile
1000761854 | Abschlussgitter | ASG/FK2-EU/800x400 | 165 | 73269098 | 4 | 1.1 | 870 | 470 | 10 | ASG | pcs | DE | EUR | Brand- und Rauchschutz | Brandschutzklappen | Anbauteile
1000761855 | Abschlussgitter | ASG/FK2-EU/800x450 | 169 | 73269098 | 4 | 1.2 | 870 | 520 | 10 | ASG | pcs | DE | EUR | Brand- und Rauchschutz | Brandschutzklappen | Anbauteile
1000761856 | Abschlussgitter | ASG/FK2-EU/800x500 | 171 | 73269098 | 4 | 1.3 | 870 | 570 | 10 | ASG | pcs | DE | EUR | Brand- und Rauchschutz | Brandschutzklappen | Anbauteile
1000761857 | Abschlussgitter | ASG/FK2-EU/800x550 | 174 | 73269098 | 4 | 1.4 | 870 | 620 | 10 | ASG | pcs | DE | EUR | Brand- und Rauchschutz | Brandschutzklappen | Anbauteile
1000761858 | Abschlussgitter | ASG/FK2-EU/800x600 | 179 | 73269098 | 4 | 1.6 | 870 | 670 | 10 | ASG | pcs | DE | EUR | Brand- und Rauchschutz | Brandschutzklappen | Anbauteile
1000761859 | Abschlussgitter | ASG/FK2-EU/800x650 | 184 | 73269098 | 4 | 1.7 | 870 | 720 | 10 | ASG | pcs | DE | EUR | Brand- und Rauchschutz | Brandschutzklappen | Anbauteile
1000761860 | Abschlussgitter | ASG/FK2-EU/800x700 | 188 | 73269098 | 4 | 1.8 | 870 | 770 | 10 | ASG | pcs | DE | EUR | Brand- und Rauchschutz | Brandschutzklappen | Anbauteile
1000761861 | Abschlussgitter | ASG/FK2-EU/800x750 | 189 | 73269098 | 4 | 1.9 | 870 | 820 | 10 | ASG | pcs | DE | EUR | Brand- und Rauchschutz | Brandschutzklappen | Anbauteile
1000761862 | Abschlussgitter | ASG/FK2-EU/800x800 | 195 | 73269098 | 4 | 2.1 | 870 | 870 | 10 | ASG | pcs | DE | EUR | Brand- und Rauchschutz | Brandschutzklappen | Anbauteile
1000761863 | Abschlussgitter | ASG/FK2-EU/900x200 | 159 | 73269098 | 4 | 0.6 | 970 | 270 | 10 | ASG | pcs | DE | EUR | Brand- und Rauchschutz | Brandschutzklappen | Anbauteile
1000761864 | Abschlussgitter | ASG/FK2-EU/900x250 | 162 | 73269098 | 4 | 0.8 | 970 | 320 | 10 | ASG | pcs | DE | EUR | Brand- und Rauchschutz | Brandschutzklappen | Anbauteile
1000761865 | Abschlussgitter | ASG/FK2-EU/900x300 | 165 | 73269098 | 4 | 0.9 | 970 | 370 | 10 | ASG | pcs | DE | EUR | Brand- und Rauchschutz | Brandschutzklappen | Anbauteile
1000761866 | Abschlussgitter | ASG/FK2-EU/900x350 | 169 | 73269098 | 4 | 1 | 970 | 420 | 10 | ASG | pcs | DE | EUR | Brand- und Rauchschutz | Brandschutzklappen | Anbauteile
1000761867 | Abschlussgitter | ASG/FK2-EU/900x400 | 171 | 73269098 | 4 | 1.2 | 970 | 470 | 10 | ASG | pcs | DE | EUR | Brand- und Rauchschutz | Brandschutzklappen | Anbauteile
1000761868 | Abschlussgitter | ASG/FK2-EU/900x450 | 173 | 73269098 | 4 | 1.3 | 970 | 520 | 10 | ASG | pcs | DE | EUR | Brand- und Rauchschutz | Brandschutzklappen | Anbauteile
1000761869 | Abschlussgitter | ASG/FK2-EU/900x500 | 179 | 73269098 | 4 | 1.5 | 970 | 570 | 10 | ASG | pcs | DE | EUR | Brand- und Rauchschutz | Brandschutzklappen | Anbauteile
1000761870 | Abschlussgitter | ASG/FK2-EU/900x550 | 184 | 73269098 | 4 | 1.6 | 970 | 620 | 10 | ASG | pcs | DE | EUR | Brand- und Rauchschutz | Brandschutzklappen | Anbauteile
1000761871 | Abschlussgitter | ASG/FK2-EU/900x600 | 188 | 73269098 | 4 | 1.7 | 970 | 670 | 10 | ASG | pcs | DE | EUR | Brand- und Rauchschutz | Brandschutzklappen | Anbauteile
1000761872 | Abschlussgitter | ASG/FK2-EU/900x650 | 189 | 73269098 | 4 | 1.9 | 970 | 720 | 10 | ASG | pcs | DE | EUR | Brand- und Rauchschutz | Brandschutzklappen | Anbauteile
1000761873 | Abschlussgitter | ASG/FK2-EU/900x700 | 195 | 73269098 | 4 | 2 | 970 | 770 | 10 | ASG | pcs | DE | EUR | Brand- und Rauchschutz | Brandschutzklappen | Anbauteile
1000761874 | Abschlussgitter | ASG/FK2-EU/900x750 | 197 | 73269098 | 4 | 2.2 | 970 | 820 | 10 | ASG | pcs | DE | EUR | Brand- und Rauchschutz | Brandschutzklappen | Anbauteile
1000761875 | Abschlussgitter | ASG/FK2-EU/900x800 | 199 | 73269098 | 4 | 2.3 | 970 | 870 | 10 | ASG | pcs | DE | EUR | Brand- und Rauchschutz | Brandschutzklappen | Anbauteile
1000440547 | Abschlussgitter | ASG/FKR-EU/315 | 123 | 73269098 | 4 | 0.2 | 385 | 385 | 10 | ASG | pcs | DE | EUR | Brand- und Rauchschutz | Brandschutzklappen | Anbauteile
1000440548 | Abschlussgitter | ASG/FKR-EU/355 | 134 | 73269098 | 4 | 0.3 | 425 | 425 | 10 | ASG | pcs | DE | EUR | Brand- und Rauchschutz | Brandschutzklappen | Anbauteile
1000440549 | Abschlussgitter | ASG/FKR-EU/400 | 146 | 73269098 | 4 | 0.4 | 470 | 470 | 10 | ASG | pcs | DE | EUR | Brand- und Rauchschutz | Brandschutzklappen | Anbauteile
1000440550 | Abschlussgitter | ASG/FKR-EU/450 | 153 | 73269098 | 4 | 0.5 | 520 | 520 | 10 | ASG | pcs | DE | EUR | Brand- und Rauchschutz | Brandschutzklappen | Anbauteile
1000440551 | Abschlussgitter | ASG/FKR-EU/500 | 162 | 73269098 | 4 | 0.6 | 570 | 570 | 10 | ASG | pcs | DE | EUR | Brand- und Rauchschutz | Brandschutzklappen | Anbauteile
1000440552 | Abschlussgitter | ASG/FKR-EU/560 | 168 | 73269098 | 4 | 0.8 | 630 | 630 | 10 | ASG | pcs | DE | EUR | Brand- und Rauchschutz | Brandschutzklappen | Anbauteile
1000440553 | Abschlussgitter | ASG/FKR-EU/630 | 189 | 73269098 | 4 | 1 | 700 | 700 | 10 | ASG | pcs | DE | EUR | Brand- und Rauchschutz | Brandschutzklappen | Anbauteile
1000440554 | Abschlussgitter | ASG/FKR-EU/710 | 228 | 73269098 | 4 | 1.2 | 780 | 780 | 10 | ASG | pcs | DE | EUR | Brand- und Rauchschutz | Brandschutzklappen | Anbauteile
1000440555 | Abschlussgitter | ASG/FKR-EU/800 | 248 | 73269098 | 4 | 1.6 | 870 | 870 | 10 | ASG | pcs | DE | EUR | Brand- und Rauchschutz | Brandschutzklappen | Anbauteile
1000440556 | Abschlussgitter | ASG/FKRS-EU/100 | 85 | 73269098 | 4 | 0.1 | 170 | 170 | 10 | ASG | pcs | DE | EUR | Brand- und Rauchschutz | Brandschutzklappen | Anbauteile
1000440557 | Abschlussgitter | ASG/FKRS-EU/125 | 91 | 73269098 | 4 | 0.1 | 195 | 195 | 10 | ASG | pcs | DE | EUR | Brand- und Rauchschutz | Brandschutzklappen | Anbauteile
1000440558 | Abschlussgitter | ASG/FKRS-EU/150 | 100 | 73269098 | 4 | 0.1 | 220 | 220 | 10 | ASG | pcs | DE | EUR | Brand- und Rauchschutz | Brandschutzklappen | Anbauteile
1000440559 | Abschlussgitter | ASG/FKRS-EU/160 | 101 | 73269098 | 4 | 0.1 | 230 | 230 | 10 | ASG | pcs | DE | EUR | Brand- und Rauchschutz | Brandschutzklappen | Anbauteile
1000440560 | Abschlussgitter | ASG/FKRS-EU/200 | 108 | 73269098 | 4 | 0.1 | 270 | 270 | 10 | ASG | pcs | DE | EUR | Brand- und Rauchschutz | Brandschutzklappen | Anbauteile
1000440561 | Abschlussgitter | ASG/FKRS-EU/224 | 113 | 73269098 | 4 | 0.1 | 294 | 294 | 10 | ASG | pcs | DE | EUR | Brand- und Rauchschutz | Brandschutzklappen | Anbauteile
1000440562 | Abschlussgitter | ASG/FKRS-EU/250 | 123 | 73269098 | 4 | 0.2 | 320 | 320 | 10 | ASG | pcs | DE | EUR | Brand- und Rauchschutz | Brandschutzklappen | Anbauteile
1000440563 | Abschlussgitter | ASG/FKRS-EU/280 | 126 | 73269098 | 4 | 0.2 | 350 | 350 | 10 | ASG | pcs | DE | EUR | Brand- und Rauchschutz | Brandschutzklappen | Anbauteile
1000440564 | Abschlussgitter | ASG/FKRS-EU/315 | 131 | 73269098 | 4 | 0.2 | 385 | 385 | 10 | ASG | pcs | DE | EUR | Brand- und Rauchschutz | Brandschutzklappen | Anbauteile
1000762315 | Anschlussstutzen | ASST/FK2-EU/200x200 | 97 | 73269098 | 4 | 0.3 | 270 | 270 | 60 | ASST | pcs | DE | EUR | Brand- und Rauchschutz | Brandschutzklappen | Anbauteile
1000762316 | Anschlussstutzen | ASST/FK2-EU/250x250 | 105 | 73269098 | 4 | 0.5 | 320 | 320 | 60 | ASST | pcs | DE | EUR | Brand- und Rauchschutz | Brandschutzklappen | Anbauteile
1000762317 | Anschlussstutzen | ASST/FK2-EU/300x300 | 113 | 73269098 | 4 | 0.7 | 370 | 370 | 60 | ASST | pcs | DE | EUR | Brand- und Rauchschutz | Brandschutzklappen | Anbauteile
1000762318 | Anschlussstutzen | ASST/FK2-EU/350x350 | 124 | 73269098 | 4 | 1 | 420 | 420 | 60 | ASST | pcs | DE | EUR | Brand- und Rauchschutz | Brandschutzklappen | Anbauteile
1000762319 | Anschlussstutzen | ASST/FK2-EU/400x400 | 134 | 73269098 | 4 | 1.3 | 470 | 470 | 60 | ASST | pcs | DE | EUR | Brand- und Rauchschutz | Brandschutzklappen | Anbauteile
1000762320 | Anschlussstutzen | ASST/FK2-EU/450x450 | 141 | 73269098 | 4 | 1.6 | 520 | 520 | 60 | ASST | pcs | DE | EUR | Brand- und Rauchschutz | Brandschutzklappen | Anbauteile
1000762321 | Anschlussstutzen | ASST/FK2-EU/500x500 | 147 | 73269098 | 4 | 2 | 570 | 570 | 60 | ASST | pcs | DE | EUR | Brand- und Rauchschutz | Brandschutzklappen | Anbauteile
1000762322 | Anschlussstutzen | ASST/FK2-EU/550x550 | 158 | 73269098 | 4 | 2.4 | 620 | 620 | 60 | ASST | pcs | DE | EUR | Brand- und Rauchschutz | Brandschutzklappen | Anbauteile
1000762323 | Anschlussstutzen | ASST/FK2-EU/600x600 | 166 | 73269098 | 4 | 2.8 | 670 | 670 | 60 | ASST | pcs | DE | EUR | Brand- und Rauchschutz | Brandschutzklappen | Anbauteile
1000762324 | Anschlussstutzen | ASST/FK2-EU/650x650 | 173 | 73269098 | 4 | 3.3 | 720 | 720 | 60 | ASST | pcs | DE | EUR | Brand- und Rauchschutz | Brandschutzklappen | Anbauteile
1000762325 | Anschlussstutzen | ASST/FK2-EU/700x700 | 185 | 73269098 | 4 | 3.8 | 770 | 770 | 60 | ASST | pcs | DE | EUR | Brand- und Rauchschutz | Brandschutzklappen | Anbauteile
1000762326 | Anschlussstutzen | ASST/FK2-EU/750x750 | 196 | 73269098 | 4 | 4.4 | 820 | 820 | 60 | ASST | pcs | DE | EUR | Brand- und Rauchschutz | Brandschutzklappen | Anbauteile
1000762327 | Anschlussstutzen | ASST/FK2-EU/800x800 | 201 | 73269098 | 4 | 5 | 870 | 870 | 60 | ASST | pcs | DE | EUR | Brand- und Rauchschutz | Brandschutzklappen | Anbauteile
1000230279 | Anbausatz, Lüftungsgitter | ASW/1025x125 | 183 | 73269098 | 1 | 0 | 0 | 0 | 0 | ASW | pcs | DE | EUR | Luftdurchlässe | Lüftungsgitter | Mengeneinstellsätze
1000230286 | Anbausatz, Lüftungsgitter | ASW/1025x225 | 210 | 73269098 | 1 | 0 | 0 | 0 | 0 | ASW | pcs | DE | EUR | Luftdurchlässe | Lüftungsgitter | Mengeneinstellsätze
1000230292 | Anbausatz, Lüftungsgitter | ASW/1025x325 | 246 | 73269098 | 1 | 0 | 0 | 0 | 0 | ASW | pcs | DE | EUR | Luftdurchlässe | Lüftungsgitter | Mengeneinstellsätze
1000230271 | Anbausatz, Lüftungsgitter | ASW/1025x75 | 171 | 73269098 | 1 | 0 | 0 | 0 | 0 | ASW | pcs | DE | EUR | Luftdurchlässe | Lüftungsgitter | Mengeneinstellsätze
1000230280 | Anbausatz, Lüftungsgitter | ASW/1225x125 | 206 | 73269098 | 1 | 0 | 0 | 0 | 0 | ASW | pcs | DE | EUR | Luftdurchlässe | Lüftungsgitter | Mengeneinstellsätze
1000230287 | Anbausatz, Lüftungsgitter | ASW/1225x225 | 238 | 73269098 | 1 | 0 | 0 | 0 | 0 | ASW | pcs | DE | EUR | Luftdurchlässe | Lüftungsgitter | Mengeneinstellsätze
1000230293 | Anbausatz, Lüftungsgitter | ASW/1225x325 | 274 | 73269098 | 1 | 0 | 0 | 0 | 0 | ASW | pcs | DE | EUR | Luftdurchlässe | Lüftungsgitter | Mengeneinstellsätze
1000230272 | Anbausatz, Lüftungsgitter | ASW/1225x75 | 192 | 73269098 | 1 | 0 | 0 | 0 | 0 | ASW | pcs | DE | EUR | Luftdurchlässe | Lüftungsgitter | Mengeneinstellsätze
1000230273 | Anbausatz, Lüftungsgitter | ASW/225x125 | 102 | 73269098 | 1 | 0 | 0 | 0 | 0 | ASW | pcs | DE | EUR | Luftdurchlässe | Lüftungsgitter | Mengeneinstellsätze
1000230265 | Anbausatz, Lüftungsgitter | ASW/225x75 | 100 | 73269098 | 1 | 0 | 0 | 0 | 0 | ASW | pcs | DE | EUR | Luftdurchlässe | Lüftungsgitter | Mengeneinstellsätze
1000230274 | Anbausatz, Lüftungsgitter | ASW/325x125 | 112 | 73269098 | 1 | 0 | 0 | 0 | 0 | ASW | pcs | DE | EUR | Luftdurchlässe | Lüftungsgitter | Mengeneinstellsätze
1000230281 | Anbausatz, Lüftungsgitter | ASW/325x225 | 123 | 73269098 | 1 | 0 | 0 | 0 | 0 | ASW | pcs | DE | EUR | Luftdurchlässe | Lüftungsgitter | Mengeneinstellsätze
1000230266 | Anbausatz, Lüftungsgitter | ASW/325x75 | 108 | 73269098 | 1 | 0 | 0 | 0 | 0 | ASW | pcs | DE | EUR | Luftdurchlässe | Lüftungsgitter | Mengeneinstellsätze
1000230275 | Anbausatz, Lüftungsgitter | ASW/425x125 | 126 | 73269098 | 1 | 0 | 0 | 0 | 0 | ASW | pcs | DE | EUR | Luftdurchlässe | Lüftungsgitter | Mengeneinstellsätze
1000230282 | Anbausatz, Lüftungsgitter | ASW/425x225 | 137 | 73269098 | 1 | 0 | 0 | 0 | 0 | ASW | pcs | DE | EUR | Luftdurchlässe | Lüftungsgitter | Mengeneinstellsätze
1000230288 | Anbausatz, Lüftungsgitter | ASW/425x325 | 147 | 73269098 | 1 | 0 | 0 | 0 | 0 | ASW | pcs | DE | EUR | Luftdurchlässe | Lüftungsgitter | Mengeneinstellsätze
1000230267 | Anbausatz, Lüftungsgitter | ASW/425x75 | 120 | 73269098 | 1 | 0 | 0 | 0 | 0 | ASW | pcs | DE | EUR | Luftdurchlässe | Lüftungsgitter | Mengeneinstellsätze
1000230276 | Anbausatz, Lüftungsgitter | ASW/525x125 | 137 | 73269098 | 1 | 0 | 0 | 0 | 0 | ASW | pcs | DE | EUR | Luftdurchlässe | Lüftungsgitter | Mengeneinstellsätze
1000230283 | Anbausatz, Lüftungsgitter | ASW/525x225 | 150 | 73269098 | 1 | 0 | 0 | 0 | 0 | ASW | pcs | DE | EUR | Luftdurchlässe | Lüftungsgitter | Mengeneinstellsätze
1000230289 | Anbausatz, Lüftungsgitter | ASW/525x325 | 168 | 73269098 | 1 | 0 | 0 | 0 | 0 | ASW | pcs | DE | EUR | Luftdurchlässe | Lüftungsgitter | Mengeneinstellsätze
1000230268 | Anbausatz, Lüftungsgitter | ASW/525x75 | 128 | 73269098 | 1 | 0 | 0 | 0 | 0 | ASW | pcs | DE | EUR | Luftdurchlässe | Lüftungsgitter | Mengeneinstellsätze
1000230277 | Anbausatz, Lüftungsgitter | ASW/625x125 | 143 | 73269098 | 1 | 0 | 0 | 0 | 0 | ASW | pcs | DE | EUR | Luftdurchlässe | Lüftungsgitter | Mengeneinstellsätze
1000230284 | Anbausatz, Lüftungsgitter | ASW/625x225 | 165 | 73269098 | 1 | 0 | 0 | 0 | 0 | ASW | pcs | DE | EUR | Luftdurchlässe | Lüftungsgitter | Mengeneinstellsätze
1000230290 | Anbausatz, Lüftungsgitter | ASW/625x325 | 177 | 73269098 | 1 | 0 | 0 | 0 | 0 | ASW | pcs | DE | EUR | Luftdurchlässe | Lüftungsgitter | Mengeneinstellsätze
1000230269 | Anbausatz, Lüftungsgitter | ASW/625x75 | 139 | 73269098 | 1 | 0 | 0 | 0 | 0 | ASW | pcs | DE | EUR | Luftdurchlässe | Lüftungsgitter | Mengeneinstellsätze
1000230278 | Anbausatz, Lüftungsgitter | ASW/825x125 | 168 | 73269098 | 1 | 0 | 0 | 0 | 0 | ASW | pcs | DE | EUR | Luftdurchlässe | Lüftungsgitter | Mengeneinstellsätze
1000230285 | Anbausatz, Lüftungsgitter | ASW/825x225 | 185 | 73269098 | 1 | 0 | 0 | 0 | 0 | ASW | pcs | DE | EUR | Luftdurchlässe | Lüftungsgitter | Mengeneinstellsätze
1000230291 | Anbausatz, Lüftungsgitter | ASW/825x325 | 207 | 73269098 | 1 | 0 | 0 | 0 | 0 | ASW | pcs | DE | EUR | Luftdurchlässe | Lüftungsgitter | Mengeneinstellsätze
1000230270 | Anbausatz, Lüftungsgitter | ASW/825x75 | 153 | 73269098 | 1 | 0 | 0 | 0 | 0 | ASW | pcs | DE | EUR | Luftdurchlässe | Lüftungsgitter | Mengeneinstellsätze
1020012937 | Lüftungsgitter | AWT-A/1025x125 | 441 | 76169990 | 1 | 0 | 0 | 0 | 0 | AWT | pcs | ES | EUR | Luftdurchlässe | Lüftungsgitter | Wand-, Brüstungs- oder Kanaleinbau | A-Nur Frontdurchlass
1020012961 | Lüftungsgitter | AWT-A/1025x225 | 686 | 76169990 | 1 | 0 | 0 | 0 | 0 | AWT | pcs | ES | EUR | Luftdurchlässe | Lüftungsgitter | Wand-, Brüstungs- oder Kanaleinbau | A-Nur Frontdurchlass
1020012985 | Lüftungsgitter | AWT-A/1025x325 | 1014 | 76169990 | 1 | 0 | 0 | 0 | 0 | AWT | pcs | ES | EUR | Luftdurchlässe | Lüftungsgitter | Wand-, Brüstungs- oder Kanaleinbau | A-Nur Frontdurchlass
1020013009 | Lüftungsgitter | AWT-A/1025x425 | 1295 | 76169990 | 1 | 0 | 0 | 0 | 0 | AWT | pcs | ES | EUR | Luftdurchlässe | Lüftungsgitter | Wand-, Brüstungs- oder Kanaleinbau | A-Nur Frontdurchlass
1020012939 | Lüftungsgitter | AWT-A/1225x125 | 512 | 76169990 | 1 | 0 | 0 | 0 | 0 | AWT | pcs | ES | EUR | Luftdurchlässe | Lüftungsgitter | Wand-, Brüstungs- oder Kanaleinbau | A-Nur Frontdurchlass
1020012963 | Lüftungsgitter | AWT-A/1225x225 | 799 | 76169990 | 1 | 0 | 0 | 0 | 0 | AWT | pcs | ES | EUR | Luftdurchlässe | Lüftungsgitter | Wand-, Brüstungs- oder Kanaleinbau | A-Nur Frontdurchlass
1020012987 | Lüftungsgitter | AWT-A/1225x325 | 1183 | 76169990 | 1 | 0 | 0 | 0 | 0 | AWT | pcs | ES | EUR | Luftdurchlässe | Lüftungsgitter | Wand-, Brüstungs- oder Kanaleinbau | A-Nur Frontdurchlass
1020013011 | Lüftungsgitter | AWT-A/1225x425 | 1515 | 76169990 | 1 | 0 | 0 | 0 | 0 | AWT | pcs | ES | EUR | Luftdurchlässe | Lüftungsgitter | Wand-, Brüstungs- oder Kanaleinbau | A-Nur Frontdurchlass
1020012941 | Lüftungsgitter | AWT-A/1425x125 | 584 | 76169990 | 1 | 0 | 0 | 0 | 0 | AWT | pcs | ES | EUR | Luftdurchlässe | Lüftungsgitter | Wand-, Brüstungs- oder Kanaleinbau | A-Nur Frontdurchlass
1020012965 | Lüftungsgitter | AWT-A/1425x225 | 901 | 76169990 | 1 | 0 | 0 | 0 | 0 | AWT | pcs | ES | EUR | Luftdurchlässe | Lüftungsgitter | Wand-, Brüstungs- oder Kanaleinbau | A-Nur Frontdurchlass
1020012989 | Lüftungsgitter | AWT-A/1425x325 | 1347 | 76169990 | 1 | 0 | 0 | 0 | 0 | AWT | pcs | ES | EUR | Luftdurchlässe | Lüftungsgitter | Wand-, Brüstungs- oder Kanaleinbau | A-Nur Frontdurchlass
1020012943 | Lüftungsgitter | AWT-A/1625x125 | 630 | 76169990 | 1 | 0 | 0 | 0 | 0 | AWT | pcs | ES | EUR | Luftdurchlässe | Lüftungsgitter | Wand-, Brüstungs- oder Kanaleinbau | A-Nur Frontdurchlass
1020012967 | Lüftungsgitter | AWT-A/1625x225 | 988 | 76169990 | 1 | 0 | 0 | 0 | 0 | AWT | pcs | ES | EUR | Luftdurchlässe | Lüftungsgitter | Wand-, Brüstungs- oder Kanaleinbau | A-Nur Frontdurchlass
1020012991 | Lüftungsgitter | AWT-A/1625x325 | 1464 | 76169990 | 1 | 0 | 0 | 0 | 0 | AWT | pcs | ES | EUR | Luftdurchlässe | Lüftungsgitter | Wand-, Brüstungs- oder Kanaleinbau | A-Nur Frontdurchlass
1020012945 | Lüftungsgitter | AWT-A/1825x125 | 697 | 76169990 | 1 | 0 | 0 | 0 | 0 | AWT | pcs | ES | EUR | Luftdurchlässe | Lüftungsgitter | Wand-, Brüstungs- oder Kanaleinbau | A-Nur Frontdurchlass
1020012969 | Lüftungsgitter | AWT-A/1825x225 | 1091 | 76169990 | 1 | 0 | 0 | 0 | 0 | AWT | pcs | ES | EUR | Luftdurchlässe | Lüftungsgitter | Wand-, Brüstungs- oder Kanaleinbau | A-Nur Frontdurchlass
1020012993 | Lüftungsgitter | AWT-A/1825x325 | 1623 | 76169990 | 1 | 0 | 0 | 0 | 0 | AWT | pcs | ES | EUR | Luftdurchlässe | Lüftungsgitter | Wand-, Brüstungs- oder Kanaleinbau | A-Nur Frontdurchlass
1020012947 | Lüftungsgitter | AWT-A/2025x125 | 778 | 76169990 | 1 | 0 | 0 | 0 | 0 | AWT | pcs | ES | EUR | Luftdurchlässe | Lüftungsgitter | Wand-, Brüstungs- oder Kanaleinbau | A-Nur Frontdurchlass
1020012971 | Lüftungsgitter | AWT-A/2025x225 | 1208 | 76169990 | 1 | 0 | 0 | 0 | 0 | AWT | pcs | ES | EUR | Luftdurchlässe | Lüftungsgitter | Wand-, Brüstungs- oder Kanaleinbau | A-Nur Frontdurchlass
1020012995 | Lüftungsgitter | AWT-A/2025x325 | 1807 | 76169990 | 1 | 0 | 0 | 0 | 0 | AWT | pcs | ES | EUR | Luftdurchlässe | Lüftungsgitter | Wand-, Brüstungs- oder Kanaleinbau | A-Nur Frontdurchlass
1020012925 | Lüftungsgitter | AWT-A/225x125 | 180 | 76169990 | 1 | 0 | 0 | 0 | 0 | AWT | pcs | ES | EUR | Luftdurchlässe | Lüftungsgitter | Wand-, Brüstungs- oder Kanaleinbau | A-Nur Frontdurchlass
1020012949 | Lüftungsgitter | AWT-A/225x225 | 272 | 76169990 | 1 | 0 | 0 | 0 | 0 | AWT | pcs | ES | EUR | Luftdurchlässe | Lüftungsgitter | Wand-, Brüstungs- oder Kanaleinbau | A-Nur Frontdurchlass
1020012973 | Lüftungsgitter | AWT-A/225x325 | 395 | 76169990 | 1 | 0 | 0 | 0 | 0 | AWT | pcs | ES | EUR | Luftdurchlässe | Lüftungsgitter | Wand-, Brüstungs- oder Kanaleinbau | A-Nur Frontdurchlass
1020012997 | Lüftungsgitter | AWT-A/225x425 | 502 | 76169990 | 1 | 0 | 0 | 0 | 0 | AWT | pcs | ES | EUR | Luftdurchlässe | Lüftungsgitter | Wand-, Brüstungs- oder Kanaleinbau | A-Nur Frontdurchlass
1020012927 | Lüftungsgitter | AWT-A/325x125 | 205 | 76169990 | 1 | 0 | 0 | 0 | 0 | AWT | pcs | ES | EUR | Luftdurchlässe | Lüftungsgitter | Wand-, Brüstungs- oder Kanaleinbau | A-Nur Frontdurchlass
1020012951 | Lüftungsgitter | AWT-A/325x225 | 308 | 76169990 | 1 | 0 | 0 | 0 | 0 | AWT | pcs | ES | EUR | Luftdurchlässe | Lüftungsgitter | Wand-, Brüstungs- oder Kanaleinbau | A-Nur Frontdurchlass
1020012975 | Lüftungsgitter | AWT-A/325x325 | 451 | 76169990 | 1 | 0 | 0 | 0 | 0 | AWT | pcs | ES | EUR | Luftdurchlässe | Lüftungsgitter | Wand-, Brüstungs- oder Kanaleinbau | A-Nur Frontdurchlass
1020012999 | Lüftungsgitter | AWT-A/325x425 | 579 | 76169990 | 1 | 0 | 0 | 0 | 0 | AWT | pcs | ES | EUR | Luftdurchlässe | Lüftungsgitter | Wand-, Brüstungs- oder Kanaleinbau | A-Nur Frontdurchlass
1020012929 | Lüftungsgitter | AWT-A/425x125 | 251 | 76169990 | 1 | 0 | 0 | 0 | 0 | AWT | pcs | ES | EUR | Luftdurchlässe | Lüftungsgitter | Wand-, Brüstungs- oder Kanaleinbau | A-Nur Frontdurchlass
1020012953 | Lüftungsgitter | AWT-A/425x225 | 369 | 76169990 | 1 | 0 | 0 | 0 | 0 | AWT | pcs | ES | EUR | Luftdurchlässe | Lüftungsgitter | Wand-, Brüstungs- oder Kanaleinbau | A-Nur Frontdurchlass
1020012977 | Lüftungsgitter | AWT-A/425x325 | 548 | 76169990 | 1 | 0 | 0 | 0 | 0 | AWT | pcs | ES | EUR | Luftdurchlässe | Lüftungsgitter | Wand-, Brüstungs- oder Kanaleinbau | A-Nur Frontdurchlass
1020013001 | Lüftungsgitter | AWT-A/425x425 | 697 | 76169990 | 1 | 0 | 0 | 0 | 0 | AWT | pcs | ES | EUR | Luftdurchlässe | Lüftungsgitter | Wand-, Brüstungs- oder Kanaleinbau | A-Nur Frontdurchlass
1020012931 | Lüftungsgitter | AWT-A/525x125 | 282 | 76169990 | 1 | 0 | 0 | 0 | 0 | AWT | pcs | ES | EUR | Luftdurchlässe | Lüftungsgitter | Wand-, Brüstungs- oder Kanaleinbau | A-Nur Frontdurchlass
1020012955 | Lüftungsgitter | AWT-A/525x225 | 430 | 76169990 | 1 | 0 | 0 | 0 | 0 | AWT | pcs | ES | EUR | Luftdurchlässe | Lüftungsgitter | Wand-, Brüstungs- oder Kanaleinbau | A-Nur Frontdurchlass
1020012979 | Lüftungsgitter | AWT-A/525x325 | 640 | 76169990 | 1 | 0 | 0 | 0 | 0 | AWT | pcs | ES | EUR | Luftdurchlässe | Lüftungsgitter | Wand-, Brüstungs- oder Kanaleinbau | A-Nur Frontdurchlass
1020013003 | Lüftungsgitter | AWT-A/525x425 | 814 | 76169990 | 1 | 0 | 0 | 0 | 0 | AWT | pcs | ES | EUR | Luftdurchlässe | Lüftungsgitter | Wand-, Brüstungs- oder Kanaleinbau | A-Nur Frontdurchlass
1020012933 | Lüftungsgitter | AWT-A/625x125 | 323 | 76169990 | 1 | 0 | 0 | 0 | 0 | AWT | pcs | ES | EUR | Luftdurchlässe | Lüftungsgitter | Wand-, Brüstungs- oder Kanaleinbau | A-Nur Frontdurchlass
1020012957 | Lüftungsgitter | AWT-A/625x225 | 492 | 76169990 | 1 | 0 | 0 | 0 | 0 | AWT | pcs | ES | EUR | Luftdurchlässe | Lüftungsgitter | Wand-, Brüstungs- oder Kanaleinbau | A-Nur Frontdurchlass
1020012981 | Lüftungsgitter | AWT-A/625x325 | 727 | 76169990 | 1 | 0 | 0 | 0 | 0 | AWT | pcs | ES | EUR | Luftdurchlässe | Lüftungsgitter | Wand-, Brüstungs- oder Kanaleinbau | A-Nur Frontdurchlass
1020013005 | Lüftungsgitter | AWT-A/625x425 | 922 | 76169990 | 1 | 0 | 0 | 0 | 0 | AWT | pcs | ES | EUR | Luftdurchlässe | Lüftungsgitter | Wand-, Brüstungs- oder Kanaleinbau | A-Nur Frontdurchlass
1020012935 | Lüftungsgitter | AWT-A/825x125 | 369 | 76169990 | 1 | 0 | 0 | 0 | 0 | AWT | pcs | ES | EUR | Luftdurchlässe | Lüftungsgitter | Wand-, Brüstungs- oder Kanaleinbau | A-Nur Frontdurchlass
1020012959 | Lüftungsgitter | AWT-A/825x225 | 579 | 76169990 | 1 | 0 | 0 | 0 | 0 | AWT | pcs | ES | EUR | Luftdurchlässe | Lüftungsgitter | Wand-, Brüstungs- oder Kanaleinbau | A-Nur Frontdurchlass
1020012983 | Lüftungsgitter | AWT-A/825x325 | 850 | 76169990 | 1 | 0 | 0 | 0 | 0 | AWT | pcs | ES | EUR | Luftdurchlässe | Lüftungsgitter | Wand-, Brüstungs- oder Kanaleinbau | A-Nur Frontdurchlass
1020013007 | Lüftungsgitter | AWT-A/825x425 | 1080 | 76169990 | 1 | 0 | 0 | 0 | 0 | AWT | pcs | ES | EUR | Luftdurchlässe | Lüftungsgitter | Wand-, Brüstungs- oder Kanaleinbau | A-Nur Frontdurchlass
1020013129 | Lüftungsgitter | AWT-AG/1025x125 | 630 | 76169990 | 1 | 0 | 0 | 0 | 0 | AWT | pcs | ES | EUR | Luftdurchlässe | Lüftungsgitter | Wand-, Brüstungs- oder Kanaleinbau | AG-Mengeneinstellsatz, Lamellen gegenläufig gekuppelt
1020013153 | Lüftungsgitter | AWT-AG/1025x225 | 911 | 76169990 | 1 | 0 | 0 | 0 | 0 | AWT | pcs | ES | EUR | Luftdurchlässe | Lüftungsgitter | Wand-, Brüstungs- oder Kanaleinbau | AG-Mengeneinstellsatz, Lamellen gegenläufig gekuppelt
1020013177 | Lüftungsgitter | AWT-AG/1025x325 | 1265 | 76169990 | 1 | 0 | 0 | 0 | 0 | AWT | pcs | ES | EUR | Luftdurchlässe | Lüftungsgitter | Wand-, Brüstungs- oder Kanaleinbau | AG-Mengeneinstellsatz, Lamellen gegenläufig gekuppelt
1020013201 | Lüftungsgitter | AWT-AG/1025x425 | 1582 | 76169990 | 1 | 0 | 0 | 0 | 0 | AWT | pcs | ES | EUR | Luftdurchlässe | Lüftungsgitter | Wand-, Brüstungs- oder Kanaleinbau | AG-Mengeneinstellsatz, Lamellen gegenläufig gekuppelt
1020013131 | Lüftungsgitter | AWT-AG/1225x125 | 727 | 76169990 | 1 | 0 | 0 | 0 | 0 | AWT | pcs | ES | EUR | Luftdurchlässe | Lüftungsgitter | Wand-, Brüstungs- oder Kanaleinbau | AG-Mengeneinstellsatz, Lamellen gegenläufig gekuppelt
1020013155 | Lüftungsgitter | AWT-AG/1225x225 | 1050 | 76169990 | 1 | 0 | 0 | 0 | 0 | AWT | pcs | ES | EUR | Luftdurchlässe | Lüftungsgitter | Wand-, Brüstungs- oder Kanaleinbau | AG-Mengeneinstellsatz, Lamellen gegenläufig gekuppelt
1020013179 | Lüftungsgitter | AWT-AG/1225x325 | 1474 | 76169990 | 1 | 0 | 0 | 0 | 0 | AWT | pcs | ES | EUR | Luftdurchlässe | Lüftungsgitter | Wand-, Brüstungs- oder Kanaleinbau | AG-Mengeneinstellsatz, Lamellen gegenläufig gekuppelt
1020013203 | Lüftungsgitter | AWT-AG/1225x425 | 1843 | 76169990 | 1 | 0 | 0 | 0 | 0 | AWT | pcs | ES | EUR | Luftdurchlässe | Lüftungsgitter | Wand-, Brüstungs- oder Kanaleinbau | AG-Mengeneinstellsatz, Lamellen gegenläufig gekuppelt
1020013133 | Lüftungsgitter | AWT-AG/1425x125 | 860 | 76169990 | 1 | 0 | 0 | 0 | 0 | AWT | pcs | ES | EUR | Luftdurchlässe | Lüftungsgitter | Wand-, Brüstungs- oder Kanaleinbau | AG-Mengeneinstellsatz, Lamellen gegenläufig gekuppelt
1020013157 | Lüftungsgitter | AWT-AG/1425x225 | 1229 | 76169990 | 1 | 0 | 0 | 0 | 0 | AWT | pcs | ES | EUR | Luftdurchlässe | Lüftungsgitter | Wand-, Brüstungs- oder Kanaleinbau | AG-Mengeneinstellsatz, Lamellen gegenläufig gekuppelt
1020013181 | Lüftungsgitter | AWT-AG/1425x325 | 1720 | 76169990 | 1 | 0 | 0 | 0 | 0 | AWT | pcs | ES | EUR | Luftdurchlässe | Lüftungsgitter | Wand-, Brüstungs- oder Kanaleinbau | AG-Mengeneinstellsatz, Lamellen gegenläufig gekuppelt
1020013135 | Lüftungsgitter | AWT-AG/1625x125 | 947 | 76169990 | 1 | 0 | 0 | 0 | 0 | AWT | pcs | ES | EUR | Luftdurchlässe | Lüftungsgitter | Wand-, Brüstungs- oder Kanaleinbau | AG-Mengeneinstellsatz, Lamellen gegenläufig gekuppelt
1020013159 | Lüftungsgitter | AWT-AG/1625x225 | 1372 | 76169990 | 1 | 0 | 0 | 0 | 0 | AWT | pcs | ES | EUR | Luftdurchlässe | Lüftungsgitter | Wand-, Brüstungs- oder Kanaleinbau | AG-Mengeneinstellsatz, Lamellen gegenläufig gekuppelt
1020013183 | Lüftungsgitter | AWT-AG/1625x325 | 1894 | 76169990 | 1 | 0 | 0 | 0 | 0 | AWT | pcs | ES | EUR | Luftdurchlässe | Lüftungsgitter | Wand-, Brüstungs- oder Kanaleinbau | AG-Mengeneinstellsatz, Lamellen gegenläufig gekuppelt
1020013137 | Lüftungsgitter | AWT-AG/1825x125 | 1039 | 76169990 | 1 | 0 | 0 | 0 | 0 | AWT | pcs | ES | EUR | Luftdurchlässe | Lüftungsgitter | Wand-, Brüstungs- oder Kanaleinbau | AG-Mengeneinstellsatz, Lamellen gegenläufig gekuppelt
1020013161 | Lüftungsgitter | AWT-AG/1825x225 | 1495 | 76169990 | 1 | 0 | 0 | 0 | 0 | AWT | pcs | ES | EUR | Luftdurchlässe | Lüftungsgitter | Wand-, Brüstungs- oder Kanaleinbau | AG-Mengeneinstellsatz, Lamellen gegenläufig gekuppelt
1020013185 | Lüftungsgitter | AWT-AG/1825x325 | 2089 | 76169990 | 1 | 0 | 0 | 0 | 0 | AWT | pcs | ES | EUR | Luftdurchlässe | Lüftungsgitter | Wand-, Brüstungs- oder Kanaleinbau | AG-Mengeneinstellsatz, Lamellen gegenläufig gekuppelt
1020013139 | Lüftungsgitter | AWT-AG/2025x125 | 1162 | 76169990 | 1 | 0 | 0 | 0 | 0 | AWT | pcs | ES | EUR | Luftdurchlässe | Lüftungsgitter | Wand-, Brüstungs- oder Kanaleinbau | AG-Mengeneinstellsatz, Lamellen gegenläufig gekuppelt
1020013163 | Lüftungsgitter | AWT-AG/2025x225 | 1654 | 76169990 | 1 | 0 | 0 | 0 | 0 | AWT | pcs | ES | EUR | Luftdurchlässe | Lüftungsgitter | Wand-, Brüstungs- oder Kanaleinbau | AG-Mengeneinstellsatz, Lamellen gegenläufig gekuppelt
1020013187 | Lüftungsgitter | AWT-AG/2025x325 | 2319 | 76169990 | 1 | 0 | 0 | 0 | 0 | AWT | pcs | ES | EUR | Luftdurchlässe | Lüftungsgitter | Wand-, Brüstungs- oder Kanaleinbau | AG-Mengeneinstellsatz, Lamellen gegenläufig gekuppelt
1020013117 | Lüftungsgitter | AWT-AG/225x125 | 251 | 76169990 | 1 | 0 | 0 | 0 | 0 | AWT | pcs | ES | EUR | Luftdurchlässe | Lüftungsgitter | Wand-, Brüstungs- oder Kanaleinbau | AG-Mengeneinstellsatz, Lamellen gegenläufig gekuppelt
1020013141 | Lüftungsgitter | AWT-AG/225x225 | 349 | 76169990 | 1 | 0 | 0 | 0 | 0 | AWT | pcs | ES | EUR | Luftdurchlässe | Lüftungsgitter | Wand-, Brüstungs- oder Kanaleinbau | AG-Mengeneinstellsatz, Lamellen gegenläufig gekuppelt
1020013165 | Lüftungsgitter | AWT-AG/225x325 | 487 | 76169990 | 1 | 0 | 0 | 0 | 0 | AWT | pcs | ES | EUR | Luftdurchlässe | Lüftungsgitter | Wand-, Brüstungs- oder Kanaleinbau | AG-Mengeneinstellsatz, Lamellen gegenläufig gekuppelt
1020013189 | Lüftungsgitter | AWT-AG/225x425 | 604 | 76169990 | 1 | 0 | 0 | 0 | 0 | AWT | pcs | ES | EUR | Luftdurchlässe | Lüftungsgitter | Wand-, Brüstungs- oder Kanaleinbau | AG-Mengeneinstellsatz, Lamellen gegenläufig gekuppelt
1020013119 | Lüftungsgitter | AWT-AG/325x125 | 282 | 76169990 | 1 | 0 | 0 | 0 | 0 | AWT | pcs | ES | EUR | Luftdurchlässe | Lüftungsgitter | Wand-, Brüstungs- oder Kanaleinbau | AG-Mengeneinstellsatz, Lamellen gegenläufig gekuppelt
1020013143 | Lüftungsgitter | AWT-AG/325x225 | 410 | 76169990 | 1 | 0 | 0 | 0 | 0 | AWT | pcs | ES | EUR | Luftdurchlässe | Lüftungsgitter | Wand-, Brüstungs- oder Kanaleinbau | AG-Mengeneinstellsatz, Lamellen gegenläufig gekuppelt
1020013167 | Lüftungsgitter | AWT-AG/325x325 | 553 | 76169990 | 1 | 0 | 0 | 0 | 0 | AWT | pcs | ES | EUR | Luftdurchlässe | Lüftungsgitter | Wand-, Brüstungs- oder Kanaleinbau | AG-Mengeneinstellsatz, Lamellen gegenläufig gekuppelt
1020013191 | Lüftungsgitter | AWT-AG/325x425 | 691 | 76169990 | 1 | 0 | 0 | 0 | 0 | AWT | pcs | ES | EUR | Luftdurchlässe | Lüftungsgitter | Wand-, Brüstungs- oder Kanaleinbau | AG-Mengeneinstellsatz, Lamellen gegenläufig gekuppelt
1020013121 | Lüftungsgitter | AWT-AG/425x125 | 338 | 76169990 | 1 | 0 | 0 | 0 | 0 | AWT | pcs | ES | EUR | Luftdurchlässe | Lüftungsgitter | Wand-, Brüstungs- oder Kanaleinbau | AG-Mengeneinstellsatz, Lamellen gegenläufig gekuppelt
1020013145 | Lüftungsgitter | AWT-AG/425x225 | 487 | 76169990 | 1 | 0 | 0 | 0 | 0 | AWT | pcs | ES | EUR | Luftdurchlässe | Lüftungsgitter | Wand-, Brüstungs- oder Kanaleinbau | AG-Mengeneinstellsatz, Lamellen gegenläufig gekuppelt
1020013169 | Lüftungsgitter | AWT-AG/425x325 | 676 | 76169990 | 1 | 0 | 0 | 0 | 0 | AWT | pcs | ES | EUR | Luftdurchlässe | Lüftungsgitter | Wand-, Brüstungs- oder Kanaleinbau | AG-Mengeneinstellsatz, Lamellen gegenläufig gekuppelt
1020013193 | Lüftungsgitter | AWT-AG/425x425 | 840 | 76169990 | 1 | 0 | 0 | 0 | 0 | AWT | pcs | ES | EUR | Luftdurchlässe | Lüftungsgitter | Wand-, Brüstungs- oder Kanaleinbau | AG-Mengeneinstellsatz, Lamellen gegenläufig gekuppelt
1020013123 | Lüftungsgitter | AWT-AG/525x125 | 395 | 76169990 | 1 | 0 | 0 | 0 | 0 | AWT | pcs | ES | EUR | Luftdurchlässe | Lüftungsgitter | Wand-, Brüstungs- oder Kanaleinbau | AG-Mengeneinstellsatz, Lamellen gegenläufig gekuppelt
1020013147 | Lüftungsgitter | AWT-AG/525x225 | 553 | 76169990 | 1 | 0 | 0 | 0 | 0 | AWT | pcs | ES | EUR | Luftdurchlässe | Lüftungsgitter | Wand-, Brüstungs- oder Kanaleinbau | AG-Mengeneinstellsatz, Lamellen gegenläufig gekuppelt
1020013171 | Lüftungsgitter | AWT-AG/525x325 | 784 | 76169990 | 1 | 0 | 0 | 0 | 0 | AWT | pcs | ES | EUR | Luftdurchlässe | Lüftungsgitter | Wand-, Brüstungs- oder Kanaleinbau | AG-Mengeneinstellsatz, Lamellen gegenläufig gekuppelt
1020013195 | Lüftungsgitter | AWT-AG/525x425 | 983 | 76169990 | 1 | 0 | 0 | 0 | 0 | AWT | pcs | ES | EUR | Luftdurchlässe | Lüftungsgitter | Wand-, Brüstungs- oder Kanaleinbau | AG-Mengeneinstellsatz, Lamellen gegenläufig gekuppelt
1020013125 | Lüftungsgitter | AWT-AG/625x125 | 451 | 76169990 | 1 | 0 | 0 | 0 | 0 | AWT | pcs | ES | EUR | Luftdurchlässe | Lüftungsgitter | Wand-, Brüstungs- oder Kanaleinbau | AG-Mengeneinstellsatz, Lamellen gegenläufig gekuppelt
1020013149 | Lüftungsgitter | AWT-AG/625x225 | 640 | 76169990 | 1 | 0 | 0 | 0 | 0 | AWT | pcs | ES | EUR | Luftdurchlässe | Lüftungsgitter | Wand-, Brüstungs- oder Kanaleinbau | AG-Mengeneinstellsatz, Lamellen gegenläufig gekuppelt
1020013173 | Lüftungsgitter | AWT-AG/625x325 | 896 | 76169990 | 1 | 0 | 0 | 0 | 0 | AWT | pcs | ES | EUR | Luftdurchlässe | Lüftungsgitter | Wand-, Brüstungs- oder Kanaleinbau | AG-Mengeneinstellsatz, Lamellen gegenläufig gekuppelt
1020013197 | Lüftungsgitter | AWT-AG/625x425 | 1116 | 76169990 | 1 | 0 | 0 | 0 | 0 | AWT | pcs | ES | EUR | Luftdurchlässe | Lüftungsgitter | Wand-, Brüstungs- oder Kanaleinbau | AG-Mengeneinstellsatz, Lamellen gegenläufig gekuppelt
1020013127 | Lüftungsgitter | AWT-AG/825x125 | 528 | 76169990 | 1 | 0 | 0 | 0 | 0 | AWT | pcs | ES | EUR | Luftdurchlässe | Lüftungsgitter | Wand-, Brüstungs- oder Kanaleinbau | AG-Mengeneinstellsatz, Lamellen gegenläufig gekuppelt
1020013151 | Lüftungsgitter | AWT-AG/825x225 | 768 | 76169990 | 1 | 0 | 0 | 0 | 0 | AWT | pcs | ES | EUR | Luftdurchlässe | Lüftungsgitter | Wand-, Brüstungs- oder Kanaleinbau | AG-Mengeneinstellsatz, Lamellen gegenläufig gekuppelt
1020013175 | Lüftungsgitter | AWT-AG/825x325 | 1065 | 76169990 | 1 | 0 | 0 | 0 | 0 | AWT | pcs | ES | EUR | Luftdurchlässe | Lüftungsgitter | Wand-, Brüstungs- oder Kanaleinbau | AG-Mengeneinstellsatz, Lamellen gegenläufig gekuppelt
1020013199 | Lüftungsgitter | AWT-AG/825x425 | 1316 | 76169990 | 1 | 0 | 0 | 0 | 0 | AWT | pcs | ES | EUR | Luftdurchlässe | Lüftungsgitter | Wand-, Brüstungs- oder Kanaleinbau | AG-Mengeneinstellsatz, Lamellen gegenläufig gekuppelt
1000838393 | Rohrschalldämpfer | CA/100x1000/100 | 476 | 73269098 | 6 | 9 | 1000 | 304 | 304 | CA | pcs | CZ | EUR | Jalousieklappen, Schalldämpfer, Wetterschutzgitter | Schalldämpfer | Rohrschalldämpfer
1000838391 | Rohrschalldämpfer | CA/100x1000/25 | 431 | 73269098 | 6 | 5 | 1000 | 154 | 154 | CA | pcs | CZ | EUR | Jalousieklappen, Schalldämpfer, Wetterschutzgitter | Schalldämpfer | Rohrschalldämpfer
1000838392 | Rohrschalldämpfer | CA/100x1000/50 | 476 | 73269098 | 6 | 6 | 1000 | 204 | 204 | CA | pcs | CZ | EUR | Jalousieklappen, Schalldämpfer, Wetterschutzgitter | Schalldämpfer | Rohrschalldämpfer
1000838373 | Rohrschalldämpfer | CA/100x500/100 | 349 | 73269098 | 6 | 5 | 500 | 304 | 304 | CA | pcs | CZ | EUR | Jalousieklappen, Schalldämpfer, Wetterschutzgitter | Schalldämpfer | Rohrschalldämpfer
1000838371 | Rohrschalldämpfer | CA/100x500/25 | 320 | 73269098 | 6 | 3 | 500 | 154 | 154 | CA | pcs | CZ | EUR | Jalousieklappen, Schalldämpfer, Wetterschutzgitter | Schalldämpfer | Rohrschalldämpfer
1000838372 | Rohrschalldämpfer | CA/100x500/50 | 349 | 73269098 | 6 | 4 | 500 | 204 | 204 | CA | pcs | CZ | EUR | Jalousieklappen, Schalldämpfer, Wetterschutzgitter | Schalldämpfer | Rohrschalldämpfer
1000838396 | Rohrschalldämpfer | CA/125x1000/100 | 515 | 73269098 | 6 | 10 | 1000 | 319 | 319 | CA | pcs | CZ | EUR | Jalousieklappen, Schalldämpfer, Wetterschutzgitter | Schalldämpfer | Rohrschalldämpfer
1000838394 | Rohrschalldämpfer | CA/125x1000/25 | 487 | 73269098 | 6 | 6 | 1000 | 184 | 184 | CA | pcs | CZ | EUR | Jalousieklappen, Schalldämpfer, Wetterschutzgitter | Schalldämpfer | Rohrschalldämpfer
1000838395 | Rohrschalldämpfer | CA/125x1000/50 | 515 | 73269098 | 6 | 7 | 1000 | 228 | 228 | CA | pcs | CZ | EUR | Jalousieklappen, Schalldämpfer, Wetterschutzgitter | Schalldämpfer | Rohrschalldämpfer
1000838376 | Rohrschalldämpfer | CA/125x500/100 | 373 | 73269098 | 6 | 6 | 500 | 319 | 319 | CA | pcs | CZ | EUR | Jalousieklappen, Schalldämpfer, Wetterschutzgitter | Schalldämpfer | Rohrschalldämpfer
1000838374 | Rohrschalldämpfer | CA/125x500/25 | 359 | 73269098 | 6 | 3 | 500 | 184 | 184 | CA | pcs | CZ | EUR | Jalousieklappen, Schalldämpfer, Wetterschutzgitter | Schalldämpfer | Rohrschalldämpfer
1000838375 | Rohrschalldämpfer | CA/125x500/50 | 373 | 73269098 | 6 | 4 | 500 | 228 | 228 | CA | pcs | CZ | EUR | Jalousieklappen, Schalldämpfer, Wetterschutzgitter | Schalldämpfer | Rohrschalldämpfer
1000838399 | Rohrschalldämpfer | CA/160x1000/100 | 586 | 73269098 | 6 | 11 | 1000 | 354 | 354 | CA | pcs | CZ | EUR | Jalousieklappen, Schalldämpfer, Wetterschutzgitter | Schalldämpfer | Rohrschalldämpfer
1000838397 | Rohrschalldämpfer | CA/160x1000/25 | 569 | 73269098 | 6 | 7 | 1000 | 204 | 204 | CA | pcs | CZ | EUR | Jalousieklappen, Schalldämpfer, Wetterschutzgitter | Schalldämpfer | Rohrschalldämpfer
1000838398 | Rohrschalldämpfer | CA/160x1000/50 | 586 | 73269098 | 6 | 8 | 1000 | 254 | 254 | CA | pcs | CZ | EUR | Jalousieklappen, Schalldämpfer, Wetterschutzgitter | Schalldämpfer | Rohrschalldämpfer
1000838379 | Rohrschalldämpfer | CA/160x500/100 | 425 | 73269098 | 6 | 7 | 500 | 354 | 354 | CA | pcs | CZ | EUR | Jalousieklappen, Schalldämpfer, Wetterschutzgitter | Schalldämpfer | Rohrschalldämpfer
1000838377 | Rohrschalldämpfer | CA/160x500/25 | 409 | 73269098 | 6 | 4 | 500 | 204 | 204 | CA | pcs | CZ | EUR | Jalousieklappen, Schalldämpfer, Wetterschutzgitter | Schalldämpfer | Rohrschalldämpfer
1000838378 | Rohrschalldämpfer | CA/160x500/50 | 425 | 73269098 | 6 | 5 | 500 | 254 | 254 | CA | pcs | CZ | EUR | Jalousieklappen, Schalldämpfer, Wetterschutzgitter | Schalldämpfer | Rohrschalldämpfer
1000838402 | Rohrschalldämpfer | CA/200x1000/100 | 632 | 73269098 | 6 | 13 | 1000 | 405 | 405 | CA | pcs | CZ | EUR | Jalousieklappen, Schalldämpfer, Wetterschutzgitter | Schalldämpfer | Rohrschalldämpfer
1000838400 | Rohrschalldämpfer | CA/200x1000/25 | 591 | 73269098 | 6 | 8 | 1000 | 254 | 254 | CA | pcs | CZ | EUR | Jalousieklappen, Schalldämpfer, Wetterschutzgitter | Schalldämpfer | Rohrschalldämpfer
1000838401 | Rohrschalldämpfer | CA/200x1000/50 | 632 | 73269098 | 6 | 10 | 1000 | 304 | 304 | CA | pcs | CZ | EUR | Jalousieklappen, Schalldämpfer, Wetterschutzgitter | Schalldämpfer | Rohrschalldämpfer
1000838382 | Rohrschalldämpfer | CA/200x500/100 | 457 | 73269098 | 6 | 8 | 500 | 405 | 405 | CA | pcs | CZ | EUR | Jalousieklappen, Schalldämpfer, Wetterschutzgitter | Schalldämpfer | Rohrschalldämpfer
1000838380 | Rohrschalldämpfer | CA/200x500/25 | 436 | 73269098 | 6 | 5 | 500 | 254 | 254 | CA | pcs | CZ | EUR | Jalousieklappen, Schalldämpfer, Wetterschutzgitter | Schalldämpfer | Rohrschalldämpfer
1000838381 | Rohrschalldämpfer | CA/200x500/50 | 457 | 73269098 | 6 | 6 | 500 | 304 | 304 | CA | pcs | CZ | EUR | Jalousieklappen, Schalldämpfer, Wetterschutzgitter | Schalldämpfer | Rohrschalldämpfer
1000838404 | Rohrschalldämpfer | CA/250x1000/100 | 683 | 73269098 | 6 | 15 | 1000 | 455 | 455 | CA | pcs | CZ | EUR | Jalousieklappen, Schalldämpfer, Wetterschutzgitter | Schalldämpfer | Rohrschalldämpfer
1000838403 | Rohrschalldämpfer | CA/250x1000/50 | 683 | 73269098 | 6 | 12 | 1000 | 354 | 354 | CA | pcs | CZ | EUR | Jalousieklappen, Schalldämpfer, Wetterschutzgitter | Schalldämpfer | Rohrschalldämpfer
1000838412 | Rohrschalldämpfer | CA/250x1500/100 | 885 | 73269098 | 6 | 22 | 1500 | 455 | 455 | CA | pcs | CZ | EUR | Jalousieklappen, Schalldämpfer, Wetterschutzgitter | Schalldämpfer | Rohrschalldämpfer
1000838411 | Rohrschalldämpfer | CA/250x1500/50 | 885 | 73269098 | 6 | 17 | 1500 | 354 | 354 | CA | pcs | CZ | EUR | Jalousieklappen, Schalldämpfer, Wetterschutzgitter | Schalldämpfer | Rohrschalldämpfer
1000838384 | Rohrschalldämpfer | CA/250x500/100 | 490 | 73269098 | 6 | 9 | 500 | 455 | 455 | CA | pcs | CZ | EUR | Jalousieklappen, Schalldämpfer, Wetterschutzgitter | Schalldämpfer | Rohrschalldämpfer
1000838383 | Rohrschalldämpfer | CA/250x500/50 | 490 | 73269098 | 6 | 7 | 500 | 354 | 354 | CA | pcs | CZ | EUR | Jalousieklappen, Schalldämpfer, Wetterschutzgitter | Schalldämpfer | Rohrschalldämpfer
1000838406 | Rohrschalldämpfer | CA/315x1000/100 | 771 | 73269098 | 6 | 18 | 1000 | 505 | 505 | CA | pcs | CZ | EUR | Jalousieklappen, Schalldämpfer, Wetterschutzgitter | Schalldämpfer | Rohrschalldämpfer
1000838405 | Rohrschalldämpfer | CA/315x1000/50 | 771 | 73269098 | 6 | 14 | 1000 | 405 | 405 | CA | pcs | CZ | EUR | Jalousieklappen, Schalldämpfer, Wetterschutzgitter | Schalldämpfer | Rohrschalldämpfer
1000838414 | Rohrschalldämpfer | CA/315x1500/100 | 997 | 73269098 | 6 | 25 | 1500 | 505 | 505 | CA | pcs | CZ | EUR | Jalousieklappen, Schalldämpfer, Wetterschutzgitter | Schalldämpfer | Rohrschalldämpfer
1000838413 | Rohrschalldämpfer | CA/315x1500/50 | 997 | 73269098 | 6 | 21 | 1500 | 405 | 405 | CA | pcs | CZ | EUR | Jalousieklappen, Schalldämpfer, Wetterschutzgitter | Schalldämpfer | Rohrschalldämpfer
1000838386 | Rohrschalldämpfer | CA/315x500/100 | 554 | 73269098 | 6 | 10 | 500 | 505 | 505 | CA | pcs | CZ | EUR | Jalousieklappen, Schalldämpfer, Wetterschutzgitter | Schalldämpfer | Rohrschalldämpfer
1000838385 | Rohrschalldämpfer | CA/315x500/50 | 554 | 73269098 | 6 | 8 | 500 | 405 | 405 | CA | pcs | CZ | EUR | Jalousieklappen, Schalldämpfer, Wetterschutzgitter | Schalldämpfer | Rohrschalldämpfer
1000838408 | Rohrschalldämpfer | CA/400x1000/100 | 910 | 73269098 | 6 | 23 | 1000 | 605 | 605 | CA | pcs | CZ | EUR | Jalousieklappen, Schalldämpfer, Wetterschutzgitter | Schalldämpfer | Rohrschalldämpfer
1000838407 | Rohrschalldämpfer | CA/400x1000/50 | 910 | 73269098 | 6 | 18 | 1000 | 505 | 505 | CA | pcs | CZ | EUR | Jalousieklappen, Schalldämpfer, Wetterschutzgitter | Schalldämpfer | Rohrschalldämpfer
1000838416 | Rohrschalldämpfer | CA/400x1500/100 | 1180 | 73269098 | 6 | 32 | 1500 | 605 | 605 | CA | pcs | CZ | EUR | Jalousieklappen, Schalldämpfer, Wetterschutzgitter | Schalldämpfer | Rohrschalldämpfer
1000838415 | Rohrschalldämpfer | CA/400x1500/50 | 1180 | 73269098 | 6 | 26 | 1500 | 505 | 505 | CA | pcs | CZ | EUR | Jalousieklappen, Schalldämpfer, Wetterschutzgitter | Schalldämpfer | Rohrschalldämpfer
1000838388 | Rohrschalldämpfer | CA/400x500/100 | 658 | 73269098 | 6 | 13 | 500 | 605 | 605 | CA | pcs | CZ | EUR | Jalousieklappen, Schalldämpfer, Wetterschutzgitter | Schalldämpfer | Rohrschalldämpfer
1000838387 | Rohrschalldämpfer | CA/400x500/50 | 658 | 73269098 | 6 | 10 | 500 | 505 | 505 | CA | pcs | CZ | EUR | Jalousieklappen, Schalldämpfer, Wetterschutzgitter | Schalldämpfer | Rohrschalldämpfer
1000838409 | Rohrschalldämpfer | CA/450x1000/100 | 986 | 73269098 | 6 | 24 | 1000 | 636 | 636 | CA | pcs | CZ | EUR | Jalousieklappen, Schalldämpfer, Wetterschutzgitter | Schalldämpfer | Rohrschalldämpfer
1000838417 | Rohrschalldämpfer | CA/450x1500/100 | 1279 | 73269098 | 6 | 33 | 1500 | 636 | 636 | CA | pcs | CZ | EUR | Jalousieklappen, Schalldämpfer, Wetterschutzgitter | Schalldämpfer | Rohrschalldämpfer
1000838410 | Rohrschalldämpfer | CA/500x1000/100 | 1059 | 73269098 | 6 | 28 | 1000 | 716 | 716 | CA | pcs | CZ | EUR | Jalousieklappen, Schalldämpfer, Wetterschutzgitter | Schalldämpfer | Rohrschalldämpfer
1000838418 | Rohrschalldämpfer | CA/500x1500/100 | 1378 | 73269098 | 6 | 40 | 1500 | 716 | 716 | CA | pcs | CZ | EUR | Jalousieklappen, Schalldämpfer, Wetterschutzgitter | Schalldämpfer | Rohrschalldämpfer
1000838419 | Rohrschalldämpfer | CA/560x1500/100 | 1524 | 73269098 | 6 | 45 | 1500 | 806 | 806 | CA | pcs | CZ | EUR | Jalousieklappen, Schalldämpfer, Wetterschutzgitter | Schalldämpfer | Rohrschalldämpfer
1000838420 | Rohrschalldämpfer | CA/630x1500/100 | 1673 | 73269098 | 6 | 47 | 1500 | 806 | 806 | CA | pcs | CZ | EUR | Jalousieklappen, Schalldämpfer, Wetterschutzgitter | Schalldämpfer | Rohrschalldämpfer
1000838421 | Rohrschalldämpfer | CA/710x1500/100 | 1816 | 73269098 | 6 | 54 | 1500 | 908 | 908 | CA | pcs | CZ | EUR | Jalousieklappen, Schalldämpfer, Wetterschutzgitter | Schalldämpfer | Rohrschalldämpfer
1000838422 | Rohrschalldämpfer | CA/800x1500/100 | 2024 | 73269098 | 6 | 62 | 1500 | 1008 | 1008 | CA | pcs | CZ | EUR | Jalousieklappen, Schalldämpfer, Wetterschutzgitter | Schalldämpfer | Rohrschalldämpfer
1000838389 | Rohrschalldämpfer | CA/80x1000/25 | 410 | 73269098 | 6 | 4 | 1000 | 129 | 129 | CA | pcs | CZ | EUR | Jalousieklappen, Schalldämpfer, Wetterschutzgitter | Schalldämpfer | Rohrschalldämpfer
1000838390 | Rohrschalldämpfer | CA/80x1000/50 | 444 | 73269098 | 6 | 6 | 1000 | 184 | 184 | CA | pcs | CZ | EUR | Jalousieklappen, Schalldämpfer, Wetterschutzgitter | Schalldämpfer | Rohrschalldämpfer
1000838369 | Rohrschalldämpfer | CA/80x500/25 | 318 | 73269098 | 6 | 3 | 500 | 129 | 129 | CA | pcs | CZ | EUR | Jalousieklappen, Schalldämpfer, Wetterschutzgitter | Schalldämpfer | Rohrschalldämpfer
1000838370 | Rohrschalldämpfer | CA/80x500/50 | 346 | 73269098 | 6 | 3 | 500 | 184 | 184 | CA | pcs | CZ | EUR | Jalousieklappen, Schalldämpfer, Wetterschutzgitter | Schalldämpfer | Rohrschalldämpfer
1000838447 | Rohrschalldämpfer | CA/D2/100x1000/100 | 536 | 73269098 | 6 | 9 | 1000 | 304 | 304 | CA | pcs | CZ | EUR | Jalousieklappen, Schalldämpfer, Wetterschutzgitter | Schalldämpfer | Rohrschalldämpfer | D2: Rohrstutzen mit Lippendichtung, beidseitig
1000838445 | Rohrschalldämpfer | CA/D2/100x1000/25 | 491 | 73269098 | 6 | 5 | 1000 | 154 | 154 | CA | pcs | CZ | EUR | Jalousieklappen, Schalldämpfer, Wetterschutzgitter | Schalldämpfer | Rohrschalldämpfer | D2: Rohrstutzen mit Lippendichtung, beidseitig
1000838446 | Rohrschalldämpfer | CA/D2/100x1000/50 | 536 | 73269098 | 6 | 6 | 1000 | 204 | 204 | CA | pcs | CZ | EUR | Jalousieklappen, Schalldämpfer, Wetterschutzgitter | Schalldämpfer | Rohrschalldämpfer | D2: Rohrstutzen mit Lippendichtung, beidseitig
1000838427 | Rohrschalldämpfer | CA/D2/100x500/100 | 409 | 73269098 | 6 | 5 | 500 | 304 | 304 | CA | pcs | CZ | EUR | Jalousieklappen, Schalldämpfer, Wetterschutzgitter | Schalldämpfer | Rohrschalldämpfer | D2: Rohrstutzen mit Lippendichtung, beidseitig
1000838425 | Rohrschalldämpfer | CA/D2/100x500/25 | 380 | 73269098 | 6 | 3 | 500 | 154 | 154 | CA | pcs | CZ | EUR | Jalousieklappen, Schalldämpfer, Wetterschutzgitter | Schalldämpfer | Rohrschalldämpfer | D2: Rohrstutzen mit Lippendichtung, beidseitig
1000838426 | Rohrschalldämpfer | CA/D2/100x500/50 | 409 | 73269098 | 6 | 4 | 500 | 204 | 204 | CA | pcs | CZ | EUR | Jalousieklappen, Schalldämpfer, Wetterschutzgitter | Schalldämpfer | Rohrschalldämpfer | D2: Rohrstutzen mit Lippendichtung, beidseitig
1000838450 | Rohrschalldämpfer | CA/D2/125x1000/100 | 575 | 73269098 | 6 | 10 | 1000 | 319 | 319 | CA | pcs | CZ | EUR | Jalousieklappen, Schalldämpfer, Wetterschutzgitter | Schalldämpfer | Rohrschalldämpfer | D2: Rohrstutzen mit Lippendichtung, beidseitig
1000838448 | Rohrschalldämpfer | CA/D2/125x1000/25 | 547 | 73269098 | 6 | 6 | 1000 | 184 | 184 | CA | pcs | CZ | EUR | Jalousieklappen, Schalldämpfer, Wetterschutzgitter | Schalldämpfer | Rohrschalldämpfer | D2: Rohrstutzen mit Lippendichtung, beidseitig
1000838449 | Rohrschalldämpfer | CA/D2/125x1000/50 | 575 | 73269098 | 6 | 7 | 1000 | 228 | 228 | CA | pcs | CZ | EUR | Jalousieklappen, Schalldämpfer, Wetterschutzgitter | Schalldämpfer | Rohrschalldämpfer | D2: Rohrstutzen mit Lippendichtung, beidseitig
1000838430 | Rohrschalldämpfer | CA/D2/125x500/100 | 433 | 73269098 | 6 | 6 | 500 | 319 | 319 | CA | pcs | CZ | EUR | Jalousieklappen, Schalldämpfer, Wetterschutzgitter | Schalldämpfer | Rohrschalldämpfer | D2: Rohrstutzen mit Lippendichtung, beidseitig
1000838428 | Rohrschalldämpfer | CA/D2/125x500/25 | 419 | 73269098 | 6 | 3 | 500 | 184 | 184 | CA | pcs | CZ | EUR | Jalousieklappen, Schalldämpfer, Wetterschutzgitter | Schalldämpfer | Rohrschalldämpfer | D2: Rohrstutzen mit Lippendichtung, beidseitig
1000838429 | Rohrschalldämpfer | CA/D2/125x500/50 | 433 | 73269098 | 6 | 4 | 500 | 228 | 228 | CA | pcs | CZ | EUR | Jalousieklappen, Schalldämpfer, Wetterschutzgitter | Schalldämpfer | Rohrschalldämpfer | D2: Rohrstutzen mit Lippendichtung, beidseitig
1000838453 | Rohrschalldämpfer | CA/D2/160x1000/100 | 655 | 73269098 | 6 | 11 | 1000 | 354 | 354 | CA | pcs | CZ | EUR | Jalousieklappen, Schalldämpfer, Wetterschutzgitter | Schalldämpfer | Rohrschalldämpfer | D2: Rohrstutzen mit Lippendichtung, beidseitig
1000838451 | Rohrschalldämpfer | CA/D2/160x1000/25 | 638 | 73269098 | 6 | 7 | 1000 | 204 | 204 | CA | pcs | CZ | EUR | Jalousieklappen, Schalldämpfer, Wetterschutzgitter | Schalldämpfer | Rohrschalldämpfer | D2: Rohrstutzen mit Lippendichtung, beidseitig
1000838452 | Rohrschalldämpfer | CA/D2/160x1000/50 | 655 | 73269098 | 6 | 8 | 1000 | 254 | 254 | CA | pcs | CZ | EUR | Jalousieklappen, Schalldämpfer, Wetterschutzgitter | Schalldämpfer | Rohrschalldämpfer | D2: Rohrstutzen mit Lippendichtung, beidseitig
1000838433 | Rohrschalldämpfer | CA/D2/160x500/100 | 494 | 73269098 | 6 | 7 | 500 | 354 | 354 | CA | pcs | CZ | EUR | Jalousieklappen, Schalldämpfer, Wetterschutzgitter | Schalldämpfer | Rohrschalldämpfer | D2: Rohrstutzen mit Lippendichtung, beidseitig
1000838431 | Rohrschalldämpfer | CA/D2/160x500/25 | 478 | 73269098 | 6 | 4 | 500 | 204 | 204 | CA | pcs | CZ | EUR | Jalousieklappen, Schalldämpfer, Wetterschutzgitter | Schalldämpfer | Rohrschalldämpfer | D2: Rohrstutzen mit Lippendichtung, beidseitig
1000838432 | Rohrschalldämpfer | CA/D2/160x500/50 | 494 | 73269098 | 6 | 5 | 500 | 254 | 254 | CA | pcs | CZ | EUR | Jalousieklappen, Schalldämpfer, Wetterschutzgitter | Schalldämpfer | Rohrschalldämpfer | D2: Rohrstutzen mit Lippendichtung, beidseitig
1000838456 | Rohrschalldämpfer | CA/D2/200x1000/100 | 701 | 73269098 | 6 | 13 | 1000 | 405 | 405 | CA | pcs | CZ | EUR | Jalousieklappen, Schalldämpfer, Wetterschutzgitter | Schalldämpfer | Rohrschalldämpfer | D2: Rohrstutzen mit Lippendichtung, beidseitig
1000838454 | Rohrschalldämpfer | CA/D2/200x1000/25 | 660 | 73269098 | 6 | 8 | 1000 | 254 | 254 | CA | pcs | CZ | EUR | Jalousieklappen, Schalldämpfer, Wetterschutzgitter | Schalldämpfer | Rohrschalldämpfer | D2: Rohrstutzen mit Lippendichtung, beidseitig
1000838455 | Rohrschalldämpfer | CA/D2/200x1000/50 | 701 | 73269098 | 6 | 10 | 1000 | 304 | 304 | CA | pcs | CZ | EUR | Jalousieklappen, Schalldämpfer, Wetterschutzgitter | Schalldämpfer | Rohrschalldämpfer | D2: Rohrstutzen mit Lippendichtung, beidseitig
1000838436 | Rohrschalldämpfer | CA/D2/200x500/100 | 526 | 73269098 | 6 | 8 | 500 | 405 | 405 | CA | pcs | CZ | EUR | Jalousieklappen, Schalldämpfer, Wetterschutzgitter | Schalldämpfer | Rohrschalldämpfer | D2: Rohrstutzen mit Lippendichtung, beidseitig
1000838434 | Rohrschalldämpfer | CA/D2/200x500/25 | 505 | 73269098 | 6 | 5 | 500 | 254 | 254 | CA | pcs | CZ | EUR | Jalousieklappen, Schalldämpfer, Wetterschutzgitter | Schalldämpfer | Rohrschalldämpfer | D2: Rohrstutzen mit Lippendichtung, beidseitig
1000838435 | Rohrschalldämpfer | CA/D2/200x500/50 | 526 | 73269098 | 6 | 6 | 500 | 304 | 304 | CA | pcs | CZ | EUR | Jalousieklappen, Schalldämpfer, Wetterschutzgitter | Schalldämpfer | Rohrschalldämpfer | D2: Rohrstutzen mit Lippendichtung, beidseitig
1000838458 | Rohrschalldämpfer | CA/D2/250x1000/100 | 766 | 73269098 | 6 | 15 | 1000 | 455 | 455 | CA | pcs | CZ | EUR | Jalousieklappen, Schalldämpfer, Wetterschutzgitter | Schalldämpfer | Rohrschalldämpfer | D2: Rohrstutzen mit Lippendichtung, beidseitig
1000838457 | Rohrschalldämpfer | CA/D2/250x1000/50 | 766 | 73269098 | 6 | 12 | 1000 | 354 | 354 | CA | pcs | CZ | EUR | Jalousieklappen, Schalldämpfer, Wetterschutzgitter | Schalldämpfer | Rohrschalldämpfer | D2: Rohrstutzen mit Lippendichtung, beidseitig
1000838466 | Rohrschalldämpfer | CA/D2/250x1500/100 | 968 | 73269098 | 6 | 22 | 1500 | 455 | 455 | CA | pcs | CZ | EUR | Jalousieklappen, Schalldämpfer, Wetterschutzgitter | Schalldämpfer | Rohrschalldämpfer | D2: Rohrstutzen mit Lippendichtung, beidseitig
1000838465 | Rohrschalldämpfer | CA/D2/250x1500/50 | 968 | 73269098 | 6 | 17 | 1500 | 354 | 354 | CA | pcs | CZ | EUR | Jalousieklappen, Schalldämpfer, Wetterschutzgitter | Schalldämpfer | Rohrschalldämpfer | D2: Rohrstutzen mit Lippendichtung, beidseitig
1000838438 | Rohrschalldämpfer | CA/D2/250x500/100 | 573 | 73269098 | 6 | 9 | 500 | 455 | 455 | CA | pcs | CZ | EUR | Jalousieklappen, Schalldämpfer, Wetterschutzgitter | Schalldämpfer | Rohrschalldämpfer | D2: Rohrstutzen mit Lippendichtung, beidseitig
1000838437 | Rohrschalldämpfer | CA/D2/250x500/50 | 573 | 73269098 | 6 | 7 | 500 | 354 | 354 | CA | pcs | CZ | EUR | Jalousieklappen, Schalldämpfer, Wetterschutzgitter | Schalldämpfer | Rohrschalldämpfer | D2: Rohrstutzen mit Lippendichtung, beidseitig
1000838460 | Rohrschalldämpfer | CA/D2/315x1000/100 | 854 | 73269098 | 6 | 18 | 1000 | 505 | 505 | CA | pcs | CZ | EUR | Jalousieklappen, Schalldämpfer, Wetterschutzgitter | Schalldämpfer | Rohrschalldämpfer | D2: Rohrstutzen mit Lippendichtung, beidseitig
1000838459 | Rohrschalldämpfer | CA/D2/315x1000/50 | 854 | 73269098 | 6 | 14 | 1000 | 405 | 405 | CA | pcs | CZ | EUR | Jalousieklappen, Schalldämpfer, Wetterschutzgitter | Schalldämpfer | Rohrschalldämpfer | D2: Rohrstutzen mit Lippendichtung, beidseitig
1000838468 | Rohrschalldämpfer | CA/D2/315x1500/100 | 1080 | 73269098 | 6 | 25 | 1500 | 505 | 505 | CA | pcs | CZ | EUR | Jalousieklappen, Schalldämpfer, Wetterschutzgitter | Schalldämpfer | Rohrschalldämpfer | D2: Rohrstutzen mit Lippendichtung, beidseitig
1000838467 | Rohrschalldämpfer | CA/D2/315x1500/50 | 1080 | 73269098 | 6 | 21 | 1500 | 405 | 405 | CA | pcs | CZ | EUR | Jalousieklappen, Schalldämpfer, Wetterschutzgitter | Schalldämpfer | Rohrschalldämpfer | D2: Rohrstutzen mit Lippendichtung, beidseitig
1000838440 | Rohrschalldämpfer | CA/D2/315x500/100 | 637 | 73269098 | 6 | 10 | 500 | 505 | 505 | CA | pcs | CZ | EUR | Jalousieklappen, Schalldämpfer, Wetterschutzgitter | Schalldämpfer | Rohrschalldämpfer | D2: Rohrstutzen mit Lippendichtung, beidseitig
1000838439 | Rohrschalldämpfer | CA/D2/315x500/50 | 637 | 73269098 | 6 | 8 | 500 | 405 | 405 | CA | pcs | CZ | EUR | Jalousieklappen, Schalldämpfer, Wetterschutzgitter | Schalldämpfer | Rohrschalldämpfer | D2: Rohrstutzen mit Lippendichtung, beidseitig
1000838462 | Rohrschalldämpfer | CA/D2/400x1000/100 | 999 | 73269098 | 6 | 23 | 1000 | 605 | 605 | CA | pcs | CZ | EUR | Jalousieklappen, Schalldämpfer, Wetterschutzgitter | Schalldämpfer | Rohrschalldämpfer | D2: Rohrstutzen mit Lippendichtung, beidseitig
1000838461 | Rohrschalldämpfer | CA/D2/400x1000/50 | 999 | 73269098 | 6 | 18 | 1000 | 505 | 505 | CA | pcs | CZ | EUR | Jalousieklappen, Schalldämpfer, Wetterschutzgitter | Schalldämpfer | Rohrschalldämpfer | D2: Rohrstutzen mit Lippendichtung, beidseitig
1000838470 | Rohrschalldämpfer | CA/D2/400x1500/100 | 1269 | 73269098 | 6 | 32 | 1500 | 605 | 605 | CA | pcs | CZ | EUR | Jalousieklappen, Schalldämpfer, Wetterschutzgitter | Schalldämpfer | Rohrschalldämpfer | D2: Rohrstutzen mit Lippendichtung, beidseitig
1000838469 | Rohrschalldämpfer | CA/D2/400x1500/50 | 1269 | 73269098 | 6 | 26 | 1500 | 505 | 505 | CA | pcs | CZ | EUR | Jalousieklappen, Schalldämpfer, Wetterschutzgitter | Schalldämpfer | Rohrschalldämpfer | D2: Rohrstutzen mit Lippendichtung, beidseitig
1000838442 | Rohrschalldämpfer | CA/D2/400x500/100 | 747 | 73269098 | 6 | 13 | 500 | 605 | 605 | CA | pcs | CZ | EUR | Jalousieklappen, Schalldämpfer, Wetterschutzgitter | Schalldämpfer | Rohrschalldämpfer | D2: Rohrstutzen mit Lippendichtung, beidseitig
1000838441 | Rohrschalldämpfer | CA/D2/400x500/50 | 747 | 73269098 | 6 | 10 | 500 | 505 | 505 | CA | pcs | CZ | EUR | Jalousieklappen, Schalldämpfer, Wetterschutzgitter | Schalldämpfer | Rohrschalldämpfer | D2: Rohrstutzen mit Lippendichtung, beidseitig
1000838463 | Rohrschalldämpfer | CA/D2/450x1000/100 | 1075 | 73269098 | 6 | 24 | 1000 | 636 | 636 | CA | pcs | CZ | EUR | Jalousieklappen, Schalldämpfer, Wetterschutzgitter | Schalldämpfer | Rohrschalldämpfer | D2: Rohrstutzen mit Lippendichtung, beidseitig
1000838471 | Rohrschalldämpfer | CA/D2/450x1500/100 | 1368 | 73269098 | 6 | 33 | 1500 | 636 | 636 | CA | pcs | CZ | EUR | Jalousieklappen, Schalldämpfer, Wetterschutzgitter | Schalldämpfer | Rohrschalldämpfer | D2: Rohrstutzen mit Lippendichtung, beidseitig
1000838464 | Rohrschalldämpfer | CA/D2/500x1000/100 | 1148 | 73269098 | 6 | 28 | 1000 | 716 | 716 | CA | pcs | CZ | EUR | Jalousieklappen, Schalldämpfer, Wetterschutzgitter | Schalldämpfer | Rohrschalldämpfer | D2: Rohrstutzen mit Lippendichtung, beidseitig
1000838472 | Rohrschalldämpfer | CA/D2/500x1500/100 | 1467 | 73269098 | 6 | 40 | 1500 | 716 | 716 | CA | pcs | CZ | EUR | Jalousieklappen, Schalldämpfer, Wetterschutzgitter | Schalldämpfer | Rohrschalldämpfer | D2: Rohrstutzen mit Lippendichtung, beidseitig
1000838473 | Rohrschalldämpfer | CA/D2/560x1500/100 | 1613 | 73269098 | 6 | 45 | 1500 | 806 | 806 | CA | pcs | CZ | EUR | Jalousieklappen, Schalldämpfer, Wetterschutzgitter | Schalldämpfer | Rohrschalldämpfer | D2: Rohrstutzen mit Lippendichtung, beidseitig
1000838474 | Rohrschalldämpfer | CA/D2/630x1500/100 | 1764 | 73269098 | 6 | 47 | 1500 | 806 | 806 | CA | pcs | CZ | EUR | Jalousieklappen, Schalldämpfer, Wetterschutzgitter | Schalldämpfer | Rohrschalldämpfer | D2: Rohrstutzen mit Lippendichtung, beidseitig
1000838475 | Rohrschalldämpfer | CA/D2/710x1500/100 | 1907 | 73269098 | 6 | 54 | 1500 | 908 | 908 | CA | pcs | CZ | EUR | Jalousieklappen, Schalldämpfer, Wetterschutzgitter | Schalldämpfer | Rohrschalldämpfer | D2: Rohrstutzen mit Lippendichtung, beidseitig
1000838476 | Rohrschalldämpfer | CA/D2/800x1500/100 | 2115 | 73269098 | 6 | 62 | 1500 | 1008 | 1008 | CA | pcs | CZ | EUR | Jalousieklappen, Schalldämpfer, Wetterschutzgitter | Schalldämpfer | Rohrschalldämpfer | D2: Rohrstutzen mit Lippendichtung, beidseitig
1000838443 | Rohrschalldämpfer | CA/D2/80x1000/25 | 470 | 73269098 | 6 | 4 | 1000 | 129 | 129 | CA | pcs | CZ | EUR | Jalousieklappen, Schalldämpfer, Wetterschutzgitter | Schalldämpfer | Rohrschalldämpfer | D2: Rohrstutzen mit Lippendichtung, beidseitig
1000838444 | Rohrschalldämpfer | CA/D2/80x1000/50 | 504 | 73269098 | 6 | 6 | 1000 | 184 | 184 | CA | pcs | CZ | EUR | Jalousieklappen, Schalldämpfer, Wetterschutzgitter | Schalldämpfer | Rohrschalldämpfer | D2: Rohrstutzen mit Lippendichtung, beidseitig
1000838423 | Rohrschalldämpfer | CA/D2/80x500/25 | 378 | 73269098 | 6 | 3 | 500 | 129 | 129 | CA | pcs | CZ | EUR | Jalousieklappen, Schalldämpfer, Wetterschutzgitter | Schalldämpfer | Rohrschalldämpfer | D2: Rohrstutzen mit Lippendichtung, beidseitig
1000838424 | Rohrschalldämpfer | CA/D2/80x500/50 | 406 | 73269098 | 6 | 3 | 500 | 184 | 184 | CA | pcs | CZ | EUR | Jalousieklappen, Schalldämpfer, Wetterschutzgitter | Schalldämpfer | Rohrschalldämpfer | D2: Rohrstutzen mit Lippendichtung, beidseitig
1000057149 | Rohrschalldämpfer PPs | CAK/125x1000 | 1777 | 39269097 | 6 | 4.1 | 1095 | 225 | 225 | CAK | pcs | CH | EUR | Jalousieklappen, Schalldämpfer, Wetterschutzgitter | Schalldämpfer | Rohrschalldämpfer
1000057174 | Rohrschalldämpfer PPs | CAK/125x1000/GZ/VF2 | 2183 | 39269097 | 6 | 4.7 | 1105 | 225 | 225 | CAK | pcs | CH | EUR | Jalousieklappen, Schalldämpfer, Wetterschutzgitter | Schalldämpfer | Rohrschalldämpfer | VF2: Beidseitig Flansch | GZ: Beidseitig Gegenflansch
1000057173 | Rohrschalldämpfer PPs | CAK/125x1000/VF2 | 1980 | 39269097 | 6 | 4.4 | 1095 | 225 | 225 | CAK | pcs | CH | EUR | Jalousieklappen, Schalldämpfer, Wetterschutzgitter | Schalldämpfer | Rohrschalldämpfer | VF2: Beidseitig Flansch
1000057155 | Rohrschalldämpfer PPs | CAK/125x1500 | 1929 | 39269097 | 6 | 5.9 | 1595 | 225 | 225 | CAK | pcs | CH | EUR | Jalousieklappen, Schalldämpfer, Wetterschutzgitter | Schalldämpfer | Rohrschalldämpfer
1000057186 | Rohrschalldämpfer PPs | CAK/125x1500/GZ/VF2 | 2335 | 39269097 | 6 | 6.5 | 1605 | 225 | 225 | CAK | pcs | CH | EUR | Jalousieklappen, Schalldämpfer, Wetterschutzgitter | Schalldämpfer | Rohrschalldämpfer | VF2: Beidseitig Flansch | GZ: Beidseitig Gegenflansch
1000057185 | Rohrschalldämpfer PPs | CAK/125x1500/VF2 | 2132 | 39269097 | 6 | 6.2 | 1595 | 225 | 225 | CAK | pcs | CH | EUR | Jalousieklappen, Schalldämpfer, Wetterschutzgitter | Schalldämpfer | Rohrschalldämpfer | VF2: Beidseitig Flansch
1000057143 | Rohrschalldämpfer PPs | CAK/125x500 | 1519 | 39269097 | 6 | 2.2 | 595 | 225 | 225 | CAK | pcs | CH | EUR | Jalousieklappen, Schalldämpfer, Wetterschutzgitter | Schalldämpfer | Rohrschalldämpfer
1000057162 | Rohrschalldämpfer PPs | CAK/125x500/GZ/VF2 | 1925 | 39269097 | 6 | 2.8 | 605 | 225 | 225 | CAK | pcs | CH | EUR | Jalousieklappen, Schalldämpfer, Wetterschutzgitter | Schalldämpfer | Rohrschalldämpfer | VF2: Beidseitig Flansch | GZ: Beidseitig Gegenflansch
1000057161 | Rohrschalldämpfer PPs | CAK/125x500/VF2 | 1722 | 39269097 | 6 | 2.5 | 595 | 225 | 225 | CAK | pcs | CH | EUR | Jalousieklappen, Schalldämpfer, Wetterschutzgitter | Schalldämpfer | Rohrschalldämpfer | VF2: Beidseitig Flansch
1000057150 | Rohrschalldämpfer PPs | CAK/160x1000 | 1986 | 39269097 | 6 | 4.7 | 1095 | 260 | 260 | CAK | pcs | CH | EUR | Jalousieklappen, Schalldämpfer, Wetterschutzgitter | Schalldämpfer | Rohrschalldämpfer
1000057176 | Rohrschalldämpfer PPs | CAK/160x1000/GZ/VF2 | 2426 | 39269097 | 6 | 5.5 | 1105 | 260 | 260 | CAK | pcs | CH | EUR | Jalousieklappen, Schalldämpfer, Wetterschutzgitter | Schalldämpfer | Rohrschalldämpfer | VF2: Beidseitig Flansch | GZ: Beidseitig Gegenflansch
1000057175 | Rohrschalldämpfer PPs | CAK/160x1000/VF2 | 2206 | 39269097 | 6 | 5.1 | 1095 | 260 | 260 | CAK | pcs | CH | EUR | Jalousieklappen, Schalldämpfer, Wetterschutzgitter | Schalldämpfer | Rohrschalldämpfer | VF2: Beidseitig Flansch
1000057156 | Rohrschalldämpfer PPs | CAK/160x1500 | 2196 | 39269097 | 6 | 6.8 | 1595 | 260 | 260 | CAK | pcs | CH | EUR | Jalousieklappen, Schalldämpfer, Wetterschutzgitter | Schalldämpfer | Rohrschalldämpfer
1000057188 | Rohrschalldämpfer PPs | CAK/160x1500/GZ/VF2 | 2636 | 39269097 | 6 | 7.6 | 1605 | 260 | 260 | CAK | pcs | CH | EUR | Jalousieklappen, Schalldämpfer, Wetterschutzgitter | Schalldämpfer | Rohrschalldämpfer | VF2: Beidseitig Flansch | GZ: Beidseitig Gegenflansch
1000057187 | Rohrschalldämpfer PPs | CAK/160x1500/VF2 | 2416 | 39269097 | 6 | 7.2 | 1595 | 260 | 260 | CAK | pcs | CH | EUR | Jalousieklappen, Schalldämpfer, Wetterschutzgitter | Schalldämpfer | Rohrschalldämpfer | VF2: Beidseitig Flansch
1000057144 | Rohrschalldämpfer PPs | CAK/160x500 | 1673 | 39269097 | 6 | 2.6 | 595 | 260 | 260 | CAK | pcs | CH | EUR | Jalousieklappen, Schalldämpfer, Wetterschutzgitter | Schalldämpfer | Rohrschalldämpfer
1000057164 | Rohrschalldämpfer PPs | CAK/160x500/GZ/VF2 | 2113 | 39269097 | 6 | 3.4 | 605 | 260 | 260 | CAK | pcs | CH | EUR | Jalousieklappen, Schalldämpfer, Wetterschutzgitter | Schalldämpfer | Rohrschalldämpfer | VF2: Beidseitig Flansch | GZ: Beidseitig Gegenflansch
1000057163 | Rohrschalldämpfer PPs | CAK/160x500/VF2 | 1893 | 39269097 | 6 | 3 | 595 | 260 | 260 | CAK | pcs | CH | EUR | Jalousieklappen, Schalldämpfer, Wetterschutzgitter | Schalldämpfer | Rohrschalldämpfer | VF2: Beidseitig Flansch
1000057151 | Rohrschalldämpfer PPs | CAK/200x1000 | 2273 | 39269097 | 6 | 5.8 | 1095 | 300 | 300 | CAK | pcs | CH | EUR | Jalousieklappen, Schalldämpfer, Wetterschutzgitter | Schalldämpfer | Rohrschalldämpfer
1000057178 | Rohrschalldämpfer PPs | CAK/200x1000/GZ/VF2 | 2807 | 39269097 | 6 | 6.6 | 1105 | 300 | 300 | CAK | pcs | CH | EUR | Jalousieklappen, Schalldämpfer, Wetterschutzgitter | Schalldämpfer | Rohrschalldämpfer | VF2: Beidseitig Flansch | GZ: Beidseitig Gegenflansch
1000057177 | Rohrschalldämpfer PPs | CAK/200x1000/VF2 | 2540 | 39269097 | 6 | 6.2 | 1095 | 300 | 300 | CAK | pcs | CH | EUR | Jalousieklappen, Schalldämpfer, Wetterschutzgitter | Schalldämpfer | Rohrschalldämpfer | VF2: Beidseitig Flansch
1000057157 | Rohrschalldämpfer PPs | CAK/200x1500 | 2519 | 39269097 | 6 | 8.5 | 1595 | 300 | 300 | CAK | pcs | CH | EUR | Jalousieklappen, Schalldämpfer, Wetterschutzgitter | Schalldämpfer | Rohrschalldämpfer
1000057190 | Rohrschalldämpfer PPs | CAK/200x1500/GZ/VF2 | 3053 | 39269097 | 6 | 9.3 | 1605 | 300 | 300 | CAK | pcs | CH | EUR | Jalousieklappen, Schalldämpfer, Wetterschutzgitter | Schalldämpfer | Rohrschalldämpfer | VF2: Beidseitig Flansch | GZ: Beidseitig Gegenflansch
1000057189 | Rohrschalldämpfer PPs | CAK/200x1500/VF2 | 2786 | 39269097 | 6 | 8.9 | 1595 | 300 | 300 | CAK | pcs | CH | EUR | Jalousieklappen, Schalldämpfer, Wetterschutzgitter | Schalldämpfer | Rohrschalldämpfer | VF2: Beidseitig Flansch
1000057145 | Rohrschalldämpfer PPs | CAK/200x500 | 1864 | 39269097 | 6 | 3.2 | 595 | 300 | 300 | CAK | pcs | CH | EUR | Jalousieklappen, Schalldämpfer, Wetterschutzgitter | Schalldämpfer | Rohrschalldämpfer
1000057166 | Rohrschalldämpfer PPs | CAK/200x500/GZ/VF2 | 2398 | 39269097 | 6 | 4 | 605 | 300 | 300 | CAK | pcs | CH | EUR | Jalousieklappen, Schalldämpfer, Wetterschutzgitter | Schalldämpfer | Rohrschalldämpfer | VF2: Beidseitig Flansch | GZ: Beidseitig Gegenflansch
1000057165 | Rohrschalldämpfer PPs | CAK/200x500/VF2 | 2131 | 39269097 | 6 | 3.6 | 595 | 300 | 300 | CAK | pcs | CH | EUR | Jalousieklappen, Schalldämpfer, Wetterschutzgitter | Schalldämpfer | Rohrschalldämpfer | VF2: Beidseitig Flansch
1000057152 | Rohrschalldämpfer PPs | CAK/250x1000 | 2776 | 39269097 | 6 | 7.6 | 1095 | 350 | 350 | CAK | pcs | CH | EUR | Jalousieklappen, Schalldämpfer, Wetterschutzgitter | Schalldämpfer | Rohrschalldämpfer
1000057180 | Rohrschalldämpfer PPs | CAK/250x1000/GZ/VF2 | 3482 | 39269097 | 6 | 8.8 | 1105 | 350 | 350 | CAK | pcs | CH | EUR | Jalousieklappen, Schalldämpfer, Wetterschutzgitter | Schalldämpfer | Rohrschalldämpfer | VF2: Beidseitig Flansch | GZ: Beidseitig Gegenflansch
1000057179 | Rohrschalldämpfer PPs | CAK/250x1000/VF2 | 3129 | 39269097 | 6 | 8.2 | 1095 | 350 | 350 | CAK | pcs | CH | EUR | Jalousieklappen, Schalldämpfer, Wetterschutzgitter | Schalldämpfer | Rohrschalldämpfer | VF2: Beidseitig Flansch
1000057158 | Rohrschalldämpfer PPs | CAK/250x1500 | 3082 | 39269097 | 6 | 10.9 | 1595 | 350 | 350 | CAK | pcs | CH | EUR | Jalousieklappen, Schalldämpfer, Wetterschutzgitter | Schalldämpfer | Rohrschalldämpfer
1000057192 | Rohrschalldämpfer PPs | CAK/250x1500/GZ/VF2 | 3788 | 39269097 | 6 | 12.1 | 1605 | 350 | 350 | CAK | pcs | CH | EUR | Jalousieklappen, Schalldämpfer, Wetterschutzgitter | Schalldämpfer | Rohrschalldämpfer | VF2: Beidseitig Flansch | GZ: Beidseitig Gegenflansch
1000057191 | Rohrschalldämpfer PPs | CAK/250x1500/VF2 | 3435 | 39269097 | 6 | 11.5 | 1595 | 350 | 350 | CAK | pcs | CH | EUR | Jalousieklappen, Schalldämpfer, Wetterschutzgitter | Schalldämpfer | Rohrschalldämpfer | VF2: Beidseitig Flansch
1000057146 | Rohrschalldämpfer PPs | CAK/250x500 | 2210 | 39269097 | 6 | 4.3 | 595 | 350 | 350 | CAK | pcs | CH | EUR | Jalousieklappen, Schalldämpfer, Wetterschutzgitter | Schalldämpfer | Rohrschalldämpfer
1000057168 | Rohrschalldämpfer PPs | CAK/250x500/GZ/VF2 | 2916 | 39269097 | 6 | 5.5 | 605 | 350 | 350 | CAK | pcs | CH | EUR | Jalousieklappen, Schalldämpfer, Wetterschutzgitter | Schalldämpfer | Rohrschalldämpfer | VF2: Beidseitig Flansch | GZ: Beidseitig Gegenflansch
1000057167 | Rohrschalldämpfer PPs | CAK/250x500/VF2 | 2563 | 39269097 | 6 | 4.9 | 595 | 350 | 350 | CAK | pcs | CH | EUR | Jalousieklappen, Schalldämpfer, Wetterschutzgitter | Schalldämpfer | Rohrschalldämpfer | VF2: Beidseitig Flansch
1000057153 | Rohrschalldämpfer PPs | CAK/315x1000 | 2945 | 39269097 | 6 | 8.6 | 1095 | 415 | 415 | CAK | pcs | CH | EUR | Jalousieklappen, Schalldämpfer, Wetterschutzgitter | Schalldämpfer | Rohrschalldämpfer
1000057182 | Rohrschalldämpfer PPs | CAK/315x1000/GZ/VF2 | 3743 | 39269097 | 6 | 10 | 1105 | 415 | 415 | CAK | pcs | CH | EUR | Jalousieklappen, Schalldämpfer, Wetterschutzgitter | Schalldämpfer | Rohrschalldämpfer | VF2: Beidseitig Flansch | GZ: Beidseitig Gegenflansch
1000057181 | Rohrschalldämpfer PPs | CAK/315x1000/VF2 | 3344 | 39269097 | 6 | 9.3 | 1095 | 415 | 415 | CAK | pcs | CH | EUR | Jalousieklappen, Schalldämpfer, Wetterschutzgitter | Schalldämpfer | Rohrschalldämpfer | VF2: Beidseitig Flansch
1000057159 | Rohrschalldämpfer PPs | CAK/315x1500 | 3460 | 39269097 | 6 | 12.5 | 1595 | 415 | 415 | CAK | pcs | CH | EUR | Jalousieklappen, Schalldämpfer, Wetterschutzgitter | Schalldämpfer | Rohrschalldämpfer
1000057194 | Rohrschalldämpfer PPs | CAK/315x1500/GZ/VF2 | 4258 | 39269097 | 6 | 13.9 | 1605 | 415 | 415 | CAK | pcs | CH | EUR | Jalousieklappen, Schalldämpfer, Wetterschutzgitter | Schalldämpfer | Rohrschalldämpfer | VF2: Beidseitig Flansch | GZ: Beidseitig Gegenflansch
1000057193 | Rohrschalldämpfer PPs | CAK/315x1500/VF2 | 3859 | 39269097 | 6 | 13.2 | 1595 | 415 | 415 | CAK | pcs | CH | EUR | Jalousieklappen, Schalldämpfer, Wetterschutzgitter | Schalldämpfer | Rohrschalldämpfer | VF2: Beidseitig Flansch
1000057147 | Rohrschalldämpfer PPs | CAK/315x500 | 2412 | 39269097 | 6 | 4.6 | 595 | 415 | 415 | CAK | pcs | CH | EUR | Jalousieklappen, Schalldämpfer, Wetterschutzgitter | Schalldämpfer | Rohrschalldämpfer
1000057170 | Rohrschalldämpfer PPs | CAK/315x500/GZ/VF2 | 3210 | 39269097 | 6 | 6 | 605 | 415 | 415 | CAK | pcs | CH | EUR | Jalousieklappen, Schalldämpfer, Wetterschutzgitter | Schalldämpfer | Rohrschalldämpfer | VF2: Beidseitig Flansch | GZ: Beidseitig Gegenflansch
1000057169 | Rohrschalldämpfer PPs | CAK/315x500/VF2 | 2811 | 39269097 | 6 | 5.3 | 595 | 415 | 415 | CAK | pcs | CH | EUR | Jalousieklappen, Schalldämpfer, Wetterschutzgitter | Schalldämpfer | Rohrschalldämpfer | VF2: Beidseitig Flansch
1000057154 | Rohrschalldämpfer PPs | CAK/400x1000 | 3350 | 39269097 | 6 | 9.3 | 1095 | 500 | 500 | CAK | pcs | CH | EUR | Jalousieklappen, Schalldämpfer, Wetterschutzgitter | Schalldämpfer | Rohrschalldämpfer
1000057184 | Rohrschalldämpfer PPs | CAK/400x1000/GZ/VF2 | 4292 | 39269097 | 6 | 12.5 | 1105 | 500 | 500 | CAK | pcs | CH | EUR | Jalousieklappen, Schalldämpfer, Wetterschutzgitter | Schalldämpfer | Rohrschalldämpfer | VF2: Beidseitig Flansch | GZ: Beidseitig Gegenflansch
1000057183 | Rohrschalldämpfer PPs | CAK/400x1000/VF2 | 3821 | 39269097 | 6 | 10.9 | 1095 | 500 | 500 | CAK | pcs | CH | EUR | Jalousieklappen, Schalldämpfer, Wetterschutzgitter | Schalldämpfer | Rohrschalldämpfer | VF2: Beidseitig Flansch
1000057160 | Rohrschalldämpfer PPs | CAK/400x1500 | 3990 | 39269097 | 6 | 13.4 | 1595 | 500 | 500 | CAK | pcs | CH | EUR | Jalousieklappen, Schalldämpfer, Wetterschutzgitter | Schalldämpfer | Rohrschalldämpfer
1000057196 | Rohrschalldämpfer PPs | CAK/400x1500/GZ/VF2 | 4932 | 39269097 | 6 | 16.6 | 1605 | 500 | 500 | CAK | pcs | CH | EUR | Jalousieklappen, Schalldämpfer, Wetterschutzgitter | Schalldämpfer | Rohrschalldämpfer | VF2: Beidseitig Flansch | GZ: Beidseitig Gegenflansch
1000057195 | Rohrschalldämpfer PPs | CAK/400x1500/VF2 | 4461 | 39269097 | 6 | 15 | 1595 | 500 | 500 | CAK | pcs | CH | EUR | Jalousieklappen, Schalldämpfer, Wetterschutzgitter | Schalldämpfer | Rohrschalldämpfer | VF2: Beidseitig Flansch
1000057148 | Rohrschalldämpfer PPs | CAK/400x500 | 2694 | 39269097 | 6 | 5.2 | 595 | 500 | 500 | CAK | pcs | CH | EUR | Jalousieklappen, Schalldämpfer, Wetterschutzgitter | Schalldämpfer | Rohrschalldämpfer
1000057172 | Rohrschalldämpfer PPs | CAK/400x500/GZ/VF2 | 3636 | 39269097 | 6 | 8.4 | 605 | 500 | 500 | CAK | pcs | CH | EUR | Jalousieklappen, Schalldämpfer, Wetterschutzgitter | Schalldämpfer | Rohrschalldämpfer | VF2: Beidseitig Flansch | GZ: Beidseitig Gegenflansch
1000057171 | Rohrschalldämpfer PPs | CAK/400x500/VF2 | 3165 | 39269097 | 6 | 6.8 | 595 | 500 | 500 | CAK | pcs | CH | EUR | Jalousieklappen, Schalldämpfer, Wetterschutzgitter | Schalldämpfer | Rohrschalldämpfer | VF2: Beidseitig Flansch
1000099475 | Flex. Rohrschalldämpfer | CF025/100x1000 | 158 | 76169990 | 6 | 1.3 | 1150 | 160 | 160 | CF | pcs | DE | EUR | Jalousieklappen, Schalldämpfer, Wetterschutzgitter | Schalldämpfer | Rohrschalldämpfer | 025: Packungsdicke 25 mm
1000099478 | Flex. Rohrschalldämpfer | CF025/100x1000/VD2 | 219 | 76169990 | 6 | 1.3 | 1150 | 160 | 160 | CF | pcs | DE | EUR | Jalousieklappen, Schalldämpfer, Wetterschutzgitter | Schalldämpfer | Rohrschalldämpfer | 025: Packungsdicke 25 mm | VD2: Beidseitig Lippendichtung
1000099507 | Flex. Rohrschalldämpfer | CF025/100x1500 | 194 | 76169990 | 6 | 1.7 | 1650 | 160 | 160 | CF | pcs | DE | EUR | Jalousieklappen, Schalldämpfer, Wetterschutzgitter | Schalldämpfer | Rohrschalldämpfer | 025: Packungsdicke 25 mm
1000099510 | Flex. Rohrschalldämpfer | CF025/100x1500/VD2 | 255 | 76169990 | 6 | 1.7 | 1650 | 160 | 160 | CF | pcs | DE | EUR | Jalousieklappen, Schalldämpfer, Wetterschutzgitter | Schalldämpfer | Rohrschalldämpfer | 025: Packungsdicke 25 mm | VD2: Beidseitig Lippendichtung
1000099539 | Flex. Rohrschalldämpfer | CF025/100x2000 | 224 | 76169990 | 6 | 2.2 | 2150 | 160 | 160 | CF | pcs | DE | EUR | Jalousieklappen, Schalldämpfer, Wetterschutzgitter | Schalldämpfer | Rohrschalldämpfer | 025: Packungsdicke 25 mm
1000099542 | Flex. Rohrschalldämpfer | CF025/100x2000/VD2 | 285 | 76169990 | 6 | 2.2 | 2150 | 160 | 160 | CF | pcs | DE | EUR | Jalousieklappen, Schalldämpfer, Wetterschutzgitter | Schalldämpfer | Rohrschalldämpfer | 025: Packungsdicke 25 mm | VD2: Beidseitig Lippendichtung
1000099443 | Flex. Rohrschalldämpfer | CF025/100x500 | 137 | 76169990 | 6 | 0.8 | 650 | 160 | 160 | CF | pcs | DE | EUR | Jalousieklappen, Schalldämpfer, Wetterschutzgitter | Schalldämpfer | Rohrschalldämpfer | 025: Packungsdicke 25 mm
1000099446 | Flex. Rohrschalldämpfer | CF025/100x500/VD2 | 198 | 76169990 | 6 | 0.8 | 650 | 160 | 160 | CF | pcs | DE | EUR | Jalousieklappen, Schalldämpfer, Wetterschutzgitter | Schalldämpfer | Rohrschalldämpfer | 025: Packungsdicke 25 mm | VD2: Beidseitig Lippendichtung
1000099479 | Flex. Rohrschalldämpfer | CF025/125x1000 | 182 | 76169990 | 6 | 1.5 | 1150 | 191 | 191 | CF | pcs | DE | EUR | Jalousieklappen, Schalldämpfer, Wetterschutzgitter | Schalldämpfer | Rohrschalldämpfer | 025: Packungsdicke 25 mm
1000099482 | Flex. Rohrschalldämpfer | CF025/125x1000/VD2 | 243 | 76169990 | 6 | 1.5 | 1150 | 191 | 191 | CF | pcs | DE | EUR | Jalousieklappen, Schalldämpfer, Wetterschutzgitter | Schalldämpfer | Rohrschalldämpfer | 025: Packungsdicke 25 mm | VD2: Beidseitig Lippendichtung
1000099511 | Flex. Rohrschalldämpfer | CF025/125x1500 | 214 | 76169990 | 6 | 2.1 | 1650 | 191 | 191 | CF | pcs | DE | EUR | Jalousieklappen, Schalldämpfer, Wetterschutzgitter | Schalldämpfer | Rohrschalldämpfer | 025: Packungsdicke 25 mm
1000099514 | Flex. Rohrschalldämpfer | CF025/125x1500/VD2 | 275 | 76169990 | 6 | 2.1 | 1650 | 191 | 191 | CF | pcs | DE | EUR | Jalousieklappen, Schalldämpfer, Wetterschutzgitter | Schalldämpfer | Rohrschalldämpfer | 025: Packungsdicke 25 mm | VD2: Beidseitig Lippendichtung
1000099543 | Flex. Rohrschalldämpfer | CF025/125x2000 | 250 | 76169990 | 6 | 2.7 | 2150 | 191 | 191 | CF | pcs | DE | EUR | Jalousieklappen, Schalldämpfer, Wetterschutzgitter | Schalldämpfer | Rohrschalldämpfer | 025: Packungsdicke 25 mm
1000099546 | Flex. Rohrschalldämpfer | CF025/125x2000/VD2 | 311 | 76169990 | 6 | 2.7 | 2150 | 191 | 191 | CF | pcs | DE | EUR | Jalousieklappen, Schalldämpfer, Wetterschutzgitter | Schalldämpfer | Rohrschalldämpfer | 025: Packungsdicke 25 mm | VD2: Beidseitig Lippendichtung
1000099447 | Flex. Rohrschalldämpfer | CF025/125x500 | 150 | 76169990 | 6 | 0.9 | 650 | 191 | 191 | CF | pcs | DE | EUR | Jalousieklappen, Schalldämpfer, Wetterschutzgitter | Schalldämpfer | Rohrschalldämpfer | 025: Packungsdicke 25 mm
1000099450 | Flex. Rohrschalldämpfer | CF025/125x500/VD2 | 211 | 76169990 | 6 | 0.9 | 650 | 191 | 191 | CF | pcs | DE | EUR | Jalousieklappen, Schalldämpfer, Wetterschutzgitter | Schalldämpfer | Rohrschalldämpfer | 025: Packungsdicke 25 mm | VD2: Beidseitig Lippendichtung
1000099483 | Flex. Rohrschalldämpfer | CF025/160x1000 | 218 | 76169990 | 6 | 1.8 | 1150 | 221 | 221 | CF | pcs | DE | EUR | Jalousieklappen, Schalldämpfer, Wetterschutzgitter | Schalldämpfer | Rohrschalldämpfer | 025: Packungsdicke 25 mm
1000099486 | Flex. Rohrschalldämpfer | CF025/160x1000/VD2 | 298 | 76169990 | 6 | 1.8 | 1150 | 221 | 221 | CF | pcs | DE | EUR | Jalousieklappen, Schalldämpfer, Wetterschutzgitter | Schalldämpfer | Rohrschalldämpfer | 025: Packungsdicke 25 mm | VD2: Beidseitig Lippendichtung
1000099515 | Flex. Rohrschalldämpfer | CF025/160x1500 | 258 | 76169990 | 6 | 2.5 | 1650 | 221 | 221 | CF | pcs | DE | EUR | Jalousieklappen, Schalldämpfer, Wetterschutzgitter | Schalldämpfer | Rohrschalldämpfer | 025: Packungsdicke 25 mm
1000099518 | Flex. Rohrschalldämpfer | CF025/160x1500/VD2 | 338 | 76169990 | 6 | 2.5 | 1650 | 221 | 221 | CF | pcs | DE | EUR | Jalousieklappen, Schalldämpfer, Wetterschutzgitter | Schalldämpfer | Rohrschalldämpfer | 025: Packungsdicke 25 mm | VD2: Beidseitig Lippendichtung
1000099547 | Flex. Rohrschalldämpfer | CF025/160x2000 | 299 | 76169990 | 6 | 3.2 | 2150 | 221 | 221 | CF | pcs | DE | EUR | Jalousieklappen, Schalldämpfer, Wetterschutzgitter | Schalldämpfer | Rohrschalldämpfer | 025: Packungsdicke 25 mm
1000099550 | Flex. Rohrschalldämpfer | CF025/160x2000/VD2 | 379 | 76169990 | 6 | 3.2 | 2150 | 221 | 221 | CF | pcs | DE | EUR | Jalousieklappen, Schalldämpfer, Wetterschutzgitter | Schalldämpfer | Rohrschalldämpfer | 025: Packungsdicke 25 mm | VD2: Beidseitig Lippendichtung
1000099451 | Flex. Rohrschalldämpfer | CF025/160x500 | 179 | 76169990 | 6 | 1.1 | 650 | 221 | 221 | CF | pcs | DE | EUR | Jalousieklappen, Schalldämpfer, Wetterschutzgitter | Schalldämpfer | Rohrschalldämpfer | 025: Packungsdicke 25 mm
1000099454 | Flex. Rohrschalldämpfer | CF025/160x500/VD2 | 259 | 76169990 | 6 | 1.1 | 650 | 221 | 221 | CF | pcs | DE | EUR | Jalousieklappen, Schalldämpfer, Wetterschutzgitter | Schalldämpfer | Rohrschalldämpfer | 025: Packungsdicke 25 mm | VD2: Beidseitig Lippendichtung
1000099487 | Flex. Rohrschalldämpfer | CF025/200x1000 | 252 | 76169990 | 6 | 2.2 | 1150 | 261 | 261 | CF | pcs | DE | EUR | Jalousieklappen, Schalldämpfer, Wetterschutzgitter | Schalldämpfer | Rohrschalldämpfer | 025: Packungsdicke 25 mm
1000099490 | Flex. Rohrschalldämpfer | CF025/200x1000/VD2 | 332 | 76169990 | 6 | 2.2 | 1150 | 261 | 261 | CF | pcs | DE | EUR | Jalousieklappen, Schalldämpfer, Wetterschutzgitter | Schalldämpfer | Rohrschalldämpfer | 025: Packungsdicke 25 mm | VD2: Beidseitig Lippendichtung
1000099519 | Flex. Rohrschalldämpfer | CF025/200x1500 | 305 | 76169990 | 6 | 3 | 1650 | 261 | 261 | CF | pcs | DE | EUR | Jalousieklappen, Schalldämpfer, Wetterschutzgitter | Schalldämpfer | Rohrschalldämpfer | 025: Packungsdicke 25 mm
1000099522 | Flex. Rohrschalldämpfer | CF025/200x1500/VD2 | 385 | 76169990 | 6 | 3 | 1650 | 261 | 261 | CF | pcs | DE | EUR | Jalousieklappen, Schalldämpfer, Wetterschutzgitter | Schalldämpfer | Rohrschalldämpfer | 025: Packungsdicke 25 mm | VD2: Beidseitig Lippendichtung
1000099551 | Flex. Rohrschalldämpfer | CF025/200x2000 | 350 | 76169990 | 6 | 3.9 | 2150 | 261 | 261 | CF | pcs | DE | EUR | Jalousieklappen, Schalldämpfer, Wetterschutzgitter | Schalldämpfer | Rohrschalldämpfer | 025: Packungsdicke 25 mm
1000099554 | Flex. Rohrschalldämpfer | CF025/200x2000/VD2 | 430 | 76169990 | 6 | 3.9 | 2150 | 261 | 261 | CF | pcs | DE | EUR | Jalousieklappen, Schalldämpfer, Wetterschutzgitter | Schalldämpfer | Rohrschalldämpfer | 025: Packungsdicke 25 mm | VD2: Beidseitig Lippendichtung
1000099455 | Flex. Rohrschalldämpfer | CF025/200x500 | 205 | 76169990 | 6 | 1.3 | 650 | 261 | 261 | CF | pcs | DE | EUR | Jalousieklappen, Schalldämpfer, Wetterschutzgitter | Schalldämpfer | Rohrschalldämpfer | 025: Packungsdicke 25 mm
1000099458 | Flex. Rohrschalldämpfer | CF025/200x500/VD2 | 285 | 76169990 | 6 | 1.3 | 650 | 261 | 261 | CF | pcs | DE | EUR | Jalousieklappen, Schalldämpfer, Wetterschutzgitter | Schalldämpfer | Rohrschalldämpfer | 025: Packungsdicke 25 mm | VD2: Beidseitig Lippendichtung
1000099491 | Flex. Rohrschalldämpfer | CF025/250x1000 | 297 | 76169990 | 6 | 2.7 | 1150 | 311 | 311 | CF | pcs | DE | EUR | Jalousieklappen, Schalldämpfer, Wetterschutzgitter | Schalldämpfer | Rohrschalldämpfer | 025: Packungsdicke 25 mm
1000099494 | Flex. Rohrschalldämpfer | CF025/250x1000/VD2 | 381 | 76169990 | 6 | 2.7 | 1150 | 311 | 311 | CF | pcs | DE | EUR | Jalousieklappen, Schalldämpfer, Wetterschutzgitter | Schalldämpfer | Rohrschalldämpfer | 025: Packungsdicke 25 mm | VD2: Beidseitig Lippendichtung
1000099523 | Flex. Rohrschalldämpfer | CF025/250x1500 | 356 | 76169990 | 6 | 3.7 | 1650 | 311 | 311 | CF | pcs | DE | EUR | Jalousieklappen, Schalldämpfer, Wetterschutzgitter | Schalldämpfer | Rohrschalldämpfer | 025: Packungsdicke 25 mm
1000099526 | Flex. Rohrschalldämpfer | CF025/250x1500/VD2 | 440 | 76169990 | 6 | 3.7 | 1650 | 311 | 311 | CF | pcs | DE | EUR | Jalousieklappen, Schalldämpfer, Wetterschutzgitter | Schalldämpfer | Rohrschalldämpfer | 025: Packungsdicke 25 mm | VD2: Beidseitig Lippendichtung
1000099555 | Flex. Rohrschalldämpfer | CF025/250x2000 | 425 | 76169990 | 6 | 4.7 | 2150 | 311 | 311 | CF | pcs | DE | EUR | Jalousieklappen, Schalldämpfer, Wetterschutzgitter | Schalldämpfer | Rohrschalldämpfer | 025: Packungsdicke 25 mm
1000099558 | Flex. Rohrschalldämpfer | CF025/250x2000/VD2 | 509 | 76169990 | 6 | 4.7 | 2150 | 311 | 311 | CF | pcs | DE | EUR | Jalousieklappen, Schalldämpfer, Wetterschutzgitter | Schalldämpfer | Rohrschalldämpfer | 025: Packungsdicke 25 mm | VD2: Beidseitig Lippendichtung
1000099459 | Flex. Rohrschalldämpfer | CF025/250x500 | 238 | 76169990 | 6 | 1.6 | 650 | 311 | 311 | CF | pcs | DE | EUR | Jalousieklappen, Schalldämpfer, Wetterschutzgitter | Schalldämpfer | Rohrschalldämpfer | 025: Packungsdicke 25 mm
1000099462 | Flex. Rohrschalldämpfer | CF025/250x500/VD2 | 322 | 76169990 | 6 | 1.6 | 650 | 311 | 311 | CF | pcs | DE | EUR | Jalousieklappen, Schalldämpfer, Wetterschutzgitter | Schalldämpfer | Rohrschalldämpfer | 025: Packungsdicke 25 mm | VD2: Beidseitig Lippendichtung
1000099495 | Flex. Rohrschalldämpfer | CF025/315x1000 | 344 | 76169990 | 6 | 3.2 | 1150 | 376 | 376 | CF | pcs | DE | EUR | Jalousieklappen, Schalldämpfer, Wetterschutzgitter | Schalldämpfer | Rohrschalldämpfer | 025: Packungsdicke 25 mm
1000099498 | Flex. Rohrschalldämpfer | CF025/315x1000/VD2 | 428 | 76169990 | 6 | 3.2 | 1150 | 376 | 376 | CF | pcs | DE | EUR | Jalousieklappen, Schalldämpfer, Wetterschutzgitter | Schalldämpfer | Rohrschalldämpfer | 025: Packungsdicke 25 mm | VD2: Beidseitig Lippendichtung
1000099527 | Flex. Rohrschalldämpfer | CF025/315x1500 | 420 | 76169990 | 6 | 4.5 | 1650 | 376 | 376 | CF | pcs | DE | EUR | Jalousieklappen, Schalldämpfer, Wetterschutzgitter | Schalldämpfer | Rohrschalldämpfer | 025: Packungsdicke 25 mm
1000099530 | Flex. Rohrschalldämpfer | CF025/315x1500/VD2 | 504 | 76169990 | 6 | 4.5 | 1650 | 376 | 376 | CF | pcs | DE | EUR | Jalousieklappen, Schalldämpfer, Wetterschutzgitter | Schalldämpfer | Rohrschalldämpfer | 025: Packungsdicke 25 mm | VD2: Beidseitig Lippendichtung
1000099559 | Flex. Rohrschalldämpfer | CF025/315x2000 | 485 | 76169990 | 6 | 5.7 | 2150 | 376 | 376 | CF | pcs | DE | EUR | Jalousieklappen, Schalldämpfer, Wetterschutzgitter | Schalldämpfer | Rohrschalldämpfer | 025: Packungsdicke 25 mm
1000099562 | Flex. Rohrschalldämpfer | CF025/315x2000/VD2 | 569 | 76169990 | 6 | 5.7 | 2150 | 376 | 376 | CF | pcs | DE | EUR | Jalousieklappen, Schalldämpfer, Wetterschutzgitter | Schalldämpfer | Rohrschalldämpfer | 025: Packungsdicke 25 mm | VD2: Beidseitig Lippendichtung
1000099463 | Flex. Rohrschalldämpfer | CF025/315x500 | 264 | 76169990 | 6 | 1.9 | 650 | 376 | 376 | CF | pcs | DE | EUR | Jalousieklappen, Schalldämpfer, Wetterschutzgitter | Schalldämpfer | Rohrschalldämpfer | 025: Packungsdicke 25 mm
1000099466 | Flex. Rohrschalldämpfer | CF025/315x500/VD2 | 348 | 76169990 | 6 | 1.9 | 650 | 376 | 376 | CF | pcs | DE | EUR | Jalousieklappen, Schalldämpfer, Wetterschutzgitter | Schalldämpfer | Rohrschalldämpfer | 025: Packungsdicke 25 mm | VD2: Beidseitig Lippendichtung
1000099499 | Flex. Rohrschalldämpfer | CF025/400x1000 | 420 | 76169990 | 6 | 4.1 | 1150 | 461 | 461 | CF | pcs | DE | EUR | Jalousieklappen, Schalldämpfer, Wetterschutzgitter | Schalldämpfer | Rohrschalldämpfer | 025: Packungsdicke 25 mm
1000099502 | Flex. Rohrschalldämpfer | CF025/400x1000/VD2 | 504 | 76169990 | 6 | 4.1 | 1150 | 461 | 461 | CF | pcs | DE | EUR | Jalousieklappen, Schalldämpfer, Wetterschutzgitter | Schalldämpfer | Rohrschalldämpfer | 025: Packungsdicke 25 mm | VD2: Beidseitig Lippendichtung
1000099531 | Flex. Rohrschalldämpfer | CF025/400x1500 | 515 | 76169990 | 6 | 5.6 | 1650 | 461 | 461 | CF | pcs | DE | EUR | Jalousieklappen, Schalldämpfer, Wetterschutzgitter | Schalldämpfer | Rohrschalldämpfer | 025: Packungsdicke 25 mm
1000099534 | Flex. Rohrschalldämpfer | CF025/400x1500/VD2 | 599 | 76169990 | 6 | 5.6 | 1650 | 461 | 461 | CF | pcs | DE | EUR | Jalousieklappen, Schalldämpfer, Wetterschutzgitter | Schalldämpfer | Rohrschalldämpfer | 025: Packungsdicke 25 mm | VD2: Beidseitig Lippendichtung
1000099563 | Flex. Rohrschalldämpfer | CF025/400x2000 | 613 | 76169990 | 6 | 7.2 | 2150 | 461 | 461 | CF | pcs | DE | EUR | Jalousieklappen, Schalldämpfer, Wetterschutzgitter | Schalldämpfer | Rohrschalldämpfer | 025: Packungsdicke 25 mm
1000099566 | Flex. Rohrschalldämpfer | CF025/400x2000/VD2 | 697 | 76169990 | 6 | 7.2 | 2150 | 461 | 461 | CF | pcs | DE | EUR | Jalousieklappen, Schalldämpfer, Wetterschutzgitter | Schalldämpfer | Rohrschalldämpfer | 025: Packungsdicke 25 mm | VD2: Beidseitig Lippendichtung
1000099467 | Flex. Rohrschalldämpfer | CF025/400x500 | 306 | 76169990 | 6 | 2.5 | 650 | 461 | 461 | CF | pcs | DE | EUR | Jalousieklappen, Schalldämpfer, Wetterschutzgitter | Schalldämpfer | Rohrschalldämpfer | 025: Packungsdicke 25 mm
1000099470 | Flex. Rohrschalldämpfer | CF025/400x500/VD2 | 390 | 76169990 | 6 | 2.5 | 650 | 461 | 461 | CF | pcs | DE | EUR | Jalousieklappen, Schalldämpfer, Wetterschutzgitter | Schalldämpfer | Rohrschalldämpfer | 025: Packungsdicke 25 mm | VD2: Beidseitig Lippendichtung
1000099471 | Flex. Rohrschalldämpfer | CF025/80x1000 | 145 | 76169990 | 6 | 1 | 1150 | 135 | 135 | CF | pcs | DE | EUR | Jalousieklappen, Schalldämpfer, Wetterschutzgitter | Schalldämpfer | Rohrschalldämpfer | 025: Packungsdicke 25 mm
1000099474 | Flex. Rohrschalldämpfer | CF025/80x1000/VD2 | 206 | 76169990 | 6 | 1 | 1150 | 135 | 135 | CF | pcs | DE | EUR | Jalousieklappen, Schalldämpfer, Wetterschutzgitter | Schalldämpfer | Rohrschalldämpfer | 025: Packungsdicke 25 mm | VD2: Beidseitig Lippendichtung
1000099503 | Flex. Rohrschalldämpfer | CF025/80x1500 | 173 | 76169990 | 6 | 1.5 | 1650 | 135 | 135 | CF | pcs | DE | EUR | Jalousieklappen, Schalldämpfer, Wetterschutzgitter | Schalldämpfer | Rohrschalldämpfer | 025: Packungsdicke 25 mm
1000099506 | Flex. Rohrschalldämpfer | CF025/80x1500/VD2 | 234 | 76169990 | 6 | 1.5 | 1650 | 135 | 135 | CF | pcs | DE | EUR | Jalousieklappen, Schalldämpfer, Wetterschutzgitter | Schalldämpfer | Rohrschalldämpfer | 025: Packungsdicke 25 mm | VD2: Beidseitig Lippendichtung
1000099535 | Flex. Rohrschalldämpfer | CF025/80x2000 | 196 | 76169990 | 6 | 1.9 | 2150 | 135 | 135 | CF | pcs | DE | EUR | Jalousieklappen, Schalldämpfer, Wetterschutzgitter | Schalldämpfer | Rohrschalldämpfer | 025: Packungsdicke 25 mm
1000099538 | Flex. Rohrschalldämpfer | CF025/80x2000/VD2 | 257 | 76169990 | 6 | 1.9 | 2150 | 135 | 135 | CF | pcs | DE | EUR | Jalousieklappen, Schalldämpfer, Wetterschutzgitter | Schalldämpfer | Rohrschalldämpfer | 025: Packungsdicke 25 mm | VD2: Beidseitig Lippendichtung
1000099439 | Flex. Rohrschalldämpfer | CF025/80x500 | 119 | 76169990 | 6 | 0.6 | 650 | 135 | 135 | CF | pcs | DE | EUR | Jalousieklappen, Schalldämpfer, Wetterschutzgitter | Schalldämpfer | Rohrschalldämpfer | 025: Packungsdicke 25 mm
1000099442 | Flex. Rohrschalldämpfer | CF025/80x500/VD2 | 180 | 76169990 | 6 | 0.6 | 650 | 135 | 135 | CF | pcs | DE | EUR | Jalousieklappen, Schalldämpfer, Wetterschutzgitter | Schalldämpfer | Rohrschalldämpfer | 025: Packungsdicke 25 mm | VD2: Beidseitig Lippendichtung
1000099603 | Flex. Rohrschalldämpfer | CF050/100x1000 | 179 | 76169990 | 6 | 1.8 | 1150 | 212 | 212 | CF | pcs | DE | EUR | Jalousieklappen, Schalldämpfer, Wetterschutzgitter | Schalldämpfer | Rohrschalldämpfer | 050: Packungsdicke 50 mm
1000099606 | Flex. Rohrschalldämpfer | CF050/100x1000/VD2 | 240 | 76169990 | 6 | 1.8 | 1150 | 212 | 212 | CF | pcs | DE | EUR | Jalousieklappen, Schalldämpfer, Wetterschutzgitter | Schalldämpfer | Rohrschalldämpfer | 050: Packungsdicke 50 mm | VD2: Beidseitig Lippendichtung
1000099635 | Flex. Rohrschalldämpfer | CF050/100x1500 | 214 | 76169990 | 6 | 2.5 | 1650 | 212 | 212 | CF | pcs | DE | EUR | Jalousieklappen, Schalldämpfer, Wetterschutzgitter | Schalldämpfer | Rohrschalldämpfer | 050: Packungsdicke 50 mm
1000099638 | Flex. Rohrschalldämpfer | CF050/100x1500/VD2 | 275 | 76169990 | 6 | 2.5 | 1650 | 212 | 212 | CF | pcs | DE | EUR | Jalousieklappen, Schalldämpfer, Wetterschutzgitter | Schalldämpfer | Rohrschalldämpfer | 050: Packungsdicke 50 mm | VD2: Beidseitig Lippendichtung
1000099667 | Flex. Rohrschalldämpfer | CF050/100x2000 | 251 | 76169990 | 6 | 3.2 | 2150 | 212 | 212 | CF | pcs | DE | EUR | Jalousieklappen, Schalldämpfer, Wetterschutzgitter | Schalldämpfer | Rohrschalldämpfer | 050: Packungsdicke 50 mm
1000099670 | Flex. Rohrschalldämpfer | CF050/100x2000/VD2 | 312 | 76169990 | 6 | 3.2 | 2150 | 212 | 212 | CF | pcs | DE | EUR | Jalousieklappen, Schalldämpfer, Wetterschutzgitter | Schalldämpfer | Rohrschalldämpfer | 050: Packungsdicke 50 mm | VD2: Beidseitig Lippendichtung
1000099571 | Flex. Rohrschalldämpfer | CF050/100x500 | 140 | 76169990 | 6 | 1.1 | 650 | 212 | 212 | CF | pcs | DE | EUR | Jalousieklappen, Schalldämpfer, Wetterschutzgitter | Schalldämpfer | Rohrschalldämpfer | 050: Packungsdicke 50 mm
1000099574 | Flex. Rohrschalldämpfer | CF050/100x500/VD2 | 201 | 76169990 | 6 | 1.1 | 650 | 212 | 212 | CF | pcs | DE | EUR | Jalousieklappen, Schalldämpfer, Wetterschutzgitter | Schalldämpfer | Rohrschalldämpfer | 050: Packungsdicke 50 mm | VD2: Beidseitig Lippendichtung
1000099607 | Flex. Rohrschalldämpfer | CF050/125x1000 | 196 | 76169990 | 6 | 2 | 1150 | 236 | 236 | CF | pcs | DE | EUR | Jalousieklappen, Schalldämpfer, Wetterschutzgitter | Schalldämpfer | Rohrschalldämpfer | 050: Packungsdicke 50 mm
1000099610 | Flex. Rohrschalldämpfer | CF050/125x1000/VD2 | 257 | 76169990 | 6 | 2 | 1150 | 236 | 236 | CF | pcs | DE | EUR | Jalousieklappen, Schalldämpfer, Wetterschutzgitter | Schalldämpfer | Rohrschalldämpfer | 050: Packungsdicke 50 mm | VD2: Beidseitig Lippendichtung
1000099639 | Flex. Rohrschalldämpfer | CF050/125x1500 | 238 | 76169990 | 6 | 2.9 | 1650 | 236 | 236 | CF | pcs | DE | EUR | Jalousieklappen, Schalldämpfer, Wetterschutzgitter | Schalldämpfer | Rohrschalldämpfer | 050: Packungsdicke 50 mm
1000099642 | Flex. Rohrschalldämpfer | CF050/125x1500/VD2 | 299 | 76169990 | 6 | 2.9 | 1650 | 236 | 236 | CF | pcs | DE | EUR | Jalousieklappen, Schalldämpfer, Wetterschutzgitter | Schalldämpfer | Rohrschalldämpfer | 050: Packungsdicke 50 mm | VD2: Beidseitig Lippendichtung
1000099671 | Flex. Rohrschalldämpfer | CF050/125x2000 | 279 | 76169990 | 6 | 3.7 | 2150 | 236 | 236 | CF | pcs | DE | EUR | Jalousieklappen, Schalldämpfer, Wetterschutzgitter | Schalldämpfer | Rohrschalldämpfer | 050: Packungsdicke 50 mm
1000099674 | Flex. Rohrschalldämpfer | CF050/125x2000/VD2 | 340 | 76169990 | 6 | 3.7 | 2150 | 236 | 236 | CF | pcs | DE | EUR | Jalousieklappen, Schalldämpfer, Wetterschutzgitter | Schalldämpfer | Rohrschalldämpfer | 050: Packungsdicke 50 mm | VD2: Beidseitig Lippendichtung
1000099575 | Flex. Rohrschalldämpfer | CF050/125x500 | 152 | 76169990 | 6 | 1.2 | 650 | 236 | 236 | CF | pcs | DE | EUR | Jalousieklappen, Schalldämpfer, Wetterschutzgitter | Schalldämpfer | Rohrschalldämpfer | 050: Packungsdicke 50 mm
1000099578 | Flex. Rohrschalldämpfer | CF050/125x500/VD2 | 213 | 76169990 | 6 | 1.2 | 650 | 236 | 236 | CF | pcs | DE | EUR | Jalousieklappen, Schalldämpfer, Wetterschutzgitter | Schalldämpfer | Rohrschalldämpfer | 050: Packungsdicke 50 mm | VD2: Beidseitig Lippendichtung
1000099611 | Flex. Rohrschalldämpfer | CF050/160x1000 | 234 | 76169990 | 6 | 2.4 | 1150 | 271 | 271 | CF | pcs | DE | EUR | Jalousieklappen, Schalldämpfer, Wetterschutzgitter | Schalldämpfer | Rohrschalldämpfer | 050: Packungsdicke 50 mm
1000099614 | Flex. Rohrschalldämpfer | CF050/160x1000/VD2 | 314 | 76169990 | 6 | 2.4 | 1150 | 271 | 271 | CF | pcs | DE | EUR | Jalousieklappen, Schalldämpfer, Wetterschutzgitter | Schalldämpfer | Rohrschalldämpfer | 050: Packungsdicke 50 mm | VD2: Beidseitig Lippendichtung
1000099643 | Flex. Rohrschalldämpfer | CF050/160x1500 | 282 | 76169990 | 6 | 3.3 | 1650 | 271 | 271 | CF | pcs | DE | EUR | Jalousieklappen, Schalldämpfer, Wetterschutzgitter | Schalldämpfer | Rohrschalldämpfer | 050: Packungsdicke 50 mm
1000099646 | Flex. Rohrschalldämpfer | CF050/160x1500/VD2 | 362 | 76169990 | 6 | 3.3 | 1650 | 271 | 271 | CF | pcs | DE | EUR | Jalousieklappen, Schalldämpfer, Wetterschutzgitter | Schalldämpfer | Rohrschalldämpfer | 050: Packungsdicke 50 mm | VD2: Beidseitig Lippendichtung
1000099675 | Flex. Rohrschalldämpfer | CF050/160x2000 | 331 | 76169990 | 6 | 4.3 | 2150 | 271 | 271 | CF | pcs | DE | EUR | Jalousieklappen, Schalldämpfer, Wetterschutzgitter | Schalldämpfer | Rohrschalldämpfer | 050: Packungsdicke 50 mm
1000099678 | Flex. Rohrschalldämpfer | CF050/160x2000/VD2 | 411 | 76169990 | 6 | 4.3 | 2150 | 271 | 271 | CF | pcs | DE | EUR | Jalousieklappen, Schalldämpfer, Wetterschutzgitter | Schalldämpfer | Rohrschalldämpfer | 050: Packungsdicke 50 mm | VD2: Beidseitig Lippendichtung
1000099579 | Flex. Rohrschalldämpfer | CF050/160x500 | 182 | 76169990 | 6 | 1.4 | 650 | 271 | 271 | CF | pcs | DE | EUR | Jalousieklappen, Schalldämpfer, Wetterschutzgitter | Schalldämpfer | Rohrschalldämpfer | 050: Packungsdicke 50 mm
1000099582 | Flex. Rohrschalldämpfer | CF050/160x500/VD2 | 262 | 76169990 | 6 | 1.4 | 650 | 271 | 271 | CF | pcs | DE | EUR | Jalousieklappen, Schalldämpfer, Wetterschutzgitter | Schalldämpfer | Rohrschalldämpfer | 050: Packungsdicke 50 mm | VD2: Beidseitig Lippendichtung
1000099615 | Flex. Rohrschalldämpfer | CF050/200x1000 | 277 | 76169990 | 6 | 2.9 | 1150 | 311 | 311 | CF | pcs | DE | EUR | Jalousieklappen, Schalldämpfer, Wetterschutzgitter | Schalldämpfer | Rohrschalldämpfer | 050: Packungsdicke 50 mm
1000099618 | Flex. Rohrschalldämpfer | CF050/200x1000/VD2 | 357 | 76169990 | 6 | 2.9 | 1150 | 311 | 311 | CF | pcs | DE | EUR | Jalousieklappen, Schalldämpfer, Wetterschutzgitter | Schalldämpfer | Rohrschalldämpfer | 050: Packungsdicke 50 mm | VD2: Beidseitig Lippendichtung
1000099647 | Flex. Rohrschalldämpfer | CF050/200x1500 | 331 | 76169990 | 6 | 4 | 1650 | 311 | 311 | CF | pcs | DE | EUR | Jalousieklappen, Schalldämpfer, Wetterschutzgitter | Schalldämpfer | Rohrschalldämpfer | 050: Packungsdicke 50 mm
1000099650 | Flex. Rohrschalldämpfer | CF050/200x1500/VD2 | 411 | 76169990 | 6 | 4 | 1650 | 311 | 311 | CF | pcs | DE | EUR | Jalousieklappen, Schalldämpfer, Wetterschutzgitter | Schalldämpfer | Rohrschalldämpfer | 050: Packungsdicke 50 mm | VD2: Beidseitig Lippendichtung
1000099679 | Flex. Rohrschalldämpfer | CF050/200x2000 | 390 | 76169990 | 6 | 5.1 | 2150 | 311 | 311 | CF | pcs | DE | EUR | Jalousieklappen, Schalldämpfer, Wetterschutzgitter | Schalldämpfer | Rohrschalldämpfer | 050: Packungsdicke 50 mm
1000099682 | Flex. Rohrschalldämpfer | CF050/200x2000/VD2 | 470 | 76169990 | 6 | 5.1 | 2150 | 311 | 311 | CF | pcs | DE | EUR | Jalousieklappen, Schalldämpfer, Wetterschutzgitter | Schalldämpfer | Rohrschalldämpfer | 050: Packungsdicke 50 mm | VD2: Beidseitig Lippendichtung
1000099583 | Flex. Rohrschalldämpfer | CF050/200x500 | 214 | 76169990 | 6 | 1.7 | 650 | 311 | 311 | CF | pcs | DE | EUR | Jalousieklappen, Schalldämpfer, Wetterschutzgitter | Schalldämpfer | Rohrschalldämpfer | 050: Packungsdicke 50 mm
1000099586 | Flex. Rohrschalldämpfer | CF050/200x500/VD2 | 294 | 76169990 | 6 | 1.7 | 650 | 311 | 311 | CF | pcs | DE | EUR | Jalousieklappen, Schalldämpfer, Wetterschutzgitter | Schalldämpfer | Rohrschalldämpfer | 050: Packungsdicke 50 mm | VD2: Beidseitig Lippendichtung
1000099619 | Flex. Rohrschalldämpfer | CF050/250x1000 | 324 | 76169990 | 6 | 3.5 | 1150 | 366 | 366 | CF | pcs | DE | EUR | Jalousieklappen, Schalldämpfer, Wetterschutzgitter | Schalldämpfer | Rohrschalldämpfer | 050: Packungsdicke 50 mm
1000099622 | Flex. Rohrschalldämpfer | CF050/250x1000/VD2 | 408 | 76169990 | 6 | 3.5 | 1150 | 366 | 366 | CF | pcs | DE | EUR | Jalousieklappen, Schalldämpfer, Wetterschutzgitter | Schalldämpfer | Rohrschalldämpfer | 050: Packungsdicke 50 mm | VD2: Beidseitig Lippendichtung
1000099651 | Flex. Rohrschalldämpfer | CF050/250x1500 | 392 | 76169990 | 6 | 4.8 | 1650 | 366 | 366 | CF | pcs | DE | EUR | Jalousieklappen, Schalldämpfer, Wetterschutzgitter | Schalldämpfer | Rohrschalldämpfer | 050: Packungsdicke 50 mm
1000099654 | Flex. Rohrschalldämpfer | CF050/250x1500/VD2 | 476 | 76169990 | 6 | 4.8 | 1650 | 366 | 366 | CF | pcs | DE | EUR | Jalousieklappen, Schalldämpfer, Wetterschutzgitter | Schalldämpfer | Rohrschalldämpfer | 050: Packungsdicke 50 mm | VD2: Beidseitig Lippendichtung
1000099683 | Flex. Rohrschalldämpfer | CF050/250x2000 | 469 | 76169990 | 6 | 6.2 | 2150 | 366 | 366 | CF | pcs | DE | EUR | Jalousieklappen, Schalldämpfer, Wetterschutzgitter | Schalldämpfer | Rohrschalldämpfer | 050: Packungsdicke 50 mm
1000099686 | Flex. Rohrschalldämpfer | CF050/250x2000/VD2 | 553 | 76169990 | 6 | 6.2 | 2150 | 366 | 366 | CF | pcs | DE | EUR | Jalousieklappen, Schalldämpfer, Wetterschutzgitter | Schalldämpfer | Rohrschalldämpfer | 050: Packungsdicke 50 mm | VD2: Beidseitig Lippendichtung
1000099587 | Flex. Rohrschalldämpfer | CF050/250x500 | 249 | 76169990 | 6 | 2.1 | 650 | 366 | 366 | CF | pcs | DE | EUR | Jalousieklappen, Schalldämpfer, Wetterschutzgitter | Schalldämpfer | Rohrschalldämpfer | 050: Packungsdicke 50 mm
1000099590 | Flex. Rohrschalldämpfer | CF050/250x500/VD2 | 333 | 76169990 | 6 | 2.1 | 650 | 366 | 366 | CF | pcs | DE | EUR | Jalousieklappen, Schalldämpfer, Wetterschutzgitter | Schalldämpfer | Rohrschalldämpfer | 050: Packungsdicke 50 mm | VD2: Beidseitig Lippendichtung
1000099623 | Flex. Rohrschalldämpfer | CF050/315x1000 | 359 | 76169990 | 6 | 4 | 1150 | 426 | 426 | CF | pcs | DE | EUR | Jalousieklappen, Schalldämpfer, Wetterschutzgitter | Schalldämpfer | Rohrschalldämpfer | 050: Packungsdicke 50 mm
1000099626 | Flex. Rohrschalldämpfer | CF050/315x1000/VD2 | 443 | 76169990 | 6 | 4 | 1150 | 426 | 426 | CF | pcs | DE | EUR | Jalousieklappen, Schalldämpfer, Wetterschutzgitter | Schalldämpfer | Rohrschalldämpfer | 050: Packungsdicke 50 mm | VD2: Beidseitig Lippendichtung
1000099655 | Flex. Rohrschalldämpfer | CF050/315x1500 | 449 | 76169990 | 6 | 5.6 | 1650 | 426 | 426 | CF | pcs | DE | EUR | Jalousieklappen, Schalldämpfer, Wetterschutzgitter | Schalldämpfer | Rohrschalldämpfer | 050: Packungsdicke 50 mm
1000099658 | Flex. Rohrschalldämpfer | CF050/315x1500/VD2 | 533 | 76169990 | 6 | 5.6 | 1650 | 426 | 426 | CF | pcs | DE | EUR | Jalousieklappen, Schalldämpfer, Wetterschutzgitter | Schalldämpfer | Rohrschalldämpfer | 050: Packungsdicke 50 mm | VD2: Beidseitig Lippendichtung
1000099687 | Flex. Rohrschalldämpfer | CF050/315x2000 | 533 | 76169990 | 6 | 7.2 | 2150 | 426 | 426 | CF | pcs | DE | EUR | Jalousieklappen, Schalldämpfer, Wetterschutzgitter | Schalldämpfer | Rohrschalldämpfer | 050: Packungsdicke 50 mm
1000099690 | Flex. Rohrschalldämpfer | CF050/315x2000/VD2 | 617 | 76169990 | 6 | 7.2 | 2150 | 426 | 426 | CF | pcs | DE | EUR | Jalousieklappen, Schalldämpfer, Wetterschutzgitter | Schalldämpfer | Rohrschalldämpfer | 050: Packungsdicke 50 mm | VD2: Beidseitig Lippendichtung
1000099591 | Flex. Rohrschalldämpfer | CF050/315x500 | 277 | 76169990 | 6 | 2.4 | 650 | 426 | 426 | CF | pcs | DE | EUR | Jalousieklappen, Schalldämpfer, Wetterschutzgitter | Schalldämpfer | Rohrschalldämpfer | 050: Packungsdicke 50 mm
1000099594 | Flex. Rohrschalldämpfer | CF050/315x500/VD2 | 361 | 76169990 | 6 | 2.4 | 650 | 426 | 426 | CF | pcs | DE | EUR | Jalousieklappen, Schalldämpfer, Wetterschutzgitter | Schalldämpfer | Rohrschalldämpfer | 050: Packungsdicke 50 mm | VD2: Beidseitig Lippendichtung
1000099627 | Flex. Rohrschalldämpfer | CF050/400x1000 | 436 | 76169990 | 6 | 5.1 | 1150 | 511 | 511 | CF | pcs | DE | EUR | Jalousieklappen, Schalldämpfer, Wetterschutzgitter | Schalldämpfer | Rohrschalldämpfer | 050: Packungsdicke 50 mm
1000099630 | Flex. Rohrschalldämpfer | CF050/400x1000/VD2 | 520 | 76169990 | 6 | 5.1 | 1150 | 511 | 511 | CF | pcs | DE | EUR | Jalousieklappen, Schalldämpfer, Wetterschutzgitter | Schalldämpfer | Rohrschalldämpfer | 050: Packungsdicke 50 mm | VD2: Beidseitig Lippendichtung
1000099659 | Flex. Rohrschalldämpfer | CF050/400x1500 | 549 | 76169990 | 6 | 7.1 | 1650 | 511 | 511 | CF | pcs | DE | EUR | Jalousieklappen, Schalldämpfer, Wetterschutzgitter | Schalldämpfer | Rohrschalldämpfer | 050: Packungsdicke 50 mm
1000099662 | Flex. Rohrschalldämpfer | CF050/400x1500/VD2 | 633 | 76169990 | 6 | 7.1 | 1650 | 511 | 511 | CF | pcs | DE | EUR | Jalousieklappen, Schalldämpfer, Wetterschutzgitter | Schalldämpfer | Rohrschalldämpfer | 050: Packungsdicke 50 mm | VD2: Beidseitig Lippendichtung
1000099691 | Flex. Rohrschalldämpfer | CF050/400x2000 | 659 | 76169990 | 6 | 9.1 | 2150 | 511 | 511 | CF | pcs | DE | EUR | Jalousieklappen, Schalldämpfer, Wetterschutzgitter | Schalldämpfer | Rohrschalldämpfer | 050: Packungsdicke 50 mm
1000099694 | Flex. Rohrschalldämpfer | CF050/400x2000/VD2 | 743 | 76169990 | 6 | 9.1 | 2150 | 511 | 511 | CF | pcs | DE | EUR | Jalousieklappen, Schalldämpfer, Wetterschutzgitter | Schalldämpfer | Rohrschalldämpfer | 050: Packungsdicke 50 mm | VD2: Beidseitig Lippendichtung
1000099595 | Flex. Rohrschalldämpfer | CF050/400x500 | 324 | 76169990 | 6 | 3.1 | 650 | 511 | 511 | CF | pcs | DE | EUR | Jalousieklappen, Schalldämpfer, Wetterschutzgitter | Schalldämpfer | Rohrschalldämpfer | 050: Packungsdicke 50 mm
1000099598 | Flex. Rohrschalldämpfer | CF050/400x500/VD2 | 408 | 76169990 | 6 | 3.1 | 650 | 511 | 511 | CF | pcs | DE | EUR | Jalousieklappen, Schalldämpfer, Wetterschutzgitter | Schalldämpfer | Rohrschalldämpfer | 050: Packungsdicke 50 mm | VD2: Beidseitig Lippendichtung
1000099599 | Flex. Rohrschalldämpfer | CF050/80x1000 | 157 | 76169990 | 6 | 1.5 | 1150 | 192 | 192 | CF | pcs | DE | EUR | Jalousieklappen, Schalldämpfer, Wetterschutzgitter | Schalldämpfer | Rohrschalldämpfer | 050: Packungsdicke 50 mm
1000099602 | Flex. Rohrschalldämpfer | CF050/80x1000/VD2 | 218 | 76169990 | 6 | 1.5 | 1150 | 192 | 192 | CF | pcs | DE | EUR | Jalousieklappen, Schalldämpfer, Wetterschutzgitter | Schalldämpfer | Rohrschalldämpfer | 050: Packungsdicke 50 mm | VD2: Beidseitig Lippendichtung
1000099631 | Flex. Rohrschalldämpfer | CF050/80x1500 | 191 | 76169990 | 6 | 2.2 | 1650 | 192 | 192 | CF | pcs | DE | EUR | Jalousieklappen, Schalldämpfer, Wetterschutzgitter | Schalldämpfer | Rohrschalldämpfer | 050: Packungsdicke 50 mm
1000099634 | Flex. Rohrschalldämpfer | CF050/80x1500/VD2 | 252 | 76169990 | 6 | 2.2 | 1650 | 192 | 192 | CF | pcs | DE | EUR | Jalousieklappen, Schalldämpfer, Wetterschutzgitter | Schalldämpfer | Rohrschalldämpfer | 050: Packungsdicke 50 mm | VD2: Beidseitig Lippendichtung
1000099663 | Flex. Rohrschalldämpfer | CF050/80x2000 | 224 | 76169990 | 6 | 2.8 | 2150 | 192 | 192 | CF | pcs | DE | EUR | Jalousieklappen, Schalldämpfer, Wetterschutzgitter | Schalldämpfer | Rohrschalldämpfer | 050: Packungsdicke 50 mm
1000099666 | Flex. Rohrschalldämpfer | CF050/80x2000/VD2 | 285 | 76169990 | 6 | 2.8 | 2150 | 192 | 192 | CF | pcs | DE | EUR | Jalousieklappen, Schalldämpfer, Wetterschutzgitter | Schalldämpfer | Rohrschalldämpfer | 050: Packungsdicke 50 mm | VD2: Beidseitig Lippendichtung
1000099567 | Flex. Rohrschalldämpfer | CF050/80x500 | 120 | 76169990 | 6 | 0.9 | 650 | 192 | 192 | CF | pcs | DE | EUR | Jalousieklappen, Schalldämpfer, Wetterschutzgitter | Schalldämpfer | Rohrschalldämpfer | 050: Packungsdicke 50 mm
1000099570 | Flex. Rohrschalldämpfer | CF050/80x500/VD2 | 181 | 76169990 | 6 | 0.9 | 650 | 192 | 192 | CF | pcs | DE | EUR | Jalousieklappen, Schalldämpfer, Wetterschutzgitter | Schalldämpfer | Rohrschalldämpfer | 050: Packungsdicke 50 mm | VD2: Beidseitig Lippendichtung
1000840093 | Überströmelement | CFE-T/1000x340 | 455 | 76169990 | 2 | 0 | 0 | 278 | 399 | CFE | pcs | DE | EUR | Luftdurchlässe | Schlitzdurchlässe | Überströmelement | T: T-Bauform
1000840094 | Überströmelement | CFE-T/1175x340 | 477 | 76169990 | 2 | 0 | 0 | 278 | 399 | CFE | pcs | DE | EUR | Luftdurchlässe | Schlitzdurchlässe | Überströmelement | T: T-Bauform
1000840091 | Überströmelement | CFE-T/550x340 | 322 | 76169990 | 2 | 0 | 0 | 278 | 399 | CFE | pcs | DE | EUR | Luftdurchlässe | Schlitzdurchlässe | Überströmelement | T: T-Bauform
1000840092 | Überströmelement | CFE-T/850x340 | 422 | 76169990 | 2 | 0 | 0 | 278 | 399 | CFE | pcs | DE | EUR | Luftdurchlässe | Schlitzdurchlässe | Überströmelement | T: T-Bauform
1000840097 | Überströmelement | CFE-T-PP/1000x340 | 639 | 76169990 | 2 | 0 | 0 | 278 | 399 | CFE | pcs | DE | EUR | Luftdurchlässe | Schlitzdurchlässe | Überströmelement | T: T-Bauform | PP: Lochblechblende
1000840098 | Überströmelement | CFE-T-PP/1175x340 | 749 | 76169990 | 2 | 0 | 0 | 278 | 399 | CFE | pcs | DE | EUR | Luftdurchlässe | Schlitzdurchlässe | Überströmelement | T: T-Bauform | PP: Lochblechblende
1000840095 | Überströmelement | CFE-T-PP/550x340 | 438 | 76169990 | 2 | 0 | 0 | 278 | 399 | CFE | pcs | DE | EUR | Luftdurchlässe | Schlitzdurchlässe | Überströmelement | T: T-Bauform | PP: Lochblechblende
1000840096 | Überströmelement | CFE-T-PP/850x340 | 599 | 76169990 | 2 | 0 | 0 | 278 | 399 | CFE | pcs | DE | EUR | Luftdurchlässe | Schlitzdurchlässe | Überströmelement | T: T-Bauform | PP: Lochblechblende
1000840101 | Überströmelement | CFE-T-SC/1000x340 | 628 | 76169990 | 2 | 0 | 0 | 278 | 399 | CFE | pcs | DE | EUR | Luftdurchlässe | Schlitzdurchlässe | Überströmelement | T: T-Bauform | SC: Schlitzblende
1000840102 | Überströmelement | CFE-T-SC/1175x340 | 736 | 76169990 | 2 | 0 | 0 | 278 | 399 | CFE | pcs | DE | EUR | Luftdurchlässe | Schlitzdurchlässe | Überströmelement | T: T-Bauform | SC: Schlitzblende
1000840099 | Überströmelement | CFE-T-SC/550x340 | 437 | 76169990 | 2 | 0 | 0 | 278 | 399 | CFE | pcs | DE | EUR | Luftdurchlässe | Schlitzdurchlässe | Überströmelement | T: T-Bauform | SC: Schlitzblende
1000840100 | Überströmelement | CFE-T-SC/850x340 | 589 | 76169990 | 2 | 0 | 0 | 278 | 399 | CFE | pcs | DE | EUR | Luftdurchlässe | Schlitzdurchlässe | Überströmelement | T: T-Bauform | SC: Schlitzblende
1000840105 | Überströmelement | CFE-Z/1000x340 | 370 | 76169990 | 2 | 0 | 0 | 278 | 399 | CFE | pcs | DE | EUR | Luftdurchlässe | Schlitzdurchlässe | Überströmelement | Z: Z-Bauform
1000840106 | Überströmelement | CFE-Z/1175x340 | 383 | 76169990 | 2 | 0 | 0 | 278 | 399 | CFE | pcs | DE | EUR | Luftdurchlässe | Schlitzdurchlässe | Überströmelement | Z: Z-Bauform
1000840103 | Überströmelement | CFE-Z/550x340 | 273 | 76169990 | 2 | 0 | 0 | 278 | 399 | CFE | pcs | DE | EUR | Luftdurchlässe | Schlitzdurchlässe | Überströmelement | Z: Z-Bauform
1000840104 | Überströmelement | CFE-Z/850x340 | 342 | 76169990 | 2 | 0 | 0 | 278 | 399 | CFE | pcs | DE | EUR | Luftdurchlässe | Schlitzdurchlässe | Überströmelement | Z: Z-Bauform
1000840109 | Überströmelement | CFE-Z-PP/1000x340 | 554 | 76169990 | 2 | 0 | 0 | 278 | 399 | CFE | pcs | DE | EUR | Luftdurchlässe | Schlitzdurchlässe | Überströmelement | Z: Z-Bauform | PP: Lochblechblende
1000840110 | Überströmelement | CFE-Z-PP/1175x340 | 655 | 76169990 | 2 | 0 | 0 | 278 | 399 | CFE | pcs | DE | EUR | Luftdurchlässe | Schlitzdurchlässe | Überströmelement | Z: Z-Bauform | PP: Lochblechblende
1000840107 | Überströmelement | CFE-Z-PP/550x340 | 389 | 76169990 | 2 | 0 | 0 | 278 | 399 | CFE | pcs | DE | EUR | Luftdurchlässe | Schlitzdurchlässe | Überströmelement | Z: Z-Bauform | PP: Lochblechblende
1000840108 | Überströmelement | CFE-Z-PP/850x340 | 519 | 76169990 | 2 | 0 | 0 | 278 | 399 | CFE | pcs | DE | EUR | Luftdurchlässe | Schlitzdurchlässe | Überströmelement | Z: Z-Bauform | PP: Lochblechblende
1000840113 | Überströmelement | CFE-Z-SC/1000x340 | 543 | 76169990 | 2 | 0 | 0 | 278 | 399 | CFE | pcs | DE | EUR | Luftdurchlässe | Schlitzdurchlässe | Überströmelement | Z: Z-Bauform | SC: Schlitzblende
1000840114 | Überströmelement | CFE-Z-SC/1175x340 | 642 | 76169990 | 2 | 0 | 0 | 278 | 399 | CFE | pcs | DE | EUR | Luftdurchlässe | Schlitzdurchlässe | Überströmelement | Z: Z-Bauform | SC: Schlitzblende
1000840111 | Überströmelement | CFE-Z-SC/550x340 | 388 | 76169990 | 2 | 0 | 0 | 278 | 399 | CFE | pcs | DE | EUR | Luftdurchlässe | Schlitzdurchlässe | Überströmelement | Z: Z-Bauform | SC: Schlitzblende
1000840112 | Überströmelement | CFE-Z-SC/850x340 | 509 | 76169990 | 2 | 0 | 0 | 278 | 399 | CFE | pcs | DE | EUR | Luftdurchlässe | Schlitzdurchlässe | Überströmelement | Z: Z-Bauform | SC: Schlitzblende
1000840573 | Wandschlitzdurchlass | CFS-18-1-E/1000x340x123/1 | 418 | 76169990 | 2 | 1 | 1000 | 138 | 244 | CFS | pcs | DE | EUR | Luftdurchlässe | Schlitzdurchlässe | Wandschlitzdurchlass | 18: PURELINE 18 | 1: 1 Luftschlitz | E: Abluft | 1: 1 Anschlussstutzen | Mit Luftleitelementen aus schwarzem Kunststoff
1000840781 | Wandschlitzdurchlass | CFS-18-1-E/1000x340x123/1-D-LS | 510 | 76169990 | 2 | 1 | 1000 | 138 | 244 | CFS | pcs | DE | EUR | Luftdurchlässe | Schlitzdurchlässe | Wandschlitzdurchlass | 18: PURELINE 18 | 1: 1 Luftschlitz | E: Abluft | 1: 1 Anschlussstutzen | D: Mit Drosselelement | LS: Mit Lippendichtung | Mit Luftleitelementen aus schwarzem Kunststoff
1000840574 | Wandschlitzdurchlass | CFS-18-1-E/1000x340x123/2 | 474 | 76169990 | 2 | 1 | 1000 | 138 | 244 | CFS | pcs | DE | EUR | Luftdurchlässe | Schlitzdurchlässe | Wandschlitzdurchlass | 18: PURELINE 18 | 1: 1 Luftschlitz | E: Abluft | 2: 2 Anschlussstutzen | Mit Luftleitelementen aus schwarzem Kunststoff
1000840782 | Wandschlitzdurchlass | CFS-18-1-E/1000x340x123/2-D-LS | 658 | 76169990 | 2 | 1 | 1000 | 138 | 244 | CFS | pcs | DE | EUR | Luftdurchlässe | Schlitzdurchlässe | Wandschlitzdurchlass | 18: PURELINE 18 | 1: 1 Luftschlitz | E: Abluft | 2: 2 Anschlussstutzen | D: Mit Drosselelement | LS: Mit Lippendichtung | Mit Luftleitelementen aus schwarzem Kunststoff
1000840575 | Wandschlitzdurchlass | CFS-18-1-E/1000x340x138/1 | 418 | 76169990 | 2 | 1 | 1000 | 138 | 244 | CFS | pcs | DE | EUR | Luftdurchlässe | Schlitzdurchlässe | Wandschlitzdurchlass | 18: PURELINE 18 | 1: 1 Luftschlitz | E: Abluft | 1: 1 Anschlussstutzen | Mit Luftleitelementen aus schwarzem Kunststoff
1000840783 | Wandschlitzdurchlass | CFS-18-1-E/1000x340x138/1-D-LS | 510 | 76169990 | 2 | 1 | 1000 | 138 | 244 | CFS | pcs | DE | EUR | Luftdurchlässe | Schlitzdurchlässe | Wandschlitzdurchlass | 18: PURELINE 18 | 1: 1 Luftschlitz | E: Abluft | 1: 1 Anschlussstutzen | D: Mit Drosselelement | LS: Mit Lippendichtung | Mit Luftleitelementen aus schwarzem Kunststoff
1000840576 | Wandschlitzdurchlass | CFS-18-1-E/1000x340x138/2 | 474 | 76169990 | 2 | 1 | 1000 | 138 | 244 | CFS | pcs | DE | EUR | Luftdurchlässe | Schlitzdurchlässe | Wandschlitzdurchlass | 18: PURELINE 18 | 1: 1 Luftschlitz | E: Abluft | 2: 2 Anschlussstutzen | Mit Luftleitelementen aus schwarzem Kunststoff
1000840784 | Wandschlitzdurchlass | CFS-18-1-E/1000x340x138/2-D-LS | 658 | 76169990 | 2 | 1 | 1000 | 138 | 244 | CFS | pcs | DE | EUR | Luftdurchlässe | Schlitzdurchlässe | Wandschlitzdurchlass | 18: PURELINE 18 | 1: 1 Luftschlitz | E: Abluft | 2: 2 Anschlussstutzen | D: Mit Drosselelement | LS: Mit Lippendichtung | Mit Luftleitelementen aus schwarzem Kunststoff
1000840577 | Wandschlitzdurchlass | CFS-18-1-E/1000x340x158/1 | 418 | 76169990 | 2 | 1 | 1000 | 138 | 244 | CFS | pcs | DE | EUR | Luftdurchlässe | Schlitzdurchlässe | Wandschlitzdurchlass | 18: PURELINE 18 | 1: 1 Luftschlitz | E: Abluft | 1: 1 Anschlussstutzen | Mit Luftleitelementen aus schwarzem Kunststoff
1000840785 | Wandschlitzdurchlass | CFS-18-1-E/1000x340x158/1-D-LS | 510 | 76169990 | 2 | 1 | 1000 | 138 | 244 | CFS | pcs | DE | EUR | Luftdurchlässe | Schlitzdurchlässe | Wandschlitzdurchlass | 18: PURELINE 18 | 1: 1 Luftschlitz | E: Abluft | 1: 1 Anschlussstutzen | D: Mit Drosselelement | LS: Mit Lippendichtung | Mit Luftleitelementen aus schwarzem Kunststoff
1000840578 | Wandschlitzdurchlass | CFS-18-1-E/1000x340x158/2 | 474 | 76169990 | 2 | 1 | 1000 | 138 | 244 | CFS | pcs | DE | EUR | Luftdurchlässe | Schlitzdurchlässe | Wandschlitzdurchlass | 18: PURELINE 18 | 1: 1 Luftschlitz | E: Abluft | 2: 2 Anschlussstutzen | Mit Luftleitelementen aus schwarzem Kunststoff
1000840786 | Wandschlitzdurchlass | CFS-18-1-E/1000x340x158/2-D-LS | 658 | 76169990 | 2 | 1 | 1000 | 138 | 244 | CFS | pcs | DE | EUR | Luftdurchlässe | Schlitzdurchlässe | Wandschlitzdurchlass | 18: PURELINE 18 | 1: 1 Luftschlitz | E: Abluft | 2: 2 Anschlussstutzen | D: Mit Drosselelement | LS: Mit Lippendichtung | Mit Luftleitelementen aus schwarzem Kunststoff
1000840571 | Wandschlitzdurchlass | CFS-18-1-E/1000x340x98/1 | 418 | 76169990 | 2 | 1 | 1000 | 138 | 244 | CFS | pcs | DE | EUR | Luftdurchlässe | Schlitzdurchlässe | Wandschlitzdurchlass | 18: PURELINE 18 | 1: 1 Luftschlitz | E: Abluft | 1: 1 Anschlussstutzen | Mit Luftleitelementen aus schwarzem Kunststoff
1000840779 | Wandschlitzdurchlass | CFS-18-1-E/1000x340x98/1-D-LS | 510 | 76169990 | 2 | 1 | 1000 | 138 | 244 | CFS | pcs | DE | EUR | Luftdurchlässe | Schlitzdurchlässe | Wandschlitzdurchlass | 18: PURELINE 18 | 1: 1 Luftschlitz | E: Abluft | 1: 1 Anschlussstutzen | D: Mit Drosselelement | LS: Mit Lippendichtung | Mit Luftleitelementen aus schwarzem Kunststoff
1000840572 | Wandschlitzdurchlass | CFS-18-1-E/1000x340x98/2 | 474 | 76169990 | 2 | 1 | 1000 | 138 | 244 | CFS | pcs | DE | EUR | Luftdurchlässe | Schlitzdurchlässe | Wandschlitzdurchlass | 18: PURELINE 18 | 1: 1 Luftschlitz | E: Abluft | 2: 2 Anschlussstutzen | Mit Luftleitelementen aus schwarzem Kunststoff
1000840780 | Wandschlitzdurchlass | CFS-18-1-E/1000x340x98/2-D-LS | 658 | 76169990 | 2 | 1 | 1000 | 138 | 244 | CFS | pcs | DE | EUR | Luftdurchlässe | Schlitzdurchlässe | Wandschlitzdurchlass | 18: PURELINE 18 | 1: 1 Luftschlitz | E: Abluft | 2: 2 Anschlussstutzen | D: Mit Drosselelement | LS: Mit Lippendichtung | Mit Luftleitelementen aus schwarzem Kunststoff
1000840589 | Wandschlitzdurchlass | CFS-18-1-E/1100x340x123/1 | 435 | 76169990 | 2 | 1.1 | 1100 | 138 | 244 | CFS | pcs | DE | EUR | Luftdurchlässe | Schlitzdurchlässe | Wandschlitzdurchlass | 18: PURELINE 18 | 1: 1 Luftschlitz | E: Abluft | 1: 1 Anschlussstutzen | Mit Luftleitelementen aus schwarzem Kunststoff
1000840797 | Wandschlitzdurchlass | CFS-18-1-E/1100x340x123/1-D-LS | 527 | 76169990 | 2 | 1.1 | 1100 | 138 | 244 | CFS | pcs | DE | EUR | Luftdurchlässe | Schlitzdurchlässe | Wandschlitzdurchlass | 18: PURELINE 18 | 1: 1 Luftschlitz | E: Abluft | 1: 1 Anschlussstutzen | D: Mit Drosselelement | LS: Mit Lippendichtung | Mit Luftleitelementen aus schwarzem Kunststoff
1000840590 | Wandschlitzdurchlass | CFS-18-1-E/1100x340x123/2 | 491 | 76169990 | 2 | 1.1 | 1100 | 138 | 244 | CFS | pcs | DE | EUR | Luftdurchlässe | Schlitzdurchlässe | Wandschlitzdurchlass | 18: PURELINE 18 | 1: 1 Luftschlitz | E: Abluft | 2: 2 Anschlussstutzen | Mit Luftleitelementen aus schwarzem Kunststoff
1000840798 | Wandschlitzdurchlass | CFS-18-1-E/1100x340x123/2-D-LS | 675 | 76169990 | 2 | 1.1 | 1100 | 138 | 244 | CFS | pcs | DE | EUR | Luftdurchlässe | Schlitzdurchlässe | Wandschlitzdurchlass | 18: PURELINE 18 | 1: 1 Luftschlitz | E: Abluft | 2: 2 Anschlussstutzen | D: Mit Drosselelement | LS: Mit Lippendichtung | Mit Luftleitelementen aus schwarzem Kunststoff
1000840591 | Wandschlitzdurchlass | CFS-18-1-E/1100x340x138/1 | 435 | 76169990 | 2 | 1.1 | 1100 | 138 | 244 | CFS | pcs | DE | EUR | Luftdurchlässe | Schlitzdurchlässe | Wandschlitzdurchlass | 18: PURELINE 18 | 1: 1 Luftschlitz | E: Abluft | 1: 1 Anschlussstutzen | Mit Luftleitelementen aus schwarzem Kunststoff
1000840799 | Wandschlitzdurchlass | CFS-18-1-E/1100x340x138/1-D-LS | 527 | 76169990 | 2 | 1.1 | 1100 | 138 | 244 | CFS | pcs | DE | EUR | Luftdurchlässe | Schlitzdurchlässe | Wandschlitzdurchlass | 18: PURELINE 18 | 1: 1 Luftschlitz | E: Abluft | 1: 1 Anschlussstutzen | D: Mit Drosselelement | LS: Mit Lippendichtung | Mit Luftleitelementen aus schwarzem Kunststoff
1000840592 | Wandschlitzdurchlass | CFS-18-1-E/1100x340x138/2 | 491 | 76169990 | 2 | 1.1 | 1100 | 138 | 244 | CFS | pcs | DE | EUR | Luftdurchlässe | Schlitzdurchlässe | Wandschlitzdurchlass | 18: PURELINE 18 | 1: 1 Luftschlitz | E: Abluft | 2: 2 Anschlussstutzen | Mit Luftleitelementen aus schwarzem Kunststoff
1000840800 | Wandschlitzdurchlass | CFS-18-1-E/1100x340x138/2-D-LS | 675 | 76169990 | 2 | 1.1 | 1100 | 138 | 244 | CFS | pcs | DE | EUR | Luftdurchlässe | Schlitzdurchlässe | Wandschlitzdurchlass | 18: PURELINE 18 | 1: 1 Luftschlitz | E: Abluft | 2: 2 Anschlussstutzen | D: Mit Drosselelement | LS: Mit Lippendichtung | Mit Luftleitelementen aus schwarzem Kunststoff
1000840593 | Wandschlitzdurchlass | CFS-18-1-E/1100x340x158/1 | 435 | 76169990 | 2 | 1.1 | 1100 | 138 | 244 | CFS | pcs | DE | EUR | Luftdurchlässe | Schlitzdurchlässe | Wandschlitzdurchlass | 18: PURELINE 18 | 1: 1 Luftschlitz | E: Abluft | 1: 1 Anschlussstutzen | Mit Luftleitelementen aus schwarzem Kunststoff
1000840801 | Wandschlitzdurchlass | CFS-18-1-E/1100x340x158/1-D-LS | 527 | 76169990 | 2 | 1.1 | 1100 | 138 | 244 | CFS | pcs | DE | EUR | Luftdurchlässe | Schlitzdurchlässe | Wandschlitzdurchlass | 18: PURELINE 18 | 1: 1 Luftschlitz | E: Abluft | 1: 1 Anschlussstutzen | D: Mit Drosselelement | LS: Mit Lippendichtung | Mit Luftleitelementen aus schwarzem Kunststoff
1000840594 | Wandschlitzdurchlass | CFS-18-1-E/1100x340x158/2 | 491 | 76169990 | 2 | 1.1 | 1100 | 138 | 244 | CFS | pcs | DE | EUR | Luftdurchlässe | Schlitzdurchlässe | Wandschlitzdurchlass | 18: PURELINE 18 | 1: 1 Luftschlitz | E: Abluft | 2: 2 Anschlussstutzen | Mit Luftleitelementen aus schwarzem Kunststoff
1000840802 | Wandschlitzdurchlass | CFS-18-1-E/1100x340x158/2-D-LS | 675 | 76169990 | 2 | 1.1 | 1100 | 138 | 244 | CFS | pcs | DE | EUR | Luftdurchlässe | Schlitzdurchlässe | Wandschlitzdurchlass | 18: PURELINE 18 | 1: 1 Luftschlitz | E: Abluft | 2: 2 Anschlussstutzen | D: Mit Drosselelement | LS: Mit Lippendichtung | Mit Luftleitelementen aus schwarzem Kunststoff
1000840587 | Wandschlitzdurchlass | CFS-18-1-E/1100x340x98/1 | 435 | 76169990 | 2 | 1.1 | 1100 | 138 | 244 | CFS | pcs | DE | EUR | Luftdurchlässe | Schlitzdurchlässe | Wandschlitzdurchlass | 18: PURELINE 18 | 1: 1 Luftschlitz | E: Abluft | 1: 1 Anschlussstutzen | Mit Luftleitelementen aus schwarzem Kunststoff
1000840795 | Wandschlitzdurchlass | CFS-18-1-E/1100x340x98/1-D-LS | 527 | 76169990 | 2 | 1.1 | 1100 | 138 | 244 | CFS | pcs | DE | EUR | Luftdurchlässe | Schlitzdurchlässe | Wandschlitzdurchlass | 18: PURELINE 18 | 1: 1 Luftschlitz | E: Abluft | 1: 1 Anschlussstutzen | D: Mit Drosselelement | LS: Mit Lippendichtung | Mit Luftleitelementen aus schwarzem Kunststoff
1000840588 | Wandschlitzdurchlass | CFS-18-1-E/1100x340x98/2 | 491 | 76169990 | 2 | 1.1 | 1100 | 138 | 244 | CFS | pcs | DE | EUR | Luftdurchlässe | Schlitzdurchlässe | Wandschlitzdurchlass | 18: PURELINE 18 | 1: 1 Luftschlitz | E: Abluft | 2: 2 Anschlussstutzen | Mit Luftleitelementen aus schwarzem Kunststoff
1000840796 | Wandschlitzdurchlass | CFS-18-1-E/1100x340x98/2-D-LS | 675 | 76169990 | 2 | 1.1 | 1100 | 138 | 244 | CFS | pcs | DE | EUR | Luftdurchlässe | Schlitzdurchlässe | Wandschlitzdurchlass | 18: PURELINE 18 | 1: 1 Luftschlitz | E: Abluft | 2: 2 Anschlussstutzen | D: Mit Drosselelement | LS: Mit Lippendichtung | Mit Luftleitelementen aus schwarzem Kunststoff
1000840605 | Wandschlitzdurchlass | CFS-18-1-E/1200x340x123/1 | 448 | 76169990 | 2 | 1.2 | 1200 | 138 | 244 | CFS | pcs | DE | EUR | Luftdurchlässe | Schlitzdurchlässe | Wandschlitzdurchlass | 18: PURELINE 18 | 1: 1 Luftschlitz | E: Abluft | 1: 1 Anschlussstutzen | Mit Luftleitelementen aus schwarzem Kunststoff
1000840813 | Wandschlitzdurchlass | CFS-18-1-E/1200x340x123/1-D-LS | 540 | 76169990 | 2 | 1.2 | 1200 | 138 | 244 | CFS | pcs | DE | EUR | Luftdurchlässe | Schlitzdurchlässe | Wandschlitzdurchlass | 18: PURELINE 18 | 1: 1 Luftschlitz | E: Abluft | 1: 1 Anschlussstutzen | D: Mit Drosselelement | LS: Mit Lippendichtung | Mit Luftleitelementen aus schwarzem Kunststoff
1000840606 | Wandschlitzdurchlass | CFS-18-1-E/1200x340x123/2 | 504 | 76169990 | 2 | 1.2 | 1200 | 138 | 244 | CFS | pcs | DE | EUR | Luftdurchlässe | Schlitzdurchlässe | Wandschlitzdurchlass | 18: PURELINE 18 | 1: 1 Luftschlitz | E: Abluft | 2: 2 Anschlussstutzen | Mit Luftleitelementen aus schwarzem Kunststoff
1000840814 | Wandschlitzdurchlass | CFS-18-1-E/1200x340x123/2-D-LS | 688 | 76169990 | 2 | 1.2 | 1200 | 138 | 244 | CFS | pcs | DE | EUR | Luftdurchlässe | Schlitzdurchlässe | Wandschlitzdurchlass | 18: PURELINE 18 | 1: 1 Luftschlitz | E: Abluft | 2: 2 Anschlussstutzen | D: Mit Drosselelement | LS: Mit Lippendichtung | Mit Luftleitelementen aus schwarzem Kunststoff
1000840607 | Wandschlitzdurchlass | CFS-18-1-E/1200x340x138/1 | 448 | 76169990 | 2 | 1.2 | 1200 | 138 | 244 | CFS | pcs | DE | EUR | Luftdurchlässe | Schlitzdurchlässe | Wandschlitzdurchlass | 18: PURELINE 18 | 1: 1 Luftschlitz | E: Abluft | 1: 1 Anschlussstutzen | Mit Luftleitelementen aus schwarzem Kunststoff
1000840815 | Wandschlitzdurchlass | CFS-18-1-E/1200x340x138/1-D-LS | 540 | 76169990 | 2 | 1.2 | 1200 | 138 | 244 | CFS | pcs | DE | EUR | Luftdurchlässe | Schlitzdurchlässe | Wandschlitzdurchlass | 18: PURELINE 18 | 1: 1 Luftschlitz | E: Abluft | 1: 1 Anschlussstutzen | D: Mit Drosselelement | LS: Mit Lippendichtung | Mit Luftleitelementen aus schwarzem Kunststoff
1000840608 | Wandschlitzdurchlass | CFS-18-1-E/1200x340x138/2 | 504 | 76169990 | 2 | 1.2 | 1200 | 138 | 244 | CFS | pcs | DE | EUR | Luftdurchlässe | Schlitzdurchlässe | Wandschlitzdurchlass | 18: PURELINE 18 | 1: 1 Luftschlitz | E: Abluft | 2: 2 Anschlussstutzen | Mit Luftleitelementen aus schwarzem Kunststoff
1000840816 | Wandschlitzdurchlass | CFS-18-1-E/1200x340x138/2-D-LS | 688 | 76169990 | 2 | 1.2 | 1200 | 138 | 244 | CFS | pcs | DE | EUR | Luftdurchlässe | Schlitzdurchlässe | Wandschlitzdurchlass | 18: PURELINE 18 | 1: 1 Luftschlitz | E: Abluft | 2: 2 Anschlussstutzen | D: Mit Drosselelement | LS: Mit Lippendichtung | Mit Luftleitelementen aus schwarzem Kunststoff
1000840609 | Wandschlitzdurchlass | CFS-18-1-E/1200x340x158/1 | 448 | 76169990 | 2 | 1.2 | 1200 | 138 | 244 | CFS | pcs | DE | EUR | Luftdurchlässe | Schlitzdurchlässe | Wandschlitzdurchlass | 18: PURELINE 18 | 1: 1 Luftschlitz | E: Abluft | 1: 1 Anschlussstutzen | Mit Luftleitelementen aus schwarzem Kunststoff
1000840817 | Wandschlitzdurchlass | CFS-18-1-E/1200x340x158/1-D-LS | 540 | 76169990 | 2 | 1.2 | 1200 | 138 | 244 | CFS | pcs | DE | EUR | Luftdurchlässe | Schlitzdurchlässe | Wandschlitzdurchlass | 18: PURELINE 18 | 1: 1 Luftschlitz | E: Abluft | 1: 1 Anschlussstutzen | D: Mit Drosselelement | LS: Mit Lippendichtung | Mit Luftleitelementen aus schwarzem Kunststoff
1000840610 | Wandschlitzdurchlass | CFS-18-1-E/1200x340x158/2 | 504 | 76169990 | 2 | 1.2 | 1200 | 138 | 244 | CFS | pcs | DE | EUR | Luftdurchlässe | Schlitzdurchlässe | Wandschlitzdurchlass | 18: PURELINE 18 | 1: 1 Luftschlitz | E: Abluft | 2: 2 Anschlussstutzen | Mit Luftleitelementen aus schwarzem Kunststoff
1000840818 | Wandschlitzdurchlass | CFS-18-1-E/1200x340x158/2-D-LS | 688 | 76169990 | 2 | 1.2 | 1200 | 138 | 244 | CFS | pcs | DE | EUR | Luftdurchlässe | Schlitzdurchlässe | Wandschlitzdurchlass | 18: PURELINE 18 | 1: 1 Luftschlitz | E: Abluft | 2: 2 Anschlussstutzen | D: Mit Drosselelement | LS: Mit Lippendichtung | Mit Luftleitelementen aus schwarzem Kunststoff
1000840603 | Wandschlitzdurchlass | CFS-18-1-E/1200x340x98/1 | 448 | 76169990 | 2 | 1.2 | 1200 | 138 | 244 | CFS | pcs | DE | EUR | Luftdurchlässe | Schlitzdurchlässe | Wandschlitzdurchlass | 18: PURELINE 18 | 1: 1 Luftschlitz | E: Abluft | 1: 1 Anschlussstutzen | Mit Luftleitelementen aus schwarzem Kunststoff
1000840811 | Wandschlitzdurchlass | CFS-18-1-E/1200x340x98/1-D-LS | 540 | 76169990 | 2 | 1.2 | 1200 | 138 | 244 | CFS | pcs | DE | EUR | Luftdurchlässe | Schlitzdurchlässe | Wandschlitzdurchlass | 18: PURELINE 18 | 1: 1 Luftschlitz | E: Abluft | 1: 1 Anschlussstutzen | D: Mit Drosselelement | LS: Mit Lippendichtung | Mit Luftleitelementen aus schwarzem Kunststoff
1000840604 | Wandschlitzdurchlass | CFS-18-1-E/1200x340x98/2 | 504 | 76169990 | 2 | 1.2 | 1200 | 138 | 244 | CFS | pcs | DE | EUR | Luftdurchlässe | Schlitzdurchlässe | Wandschlitzdurchlass | 18: PURELINE 18 | 1: 1 Luftschlitz | E: Abluft | 2: 2 Anschlussstutzen | Mit Luftleitelementen aus schwarzem Kunststoff
1000840812 | Wandschlitzdurchlass | CFS-18-1-E/1200x340x98/2-D-LS | 688 | 76169990 | 2 | 1.2 | 1200 | 138 | 244 | CFS | pcs | DE | EUR | Luftdurchlässe | Schlitzdurchlässe | Wandschlitzdurchlass | 18: PURELINE 18 | 1: 1 Luftschlitz | E: Abluft | 2: 2 Anschlussstutzen | D: Mit Drosselelement | LS: Mit Lippendichtung | Mit Luftleitelementen aus schwarzem Kunststoff
1000840532 | Wandschlitzdurchlass | CFS-18-1-E/500x340x123/1 | 330 | 76169990 | 2 | 0.5 | 500 | 138 | 244 | CFS | pcs | DE | EUR | Luftdurchlässe | Schlitzdurchlässe | Wandschlitzdurchlass | 18: PURELINE 18 | 1: 1 Luftschlitz | E: Abluft | 1: 1 Anschlussstutzen | Mit Luftleitelementen aus schwarzem Kunststoff
1000840740 | Wandschlitzdurchlass | CFS-18-1-E/500x340x123/1-D-LS | 422 | 76169990 | 2 | 0.5 | 500 | 138 | 244 | CFS | pcs | DE | EUR | Luftdurchlässe | Schlitzdurchlässe | Wandschlitzdurchlass | 18: PURELINE 18 | 1: 1 Luftschlitz | E: Abluft | 1: 1 Anschlussstutzen | D: Mit Drosselelement | LS: Mit Lippendichtung | Mit Luftleitelementen aus schwarzem Kunststoff
1000840533 | Wandschlitzdurchlass | CFS-18-1-E/500x340x138/1 | 330 | 76169990 | 2 | 0.5 | 500 | 138 | 244 | CFS | pcs | DE | EUR | Luftdurchlässe | Schlitzdurchlässe | Wandschlitzdurchlass | 18: PURELINE 18 | 1: 1 Luftschlitz | E: Abluft | 1: 1 Anschlussstutzen | Mit Luftleitelementen aus schwarzem Kunststoff
1000840741 | Wandschlitzdurchlass | CFS-18-1-E/500x340x138/1-D-LS | 422 | 76169990 | 2 | 0.5 | 500 | 138 | 244 | CFS | pcs | DE | EUR | Luftdurchlässe | Schlitzdurchlässe | Wandschlitzdurchlass | 18: PURELINE 18 | 1: 1 Luftschlitz | E: Abluft | 1: 1 Anschlussstutzen | D: Mit Drosselelement | LS: Mit Lippendichtung | Mit Luftleitelementen aus schwarzem Kunststoff
1000840534 | Wandschlitzdurchlass | CFS-18-1-E/500x340x158/1 | 330 | 76169990 | 2 | 0.5 | 500 | 138 | 244 | CFS | pcs | DE | EUR | Luftdurchlässe | Schlitzdurchlässe | Wandschlitzdurchlass | 18: PURELINE 18 | 1: 1 Luftschlitz | E: Abluft | 1: 1 Anschlussstutzen | Mit Luftleitelementen aus schwarzem Kunststoff
1000840742 | Wandschlitzdurchlass | CFS-18-1-E/500x340x158/1-D-LS | 422 | 76169990 | 2 | 0.5 | 500 | 138 | 244 | CFS | pcs | DE | EUR | Luftdurchlässe | Schlitzdurchlässe | Wandschlitzdurchlass | 18: PURELINE 18 | 1: 1 Luftschlitz | E: Abluft | 1: 1 Anschlussstutzen | D: Mit Drosselelement | LS: Mit Lippendichtung | Mit Luftleitelementen aus schwarzem Kunststoff
1000840531 | Wandschlitzdurchlass | CFS-18-1-E/500x340x98/1 | 330 | 76169990 | 2 | 0.5 | 500 | 138 | 244 | CFS | pcs | DE | EUR | Luftdurchlässe | Schlitzdurchlässe | Wandschlitzdurchlass | 18: PURELINE 18 | 1: 1 Luftschlitz | E: Abluft | 1: 1 Anschlussstutzen | Mit Luftleitelementen aus schwarzem Kunststoff
1000840739 | Wandschlitzdurchlass | CFS-18-1-E/500x340x98/1-D-LS | 422 | 76169990 | 2 | 0.5 | 500 | 138 | 244 | CFS | pcs | DE | EUR | Luftdurchlässe | Schlitzdurchlässe | Wandschlitzdurchlass | 18: PURELINE 18 | 1: 1 Luftschlitz | E: Abluft | 1: 1 Anschlussstutzen | D: Mit Drosselelement | LS: Mit Lippendichtung | Mit Luftleitelementen aus schwarzem Kunststoff
1000840540 | Wandschlitzdurchlass | CFS-18-1-E/600x340x123/1 | 336 | 76169990 | 2 | 0.6 | 600 | 138 | 244 | CFS | pcs | DE | EUR | Luftdurchlässe | Schlitzdurchlässe | Wandschlitzdurchlass | 18: PURELINE 18 | 1: 1 Luftschlitz | E: Abluft | 1: 1 Anschlussstutzen | Mit Luftleitelementen aus schwarzem Kunststoff
1000840748 | Wandschlitzdurchlass | CFS-18-1-E/600x340x123/1-D-LS | 428 | 76169990 | 2 | 0.6 | 600 | 138 | 244 | CFS | pcs | DE | EUR | Luftdurchlässe | Schlitzdurchlässe | Wandschlitzdurchlass | 18: PURELINE 18 | 1: 1 Luftschlitz | E: Abluft | 1: 1 Anschlussstutzen | D: Mit Drosselelement | LS: Mit Lippendichtung | Mit Luftleitelementen aus schwarzem Kunststoff
1000840541 | Wandschlitzdurchlass | CFS-18-1-E/600x340x138/1 | 336 | 76169990 | 2 | 0.6 | 600 | 138 | 244 | CFS | pcs | DE | EUR | Luftdurchlässe | Schlitzdurchlässe | Wandschlitzdurchlass | 18: PURELINE 18 | 1: 1 Luftschlitz | E: Abluft | 1: 1 Anschlussstutzen | Mit Luftleitelementen aus schwarzem Kunststoff
1000840749 | Wandschlitzdurchlass | CFS-18-1-E/600x340x138/1-D-LS | 428 | 76169990 | 2 | 0.6 | 600 | 138 | 244 | CFS | pcs | DE | EUR | Luftdurchlässe | Schlitzdurchlässe | Wandschlitzdurchlass | 18: PURELINE 18 | 1: 1 Luftschlitz | E: Abluft | 1: 1 Anschlussstutzen | D: Mit Drosselelement | LS: Mit Lippendichtung | Mit Luftleitelementen aus schwarzem Kunststoff
1000840542 | Wandschlitzdurchlass | CFS-18-1-E/600x340x158/1 | 336 | 76169990 | 2 | 0.6 | 600 | 138 | 244 | CFS | pcs | DE | EUR | Luftdurchlässe | Schlitzdurchlässe | Wandschlitzdurchlass | 18: PURELINE 18 | 1: 1 Luftschlitz | E: Abluft | 1: 1 Anschlussstutzen | Mit Luftleitelementen aus schwarzem Kunststoff
1000840750 | Wandschlitzdurchlass | CFS-18-1-E/600x340x158/1-D-LS | 428 | 76169990 | 2 | 0.6 | 600 | 138 | 244 | CFS | pcs | DE | EUR | Luftdurchlässe | Schlitzdurchlässe | Wandschlitzdurchlass | 18: PURELINE 18 | 1: 1 Luftschlitz | E: Abluft | 1: 1 Anschlussstutzen | D: Mit Drosselelement | LS: Mit Lippendichtung | Mit Luftleitelementen aus schwarzem Kunststoff
1000840539 | Wandschlitzdurchlass | CFS-18-1-E/600x340x98/1 | 336 | 76169990 | 2 | 0.6 | 600 | 138 | 244 | CFS | pcs | DE | EUR | Luftdurchlässe | Schlitzdurchlässe | Wandschlitzdurchlass | 18: PURELINE 18 | 1: 1 Luftschlitz | E: Abluft | 1: 1 Anschlussstutzen | Mit Luftleitelementen aus schwarzem Kunststoff
1000840747 | Wandschlitzdurchlass | CFS-18-1-E/600x340x98/1-D-LS | 428 | 76169990 | 2 | 0.6 | 600 | 138 | 244 | CFS | pcs | DE | EUR | Luftdurchlässe | Schlitzdurchlässe | Wandschlitzdurchlass | 18: PURELINE 18 | 1: 1 Luftschlitz | E: Abluft | 1: 1 Anschlussstutzen | D: Mit Drosselelement | LS: Mit Lippendichtung | Mit Luftleitelementen aus schwarzem Kunststoff
1000840548 | Wandschlitzdurchlass | CFS-18-1-E/700x340x123/1 | 356 | 76169990 | 2 | 0.7 | 700 | 138 | 244 | CFS | pcs | DE | EUR | Luftdurchlässe | Schlitzdurchlässe | Wandschlitzdurchlass | 18: PURELINE 18 | 1: 1 Luftschlitz | E: Abluft | 1: 1 Anschlussstutzen | Mit Luftleitelementen aus schwarzem Kunststoff
1000840756 | Wandschlitzdurchlass | CFS-18-1-E/700x340x123/1-D-LS | 448 | 76169990 | 2 | 0.7 | 700 | 138 | 244 | CFS | pcs | DE | EUR | Luftdurchlässe | Schlitzdurchlässe | Wandschlitzdurchlass | 18: PURELINE 18 | 1: 1 Luftschlitz | E: Abluft | 1: 1 Anschlussstutzen | D: Mit Drosselelement | LS: Mit Lippendichtung | Mit Luftleitelementen aus schwarzem Kunststoff
1000840549 | Wandschlitzdurchlass | CFS-18-1-E/700x340x138/1 | 356 | 76169990 | 2 | 0.7 | 700 | 138 | 244 | CFS | pcs | DE | EUR | Luftdurchlässe | Schlitzdurchlässe | Wandschlitzdurchlass | 18: PURELINE 18 | 1: 1 Luftschlitz | E: Abluft | 1: 1 Anschlussstutzen | Mit Luftleitelementen aus schwarzem Kunststoff
1000840757 | Wandschlitzdurchlass | CFS-18-1-E/700x340x138/1-D-LS | 448 | 76169990 | 2 | 0.7 | 700 | 138 | 244 | CFS | pcs | DE | EUR | Luftdurchlässe | Schlitzdurchlässe | Wandschlitzdurchlass | 18: PURELINE 18 | 1: 1 Luftschlitz | E: Abluft | 1: 1 Anschlussstutzen | D: Mit Drosselelement | LS: Mit Lippendichtung | Mit Luftleitelementen aus schwarzem Kunststoff
1000840550 | Wandschlitzdurchlass | CFS-18-1-E/700x340x158/1 | 356 | 76169990 | 2 | 0.7 | 700 | 138 | 244 | CFS | pcs | DE | EUR | Luftdurchlässe | Schlitzdurchlässe | Wandschlitzdurchlass | 18: PURELINE 18 | 1: 1 Luftschlitz | E: Abluft | 1: 1 Anschlussstutzen | Mit Luftleitelementen aus schwarzem Kunststoff
1000840758 | Wandschlitzdurchlass | CFS-18-1-E/700x340x158/1-D-LS | 448 | 76169990 | 2 | 0.7 | 700 | 138 | 244 | CFS | pcs | DE | EUR | Luftdurchlässe | Schlitzdurchlässe | Wandschlitzdurchlass | 18: PURELINE 18 | 1: 1 Luftschlitz | E: Abluft | 1: 1 Anschlussstutzen | D: Mit Drosselelement | LS: Mit Lippendichtung | Mit Luftleitelementen aus schwarzem Kunststoff
1000840547 | Wandschlitzdurchlass | CFS-18-1-E/700x340x98/1 | 356 | 76169990 | 2 | 0.7 | 700 | 138 | 244 | CFS | pcs | DE | EUR | Luftdurchlässe | Schlitzdurchlässe | Wandschlitzdurchlass | 18: PURELINE 18 | 1: 1 Luftschlitz | E: Abluft | 1: 1 Anschlussstutzen | Mit Luftleitelementen aus schwarzem Kunststoff
1000840755 | Wandschlitzdurchlass | CFS-18-1-E/700x340x98/1-D-LS | 448 | 76169990 | 2 | 0.7 | 700 | 138 | 244 | CFS | pcs | DE | EUR | Luftdurchlässe | Schlitzdurchlässe | Wandschlitzdurchlass | 18: PURELINE 18 | 1: 1 Luftschlitz | E: Abluft | 1: 1 Anschlussstutzen | D: Mit Drosselelement | LS: Mit Lippendichtung | Mit Luftleitelementen aus schwarzem Kunststoff
1000840557 | Wandschlitzdurchlass | CFS-18-1-E/900x340x123/1 | 402 | 76169990 | 2 | 0.9 | 900 | 138 | 244 | CFS | pcs | DE | EUR | Luftdurchlässe | Schlitzdurchlässe | Wandschlitzdurchlass | 18: PURELINE 18 | 1: 1 Luftschlitz | E: Abluft | 1: 1 Anschlussstutzen | Mit Luftleitelementen aus schwarzem Kunststoff
1000840765 | Wandschlitzdurchlass | CFS-18-1-E/900x340x123/1-D-LS | 494 | 76169990 | 2 | 0.9 | 900 | 138 | 244 | CFS | pcs | DE | EUR | Luftdurchlässe | Schlitzdurchlässe | Wandschlitzdurchlass | 18: PURELINE 18 | 1: 1 Luftschlitz | E: Abluft | 1: 1 Anschlussstutzen | D: Mit Drosselelement | LS: Mit Lippendichtung | Mit Luftleitelementen aus schwarzem Kunststoff
1000840558 | Wandschlitzdurchlass | CFS-18-1-E/900x340x123/2 | 458 | 76169990 | 2 | 0.9 | 900 | 138 | 244 | CFS | pcs | DE | EUR | Luftdurchlässe | Schlitzdurchlässe | Wandschlitzdurchlass | 18: PURELINE 18 | 1: 1 Luftschlitz | E: Abluft | 2: 2 Anschlussstutzen | Mit Luftleitelementen aus schwarzem Kunststoff
1000840766 | Wandschlitzdurchlass | CFS-18-1-E/900x340x123/2-D-LS | 642 | 76169990 | 2 | 0.9 | 900 | 138 | 244 | CFS | pcs | DE | EUR | Luftdurchlässe | Schlitzdurchlässe | Wandschlitzdurchlass | 18: PURELINE 18 | 1: 1 Luftschlitz | E: Abluft | 2: 2 Anschlussstutzen | D: Mit Drosselelement | LS: Mit Lippendichtung | Mit Luftleitelementen aus schwarzem Kunststoff
1000840559 | Wandschlitzdurchlass | CFS-18-1-E/900x340x138/1 | 402 | 76169990 | 2 | 0.9 | 900 | 138 | 244 | CFS | pcs | DE | EUR | Luftdurchlässe | Schlitzdurchlässe | Wandschlitzdurchlass | 18: PURELINE 18 | 1: 1 Luftschlitz | E: Abluft | 1: 1 Anschlussstutzen | Mit Luftleitelementen aus schwarzem Kunststoff
1000840767 | Wandschlitzdurchlass | CFS-18-1-E/900x340x138/1-D-LS | 494 | 76169990 | 2 | 0.9 | 900 | 138 | 244 | CFS | pcs | DE | EUR | Luftdurchlässe | Schlitzdurchlässe | Wandschlitzdurchlass | 18: PURELINE 18 | 1: 1 Luftschlitz | E: Abluft | 1: 1 Anschlussstutzen | D: Mit Drosselelement | LS: Mit Lippendichtung | Mit Luftleitelementen aus schwarzem Kunststoff
1000840560 | Wandschlitzdurchlass | CFS-18-1-E/900x340x138/2 | 458 | 76169990 | 2 | 0.9 | 900 | 138 | 244 | CFS | pcs | DE | EUR | Luftdurchlässe | Schlitzdurchlässe | Wandschlitzdurchlass | 18: PURELINE 18 | 1: 1 Luftschlitz | E: Abluft | 2: 2 Anschlussstutzen | Mit Luftleitelementen aus schwarzem Kunststoff
1000840768 | Wandschlitzdurchlass | CFS-18-1-E/900x340x138/2-D-LS | 642 | 76169990 | 2 | 0.9 | 900 | 138 | 244 | CFS | pcs | DE | EUR | Luftdurchlässe | Schlitzdurchlässe | Wandschlitzdurchlass | 18: PURELINE 18 | 1: 1 Luftschlitz | E: Abluft | 2: 2 Anschlussstutzen | D: Mit Drosselelement | LS: Mit Lippendichtung | Mit Luftleitelementen aus schwarzem Kunststoff
1000840561 | Wandschlitzdurchlass | CFS-18-1-E/900x340x158/1 | 402 | 76169990 | 2 | 0.9 | 900 | 138 | 244 | CFS | pcs | DE | EUR | Luftdurchlässe | Schlitzdurchlässe | Wandschlitzdurchlass | 18: PURELINE 18 | 1: 1 Luftschlitz | E: Abluft | 1: 1 Anschlussstutzen | Mit Luftleitelementen aus schwarzem Kunststoff
1000840769 | Wandschlitzdurchlass | CFS-18-1-E/900x340x158/1-D-LS | 494 | 76169990 | 2 | 0.9 | 900 | 138 | 244 | CFS | pcs | DE | EUR | Luftdurchlässe | Schlitzdurchlässe | Wandschlitzdurchlass | 18: PURELINE 18 | 1: 1 Luftschlitz | E: Abluft | 1: 1 Anschlussstutzen | D: Mit Drosselelement | LS: Mit Lippendichtung | Mit Luftleitelementen aus schwarzem Kunststoff
1000840562 | Wandschlitzdurchlass | CFS-18-1-E/900x340x158/2 | 458 | 76169990 | 2 | 0.9 | 900 | 138 | 244 | CFS | pcs | DE | EUR | Luftdurchlässe | Schlitzdurchlässe | Wandschlitzdurchlass | 18: PURELINE 18 | 1: 1 Luftschlitz | E: Abluft | 2: 2 Anschlussstutzen | Mit Luftleitelementen aus schwarzem Kunststoff
1000840770 | Wandschlitzdurchlass | CFS-18-1-E/900x340x158/2-D-LS | 642 | 76169990 | 2 | 0.9 | 900 | 138 | 244 | CFS | pcs | DE | EUR | Luftdurchlässe | Schlitzdurchlässe | Wandschlitzdurchlass | 18: PURELINE 18 | 1: 1 Luftschlitz | E: Abluft | 2: 2 Anschlussstutzen | D: Mit Drosselelement | LS: Mit Lippendichtung | Mit Luftleitelementen aus schwarzem Kunststoff
1000840555 | Wandschlitzdurchlass | CFS-18-1-E/900x340x98/1 | 402 | 76169990 | 2 | 0.9 | 900 | 138 | 244 | CFS | pcs | DE | EUR | Luftdurchlässe | Schlitzdurchlässe | Wandschlitzdurchlass | 18: PURELINE 18 | 1: 1 Luftschlitz | E: Abluft | 1: 1 Anschlussstutzen | Mit Luftleitelementen aus schwarzem Kunststoff
1000840763 | Wandschlitzdurchlass | CFS-18-1-E/900x340x98/1-D-LS | 494 | 76169990 | 2 | 0.9 | 900 | 138 | 244 | CFS | pcs | DE | EUR | Luftdurchlässe | Schlitzdurchlässe | Wandschlitzdurchlass | 18: PURELINE 18 | 1: 1 Luftschlitz | E: Abluft | 1: 1 Anschlussstutzen | D: Mit Drosselelement | LS: Mit Lippendichtung | Mit Luftleitelementen aus schwarzem Kunststoff
1000840556 | Wandschlitzdurchlass | CFS-18-1-E/900x340x98/2 | 458 | 76169990 | 2 | 0.9 | 900 | 138 | 244 | CFS | pcs | DE | EUR | Luftdurchlässe | Schlitzdurchlässe | Wandschlitzdurchlass | 18: PURELINE 18 | 1: 1 Luftschlitz | E: Abluft | 2: 2 Anschlussstutzen | Mit Luftleitelementen aus schwarzem Kunststoff
1000840764 | Wandschlitzdurchlass | CFS-18-1-E/900x340x98/2-D-LS | 642 | 76169990 | 2 | 0.9 | 900 | 138 | 244 | CFS | pcs | DE | EUR | Luftdurchlässe | Schlitzdurchlässe | Wandschlitzdurchlass | 18: PURELINE 18 | 1: 1 Luftschlitz | E: Abluft | 2: 2 Anschlussstutzen | D: Mit Drosselelement | LS: Mit Lippendichtung | Mit Luftleitelementen aus schwarzem Kunststoff
1000840661 | Wandschlitzdurchlass | CFS-18-1-S/1000x340x123/1 | 418 | 76169990 | 2 | 1 | 1000 | 138 | 244 | CFS | pcs | DE | EUR | Luftdurchlässe | Schlitzdurchlässe | Wandschlitzdurchlass | 18: PURELINE 18 | 1: 1 Luftschlitz | S: Zuluft | 1: 1 Anschlussstutzen | Mit Luftleitelementen aus schwarzem Kunststoff
1000840869 | Wandschlitzdurchlass | CFS-18-1-S/1000x340x123/1-D-LS | 510 | 76169990 | 2 | 1 | 1000 | 138 | 244 | CFS | pcs | DE | EUR | Luftdurchlässe | Schlitzdurchlässe | Wandschlitzdurchlass | 18: PURELINE 18 | 1: 1 Luftschlitz | S: Zuluft | 1: 1 Anschlussstutzen | D: Mit Drosselelement | LS: Mit Lippendichtung | Mit Luftleitelementen aus schwarzem Kunststoff
1000840662 | Wandschlitzdurchlass | CFS-18-1-S/1000x340x123/2 | 474 | 76169990 | 2 | 1 | 1000 | 138 | 244 | CFS | pcs | DE | EUR | Luftdurchlässe | Schlitzdurchlässe | Wandschlitzdurchlass | 18: PURELINE 18 | 1: 1 Luftschlitz | S: Zuluft | 2: 2 Anschlussstutzen | Mit Luftleitelementen aus schwarzem Kunststoff
1000840870 | Wandschlitzdurchlass | CFS-18-1-S/1000x340x123/2-D-LS | 658 | 76169990 | 2 | 1 | 1000 | 138 | 244 | CFS | pcs | DE | EUR | Luftdurchlässe | Schlitzdurchlässe | Wandschlitzdurchlass | 18: PURELINE 18 | 1: 1 Luftschlitz | S: Zuluft | 2: 2 Anschlussstutzen | D: Mit Drosselelement | LS: Mit Lippendichtung | Mit Luftleitelementen aus schwarzem Kunststoff
1000840663 | Wandschlitzdurchlass | CFS-18-1-S/1000x340x138/1 | 418 | 76169990 | 2 | 1 | 1000 | 138 | 244 | CFS | pcs | DE | EUR | Luftdurchlässe | Schlitzdurchlässe | Wandschlitzdurchlass | 18: PURELINE 18 | 1: 1 Luftschlitz | S: Zuluft | 1: 1 Anschlussstutzen | Mit Luftleitelementen aus schwarzem Kunststoff
1000840871 | Wandschlitzdurchlass | CFS-18-1-S/1000x340x138/1-D-LS | 510 | 76169990 | 2 | 1 | 1000 | 138 | 244 | CFS | pcs | DE | EUR | Luftdurchlässe | Schlitzdurchlässe | Wandschlitzdurchlass | 18: PURELINE 18 | 1: 1 Luftschlitz | S: Zuluft | 1: 1 Anschlussstutzen | D: Mit Drosselelement | LS: Mit Lippendichtung | Mit Luftleitelementen aus schwarzem Kunststoff
1000840664 | Wandschlitzdurchlass | CFS-18-1-S/1000x340x138/2 | 474 | 76169990 | 2 | 1 | 1000 | 138 | 244 | CFS | pcs | DE | EUR | Luftdurchlässe | Schlitzdurchlässe | Wandschlitzdurchlass | 18: PURELINE 18 | 1: 1 Luftschlitz | S: Zuluft | 2: 2 Anschlussstutzen | Mit Luftleitelementen aus schwarzem Kunststoff
1000840872 | Wandschlitzdurchlass | CFS-18-1-S/1000x340x138/2-D-LS | 658 | 76169990 | 2 | 1 | 1000 | 138 | 244 | CFS | pcs | DE | EUR | Luftdurchlässe | Schlitzdurchlässe | Wandschlitzdurchlass | 18: PURELINE 18 | 1: 1 Luftschlitz | S: Zuluft | 2: 2 Anschlussstutzen | D: Mit Drosselelement | LS: Mit Lippendichtung | Mit Luftleitelementen aus schwarzem Kunststoff
1000840665 | Wandschlitzdurchlass | CFS-18-1-S/1000x340x158/1 | 418 | 76169990 | 2 | 1 | 1000 | 138 | 244 | CFS | pcs | DE | EUR | Luftdurchlässe | Schlitzdurchlässe | Wandschlitzdurchlass | 18: PURELINE 18 | 1: 1 Luftschlitz | S: Zuluft | 1: 1 Anschlussstutzen | Mit Luftleitelementen aus schwarzem Kunststoff
1000840873 | Wandschlitzdurchlass | CFS-18-1-S/1000x340x158/1-D-LS | 510 | 76169990 | 2 | 1 | 1000 | 138 | 244 | CFS | pcs | DE | EUR | Luftdurchlässe | Schlitzdurchlässe | Wandschlitzdurchlass | 18: PURELINE 18 | 1: 1 Luftschlitz | S: Zuluft | 1: 1 Anschlussstutzen | D: Mit Drosselelement | LS: Mit Lippendichtung | Mit Luftleitelementen aus schwarzem Kunststoff
1000840666 | Wandschlitzdurchlass | CFS-18-1-S/1000x340x158/2 | 474 | 76169990 | 2 | 1 | 1000 | 138 | 244 | CFS | pcs | DE | EUR | Luftdurchlässe | Schlitzdurchlässe | Wandschlitzdurchlass | 18: PURELINE 18 | 1: 1 Luftschlitz | S: Zuluft | 2: 2 Anschlussstutzen | Mit Luftleitelementen aus schwarzem Kunststoff
1000840874 | Wandschlitzdurchlass | CFS-18-1-S/1000x340x158/2-D-LS | 658 | 76169990 | 2 | 1 | 1000 | 138 | 244 | CFS | pcs | DE | EUR | Luftdurchlässe | Schlitzdurchlässe | Wandschlitzdurchlass | 18: PURELINE 18 | 1: 1 Luftschlitz | S: Zuluft | 2: 2 Anschlussstutzen | D: Mit Drosselelement | LS: Mit Lippendichtung | Mit Luftleitelementen aus schwarzem Kunststoff
1000840659 | Wandschlitzdurchlass | CFS-18-1-S/1000x340x98/1 | 418 | 76169990 | 2 | 1 | 1000 | 138 | 244 | CFS | pcs | DE | EUR | Luftdurchlässe | Schlitzdurchlässe | Wandschlitzdurchlass | 18: PURELINE 18 | 1: 1 Luftschlitz | S: Zuluft | 1: 1 Anschlussstutzen | Mit Luftleitelementen aus schwarzem Kunststoff
1000840867 | Wandschlitzdurchlass | CFS-18-1-S/1000x340x98/1-D-LS | 510 | 76169990 | 2 | 1 | 1000 | 138 | 244 | CFS | pcs | DE | EUR | Luftdurchlässe | Schlitzdurchlässe | Wandschlitzdurchlass | 18: PURELINE 18 | 1: 1 Luftschlitz | S: Zuluft | 1: 1 Anschlussstutzen | D: Mit Drosselelement | LS: Mit Lippendichtung | Mit Luftleitelementen aus schwarzem Kunststoff
1000840660 | Wandschlitzdurchlass | CFS-18-1-S/1000x340x98/2 | 474 | 76169990 | 2 | 1 | 1000 | 138 | 244 | CFS | pcs | DE | EUR | Luftdurchlässe | Schlitzdurchlässe | Wandschlitzdurchlass | 18: PURELINE 18 | 1: 1 Luftschlitz | S: Zuluft | 2: 2 Anschlussstutzen | Mit Luftleitelementen aus schwarzem Kunststoff
1000840868 | Wandschlitzdurchlass | CFS-18-1-S/1000x340x98/2-D-LS | 658 | 76169990 | 2 | 1 | 1000 | 138 | 244 | CFS | pcs | DE | EUR | Luftdurchlässe | Schlitzdurchlässe | Wandschlitzdurchlass | 18: PURELINE 18 | 1: 1 Luftschlitz | S: Zuluft | 2: 2 Anschlussstutzen | D: Mit Drosselelement | LS: Mit Lippendichtung | Mit Luftleitelementen aus schwarzem Kunststoff
1000840677 | Wandschlitzdurchlass | CFS-18-1-S/1100x340x123/1 | 435 | 76169990 | 2 | 1.1 | 1100 | 138 | 244 | CFS | pcs | DE | EUR | Luftdurchlässe | Schlitzdurchlässe | Wandschlitzdurchlass | 18: PURELINE 18 | 1: 1 Luftschlitz | S: Zuluft | 1: 1 Anschlussstutzen | Mit Luftleitelementen aus schwarzem Kunststoff
1000840885 | Wandschlitzdurchlass | CFS-18-1-S/1100x340x123/1-D-LS | 527 | 76169990 | 2 | 1.1 | 1100 | 138 | 244 | CFS | pcs | DE | EUR | Luftdurchlässe | Schlitzdurchlässe | Wandschlitzdurchlass | 18: PURELINE 18 | 1: 1 Luftschlitz | S: Zuluft | 1: 1 Anschlussstutzen | D: Mit Drosselelement | LS: Mit Lippendichtung | Mit Luftleitelementen aus schwarzem Kunststoff
1000840678 | Wandschlitzdurchlass | CFS-18-1-S/1100x340x123/2 | 491 | 76169990 | 2 | 1.1 | 1100 | 138 | 244 | CFS | pcs | DE | EUR | Luftdurchlässe | Schlitzdurchlässe | Wandschlitzdurchlass | 18: PURELINE 18 | 1: 1 Luftschlitz | S: Zuluft | 2: 2 Anschlussstutzen | Mit Luftleitelementen aus schwarzem Kunststoff
1000840886 | Wandschlitzdurchlass | CFS-18-1-S/1100x340x123/2-D-LS | 675 | 76169990 | 2 | 1.1 | 1100 | 138 | 244 | CFS | pcs | DE | EUR | Luftdurchlässe | Schlitzdurchlässe | Wandschlitzdurchlass | 18: PURELINE 18 | 1: 1 Luftschlitz | S: Zuluft | 2: 2 Anschlussstutzen | D: Mit Drosselelement | LS: Mit Lippendichtung | Mit Luftleitelementen aus schwarzem Kunststoff
1000840679 | Wandschlitzdurchlass | CFS-18-1-S/1100x340x138/1 | 435 | 76169990 | 2 | 1.1 | 1100 | 138 | 244 | CFS | pcs | DE | EUR | Luftdurchlässe | Schlitzdurchlässe | Wandschlitzdurchlass | 18: PURELINE 18 | 1: 1 Luftschlitz | S: Zuluft | 1: 1 Anschlussstutzen | Mit Luftleitelementen aus schwarzem Kunststoff
1000840887 | Wandschlitzdurchlass | CFS-18-1-S/1100x340x138/1-D-LS | 527 | 76169990 | 2 | 1.1 | 1100 | 138 | 244 | CFS | pcs | DE | EUR | Luftdurchlässe | Schlitzdurchlässe | Wandschlitzdurchlass | 18: PURELINE 18 | 1: 1 Luftschlitz | S: Zuluft | 1: 1 Anschlussstutzen | D: Mit Drosselelement | LS: Mit Lippendichtung | Mit Luftleitelementen aus schwarzem Kunststoff
1000840680 | Wandschlitzdurchlass | CFS-18-1-S/1100x340x138/2 | 491 | 76169990 | 2 | 1.1 | 1100 | 138 | 244 | CFS | pcs | DE | EUR | Luftdurchlässe | Schlitzdurchlässe | Wandschlitzdurchlass | 18: PURELINE 18 | 1: 1 Luftschlitz | S: Zuluft | 2: 2 Anschlussstutzen | Mit Luftleitelementen aus schwarzem Kunststoff
1000840888 | Wandschlitzdurchlass | CFS-18-1-S/1100x340x138/2-D-LS | 675 | 76169990 | 2 | 1.1 | 1100 | 138 | 244 | CFS | pcs | DE | EUR | Luftdurchlässe | Schlitzdurchlässe | Wandschlitzdurchlass | 18: PURELINE 18 | 1: 1 Luftschlitz | S: Zuluft | 2: 2 Anschlussstutzen | D: Mit Drosselelement | LS: Mit Lippendichtung | Mit Luftleitelementen aus schwarzem Kunststoff
1000840681 | Wandschlitzdurchlass | CFS-18-1-S/1100x340x158/1 | 435 | 76169990 | 2 | 1.1 | 1100 | 138 | 244 | CFS | pcs | DE | EUR | Luftdurchlässe | Schlitzdurchlässe | Wandschlitzdurchlass | 18: PURELINE 18 | 1: 1 Luftschlitz | S: Zuluft | 1: 1 Anschlussstutzen | Mit Luftleitelementen aus schwarzem Kunststoff
1000840889 | Wandschlitzdurchlass | CFS-18-1-S/1100x340x158/1-D-LS | 527 | 76169990 | 2 | 1.1 | 1100 | 138 | 244 | CFS | pcs | DE | EUR | Luftdurchlässe | Schlitzdurchlässe | Wandschlitzdurchlass | 18: PURELINE 18 | 1: 1 Luftschlitz | S: Zuluft | 1: 1 Anschlussstutzen | D: Mit Drosselelement | LS: Mit Lippendichtung | Mit Luftleitelementen aus schwarzem Kunststoff
1000840682 | Wandschlitzdurchlass | CFS-18-1-S/1100x340x158/2 | 491 | 76169990 | 2 | 1.1 | 1100 | 138 | 244 | CFS | pcs | DE | EUR | Luftdurchlässe | Schlitzdurchlässe | Wandschlitzdurchlass | 18: PURELINE 18 | 1: 1 Luftschlitz | S: Zuluft | 2: 2 Anschlussstutzen | Mit Luftleitelementen aus schwarzem Kunststoff
1000840890 | Wandschlitzdurchlass | CFS-18-1-S/1100x340x158/2-D-LS | 675 | 76169990 | 2 | 1.1 | 1100 | 138 | 244 | CFS | pcs | DE | EUR | Luftdurchlässe | Schlitzdurchlässe | Wandschlitzdurchlass | 18: PURELINE 18 | 1: 1 Luftschlitz | S: Zuluft | 2: 2 Anschlussstutzen | D: Mit Drosselelement | LS: Mit Lippendichtung | Mit Luftleitelementen aus schwarzem Kunststoff
1000840675 | Wandschlitzdurchlass | CFS-18-1-S/1100x340x98/1 | 435 | 76169990 | 2 | 1.1 | 1100 | 138 | 244 | CFS | pcs | DE | EUR | Luftdurchlässe | Schlitzdurchlässe | Wandschlitzdurchlass | 18: PURELINE 18 | 1: 1 Luftschlitz | S: Zuluft | 1: 1 Anschlussstutzen | Mit Luftleitelementen aus schwarzem Kunststoff
1000840883 | Wandschlitzdurchlass | CFS-18-1-S/1100x340x98/1-D-LS | 527 | 76169990 | 2 | 1.1 | 1100 | 138 | 244 | CFS | pcs | DE | EUR | Luftdurchlässe | Schlitzdurchlässe | Wandschlitzdurchlass | 18: PURELINE 18 | 1: 1 Luftschlitz | S: Zuluft | 1: 1 Anschlussstutzen | D: Mit Drosselelement | LS: Mit Lippendichtung | Mit Luftleitelementen aus schwarzem Kunststoff
1000840676 | Wandschlitzdurchlass | CFS-18-1-S/1100x340x98/2 | 491 | 76169990 | 2 | 1.1 | 1100 | 138 | 244 | CFS | pcs | DE | EUR | Luftdurchlässe | Schlitzdurchlässe | Wandschlitzdurchlass | 18: PURELINE 18 | 1: 1 Luftschlitz | S: Zuluft | 2: 2 Anschlussstutzen | Mit Luftleitelementen aus schwarzem Kunststoff
1000840884 | Wandschlitzdurchlass | CFS-18-1-S/1100x340x98/2-D-LS | 675 | 76169990 | 2 | 1.1 | 1100 | 138 | 244 | CFS | pcs | DE | EUR | Luftdurchlässe | Schlitzdurchlässe | Wandschlitzdurchlass | 18: PURELINE 18 | 1: 1 Luftschlitz | S: Zuluft | 2: 2 Anschlussstutzen | D: Mit Drosselelement | LS: Mit Lippendichtung | Mit Luftleitelementen aus schwarzem Kunststoff
1000840693 | Wandschlitzdurchlass | CFS-18-1-S/1200x340x123/1 | 448 | 76169990 | 2 | 1.2 | 1200 | 138 | 244 | CFS | pcs | DE | EUR | Luftdurchlässe | Schlitzdurchlässe | Wandschlitzdurchlass | 18: PURELINE 18 | 1: 1 Luftschlitz | S: Zuluft | 1: 1 Anschlussstutzen | Mit Luftleitelementen aus schwarzem Kunststoff
1000840901 | Wandschlitzdurchlass | CFS-18-1-S/1200x340x123/1-D-LS | 540 | 76169990 | 2 | 1.2 | 1200 | 138 | 244 | CFS | pcs | DE | EUR | Luftdurchlässe | Schlitzdurchlässe | Wandschlitzdurchlass | 18: PURELINE 18 | 1: 1 Luftschlitz | S: Zuluft | 1: 1 Anschlussstutzen | D: Mit Drosselelement | LS: Mit Lippendichtung | Mit Luftleitelementen aus schwarzem Kunststoff
1000840694 | Wandschlitzdurchlass | CFS-18-1-S/1200x340x123/2 | 504 | 76169990 | 2 | 1.2 | 1200 | 138 | 244 | CFS | pcs | DE | EUR | Luftdurchlässe | Schlitzdurchlässe | Wandschlitzdurchlass | 18: PURELINE 18 | 1: 1 Luftschlitz | S: Zuluft | 2: 2 Anschlussstutzen | Mit Luftleitelementen aus schwarzem Kunststoff
1000840902 | Wandschlitzdurchlass | CFS-18-1-S/1200x340x123/2-D-LS | 688 | 76169990 | 2 | 1.2 | 1200 | 138 | 244 | CFS | pcs | DE | EUR | Luftdurchlässe | Schlitzdurchlässe | Wandschlitzdurchlass | 18: PURELINE 18 | 1: 1 Luftschlitz | S: Zuluft | 2: 2 Anschlussstutzen | D: Mit Drosselelement | LS: Mit Lippendichtung | Mit Luftleitelementen aus schwarzem Kunststoff
1000840695 | Wandschlitzdurchlass | CFS-18-1-S/1200x340x138/1 | 448 | 76169990 | 2 | 1.2 | 1200 | 138 | 244 | CFS | pcs | DE | EUR | Luftdurchlässe | Schlitzdurchlässe | Wandschlitzdurchlass | 18: PURELINE 18 | 1: 1 Luftschlitz | S: Zuluft | 1: 1 Anschlussstutzen | Mit Luftleitelementen aus schwarzem Kunststoff
1000840903 | Wandschlitzdurchlass | CFS-18-1-S/1200x340x138/1-D-LS | 540 | 76169990 | 2 | 1.2 | 1200 | 138 | 244 | CFS | pcs | DE | EUR | Luftdurchlässe | Schlitzdurchlässe | Wandschlitzdurchlass | 18: PURELINE 18 | 1: 1 Luftschlitz | S: Zuluft | 1: 1 Anschlussstutzen | D: Mit Drosselelement | LS: Mit Lippendichtung | Mit Luftleitelementen aus schwarzem Kunststoff
1000840696 | Wandschlitzdurchlass | CFS-18-1-S/1200x340x138/2 | 504 | 76169990 | 2 | 1.2 | 1200 | 138 | 244 | CFS | pcs | DE | EUR | Luftdurchlässe | Schlitzdurchlässe | Wandschlitzdurchlass | 18: PURELINE 18 | 1: 1 Luftschlitz | S: Zuluft | 2: 2 Anschlussstutzen | Mit Luftleitelementen aus schwarzem Kunststoff
1000840904 | Wandschlitzdurchlass | CFS-18-1-S/1200x340x138/2-D-LS | 688 | 76169990 | 2 | 1.2 | 1200 | 138 | 244 | CFS | pcs | DE | EUR | Luftdurchlässe | Schlitzdurchlässe | Wandschlitzdurchlass | 18: PURELINE 18 | 1: 1 Luftschlitz | S: Zuluft | 2: 2 Anschlussstutzen | D: Mit Drosselelement | LS: Mit Lippendichtung | Mit Luftleitelementen aus schwarzem Kunststoff
1000840697 | Wandschlitzdurchlass | CFS-18-1-S/1200x340x158/1 | 448 | 76169990 | 2 | 1.2 | 1200 | 138 | 244 | CFS | pcs | DE | EUR | Luftdurchlässe | Schlitzdurchlässe | Wandschlitzdurchlass | 18: PURELINE 18 | 1: 1 Luftschlitz | S: Zuluft | 1: 1 Anschlussstutzen | Mit Luftleitelementen aus schwarzem Kunststoff
1000840905 | Wandschlitzdurchlass | CFS-18-1-S/1200x340x158/1-D-LS | 540 | 76169990 | 2 | 1.2 | 1200 | 138 | 244 | CFS | pcs | DE | EUR | Luftdurchlässe | Schlitzdurchlässe | Wandschlitzdurchlass | 18: PURELINE 18 | 1: 1 Luftschlitz | S: Zuluft | 1: 1 Anschlussstutzen | D: Mit Drosselelement | LS: Mit Lippendichtung | Mit Luftleitelementen aus schwarzem Kunststoff
1000840698 | Wandschlitzdurchlass | CFS-18-1-S/1200x340x158/2 | 504 | 76169990 | 2 | 1.2 | 1200 | 138 | 244 | CFS | pcs | DE | EUR | Luftdurchlässe | Schlitzdurchlässe | Wandschlitzdurchlass | 18: PURELINE 18 | 1: 1 Luftschlitz | S: Zuluft | 2: 2 Anschlussstutzen | Mit Luftleitelementen aus schwarzem Kunststoff
1000840906 | Wandschlitzdurchlass | CFS-18-1-S/1200x340x158/2-D-LS | 688 | 76169990 | 2 | 1.2 | 1200 | 138 | 244 | CFS | pcs | DE | EUR | Luftdurchlässe | Schlitzdurchlässe | Wandschlitzdurchlass | 18: PURELINE 18 | 1: 1 Luftschlitz | S: Zuluft | 2: 2 Anschlussstutzen | D: Mit Drosselelement | LS: Mit Lippendichtung | Mit Luftleitelementen aus schwarzem Kunststoff
1000840691 | Wandschlitzdurchlass | CFS-18-1-S/1200x340x98/1 | 448 | 76169990 | 2 | 1.2 | 1200 | 138 | 244 | CFS | pcs | DE | EUR | Luftdurchlässe | Schlitzdurchlässe | Wandschlitzdurchlass | 18: PURELINE 18 | 1: 1 Luftschlitz | S: Zuluft | 1: 1 Anschlussstutzen | Mit Luftleitelementen aus schwarzem Kunststoff
1000840899 | Wandschlitzdurchlass | CFS-18-1-S/1200x340x98/1-D-LS | 540 | 76169990 | 2 | 1.2 | 1200 | 138 | 244 | CFS | pcs | DE | EUR | Luftdurchlässe | Schlitzdurchlässe | Wandschlitzdurchlass | 18: PURELINE 18 | 1: 1 Luftschlitz | S: Zuluft | 1: 1 Anschlussstutzen | D: Mit Drosselelement | LS: Mit Lippendichtung | Mit Luftleitelementen aus schwarzem Kunststoff
1000840692 | Wandschlitzdurchlass | CFS-18-1-S/1200x340x98/2 | 504 | 76169990 | 2 | 1.2 | 1200 | 138 | 244 | CFS | pcs | DE | EUR | Luftdurchlässe | Schlitzdurchlässe | Wandschlitzdurchlass | 18: PURELINE 18 | 1: 1 Luftschlitz | S: Zuluft | 2: 2 Anschlussstutzen | Mit Luftleitelementen aus schwarzem Kunststoff
1000840900 | Wandschlitzdurchlass | CFS-18-1-S/1200x340x98/2-D-LS | 688 | 76169990 | 2 | 1.2 | 1200 | 138 | 244 | CFS | pcs | DE | EUR | Luftdurchlässe | Schlitzdurchlässe | Wandschlitzdurchlass | 18: PURELINE 18 | 1: 1 Luftschlitz | S: Zuluft | 2: 2 Anschlussstutzen | D: Mit Drosselelement | LS: Mit Lippendichtung | Mit Luftleitelementen aus schwarzem Kunststoff
1000840620 | Wandschlitzdurchlass | CFS-18-1-S/500x340x123/1 | 330 | 76169990 | 2 | 0.5 | 500 | 138 | 244 | CFS | pcs | DE | EUR | Luftdurchlässe | Schlitzdurchlässe | Wandschlitzdurchlass | 18: PURELINE 18 | 1: 1 Luftschlitz | S: Zuluft | 1: 1 Anschlussstutzen | Mit Luftleitelementen aus schwarzem Kunststoff
1000840828 | Wandschlitzdurchlass | CFS-18-1-S/500x340x123/1-D-LS | 422 | 76169990 | 2 | 0.5 | 500 | 138 | 244 | CFS | pcs | DE | EUR | Luftdurchlässe | Schlitzdurchlässe | Wandschlitzdurchlass | 18: PURELINE 18 | 1: 1 Luftschlitz | S: Zuluft | 1: 1 Anschlussstutzen | D: Mit Drosselelement | LS: Mit Lippendichtung | Mit Luftleitelementen aus schwarzem Kunststoff
1000840621 | Wandschlitzdurchlass | CFS-18-1-S/500x340x138/1 | 330 | 76169990 | 2 | 0.5 | 500 | 138 | 244 | CFS | pcs | DE | EUR | Luftdurchlässe | Schlitzdurchlässe | Wandschlitzdurchlass | 18: PURELINE 18 | 1: 1 Luftschlitz | S: Zuluft | 1: 1 Anschlussstutzen | Mit Luftleitelementen aus schwarzem Kunststoff
1000840829 | Wandschlitzdurchlass | CFS-18-1-S/500x340x138/1-D-LS | 422 | 76169990 | 2 | 0.5 | 500 | 138 | 244 | CFS | pcs | DE | EUR | Luftdurchlässe | Schlitzdurchlässe | Wandschlitzdurchlass | 18: PURELINE 18 | 1: 1 Luftschlitz | S: Zuluft | 1: 1 Anschlussstutzen | D: Mit Drosselelement | LS: Mit Lippendichtung | Mit Luftleitelementen aus schwarzem Kunststoff
1000840622 | Wandschlitzdurchlass | CFS-18-1-S/500x340x158/1 | 330 | 76169990 | 2 | 0.5 | 500 | 138 | 244 | CFS | pcs | DE | EUR | Luftdurchlässe | Schlitzdurchlässe | Wandschlitzdurchlass | 18: PURELINE 18 | 1: 1 Luftschlitz | S: Zuluft | 1: 1 Anschlussstutzen | Mit Luftleitelementen aus schwarzem Kunststoff
1000840830 | Wandschlitzdurchlass | CFS-18-1-S/500x340x158/1-D-LS | 422 | 76169990 | 2 | 0.5 | 500 | 138 | 244 | CFS | pcs | DE | EUR | Luftdurchlässe | Schlitzdurchlässe | Wandschlitzdurchlass | 18: PURELINE 18 | 1: 1 Luftschlitz | S: Zuluft | 1: 1 Anschlussstutzen | D: Mit Drosselelement | LS: Mit Lippendichtung | Mit Luftleitelementen aus schwarzem Kunststoff
1000840619 | Wandschlitzdurchlass | CFS-18-1-S/500x340x98/1 | 330 | 76169990 | 2 | 0.5 | 500 | 138 | 244 | CFS | pcs | DE | EUR | Luftdurchlässe | Schlitzdurchlässe | Wandschlitzdurchlass | 18: PURELINE 18 | 1: 1 Luftschlitz | S: Zuluft | 1: 1 Anschlussstutzen | Mit Luftleitelementen aus schwarzem Kunststoff
1000840827 | Wandschlitzdurchlass | CFS-18-1-S/500x340x98/1-D-LS | 422 | 76169990 | 2 | 0.5 | 500 | 138 | 244 | CFS | pcs | DE | EUR | Luftdurchlässe | Schlitzdurchlässe | Wandschlitzdurchlass | 18: PURELINE 18 | 1: 1 Luftschlitz | S: Zuluft | 1: 1 Anschlussstutzen | D: Mit Drosselelement | LS: Mit Lippendichtung | Mit Luftleitelementen aus schwarzem Kunststoff
1000840628 | Wandschlitzdurchlass | CFS-18-1-S/600x340x123/1 | 336 | 76169990 | 2 | 0.6 | 600 | 138 | 244 | CFS | pcs | DE | EUR | Luftdurchlässe | Schlitzdurchlässe | Wandschlitzdurchlass | 18: PURELINE 18 | 1: 1 Luftschlitz | S: Zuluft | 1: 1 Anschlussstutzen | Mit Luftleitelementen aus schwarzem Kunststoff
1000840836 | Wandschlitzdurchlass | CFS-18-1-S/600x340x123/1-D-LS | 428 | 76169990 | 2 | 0.6 | 600 | 138 | 244 | CFS | pcs | DE | EUR | Luftdurchlässe | Schlitzdurchlässe | Wandschlitzdurchlass | 18: PURELINE 18 | 1: 1 Luftschlitz | S: Zuluft | 1: 1 Anschlussstutzen | D: Mit Drosselelement | LS: Mit Lippendichtung | Mit Luftleitelementen aus schwarzem Kunststoff
1000840629 | Wandschlitzdurchlass | CFS-18-1-S/600x340x138/1 | 336 | 76169990 | 2 | 0.6 | 600 | 138 | 244 | CFS | pcs | DE | EUR | Luftdurchlässe | Schlitzdurchlässe | Wandschlitzdurchlass | 18: PURELINE 18 | 1: 1 Luftschlitz | S: Zuluft | 1: 1 Anschlussstutzen | Mit Luftleitelementen aus schwarzem Kunststoff
1000840837 | Wandschlitzdurchlass | CFS-18-1-S/600x340x138/1-D-LS | 428 | 76169990 | 2 | 0.6 | 600 | 138 | 244 | CFS | pcs | DE | EUR | Luftdurchlässe | Schlitzdurchlässe | Wandschlitzdurchlass | 18: PURELINE 18 | 1: 1 Luftschlitz | S: Zuluft | 1: 1 Anschlussstutzen | D: Mit Drosselelement | LS: Mit Lippendichtung | Mit Luftleitelementen aus schwarzem Kunststoff
1000840630 | Wandschlitzdurchlass | CFS-18-1-S/600x340x158/1 | 336 | 76169990 | 2 | 0.6 | 600 | 138 | 244 | CFS | pcs | DE | EUR | Luftdurchlässe | Schlitzdurchlässe | Wandschlitzdurchlass | 18: PURELINE 18 | 1: 1 Luftschlitz | S: Zuluft | 1: 1 Anschlussstutzen | Mit Luftleitelementen aus schwarzem Kunststoff
1000840838 | Wandschlitzdurchlass | CFS-18-1-S/600x340x158/1-D-LS | 428 | 76169990 | 2 | 0.6 | 600 | 138 | 244 | CFS | pcs | DE | EUR | Luftdurchlässe | Schlitzdurchlässe | Wandschlitzdurchlass | 18: PURELINE 18 | 1: 1 Luftschlitz | S: Zuluft | 1: 1 Anschlussstutzen | D: Mit Drosselelement | LS: Mit Lippendichtung | Mit Luftleitelementen aus schwarzem Kunststoff
1000840627 | Wandschlitzdurchlass | CFS-18-1-S/600x340x98/1 | 336 | 76169990 | 2 | 0.6 | 600 | 138 | 244 | CFS | pcs | DE | EUR | Luftdurchlässe | Schlitzdurchlässe | Wandschlitzdurchlass | 18: PURELINE 18 | 1: 1 Luftschlitz | S: Zuluft | 1: 1 Anschlussstutzen | Mit Luftleitelementen aus schwarzem Kunststoff
1000840835 | Wandschlitzdurchlass | CFS-18-1-S/600x340x98/1-D-LS | 428 | 76169990 | 2 | 0.6 | 600 | 138 | 244 | CFS | pcs | DE | EUR | Luftdurchlässe | Schlitzdurchlässe | Wandschlitzdurchlass | 18: PURELINE 18 | 1: 1 Luftschlitz | S: Zuluft | 1: 1 Anschlussstutzen | D: Mit Drosselelement | LS: Mit Lippendichtung | Mit Luftleitelementen aus schwarzem Kunststoff
1000840636 | Wandschlitzdurchlass | CFS-18-1-S/700x340x123/1 | 356 | 76169990 | 2 | 0.7 | 700 | 138 | 244 | CFS | pcs | DE | EUR | Luftdurchlässe | Schlitzdurchlässe | Wandschlitzdurchlass | 18: PURELINE 18 | 1: 1 Luftschlitz | S: Zuluft | 1: 1 Anschlussstutzen | Mit Luftleitelementen aus schwarzem Kunststoff
1000840844 | Wandschlitzdurchlass | CFS-18-1-S/700x340x123/1-D-LS | 448 | 76169990 | 2 | 0.7 | 700 | 138 | 244 | CFS | pcs | DE | EUR | Luftdurchlässe | Schlitzdurchlässe | Wandschlitzdurchlass | 18: PURELINE 18 | 1: 1 Luftschlitz | S: Zuluft | 1: 1 Anschlussstutzen | D: Mit Drosselelement | LS: Mit Lippendichtung | Mit Luftleitelementen aus schwarzem Kunststoff
1000840637 | Wandschlitzdurchlass | CFS-18-1-S/700x340x138/1 | 356 | 76169990 | 2 | 0.7 | 700 | 138 | 244 | CFS | pcs | DE | EUR | Luftdurchlässe | Schlitzdurchlässe | Wandschlitzdurchlass | 18: PURELINE 18 | 1: 1 Luftschlitz | S: Zuluft | 1: 1 Anschlussstutzen | Mit Luftleitelementen aus schwarzem Kunststoff
1000840845 | Wandschlitzdurchlass | CFS-18-1-S/700x340x138/1-D-LS | 448 | 76169990 | 2 | 0.7 | 700 | 138 | 244 | CFS | pcs | DE | EUR | Luftdurchlässe | Schlitzdurchlässe | Wandschlitzdurchlass | 18: PURELINE 18 | 1: 1 Luftschlitz | S: Zuluft | 1: 1 Anschlussstutzen | D: Mit Drosselelement | LS: Mit Lippendichtung | Mit Luftleitelementen aus schwarzem Kunststoff
1000840638 | Wandschlitzdurchlass | CFS-18-1-S/700x340x158/1 | 356 | 76169990 | 2 | 0.7 | 700 | 138 | 244 | CFS | pcs | DE | EUR | Luftdurchlässe | Schlitzdurchlässe | Wandschlitzdurchlass | 18: PURELINE 18 | 1: 1 Luftschlitz | S: Zuluft | 1: 1 Anschlussstutzen | Mit Luftleitelementen aus schwarzem Kunststoff
1000840846 | Wandschlitzdurchlass | CFS-18-1-S/700x340x158/1-D-LS | 448 | 76169990 | 2 | 0.7 | 700 | 138 | 244 | CFS | pcs | DE | EUR | Luftdurchlässe | Schlitzdurchlässe | Wandschlitzdurchlass | 18: PURELINE 18 | 1: 1 Luftschlitz | S: Zuluft | 1: 1 Anschlussstutzen | D: Mit Drosselelement | LS: Mit Lippendichtung | Mit Luftleitelementen aus schwarzem Kunststoff
1000840635 | Wandschlitzdurchlass | CFS-18-1-S/700x340x98/1 | 356 | 76169990 | 2 | 0.7 | 700 | 138 | 244 | CFS | pcs | DE | EUR | Luftdurchlässe | Schlitzdurchlässe | Wandschlitzdurchlass | 18: PURELINE 18 | 1: 1 Luftschlitz | S: Zuluft | 1: 1 Anschlussstutzen | Mit Luftleitelementen aus schwarzem Kunststoff
1000840843 | Wandschlitzdurchlass | CFS-18-1-S/700x340x98/1-D-LS | 448 | 76169990 | 2 | 0.7 | 700 | 138 | 244 | CFS | pcs | DE | EUR | Luftdurchlässe | Schlitzdurchlässe | Wandschlitzdurchlass | 18: PURELINE 18 | 1: 1 Luftschlitz | S: Zuluft | 1: 1 Anschlussstutzen | D: Mit Drosselelement | LS: Mit Lippendichtung | Mit Luftleitelementen aus schwarzem Kunststoff
1000840645 | Wandschlitzdurchlass | CFS-18-1-S/900x340x123/1 | 402 | 76169990 | 2 | 0.9 | 900 | 138 | 244 | CFS | pcs | DE | EUR | Luftdurchlässe | Schlitzdurchlässe | Wandschlitzdurchlass | 18: PURELINE 18 | 1: 1 Luftschlitz | S: Zuluft | 1: 1 Anschlussstutzen | Mit Luftleitelementen aus schwarzem Kunststoff
1000840853 | Wandschlitzdurchlass | CFS-18-1-S/900x340x123/1-D-LS | 494 | 76169990 | 2 | 0.9 | 900 | 138 | 244 | CFS | pcs | DE | EUR | Luftdurchlässe | Schlitzdurchlässe | Wandschlitzdurchlass | 18: PURELINE 18 | 1: 1 Luftschlitz | S: Zuluft | 1: 1 Anschlussstutzen | D: Mit Drosselelement | LS: Mit Lippendichtung | Mit Luftleitelementen aus schwarzem Kunststoff
1000840646 | Wandschlitzdurchlass | CFS-18-1-S/900x340x123/2 | 458 | 76169990 | 2 | 0.9 | 900 | 138 | 244 | CFS | pcs | DE | EUR | Luftdurchlässe | Schlitzdurchlässe | Wandschlitzdurchlass | 18: PURELINE 18 | 1: 1 Luftschlitz | S: Zuluft | 2: 2 Anschlussstutzen | Mit Luftleitelementen aus schwarzem Kunststoff
1000840854 | Wandschlitzdurchlass | CFS-18-1-S/900x340x123/2-D-LS | 642 | 76169990 | 2 | 0.9 | 900 | 138 | 244 | CFS | pcs | DE | EUR | Luftdurchlässe | Schlitzdurchlässe | Wandschlitzdurchlass | 18: PURELINE 18 | 1: 1 Luftschlitz | S: Zuluft | 2: 2 Anschlussstutzen | D: Mit Drosselelement | LS: Mit Lippendichtung | Mit Luftleitelementen aus schwarzem Kunststoff
1000840647 | Wandschlitzdurchlass | CFS-18-1-S/900x340x138/1 | 402 | 76169990 | 2 | 0.9 | 900 | 138 | 244 | CFS | pcs | DE | EUR | Luftdurchlässe | Schlitzdurchlässe | Wandschlitzdurchlass | 18: PURELINE 18 | 1: 1 Luftschlitz | S: Zuluft | 1: 1 Anschlussstutzen | Mit Luftleitelementen aus schwarzem Kunststoff
1000840855 | Wandschlitzdurchlass | CFS-18-1-S/900x340x138/1-D-LS | 494 | 76169990 | 2 | 0.9 | 900 | 138 | 244 | CFS | pcs | DE | EUR | Luftdurchlässe | Schlitzdurchlässe | Wandschlitzdurchlass | 18: PURELINE 18 | 1: 1 Luftschlitz | S: Zuluft | 1: 1 Anschlussstutzen | D: Mit Drosselelement | LS: Mit Lippendichtung | Mit Luftleitelementen aus schwarzem Kunststoff
1000840648 | Wandschlitzdurchlass | CFS-18-1-S/900x340x138/2 | 458 | 76169990 | 2 | 0.9 | 900 | 138 | 244 | CFS | pcs | DE | EUR | Luftdurchlässe | Schlitzdurchlässe | Wandschlitzdurchlass | 18: PURELINE 18 | 1: 1 Luftschlitz | S: Zuluft | 2: 2 Anschlussstutzen | Mit Luftleitelementen aus schwarzem Kunststoff
1000840856 | Wandschlitzdurchlass | CFS-18-1-S/900x340x138/2-D-LS | 642 | 76169990 | 2 | 0.9 | 900 | 138 | 244 | CFS | pcs | DE | EUR | Luftdurchlässe | Schlitzdurchlässe | Wandschlitzdurchlass | 18: PURELINE 18 | 1: 1 Luftschlitz | S: Zuluft | 2: 2 Anschlussstutzen | D: Mit Drosselelement | LS: Mit Lippendichtung | Mit Luftleitelementen aus schwarzem Kunststoff
1000840649 | Wandschlitzdurchlass | CFS-18-1-S/900x340x158/1 | 402 | 76169990 | 2 | 0.9 | 900 | 138 | 244 | CFS | pcs | DE | EUR | Luftdurchlässe | Schlitzdurchlässe | Wandschlitzdurchlass | 18: PURELINE 18 | 1: 1 Luftschlitz | S: Zuluft | 1: 1 Anschlussstutzen | Mit Luftleitelementen aus schwarzem Kunststoff
1000840857 | Wandschlitzdurchlass | CFS-18-1-S/900x340x158/1-D-LS | 494 | 76169990 | 2 | 0.9 | 900 | 138 | 244 | CFS | pcs | DE | EUR | Luftdurchlässe | Schlitzdurchlässe | Wandschlitzdurchlass | 18: PURELINE 18 | 1: 1 Luftschlitz | S: Zuluft | 1: 1 Anschlussstutzen | D: Mit Drosselelement | LS: Mit Lippendichtung | Mit Luftleitelementen aus schwarzem Kunststoff
1000840650 | Wandschlitzdurchlass | CFS-18-1-S/900x340x158/2 | 458 | 76169990 | 2 | 0.9 | 900 | 138 | 244 | CFS | pcs | DE | EUR | Luftdurchlässe | Schlitzdurchlässe | Wandschlitzdurchlass | 18: PURELINE 18 | 1: 1 Luftschlitz | S: Zuluft | 2: 2 Anschlussstutzen | Mit Luftleitelementen aus schwarzem Kunststoff
1000840858 | Wandschlitzdurchlass | CFS-18-1-S/900x340x158/2-D-LS | 642 | 76169990 | 2 | 0.9 | 900 | 138 | 244 | CFS | pcs | DE | EUR | Luftdurchlässe | Schlitzdurchlässe | Wandschlitzdurchlass | 18: PURELINE 18 | 1: 1 Luftschlitz | S: Zuluft | 2: 2 Anschlussstutzen | D: Mit Drosselelement | LS: Mit Lippendichtung | Mit Luftleitelementen aus schwarzem Kunststoff
1000840643 | Wandschlitzdurchlass | CFS-18-1-S/900x340x98/1 | 402 | 76169990 | 2 | 0.9 | 900 | 138 | 244 | CFS | pcs | DE | EUR | Luftdurchlässe | Schlitzdurchlässe | Wandschlitzdurchlass | 18: PURELINE 18 | 1: 1 Luftschlitz | S: Zuluft | 1: 1 Anschlussstutzen | Mit Luftleitelementen aus schwarzem Kunststoff
1000840851 | Wandschlitzdurchlass | CFS-18-1-S/900x340x98/1-D-LS | 494 | 76169990 | 2 | 0.9 | 900 | 138 | 244 | CFS | pcs | DE | EUR | Luftdurchlässe | Schlitzdurchlässe | Wandschlitzdurchlass | 18: PURELINE 18 | 1: 1 Luftschlitz | S: Zuluft | 1: 1 Anschlussstutzen | D: Mit Drosselelement | LS: Mit Lippendichtung | Mit Luftleitelementen aus schwarzem Kunststoff
1000840644 | Wandschlitzdurchlass | CFS-18-1-S/900x340x98/2 | 458 | 76169990 | 2 | 0.9 | 900 | 138 | 244 | CFS | pcs | DE | EUR | Luftdurchlässe | Schlitzdurchlässe | Wandschlitzdurchlass | 18: PURELINE 18 | 1: 1 Luftschlitz | S: Zuluft | 2: 2 Anschlussstutzen | Mit Luftleitelementen aus schwarzem Kunststoff
1000840852 | Wandschlitzdurchlass | CFS-18-1-S/900x340x98/2-D-LS | 642 | 76169990 | 2 | 0.9 | 900 | 138 | 244 | CFS | pcs | DE | EUR | Luftdurchlässe | Schlitzdurchlässe | Wandschlitzdurchlass | 18: PURELINE 18 | 1: 1 Luftschlitz | S: Zuluft | 2: 2 Anschlussstutzen | D: Mit Drosselelement | LS: Mit Lippendichtung | Mit Luftleitelementen aus schwarzem Kunststoff
1000840716 | Wandschlitzdurchlass | CFS-18-1-SE/1000x340x123/2 | 563 | 76169990 | 2 | 1 | 1000 | 138 | 244 | CFS | pcs | DE | EUR | Luftdurchlässe | Schlitzdurchlässe | Wandschlitzdurchlass | 18: PURELINE 18 | 1: 1 Luftschlitz | SE: Zuluft-Abluft-Kombination | 2: 2 Anschlussstutzen | Mit Luftleitelementen aus schwarzem Kunststoff
1000840924 | Wandschlitzdurchlass | CFS-18-1-SE/1000x340x123/2-D-LS | 747 | 76169990 | 2 | 1 | 1000 | 138 | 244 | CFS | pcs | DE | EUR | Luftdurchlässe | Schlitzdurchlässe | Wandschlitzdurchlass | 18: PURELINE 18 | 1: 1 Luftschlitz | SE: Zuluft-Abluft-Kombination | 2: 2 Anschlussstutzen | D: Mit Drosselelement | LS: Mit Lippendichtung | Mit Luftleitelementen aus schwarzem Kunststoff
1000840717 | Wandschlitzdurchlass | CFS-18-1-SE/1000x340x138/2 | 563 | 76169990 | 2 | 1 | 1000 | 138 | 244 | CFS | pcs | DE | EUR | Luftdurchlässe | Schlitzdurchlässe | Wandschlitzdurchlass | 18: PURELINE 18 | 1: 1 Luftschlitz | SE: Zuluft-Abluft-Kombination | 2: 2 Anschlussstutzen | Mit Luftleitelementen aus schwarzem Kunststoff
1000840925 | Wandschlitzdurchlass | CFS-18-1-SE/1000x340x138/2-D-LS | 747 | 76169990 | 2 | 1 | 1000 | 138 | 244 | CFS | pcs | DE | EUR | Luftdurchlässe | Schlitzdurchlässe | Wandschlitzdurchlass | 18: PURELINE 18 | 1: 1 Luftschlitz | SE: Zuluft-Abluft-Kombination | 2: 2 Anschlussstutzen | D: Mit Drosselelement | LS: Mit Lippendichtung | Mit Luftleitelementen aus schwarzem Kunststoff
1000840718 | Wandschlitzdurchlass | CFS-18-1-SE/1000x340x158/2 | 563 | 76169990 | 2 | 1 | 1000 | 138 | 244 | CFS | pcs | DE | EUR | Luftdurchlässe | Schlitzdurchlässe | Wandschlitzdurchlass | 18: PURELINE 18 | 1: 1 Luftschlitz | SE: Zuluft-Abluft-Kombination | 2: 2 Anschlussstutzen | Mit Luftleitelementen aus schwarzem Kunststoff
1000840926 | Wandschlitzdurchlass | CFS-18-1-SE/1000x340x158/2-D-LS | 747 | 76169990 | 2 | 1 | 1000 | 138 | 244 | CFS | pcs | DE | EUR | Luftdurchlässe | Schlitzdurchlässe | Wandschlitzdurchlass | 18: PURELINE 18 | 1: 1 Luftschlitz | SE: Zuluft-Abluft-Kombination | 2: 2 Anschlussstutzen | D: Mit Drosselelement | LS: Mit Lippendichtung | Mit Luftleitelementen aus schwarzem Kunststoff
1000840715 | Wandschlitzdurchlass | CFS-18-1-SE/1000x340x98/2 | 563 | 76169990 | 2 | 1 | 1000 | 138 | 244 | CFS | pcs | DE | EUR | Luftdurchlässe | Schlitzdurchlässe | Wandschlitzdurchlass | 18: PURELINE 18 | 1: 1 Luftschlitz | SE: Zuluft-Abluft-Kombination | 2: 2 Anschlussstutzen | Mit Luftleitelementen aus schwarzem Kunststoff
1000840923 | Wandschlitzdurchlass | CFS-18-1-SE/1000x340x98/2-D-LS | 747 | 76169990 | 2 | 1 | 1000 | 138 | 244 | CFS | pcs | DE | EUR | Luftdurchlässe | Schlitzdurchlässe | Wandschlitzdurchlass | 18: PURELINE 18 | 1: 1 Luftschlitz | SE: Zuluft-Abluft-Kombination | 2: 2 Anschlussstutzen | D: Mit Drosselelement | LS: Mit Lippendichtung | Mit Luftleitelementen aus schwarzem Kunststoff
1000840724 | Wandschlitzdurchlass | CFS-18-1-SE/1100x340x123/2 | 579 | 76169990 | 2 | 1.1 | 1100 | 138 | 244 | CFS | pcs | DE | EUR | Luftdurchlässe | Schlitzdurchlässe | Wandschlitzdurchlass | 18: PURELINE 18 | 1: 1 Luftschlitz | SE: Zuluft-Abluft-Kombination | 2: 2 Anschlussstutzen | Mit Luftleitelementen aus schwarzem Kunststoff
1000840932 | Wandschlitzdurchlass | CFS-18-1-SE/1100x340x123/2-D-LS | 763 | 76169990 | 2 | 1.1 | 1100 | 138 | 244 | CFS | pcs | DE | EUR | Luftdurchlässe | Schlitzdurchlässe | Wandschlitzdurchlass | 18: PURELINE 18 | 1: 1 Luftschlitz | SE: Zuluft-Abluft-Kombination | 2: 2 Anschlussstutzen | D: Mit Drosselelement | LS: Mit Lippendichtung | Mit Luftleitelementen aus schwarzem Kunststoff
1000840725 | Wandschlitzdurchlass | CFS-18-1-SE/1100x340x138/2 | 579 | 76169990 | 2 | 1.1 | 1100 | 138 | 244 | CFS | pcs | DE | EUR | Luftdurchlässe | Schlitzdurchlässe | Wandschlitzdurchlass | 18: PURELINE 18 | 1: 1 Luftschlitz | SE: Zuluft-Abluft-Kombination | 2: 2 Anschlussstutzen | Mit Luftleitelementen aus schwarzem Kunststoff
1000840933 | Wandschlitzdurchlass | CFS-18-1-SE/1100x340x138/2-D-LS | 763 | 76169990 | 2 | 1.1 | 1100 | 138 | 244 | CFS | pcs | DE | EUR | Luftdurchlässe | Schlitzdurchlässe | Wandschlitzdurchlass | 18: PURELINE 18 | 1: 1 Luftschlitz | SE: Zuluft-Abluft-Kombination | 2: 2 Anschlussstutzen | D: Mit Drosselelement | LS: Mit Lippendichtung | Mit Luftleitelementen aus schwarzem Kunststoff
1000840726 | Wandschlitzdurchlass | CFS-18-1-SE/1100x340x158/2 | 579 | 76169990 | 2 | 1.1 | 1100 | 138 | 244 | CFS | pcs | DE | EUR | Luftdurchlässe | Schlitzdurchlässe | Wandschlitzdurchlass | 18: PURELINE 18 | 1: 1 Luftschlitz | SE: Zuluft-Abluft-Kombination | 2: 2 Anschlussstutzen | Mit Luftleitelementen aus schwarzem Kunststoff
1000840934 | Wandschlitzdurchlass | CFS-18-1-SE/1100x340x158/2-D-LS | 763 | 76169990 | 2 | 1.1 | 1100 | 138 | 244 | CFS | pcs | DE | EUR | Luftdurchlässe | Schlitzdurchlässe | Wandschlitzdurchlass | 18: PURELINE 18 | 1: 1 Luftschlitz | SE: Zuluft-Abluft-Kombination | 2: 2 Anschlussstutzen | D: Mit Drosselelement | LS: Mit Lippendichtung | Mit Luftleitelementen aus schwarzem Kunststoff
1000840723 | Wandschlitzdurchlass | CFS-18-1-SE/1100x340x98/2 | 579 | 76169990 | 2 | 1.1 | 1100 | 138 | 244 | CFS | pcs | DE | EUR | Luftdurchlässe | Schlitzdurchlässe | Wandschlitzdurchlass | 18: PURELINE 18 | 1: 1 Luftschlitz | SE: Zuluft-Abluft-Kombination | 2: 2 Anschlussstutzen | Mit Luftleitelementen aus schwarzem Kunststoff
1000840931 | Wandschlitzdurchlass | CFS-18-1-SE/1100x340x98/2-D-LS | 763 | 76169990 | 2 | 1.1 | 1100 | 138 | 244 | CFS | pcs | DE | EUR | Luftdurchlässe | Schlitzdurchlässe | Wandschlitzdurchlass | 18: PURELINE 18 | 1: 1 Luftschlitz | SE: Zuluft-Abluft-Kombination | 2: 2 Anschlussstutzen | D: Mit Drosselelement | LS: Mit Lippendichtung | Mit Luftleitelementen aus schwarzem Kunststoff
1000840732 | Wandschlitzdurchlass | CFS-18-1-SE/1200x340x123/2 | 592 | 76169990 | 2 | 1.2 | 1200 | 138 | 244 | CFS | pcs | DE | EUR | Luftdurchlässe | Schlitzdurchlässe | Wandschlitzdurchlass | 18: PURELINE 18 | 1: 1 Luftschlitz | SE: Zuluft-Abluft-Kombination | 2: 2 Anschlussstutzen | Mit Luftleitelementen aus schwarzem Kunststoff
1000840940 | Wandschlitzdurchlass | CFS-18-1-SE/1200x340x123/2-D-LS | 776 | 76169990 | 2 | 1.2 | 1200 | 138 | 244 | CFS | pcs | DE | EUR | Luftdurchlässe | Schlitzdurchlässe | Wandschlitzdurchlass | 18: PURELINE 18 | 1: 1 Luftschlitz | SE: Zuluft-Abluft-Kombination | 2: 2 Anschlussstutzen | D: Mit Drosselelement | LS: Mit Lippendichtung | Mit Luftleitelementen aus schwarzem Kunststoff
1000840733 | Wandschlitzdurchlass | CFS-18-1-SE/1200x340x138/2 | 592 | 76169990 | 2 | 1.2 | 1200 | 138 | 244 | CFS | pcs | DE | EUR | Luftdurchlässe | Schlitzdurchlässe | Wandschlitzdurchlass | 18: PURELINE 18 | 1: 1 Luftschlitz | SE: Zuluft-Abluft-Kombination | 2: 2 Anschlussstutzen | Mit Luftleitelementen aus schwarzem Kunststoff
1000840941 | Wandschlitzdurchlass | CFS-18-1-SE/1200x340x138/2-D-LS | 776 | 76169990 | 2 | 1.2 | 1200 | 138 | 244 | CFS | pcs | DE | EUR | Luftdurchlässe | Schlitzdurchlässe | Wandschlitzdurchlass | 18: PURELINE 18 | 1: 1 Luftschlitz | SE: Zuluft-Abluft-Kombination | 2: 2 Anschlussstutzen | D: Mit Drosselelement | LS: Mit Lippendichtung | Mit Luftleitelementen aus schwarzem Kunststoff
1000840734 | Wandschlitzdurchlass | CFS-18-1-SE/1200x340x158/2 | 592 | 76169990 | 2 | 1.2 | 1200 | 138 | 244 | CFS | pcs | DE | EUR | Luftdurchlässe | Schlitzdurchlässe | Wandschlitzdurchlass | 18: PURELINE 18 | 1: 1 Luftschlitz | SE: Zuluft-Abluft-Kombination | 2: 2 Anschlussstutzen | Mit Luftleitelementen aus schwarzem Kunststoff
1000840942 | Wandschlitzdurchlass | CFS-18-1-SE/1200x340x158/2-D-LS | 776 | 76169990 | 2 | 1.2 | 1200 | 138 | 244 | CFS | pcs | DE | EUR | Luftdurchlässe | Schlitzdurchlässe | Wandschlitzdurchlass | 18: PURELINE 18 | 1: 1 Luftschlitz | SE: Zuluft-Abluft-Kombination | 2: 2 Anschlussstutzen | D: Mit Drosselelement | LS: Mit Lippendichtung | Mit Luftleitelementen aus schwarzem Kunststoff
1000840731 | Wandschlitzdurchlass | CFS-18-1-SE/1200x340x98/2 | 592 | 76169990 | 2 | 1.2 | 1200 | 138 | 244 | CFS | pcs | DE | EUR | Luftdurchlässe | Schlitzdurchlässe | Wandschlitzdurchlass | 18: PURELINE 18 | 1: 1 Luftschlitz | SE: Zuluft-Abluft-Kombination | 2: 2 Anschlussstutzen | Mit Luftleitelementen aus schwarzem Kunststoff
1000840939 | Wandschlitzdurchlass | CFS-18-1-SE/1200x340x98/2-D-LS | 776 | 76169990 | 2 | 1.2 | 1200 | 138 | 244 | CFS | pcs | DE | EUR | Luftdurchlässe | Schlitzdurchlässe | Wandschlitzdurchlass | 18: PURELINE 18 | 1: 1 Luftschlitz | SE: Zuluft-Abluft-Kombination | 2: 2 Anschlussstutzen | D: Mit Drosselelement | LS: Mit Lippendichtung | Mit Luftleitelementen aus schwarzem Kunststoff
1000840708 | Wandschlitzdurchlass | CFS-18-1-SE/900x340x123/2 | 546 | 76169990 | 2 | 0.9 | 900 | 138 | 244 | CFS | pcs | DE | EUR | Luftdurchlässe | Schlitzdurchlässe | Wandschlitzdurchlass | 18: PURELINE 18 | 1: 1 Luftschlitz | SE: Zuluft-Abluft-Kombination | 2: 2 Anschlussstutzen | Mit Luftleitelementen aus schwarzem Kunststoff
1000840916 | Wandschlitzdurchlass | CFS-18-1-SE/900x340x123/2-D-LS | 730 | 76169990 | 2 | 0.9 | 900 | 138 | 244 | CFS | pcs | DE | EUR | Luftdurchlässe | Schlitzdurchlässe | Wandschlitzdurchlass | 18: PURELINE 18 | 1: 1 Luftschlitz | SE: Zuluft-Abluft-Kombination | 2: 2 Anschlussstutzen | D: Mit Drosselelement | LS: Mit Lippendichtung | Mit Luftleitelementen aus schwarzem Kunststoff
1000840709 | Wandschlitzdurchlass | CFS-18-1-SE/900x340x138/2 | 546 | 76169990 | 2 | 0.9 | 900 | 138 | 244 | CFS | pcs | DE | EUR | Luftdurchlässe | Schlitzdurchlässe | Wandschlitzdurchlass | 18: PURELINE 18 | 1: 1 Luftschlitz | SE: Zuluft-Abluft-Kombination | 2: 2 Anschlussstutzen | Mit Luftleitelementen aus schwarzem Kunststoff
1000840917 | Wandschlitzdurchlass | CFS-18-1-SE/900x340x138/2-D-LS | 730 | 76169990 | 2 | 0.9 | 900 | 138 | 244 | CFS | pcs | DE | EUR | Luftdurchlässe | Schlitzdurchlässe | Wandschlitzdurchlass | 18: PURELINE 18 | 1: 1 Luftschlitz | SE: Zuluft-Abluft-Kombination | 2: 2 Anschlussstutzen | D: Mit Drosselelement | LS: Mit Lippendichtung | Mit Luftleitelementen aus schwarzem Kunststoff
1000840710 | Wandschlitzdurchlass | CFS-18-1-SE/900x340x158/2 | 546 | 76169990 | 2 | 0.9 | 900 | 138 | 244 | CFS | pcs | DE | EUR | Luftdurchlässe | Schlitzdurchlässe | Wandschlitzdurchlass | 18: PURELINE 18 | 1: 1 Luftschlitz | SE: Zuluft-Abluft-Kombination | 2: 2 Anschlussstutzen | Mit Luftleitelementen aus schwarzem Kunststoff
1000840918 | Wandschlitzdurchlass | CFS-18-1-SE/900x340x158/2-D-LS | 730 | 76169990 | 2 | 0.9 | 900 | 138 | 244 | CFS | pcs | DE | EUR | Luftdurchlässe | Schlitzdurchlässe | Wandschlitzdurchlass | 18: PURELINE 18 | 1: 1 Luftschlitz | SE: Zuluft-Abluft-Kombination | 2: 2 Anschlussstutzen | D: Mit Drosselelement | LS: Mit Lippendichtung | Mit Luftleitelementen aus schwarzem Kunststoff
1000840707 | Wandschlitzdurchlass | CFS-18-1-SE/900x340x98/2 | 546 | 76169990 | 2 | 0.9 | 900 | 138 | 244 | CFS | pcs | DE | EUR | Luftdurchlässe | Schlitzdurchlässe | Wandschlitzdurchlass | 18: PURELINE 18 | 1: 1 Luftschlitz | SE: Zuluft-Abluft-Kombination | 2: 2 Anschlussstutzen | Mit Luftleitelementen aus schwarzem Kunststoff
1000840915 | Wandschlitzdurchlass | CFS-18-1-SE/900x340x98/2-D-LS | 730 | 76169990 | 2 | 0.9 | 900 | 138 | 244 | CFS | pcs | DE | EUR | Luftdurchlässe | Schlitzdurchlässe | Wandschlitzdurchlass | 18: PURELINE 18 | 1: 1 Luftschlitz | SE: Zuluft-Abluft-Kombination | 2: 2 Anschlussstutzen | D: Mit Drosselelement | LS: Mit Lippendichtung | Mit Luftleitelementen aus schwarzem Kunststoff
1000840581 | Wandschlitzdurchlass | CFS-18-2-E/1000x340x123/1 | 452 | 76169990 | 2 | 1.6 | 1000 | 183 | 284 | CFS | pcs | DE | EUR | Luftdurchlässe | Schlitzdurchlässe | Wandschlitzdurchlass | 18: PURELINE 18 | 2: 2 Luftschlitze | E: Abluft | 1: 1 Anschlussstutzen | Mit Luftleitelementen aus schwarzem Kunststoff
1000840789 | Wandschlitzdurchlass | CFS-18-2-E/1000x340x123/1-D-LS | 553 | 76169990 | 2 | 1.6 | 1000 | 183 | 284 | CFS | pcs | DE | EUR | Luftdurchlässe | Schlitzdurchlässe | Wandschlitzdurchlass | 18: PURELINE 18 | 2: 2 Luftschlitze | E: Abluft | 1: 1 Anschlussstutzen | D: Mit Drosselelement | LS: Mit Lippendichtung | Mit Luftleitelementen aus schwarzem Kunststoff
1000840582 | Wandschlitzdurchlass | CFS-18-2-E/1000x340x123/2 | 508 | 76169990 | 2 | 1.6 | 1000 | 183 | 284 | CFS | pcs | DE | EUR | Luftdurchlässe | Schlitzdurchlässe | Wandschlitzdurchlass | 18: PURELINE 18 | 2: 2 Luftschlitze | E: Abluft | 2: 2 Anschlussstutzen | Mit Luftleitelementen aus schwarzem Kunststoff
1000840790 | Wandschlitzdurchlass | CFS-18-2-E/1000x340x123/2-D-LS | 710 | 76169990 | 2 | 1.6 | 1000 | 183 | 284 | CFS | pcs | DE | EUR | Luftdurchlässe | Schlitzdurchlässe | Wandschlitzdurchlass | 18: PURELINE 18 | 2: 2 Luftschlitze | E: Abluft | 2: 2 Anschlussstutzen | D: Mit Drosselelement | LS: Mit Lippendichtung | Mit Luftleitelementen aus schwarzem Kunststoff
1000840583 | Wandschlitzdurchlass | CFS-18-2-E/1000x340x138/1 | 452 | 76169990 | 2 | 1.6 | 1000 | 183 | 284 | CFS | pcs | DE | EUR | Luftdurchlässe | Schlitzdurchlässe | Wandschlitzdurchlass | 18: PURELINE 18 | 2: 2 Luftschlitze | E: Abluft | 1: 1 Anschlussstutzen | Mit Luftleitelementen aus schwarzem Kunststoff
1000840791 | Wandschlitzdurchlass | CFS-18-2-E/1000x340x138/1-D-LS | 553 | 76169990 | 2 | 1.6 | 1000 | 183 | 284 | CFS | pcs | DE | EUR | Luftdurchlässe | Schlitzdurchlässe | Wandschlitzdurchlass | 18: PURELINE 18 | 2: 2 Luftschlitze | E: Abluft | 1: 1 Anschlussstutzen | D: Mit Drosselelement | LS: Mit Lippendichtung | Mit Luftleitelementen aus schwarzem Kunststoff
1000840584 | Wandschlitzdurchlass | CFS-18-2-E/1000x340x138/2 | 508 | 76169990 | 2 | 1.6 | 1000 | 183 | 284 | CFS | pcs | DE | EUR | Luftdurchlässe | Schlitzdurchlässe | Wandschlitzdurchlass | 18: PURELINE 18 | 2: 2 Luftschlitze | E: Abluft | 2: 2 Anschlussstutzen | Mit Luftleitelementen aus schwarzem Kunststoff
1000840792 | Wandschlitzdurchlass | CFS-18-2-E/1000x340x138/2-D-LS | 710 | 76169990 | 2 | 1.6 | 1000 | 183 | 284 | CFS | pcs | DE | EUR | Luftdurchlässe | Schlitzdurchlässe | Wandschlitzdurchlass | 18: PURELINE 18 | 2: 2 Luftschlitze | E: Abluft | 2: 2 Anschlussstutzen | D: Mit Drosselelement | LS: Mit Lippendichtung | Mit Luftleitelementen aus schwarzem Kunststoff
1000840585 | Wandschlitzdurchlass | CFS-18-2-E/1000x340x158/1 | 452 | 76169990 | 2 | 1.6 | 1000 | 183 | 284 | CFS | pcs | DE | EUR | Luftdurchlässe | Schlitzdurchlässe | Wandschlitzdurchlass | 18: PURELINE 18 | 2: 2 Luftschlitze | E: Abluft | 1: 1 Anschlussstutzen | Mit Luftleitelementen aus schwarzem Kunststoff
1000840793 | Wandschlitzdurchlass | CFS-18-2-E/1000x340x158/1-D-LS | 553 | 76169990 | 2 | 1.6 | 1000 | 183 | 284 | CFS | pcs | DE | EUR | Luftdurchlässe | Schlitzdurchlässe | Wandschlitzdurchlass | 18: PURELINE 18 | 2: 2 Luftschlitze | E: Abluft | 1: 1 Anschlussstutzen | D: Mit Drosselelement | LS: Mit Lippendichtung | Mit Luftleitelementen aus schwarzem Kunststoff
1000840586 | Wandschlitzdurchlass | CFS-18-2-E/1000x340x158/2 | 508 | 76169990 | 2 | 1.6 | 1000 | 183 | 284 | CFS | pcs | DE | EUR | Luftdurchlässe | Schlitzdurchlässe | Wandschlitzdurchlass | 18: PURELINE 18 | 2: 2 Luftschlitze | E: Abluft | 2: 2 Anschlussstutzen | Mit Luftleitelementen aus schwarzem Kunststoff
1000840794 | Wandschlitzdurchlass | CFS-18-2-E/1000x340x158/2-D-LS | 710 | 76169990 | 2 | 1.6 | 1000 | 183 | 284 | CFS | pcs | DE | EUR | Luftdurchlässe | Schlitzdurchlässe | Wandschlitzdurchlass | 18: PURELINE 18 | 2: 2 Luftschlitze | E: Abluft | 2: 2 Anschlussstutzen | D: Mit Drosselelement | LS: Mit Lippendichtung | Mit Luftleitelementen aus schwarzem Kunststoff
1000840579 | Wandschlitzdurchlass | CFS-18-2-E/1000x340x98/1 | 452 | 76169990 | 2 | 1.6 | 1000 | 183 | 284 | CFS | pcs | DE | EUR | Luftdurchlässe | Schlitzdurchlässe | Wandschlitzdurchlass | 18: PURELINE 18 | 2: 2 Luftschlitze | E: Abluft | 1: 1 Anschlussstutzen | Mit Luftleitelementen aus schwarzem Kunststoff
1000840787 | Wandschlitzdurchlass | CFS-18-2-E/1000x340x98/1-D-LS | 553 | 76169990 | 2 | 1.6 | 1000 | 183 | 284 | CFS | pcs | DE | EUR | Luftdurchlässe | Schlitzdurchlässe | Wandschlitzdurchlass | 18: PURELINE 18 | 2: 2 Luftschlitze | E: Abluft | 1: 1 Anschlussstutzen | D: Mit Drosselelement | LS: Mit Lippendichtung | Mit Luftleitelementen aus schwarzem Kunststoff
1000840580 | Wandschlitzdurchlass | CFS-18-2-E/1000x340x98/2 | 508 | 76169990 | 2 | 1.6 | 1000 | 183 | 284 | CFS | pcs | DE | EUR | Luftdurchlässe | Schlitzdurchlässe | Wandschlitzdurchlass | 18: PURELINE 18 | 2: 2 Luftschlitze | E: Abluft | 2: 2 Anschlussstutzen | Mit Luftleitelementen aus schwarzem Kunststoff
1000840788 | Wandschlitzdurchlass | CFS-18-2-E/1000x340x98/2-D-LS | 710 | 76169990 | 2 | 1.6 | 1000 | 183 | 284 | CFS | pcs | DE | EUR | Luftdurchlässe | Schlitzdurchlässe | Wandschlitzdurchlass | 18: PURELINE 18 | 2: 2 Luftschlitze | E: Abluft | 2: 2 Anschlussstutzen | D: Mit Drosselelement | LS: Mit Lippendichtung | Mit Luftleitelementen aus schwarzem Kunststoff
1000840597 | Wandschlitzdurchlass | CFS-18-2-E/1100x340x123/1 | 475 | 76169990 | 2 | 1.76 | 1100 | 183 | 284 | CFS | pcs | DE | EUR | Luftdurchlässe | Schlitzdurchlässe | Wandschlitzdurchlass | 18: PURELINE 18 | 2: 2 Luftschlitze | E: Abluft | 1: 1 Anschlussstutzen | Mit Luftleitelementen aus schwarzem Kunststoff
1000840805 | Wandschlitzdurchlass | CFS-18-2-E/1100x340x123/1-D-LS | 576 | 76169990 | 2 | 1.76 | 1100 | 183 | 284 | CFS | pcs | DE | EUR | Luftdurchlässe | Schlitzdurchlässe | Wandschlitzdurchlass | 18: PURELINE 18 | 2: 2 Luftschlitze | E: Abluft | 1: 1 Anschlussstutzen | D: Mit Drosselelement | LS: Mit Lippendichtung | Mit Luftleitelementen aus schwarzem Kunststoff
1000840598 | Wandschlitzdurchlass | CFS-18-2-E/1100x340x123/2 | 531 | 76169990 | 2 | 1.76 | 1100 | 183 | 284 | CFS | pcs | DE | EUR | Luftdurchlässe | Schlitzdurchlässe | Wandschlitzdurchlass | 18: PURELINE 18 | 2: 2 Luftschlitze | E: Abluft | 2: 2 Anschlussstutzen | Mit Luftleitelementen aus schwarzem Kunststoff
1000840806 | Wandschlitzdurchlass | CFS-18-2-E/1100x340x123/2-D-LS | 733 | 76169990 | 2 | 1.76 | 1100 | 183 | 284 | CFS | pcs | DE | EUR | Luftdurchlässe | Schlitzdurchlässe | Wandschlitzdurchlass | 18: PURELINE 18 | 2: 2 Luftschlitze | E: Abluft | 2: 2 Anschlussstutzen | D: Mit Drosselelement | LS: Mit Lippendichtung | Mit Luftleitelementen aus schwarzem Kunststoff
1000840599 | Wandschlitzdurchlass | CFS-18-2-E/1100x340x138/1 | 475 | 76169990 | 2 | 1.76 | 1100 | 183 | 284 | CFS | pcs | DE | EUR | Luftdurchlässe | Schlitzdurchlässe | Wandschlitzdurchlass | 18: PURELINE 18 | 2: 2 Luftschlitze | E: Abluft | 1: 1 Anschlussstutzen | Mit Luftleitelementen aus schwarzem Kunststoff
1000840807 | Wandschlitzdurchlass | CFS-18-2-E/1100x340x138/1-D-LS | 576 | 76169990 | 2 | 1.76 | 1100 | 183 | 284 | CFS | pcs | DE | EUR | Luftdurchlässe | Schlitzdurchlässe | Wandschlitzdurchlass | 18: PURELINE 18 | 2: 2 Luftschlitze | E: Abluft | 1: 1 Anschlussstutzen | D: Mit Drosselelement | LS: Mit Lippendichtung | Mit Luftleitelementen aus schwarzem Kunststoff
1000840600 | Wandschlitzdurchlass | CFS-18-2-E/1100x340x138/2 | 531 | 76169990 | 2 | 1.76 | 1100 | 183 | 284 | CFS | pcs | DE | EUR | Luftdurchlässe | Schlitzdurchlässe | Wandschlitzdurchlass | 18: PURELINE 18 | 2: 2 Luftschlitze | E: Abluft | 2: 2 Anschlussstutzen | Mit Luftleitelementen aus schwarzem Kunststoff
1000840808 | Wandschlitzdurchlass | CFS-18-2-E/1100x340x138/2-D-LS | 733 | 76169990 | 2 | 1.76 | 1100 | 183 | 284 | CFS | pcs | DE | EUR | Luftdurchlässe | Schlitzdurchlässe | Wandschlitzdurchlass | 18: PURELINE 18 | 2: 2 Luftschlitze | E: Abluft | 2: 2 Anschlussstutzen | D: Mit Drosselelement | LS: Mit Lippendichtung | Mit Luftleitelementen aus schwarzem Kunststoff
1000840601 | Wandschlitzdurchlass | CFS-18-2-E/1100x340x158/1 | 475 | 76169990 | 2 | 1.76 | 1100 | 183 | 284 | CFS | pcs | DE | EUR | Luftdurchlässe | Schlitzdurchlässe | Wandschlitzdurchlass | 18: PURELINE 18 | 2: 2 Luftschlitze | E: Abluft | 1: 1 Anschlussstutzen | Mit Luftleitelementen aus schwarzem Kunststoff
1000840809 | Wandschlitzdurchlass | CFS-18-2-E/1100x340x158/1-D-LS | 576 | 76169990 | 2 | 1.76 | 1100 | 183 | 284 | CFS | pcs | DE | EUR | Luftdurchlässe | Schlitzdurchlässe | Wandschlitzdurchlass | 18: PURELINE 18 | 2: 2 Luftschlitze | E: Abluft | 1: 1 Anschlussstutzen | D: Mit Drosselelement | LS: Mit Lippendichtung | Mit Luftleitelementen aus schwarzem Kunststoff
1000840602 | Wandschlitzdurchlass | CFS-18-2-E/1100x340x158/2 | 531 | 76169990 | 2 | 1.76 | 1100 | 183 | 284 | CFS | pcs | DE | EUR | Luftdurchlässe | Schlitzdurchlässe | Wandschlitzdurchlass | 18: PURELINE 18 | 2: 2 Luftschlitze | E: Abluft | 2: 2 Anschlussstutzen | Mit Luftleitelementen aus schwarzem Kunststoff
1000840810 | Wandschlitzdurchlass | CFS-18-2-E/1100x340x158/2-D-LS | 733 | 76169990 | 2 | 1.76 | 1100 | 183 | 284 | CFS | pcs | DE | EUR | Luftdurchlässe | Schlitzdurchlässe | Wandschlitzdurchlass | 18: PURELINE 18 | 2: 2 Luftschlitze | E: Abluft | 2: 2 Anschlussstutzen | D: Mit Drosselelement | LS: Mit Lippendichtung | Mit Luftleitelementen aus schwarzem Kunststoff
1000840595 | Wandschlitzdurchlass | CFS-18-2-E/1100x340x98/1 | 475 | 76169990 | 2 | 1.76 | 1100 | 183 | 284 | CFS | pcs | DE | EUR | Luftdurchlässe | Schlitzdurchlässe | Wandschlitzdurchlass | 18: PURELINE 18 | 2: 2 Luftschlitze | E: Abluft | 1: 1 Anschlussstutzen | Mit Luftleitelementen aus schwarzem Kunststoff
1000840803 | Wandschlitzdurchlass | CFS-18-2-E/1100x340x98/1-D-LS | 576 | 76169990 | 2 | 1.76 | 1100 | 183 | 284 | CFS | pcs | DE | EUR | Luftdurchlässe | Schlitzdurchlässe | Wandschlitzdurchlass | 18: PURELINE 18 | 2: 2 Luftschlitze | E: Abluft | 1: 1 Anschlussstutzen | D: Mit Drosselelement | LS: Mit Lippendichtung | Mit Luftleitelementen aus schwarzem Kunststoff
1000840596 | Wandschlitzdurchlass | CFS-18-2-E/1100x340x98/2 | 531 | 76169990 | 2 | 1.76 | 1100 | 183 | 284 | CFS | pcs | DE | EUR | Luftdurchlässe | Schlitzdurchlässe | Wandschlitzdurchlass | 18: PURELINE 18 | 2: 2 Luftschlitze | E: Abluft | 2: 2 Anschlussstutzen | Mit Luftleitelementen aus schwarzem Kunststoff
1000840804 | Wandschlitzdurchlass | CFS-18-2-E/1100x340x98/2-D-LS | 733 | 76169990 | 2 | 1.76 | 1100 | 183 | 284 | CFS | pcs | DE | EUR | Luftdurchlässe | Schlitzdurchlässe | Wandschlitzdurchlass | 18: PURELINE 18 | 2: 2 Luftschlitze | E: Abluft | 2: 2 Anschlussstutzen | D: Mit Drosselelement | LS: Mit Lippendichtung | Mit Luftleitelementen aus schwarzem Kunststoff
1000840613 | Wandschlitzdurchlass | CFS-18-2-E/1200x340x123/1 | 482 | 76169990 | 2 | 1.92 | 1200 | 183 | 284 | CFS | pcs | DE | EUR | Luftdurchlässe | Schlitzdurchlässe | Wandschlitzdurchlass | 18: PURELINE 18 | 2: 2 Luftschlitze | E: Abluft | 1: 1 Anschlussstutzen | Mit Luftleitelementen aus schwarzem Kunststoff
1000840821 | Wandschlitzdurchlass | CFS-18-2-E/1200x340x123/1-D-LS | 583 | 76169990 | 2 | 1.92 | 1200 | 183 | 284 | CFS | pcs | DE | EUR | Luftdurchlässe | Schlitzdurchlässe | Wandschlitzdurchlass | 18: PURELINE 18 | 2: 2 Luftschlitze | E: Abluft | 1: 1 Anschlussstutzen | D: Mit Drosselelement | LS: Mit Lippendichtung | Mit Luftleitelementen aus schwarzem Kunststoff
1000840614 | Wandschlitzdurchlass | CFS-18-2-E/1200x340x123/2 | 538 | 76169990 | 2 | 1.92 | 1200 | 183 | 284 | CFS | pcs | DE | EUR | Luftdurchlässe | Schlitzdurchlässe | Wandschlitzdurchlass | 18: PURELINE 18 | 2: 2 Luftschlitze | E: Abluft | 2: 2 Anschlussstutzen | Mit Luftleitelementen aus schwarzem Kunststoff
1000840822 | Wandschlitzdurchlass | CFS-18-2-E/1200x340x123/2-D-LS | 740 | 76169990 | 2 | 1.92 | 1200 | 183 | 284 | CFS | pcs | DE | EUR | Luftdurchlässe | Schlitzdurchlässe | Wandschlitzdurchlass | 18: PURELINE 18 | 2: 2 Luftschlitze | E: Abluft | 2: 2 Anschlussstutzen | D: Mit Drosselelement | LS: Mit Lippendichtung | Mit Luftleitelementen aus schwarzem Kunststoff
1000840615 | Wandschlitzdurchlass | CFS-18-2-E/1200x340x138/1 | 482 | 76169990 | 2 | 1.92 | 1200 | 183 | 284 | CFS | pcs | DE | EUR | Luftdurchlässe | Schlitzdurchlässe | Wandschlitzdurchlass | 18: PURELINE 18 | 2: 2 Luftschlitze | E: Abluft | 1: 1 Anschlussstutzen | Mit Luftleitelementen aus schwarzem Kunststoff
1000840823 | Wandschlitzdurchlass | CFS-18-2-E/1200x340x138/1-D-LS | 583 | 76169990 | 2 | 1.92 | 1200 | 183 | 284 | CFS | pcs | DE | EUR | Luftdurchlässe | Schlitzdurchlässe | Wandschlitzdurchlass | 18: PURELINE 18 | 2: 2 Luftschlitze | E: Abluft | 1: 1 Anschlussstutzen | D: Mit Drosselelement | LS: Mit Lippendichtung | Mit Luftleitelementen aus schwarzem Kunststoff
1000840616 | Wandschlitzdurchlass | CFS-18-2-E/1200x340x138/2 | 538 | 76169990 | 2 | 1.92 | 1200 | 183 | 284 | CFS | pcs | DE | EUR | Luftdurchlässe | Schlitzdurchlässe | Wandschlitzdurchlass | 18: PURELINE 18 | 2: 2 Luftschlitze | E: Abluft | 2: 2 Anschlussstutzen | Mit Luftleitelementen aus schwarzem Kunststoff
1000840824 | Wandschlitzdurchlass | CFS-18-2-E/1200x340x138/2-D-LS | 740 | 76169990 | 2 | 1.92 | 1200 | 183 | 284 | CFS | pcs | DE | EUR | Luftdurchlässe | Schlitzdurchlässe | Wandschlitzdurchlass | 18: PURELINE 18 | 2: 2 Luftschlitze | E: Abluft | 2: 2 Anschlussstutzen | D: Mit Drosselelement | LS: Mit Lippendichtung | Mit Luftleitelementen aus schwarzem Kunststoff
1000840617 | Wandschlitzdurchlass | CFS-18-2-E/1200x340x158/1 | 482 | 76169990 | 2 | 1.92 | 1200 | 183 | 284 | CFS | pcs | DE | EUR | Luftdurchlässe | Schlitzdurchlässe | Wandschlitzdurchlass | 18: PURELINE 18 | 2: 2 Luftschlitze | E: Abluft | 1: 1 Anschlussstutzen | Mit Luftleitelementen aus schwarzem Kunststoff
1000840825 | Wandschlitzdurchlass | CFS-18-2-E/1200x340x158/1-D-LS | 583 | 76169990 | 2 | 1.92 | 1200 | 183 | 284 | CFS | pcs | DE | EUR | Luftdurchlässe | Schlitzdurchlässe | Wandschlitzdurchlass | 18: PURELINE 18 | 2: 2 Luftschlitze | E: Abluft | 1: 1 Anschlussstutzen | D: Mit Drosselelement | LS: Mit Lippendichtung | Mit Luftleitelementen aus schwarzem Kunststoff
1000840618 | Wandschlitzdurchlass | CFS-18-2-E/1200x340x158/2 | 538 | 76169990 | 2 | 1.92 | 1200 | 183 | 284 | CFS | pcs | DE | EUR | Luftdurchlässe | Schlitzdurchlässe | Wandschlitzdurchlass | 18: PURELINE 18 | 2: 2 Luftschlitze | E: Abluft | 2: 2 Anschlussstutzen | Mit Luftleitelementen aus schwarzem Kunststoff
1000840826 | Wandschlitzdurchlass | CFS-18-2-E/1200x340x158/2-D-LS | 740 | 76169990 | 2 | 1.92 | 1200 | 183 | 284 | CFS | pcs | DE | EUR | Luftdurchlässe | Schlitzdurchlässe | Wandschlitzdurchlass | 18: PURELINE 18 | 2: 2 Luftschlitze | E: Abluft | 2: 2 Anschlussstutzen | D: Mit Drosselelement | LS: Mit Lippendichtung | Mit Luftleitelementen aus schwarzem Kunststoff
1000840611 | Wandschlitzdurchlass | CFS-18-2-E/1200x340x98/1 | 482 | 76169990 | 2 | 1.92 | 1200 | 183 | 284 | CFS | pcs | DE | EUR | Luftdurchlässe | Schlitzdurchlässe | Wandschlitzdurchlass | 18: PURELINE 18 | 2: 2 Luftschlitze | E: Abluft | 1: 1 Anschlussstutzen | Mit Luftleitelementen aus schwarzem Kunststoff
1000840819 | Wandschlitzdurchlass | CFS-18-2-E/1200x340x98/1-D-LS | 583 | 76169990 | 2 | 1.92 | 1200 | 183 | 284 | CFS | pcs | DE | EUR | Luftdurchlässe | Schlitzdurchlässe | Wandschlitzdurchlass | 18: PURELINE 18 | 2: 2 Luftschlitze | E: Abluft | 1: 1 Anschlussstutzen | D: Mit Drosselelement | LS: Mit Lippendichtung | Mit Luftleitelementen aus schwarzem Kunststoff
1000840612 | Wandschlitzdurchlass | CFS-18-2-E/1200x340x98/2 | 538 | 76169990 | 2 | 1.92 | 1200 | 183 | 284 | CFS | pcs | DE | EUR | Luftdurchlässe | Schlitzdurchlässe | Wandschlitzdurchlass | 18: PURELINE 18 | 2: 2 Luftschlitze | E: Abluft | 2: 2 Anschlussstutzen | Mit Luftleitelementen aus schwarzem Kunststoff
1000840820 | Wandschlitzdurchlass | CFS-18-2-E/1200x340x98/2-D-LS | 740 | 76169990 | 2 | 1.92 | 1200 | 183 | 284 | CFS | pcs | DE | EUR | Luftdurchlässe | Schlitzdurchlässe | Wandschlitzdurchlass | 18: PURELINE 18 | 2: 2 Luftschlitze | E: Abluft | 2: 2 Anschlussstutzen | D: Mit Drosselelement | LS: Mit Lippendichtung | Mit Luftleitelementen aus schwarzem Kunststoff
1000840536 | Wandschlitzdurchlass | CFS-18-2-E/500x340x123/1 | 339 | 76169990 | 2 | 0.8 | 500 | 183 | 284 | CFS | pcs | DE | EUR | Luftdurchlässe | Schlitzdurchlässe | Wandschlitzdurchlass | 18: PURELINE 18 | 2: 2 Luftschlitze | E: Abluft | 1: 1 Anschlussstutzen | Mit Luftleitelementen aus schwarzem Kunststoff
1000840744 | Wandschlitzdurchlass | CFS-18-2-E/500x340x123/1-D-LS | 440 | 76169990 | 2 | 0.8 | 500 | 183 | 284 | CFS | pcs | DE | EUR | Luftdurchlässe | Schlitzdurchlässe | Wandschlitzdurchlass | 18: PURELINE 18 | 2: 2 Luftschlitze | E: Abluft | 1: 1 Anschlussstutzen | D: Mit Drosselelement | LS: Mit Lippendichtung | Mit Luftleitelementen aus schwarzem Kunststoff
1000840537 | Wandschlitzdurchlass | CFS-18-2-E/500x340x138/1 | 339 | 76169990 | 2 | 0.8 | 500 | 183 | 284 | CFS | pcs | DE | EUR | Luftdurchlässe | Schlitzdurchlässe | Wandschlitzdurchlass | 18: PURELINE 18 | 2: 2 Luftschlitze | E: Abluft | 1: 1 Anschlussstutzen | Mit Luftleitelementen aus schwarzem Kunststoff
1000840745 | Wandschlitzdurchlass | CFS-18-2-E/500x340x138/1-D-LS | 440 | 76169990 | 2 | 0.8 | 500 | 183 | 284 | CFS | pcs | DE | EUR | Luftdurchlässe | Schlitzdurchlässe | Wandschlitzdurchlass | 18: PURELINE 18 | 2: 2 Luftschlitze | E: Abluft | 1: 1 Anschlussstutzen | D: Mit Drosselelement | LS: Mit Lippendichtung | Mit Luftleitelementen aus schwarzem Kunststoff
1000840538 | Wandschlitzdurchlass | CFS-18-2-E/500x340x158/1 | 339 | 76169990 | 2 | 0.8 | 500 | 183 | 284 | CFS | pcs | DE | EUR | Luftdurchlässe | Schlitzdurchlässe | Wandschlitzdurchlass | 18: PURELINE 18 | 2: 2 Luftschlitze | E: Abluft | 1: 1 Anschlussstutzen | Mit Luftleitelementen aus schwarzem Kunststoff
1000840746 | Wandschlitzdurchlass | CFS-18-2-E/500x340x158/1-D-LS | 440 | 76169990 | 2 | 0.8 | 500 | 183 | 284 | CFS | pcs | DE | EUR | Luftdurchlässe | Schlitzdurchlässe | Wandschlitzdurchlass | 18: PURELINE 18 | 2: 2 Luftschlitze | E: Abluft | 1: 1 Anschlussstutzen | D: Mit Drosselelement | LS: Mit Lippendichtung | Mit Luftleitelementen aus schwarzem Kunststoff
1000840535 | Wandschlitzdurchlass | CFS-18-2-E/500x340x98/1 | 339 | 76169990 | 2 | 0.8 | 500 | 183 | 284 | CFS | pcs | DE | EUR | Luftdurchlässe | Schlitzdurchlässe | Wandschlitzdurchlass | 18: PURELINE 18 | 2: 2 Luftschlitze | E: Abluft | 1: 1 Anschlussstutzen | Mit Luftleitelementen aus schwarzem Kunststoff
1000840743 | Wandschlitzdurchlass | CFS-18-2-E/500x340x98/1-D-LS | 440 | 76169990 | 2 | 0.8 | 500 | 183 | 284 | CFS | pcs | DE | EUR | Luftdurchlässe | Schlitzdurchlässe | Wandschlitzdurchlass | 18: PURELINE 18 | 2: 2 Luftschlitze | E: Abluft | 1: 1 Anschlussstutzen | D: Mit Drosselelement | LS: Mit Lippendichtung | Mit Luftleitelementen aus schwarzem Kunststoff
1000840544 | Wandschlitzdurchlass | CFS-18-2-E/600x340x123/1 | 357 | 76169990 | 2 | 0.96 | 600 | 183 | 284 | CFS | pcs | DE | EUR | Luftdurchlässe | Schlitzdurchlässe | Wandschlitzdurchlass | 18: PURELINE 18 | 2: 2 Luftschlitze | E: Abluft | 1: 1 Anschlussstutzen | Mit Luftleitelementen aus schwarzem Kunststoff
1000840752 | Wandschlitzdurchlass | CFS-18-2-E/600x340x123/1-D-LS | 458 | 76169990 | 2 | 0.96 | 600 | 183 | 284 | CFS | pcs | DE | EUR | Luftdurchlässe | Schlitzdurchlässe | Wandschlitzdurchlass | 18: PURELINE 18 | 2: 2 Luftschlitze | E: Abluft | 1: 1 Anschlussstutzen | D: Mit Drosselelement | LS: Mit Lippendichtung | Mit Luftleitelementen aus schwarzem Kunststoff
1000840545 | Wandschlitzdurchlass | CFS-18-2-E/600x340x138/1 | 357 | 76169990 | 2 | 0.96 | 600 | 183 | 284 | CFS | pcs | DE | EUR | Luftdurchlässe | Schlitzdurchlässe | Wandschlitzdurchlass | 18: PURELINE 18 | 2: 2 Luftschlitze | E: Abluft | 1: 1 Anschlussstutzen | Mit Luftleitelementen aus schwarzem Kunststoff
1000840753 | Wandschlitzdurchlass | CFS-18-2-E/600x340x138/1-D-LS | 458 | 76169990 | 2 | 0.96 | 600 | 183 | 284 | CFS | pcs | DE | EUR | Luftdurchlässe | Schlitzdurchlässe | Wandschlitzdurchlass | 18: PURELINE 18 | 2: 2 Luftschlitze | E: Abluft | 1: 1 Anschlussstutzen | D: Mit Drosselelement | LS: Mit Lippendichtung | Mit Luftleitelementen aus schwarzem Kunststoff
1000840546 | Wandschlitzdurchlass | CFS-18-2-E/600x340x158/1 | 357 | 76169990 | 2 | 0.96 | 600 | 183 | 284 | CFS | pcs | DE | EUR | Luftdurchlässe | Schlitzdurchlässe | Wandschlitzdurchlass | 18: PURELINE 18 | 2: 2 Luftschlitze | E: Abluft | 1: 1 Anschlussstutzen | Mit Luftleitelementen aus schwarzem Kunststoff
1000840754 | Wandschlitzdurchlass | CFS-18-2-E/600x340x158/1-D-LS | 458 | 76169990 | 2 | 0.96 | 600 | 183 | 284 | CFS | pcs | DE | EUR | Luftdurchlässe | Schlitzdurchlässe | Wandschlitzdurchlass | 18: PURELINE 18 | 2: 2 Luftschlitze | E: Abluft | 1: 1 Anschlussstutzen | D: Mit Drosselelement | LS: Mit Lippendichtung | Mit Luftleitelementen aus schwarzem Kunststoff
1000840543 | Wandschlitzdurchlass | CFS-18-2-E/600x340x98/1 | 357 | 76169990 | 2 | 0.96 | 600 | 183 | 284 | CFS | pcs | DE | EUR | Luftdurchlässe | Schlitzdurchlässe | Wandschlitzdurchlass | 18: PURELINE 18 | 2: 2 Luftschlitze | E: Abluft | 1: 1 Anschlussstutzen | Mit Luftleitelementen aus schwarzem Kunststoff
1000840751 | Wandschlitzdurchlass | CFS-18-2-E/600x340x98/1-D-LS | 458 | 76169990 | 2 | 0.96 | 600 | 183 | 284 | CFS | pcs | DE | EUR | Luftdurchlässe | Schlitzdurchlässe | Wandschlitzdurchlass | 18: PURELINE 18 | 2: 2 Luftschlitze | E: Abluft | 1: 1 Anschlussstutzen | D: Mit Drosselelement | LS: Mit Lippendichtung | Mit Luftleitelementen aus schwarzem Kunststoff
1000840552 | Wandschlitzdurchlass | CFS-18-2-E/700x340x123/1 | 375 | 76169990 | 2 | 1.12 | 700 | 183 | 284 | CFS | pcs | DE | EUR | Luftdurchlässe | Schlitzdurchlässe | Wandschlitzdurchlass | 18: PURELINE 18 | 2: 2 Luftschlitze | E: Abluft | 1: 1 Anschlussstutzen | Mit Luftleitelementen aus schwarzem Kunststoff
1000840760 | Wandschlitzdurchlass | CFS-18-2-E/700x340x123/1-D-LS | 476 | 76169990 | 2 | 1.12 | 700 | 183 | 284 | CFS | pcs | DE | EUR | Luftdurchlässe | Schlitzdurchlässe | Wandschlitzdurchlass | 18: PURELINE 18 | 2: 2 Luftschlitze | E: Abluft | 1: 1 Anschlussstutzen | D: Mit Drosselelement | LS: Mit Lippendichtung | Mit Luftleitelementen aus schwarzem Kunststoff
1000840553 | Wandschlitzdurchlass | CFS-18-2-E/700x340x138/1 | 375 | 76169990 | 2 | 1.12 | 700 | 183 | 284 | CFS | pcs | DE | EUR | Luftdurchlässe | Schlitzdurchlässe | Wandschlitzdurchlass | 18: PURELINE 18 | 2: 2 Luftschlitze | E: Abluft | 1: 1 Anschlussstutzen | Mit Luftleitelementen aus schwarzem Kunststoff
1000840761 | Wandschlitzdurchlass | CFS-18-2-E/700x340x138/1-D-LS | 476 | 76169990 | 2 | 1.12 | 700 | 183 | 284 | CFS | pcs | DE | EUR | Luftdurchlässe | Schlitzdurchlässe | Wandschlitzdurchlass | 18: PURELINE 18 | 2: 2 Luftschlitze | E: Abluft | 1: 1 Anschlussstutzen | D: Mit Drosselelement | LS: Mit Lippendichtung | Mit Luftleitelementen aus schwarzem Kunststoff
1000840554 | Wandschlitzdurchlass | CFS-18-2-E/700x340x158/1 | 375 | 76169990 | 2 | 1.12 | 700 | 183 | 284 | CFS | pcs | DE | EUR | Luftdurchlässe | Schlitzdurchlässe | Wandschlitzdurchlass | 18: PURELINE 18 | 2: 2 Luftschlitze | E: Abluft | 1: 1 Anschlussstutzen | Mit Luftleitelementen aus schwarzem Kunststoff
1000840762 | Wandschlitzdurchlass | CFS-18-2-E/700x340x158/1-D-LS | 476 | 76169990 | 2 | 1.12 | 700 | 183 | 284 | CFS | pcs | DE | EUR | Luftdurchlässe | Schlitzdurchlässe | Wandschlitzdurchlass | 18: PURELINE 18 | 2: 2 Luftschlitze | E: Abluft | 1: 1 Anschlussstutzen | D: Mit Drosselelement | LS: Mit Lippendichtung | Mit Luftleitelementen aus schwarzem Kunststoff
1000840551 | Wandschlitzdurchlass | CFS-18-2-E/700x340x98/1 | 375 | 76169990 | 2 | 1.12 | 700 | 183 | 284 | CFS | pcs | DE | EUR | Luftdurchlässe | Schlitzdurchlässe | Wandschlitzdurchlass | 18: PURELINE 18 | 2: 2 Luftschlitze | E: Abluft | 1: 1 Anschlussstutzen | Mit Luftleitelementen aus schwarzem Kunststoff
1000840759 | Wandschlitzdurchlass | CFS-18-2-E/700x340x98/1-D-LS | 476 | 76169990 | 2 | 1.12 | 700 | 183 | 284 | CFS | pcs | DE | EUR | Luftdurchlässe | Schlitzdurchlässe | Wandschlitzdurchlass | 18: PURELINE 18 | 2: 2 Luftschlitze | E: Abluft | 1: 1 Anschlussstutzen | D: Mit Drosselelement | LS: Mit Lippendichtung | Mit Luftleitelementen aus schwarzem Kunststoff
1000840565 | Wandschlitzdurchlass | CFS-18-2-E/900x340x123/1 | 429 | 76169990 | 2 | 1.44 | 900 | 183 | 284 | CFS | pcs | DE | EUR | Luftdurchlässe | Schlitzdurchlässe | Wandschlitzdurchlass | 18: PURELINE 18 | 2: 2 Luftschlitze | E: Abluft | 1: 1 Anschlussstutzen | Mit Luftleitelementen aus schwarzem Kunststoff
1000840773 | Wandschlitzdurchlass | CFS-18-2-E/900x340x123/1-D-LS | 530 | 76169990 | 2 | 1.44 | 900 | 183 | 284 | CFS | pcs | DE | EUR | Luftdurchlässe | Schlitzdurchlässe | Wandschlitzdurchlass | 18: PURELINE 18 | 2: 2 Luftschlitze | E: Abluft | 1: 1 Anschlussstutzen | D: Mit Drosselelement | LS: Mit Lippendichtung | Mit Luftleitelementen aus schwarzem Kunststoff
1000840566 | Wandschlitzdurchlass | CFS-18-2-E/900x340x123/2 | 485 | 76169990 | 2 | 1.44 | 900 | 183 | 284 | CFS | pcs | DE | EUR | Luftdurchlässe | Schlitzdurchlässe | Wandschlitzdurchlass | 18: PURELINE 18 | 2: 2 Luftschlitze | E: Abluft | 2: 2 Anschlussstutzen | Mit Luftleitelementen aus schwarzem Kunststoff
1000840774 | Wandschlitzdurchlass | CFS-18-2-E/900x340x123/2-D-LS | 687 | 76169990 | 2 | 1.44 | 900 | 183 | 284 | CFS | pcs | DE | EUR | Luftdurchlässe | Schlitzdurchlässe | Wandschlitzdurchlass | 18: PURELINE 18 | 2: 2 Luftschlitze | E: Abluft | 2: 2 Anschlussstutzen | D: Mit Drosselelement | LS: Mit Lippendichtung | Mit Luftleitelementen aus schwarzem Kunststoff
1000840567 | Wandschlitzdurchlass | CFS-18-2-E/900x340x138/1 | 429 | 76169990 | 2 | 1.44 | 900 | 183 | 284 | CFS | pcs | DE | EUR | Luftdurchlässe | Schlitzdurchlässe | Wandschlitzdurchlass | 18: PURELINE 18 | 2: 2 Luftschlitze | E: Abluft | 1: 1 Anschlussstutzen | Mit Luftleitelementen aus schwarzem Kunststoff
1000840775 | Wandschlitzdurchlass | CFS-18-2-E/900x340x138/1-D-LS | 530 | 76169990 | 2 | 1.44 | 900 | 183 | 284 | CFS | pcs | DE | EUR | Luftdurchlässe | Schlitzdurchlässe | Wandschlitzdurchlass | 18: PURELINE 18 | 2: 2 Luftschlitze | E: Abluft | 1: 1 Anschlussstutzen | D: Mit Drosselelement | LS: Mit Lippendichtung | Mit Luftleitelementen aus schwarzem Kunststoff
1000840568 | Wandschlitzdurchlass | CFS-18-2-E/900x340x138/2 | 485 | 76169990 | 2 | 1.44 | 900 | 183 | 284 | CFS | pcs | DE | EUR | Luftdurchlässe | Schlitzdurchlässe | Wandschlitzdurchlass | 18: PURELINE 18 | 2: 2 Luftschlitze | E: Abluft | 2: 2 Anschlussstutzen | Mit Luftleitelementen aus schwarzem Kunststoff
1000840776 | Wandschlitzdurchlass | CFS-18-2-E/900x340x138/2-D-LS | 687 | 76169990 | 2 | 1.44 | 900 | 183 | 284 | CFS | pcs | DE | EUR | Luftdurchlässe | Schlitzdurchlässe | Wandschlitzdurchlass | 18: PURELINE 18 | 2: 2 Luftschlitze | E: Abluft | 2: 2 Anschlussstutzen | D: Mit Drosselelement | LS: Mit Lippendichtung | Mit Luftleitelementen aus schwarzem Kunststoff
1000840569 | Wandschlitzdurchlass | CFS-18-2-E/900x340x158/1 | 429 | 76169990 | 2 | 1.44 | 900 | 183 | 284 | CFS | pcs | DE | EUR | Luftdurchlässe | Schlitzdurchlässe | Wandschlitzdurchlass | 18: PURELINE 18 | 2: 2 Luftschlitze | E: Abluft | 1: 1 Anschlussstutzen | Mit Luftleitelementen aus schwarzem Kunststoff
1000840777 | Wandschlitzdurchlass | CFS-18-2-E/900x340x158/1-D-LS | 530 | 76169990 | 2 | 1.44 | 900 | 183 | 284 | CFS | pcs | DE | EUR | Luftdurchlässe | Schlitzdurchlässe | Wandschlitzdurchlass | 18: PURELINE 18 | 2: 2 Luftschlitze | E: Abluft | 1: 1 Anschlussstutzen | D: Mit Drosselelement | LS: Mit Lippendichtung | Mit Luftleitelementen aus schwarzem Kunststoff
1000840570 | Wandschlitzdurchlass | CFS-18-2-E/900x340x158/2 | 485 | 76169990 | 2 | 1.44 | 900 | 183 | 284 | CFS | pcs | DE | EUR | Luftdurchlässe | Schlitzdurchlässe | Wandschlitzdurchlass | 18: PURELINE 18 | 2: 2 Luftschlitze | E: Abluft | 2: 2 Anschlussstutzen | Mit Luftleitelementen aus schwarzem Kunststoff
1000840778 | Wandschlitzdurchlass | CFS-18-2-E/900x340x158/2-D-LS | 687 | 76169990 | 2 | 1.44 | 900 | 183 | 284 | CFS | pcs | DE | EUR | Luftdurchlässe | Schlitzdurchlässe | Wandschlitzdurchlass | 18: PURELINE 18 | 2: 2 Luftschlitze | E: Abluft | 2: 2 Anschlussstutzen | D: Mit Drosselelement | LS: Mit Lippendichtung | Mit Luftleitelementen aus schwarzem Kunststoff
1000840563 | Wandschlitzdurchlass | CFS-18-2-E/900x340x98/1 | 429 | 76169990 | 2 | 1.44 | 900 | 183 | 284 | CFS | pcs | DE | EUR | Luftdurchlässe | Schlitzdurchlässe | Wandschlitzdurchlass | 18: PURELINE 18 | 2: 2 Luftschlitze | E: Abluft | 1: 1 Anschlussstutzen | Mit Luftleitelementen aus schwarzem Kunststoff
1000840771 | Wandschlitzdurchlass | CFS-18-2-E/900x340x98/1-D-LS | 530 | 76169990 | 2 | 1.44 | 900 | 183 | 284 | CFS | pcs | DE | EUR | Luftdurchlässe | Schlitzdurchlässe | Wandschlitzdurchlass | 18: PURELINE 18 | 2: 2 Luftschlitze | E: Abluft | 1: 1 Anschlussstutzen | D: Mit Drosselelement | LS: Mit Lippendichtung | Mit Luftleitelementen aus schwarzem Kunststoff
1000840564 | Wandschlitzdurchlass | CFS-18-2-E/900x340x98/2 | 485 | 76169990 | 2 | 1.44 | 900 | 183 | 284 | CFS | pcs | DE | EUR | Luftdurchlässe | Schlitzdurchlässe | Wandschlitzdurchlass | 18: PURELINE 18 | 2: 2 Luftschlitze | E: Abluft | 2: 2 Anschlussstutzen | Mit Luftleitelementen aus schwarzem Kunststoff
1000840772 | Wandschlitzdurchlass | CFS-18-2-E/900x340x98/2-D-LS | 687 | 76169990 | 2 | 1.44 | 900 | 183 | 284 | CFS | pcs | DE | EUR | Luftdurchlässe | Schlitzdurchlässe | Wandschlitzdurchlass | 18: PURELINE 18 | 2: 2 Luftschlitze | E: Abluft | 2: 2 Anschlussstutzen | D: Mit Drosselelement | LS: Mit Lippendichtung | Mit Luftleitelementen aus schwarzem Kunststoff
1000840669 | Wandschlitzdurchlass | CFS-18-2-S/1000x340x123/1 | 452 | 76169990 | 2 | 1.6 | 1000 | 183 | 284 | CFS | pcs | DE | EUR | Luftdurchlässe | Schlitzdurchlässe | Wandschlitzdurchlass | 18: PURELINE 18 | 2: 2 Luftschlitze | S: Zuluft | 1: 1 Anschlussstutzen | Mit Luftleitelementen aus schwarzem Kunststoff
1000840877 | Wandschlitzdurchlass | CFS-18-2-S/1000x340x123/1-D-LS | 553 | 76169990 | 2 | 1.6 | 1000 | 183 | 284 | CFS | pcs | DE | EUR | Luftdurchlässe | Schlitzdurchlässe | Wandschlitzdurchlass | 18: PURELINE 18 | 2: 2 Luftschlitze | S: Zuluft | 1: 1 Anschlussstutzen | D: Mit Drosselelement | LS: Mit Lippendichtung | Mit Luftleitelementen aus schwarzem Kunststoff
1000840670 | Wandschlitzdurchlass | CFS-18-2-S/1000x340x123/2 | 508 | 76169990 | 2 | 1.6 | 1000 | 183 | 284 | CFS | pcs | DE | EUR | Luftdurchlässe | Schlitzdurchlässe | Wandschlitzdurchlass | 18: PURELINE 18 | 2: 2 Luftschlitze | S: Zuluft | 2: 2 Anschlussstutzen | Mit Luftleitelementen aus schwarzem Kunststoff
1000840878 | Wandschlitzdurchlass | CFS-18-2-S/1000x340x123/2-D-LS | 710 | 76169990 | 2 | 1.6 | 1000 | 183 | 284 | CFS | pcs | DE | EUR | Luftdurchlässe | Schlitzdurchlässe | Wandschlitzdurchlass | 18: PURELINE 18 | 2: 2 Luftschlitze | S: Zuluft | 2: 2 Anschlussstutzen | D: Mit Drosselelement | LS: Mit Lippendichtung | Mit Luftleitelementen aus schwarzem Kunststoff
1000840671 | Wandschlitzdurchlass | CFS-18-2-S/1000x340x138/1 | 452 | 76169990 | 2 | 1.6 | 1000 | 183 | 284 | CFS | pcs | DE | EUR | Luftdurchlässe | Schlitzdurchlässe | Wandschlitzdurchlass | 18: PURELINE 18 | 2: 2 Luftschlitze | S: Zuluft | 1: 1 Anschlussstutzen | Mit Luftleitelementen aus schwarzem Kunststoff
1000840879 | Wandschlitzdurchlass | CFS-18-2-S/1000x340x138/1-D-LS | 553 | 76169990 | 2 | 1.6 | 1000 | 183 | 284 | CFS | pcs | DE | EUR | Luftdurchlässe | Schlitzdurchlässe | Wandschlitzdurchlass | 18: PURELINE 18 | 2: 2 Luftschlitze | S: Zuluft | 1: 1 Anschlussstutzen | D: Mit Drosselelement | LS: Mit Lippendichtung | Mit Luftleitelementen aus schwarzem Kunststoff
1000840672 | Wandschlitzdurchlass | CFS-18-2-S/1000x340x138/2 | 508 | 76169990 | 2 | 1.6 | 1000 | 183 | 284 | CFS | pcs | DE | EUR | Luftdurchlässe | Schlitzdurchlässe | Wandschlitzdurchlass | 18: PURELINE 18 | 2: 2 Luftschlitze | S: Zuluft | 2: 2 Anschlussstutzen | Mit Luftleitelementen aus schwarzem Kunststoff
1000840880 | Wandschlitzdurchlass | CFS-18-2-S/1000x340x138/2-D-LS | 710 | 76169990 | 2 | 1.6 | 1000 | 183 | 284 | CFS | pcs | DE | EUR | Luftdurchlässe | Schlitzdurchlässe | Wandschlitzdurchlass | 18: PURELINE 18 | 2: 2 Luftschlitze | S: Zuluft | 2: 2 Anschlussstutzen | D: Mit Drosselelement | LS: Mit Lippendichtung | Mit Luftleitelementen aus schwarzem Kunststoff
1000840673 | Wandschlitzdurchlass | CFS-18-2-S/1000x340x158/1 | 452 | 76169990 | 2 | 1.6 | 1000 | 183 | 284 | CFS | pcs | DE | EUR | Luftdurchlässe | Schlitzdurchlässe | Wandschlitzdurchlass | 18: PURELINE 18 | 2: 2 Luftschlitze | S: Zuluft | 1: 1 Anschlussstutzen | Mit Luftleitelementen aus schwarzem Kunststoff
1000840881 | Wandschlitzdurchlass | CFS-18-2-S/1000x340x158/1-D-LS | 553 | 76169990 | 2 | 1.6 | 1000 | 183 | 284 | CFS | pcs | DE | EUR | Luftdurchlässe | Schlitzdurchlässe | Wandschlitzdurchlass | 18: PURELINE 18 | 2: 2 Luftschlitze | S: Zuluft | 1: 1 Anschlussstutzen | D: Mit Drosselelement | LS: Mit Lippendichtung | Mit Luftleitelementen aus schwarzem Kunststoff
1000840674 | Wandschlitzdurchlass | CFS-18-2-S/1000x340x158/2 | 508 | 76169990 | 2 | 1.6 | 1000 | 183 | 284 | CFS | pcs | DE | EUR | Luftdurchlässe | Schlitzdurchlässe | Wandschlitzdurchlass | 18: PURELINE 18 | 2: 2 Luftschlitze | S: Zuluft | 2: 2 Anschlussstutzen | Mit Luftleitelementen aus schwarzem Kunststoff
1000840882 | Wandschlitzdurchlass | CFS-18-2-S/1000x340x158/2-D-LS | 710 | 76169990 | 2 | 1.6 | 1000 | 183 | 284 | CFS | pcs | DE | EUR | Luftdurchlässe | Schlitzdurchlässe | Wandschlitzdurchlass | 18: PURELINE 18 | 2: 2 Luftschlitze | S: Zuluft | 2: 2 Anschlussstutzen | D: Mit Drosselelement | LS: Mit Lippendichtung | Mit Luftleitelementen aus schwarzem Kunststoff
1000840667 | Wandschlitzdurchlass | CFS-18-2-S/1000x340x98/1 | 452 | 76169990 | 2 | 1.6 | 1000 | 183 | 284 | CFS | pcs | DE | EUR | Luftdurchlässe | Schlitzdurchlässe | Wandschlitzdurchlass | 18: PURELINE 18 | 2: 2 Luftschlitze | S: Zuluft | 1: 1 Anschlussstutzen | Mit Luftleitelementen aus schwarzem Kunststoff
1000840875 | Wandschlitzdurchlass | CFS-18-2-S/1000x340x98/1-D-LS | 553 | 76169990 | 2 | 1.6 | 1000 | 183 | 284 | CFS | pcs | DE | EUR | Luftdurchlässe | Schlitzdurchlässe | Wandschlitzdurchlass | 18: PURELINE 18 | 2: 2 Luftschlitze | S: Zuluft | 1: 1 Anschlussstutzen | D: Mit Drosselelement | LS: Mit Lippendichtung | Mit Luftleitelementen aus schwarzem Kunststoff
1000840668 | Wandschlitzdurchlass | CFS-18-2-S/1000x340x98/2 | 508 | 76169990 | 2 | 1.6 | 1000 | 183 | 284 | CFS | pcs | DE | EUR | Luftdurchlässe | Schlitzdurchlässe | Wandschlitzdurchlass | 18: PURELINE 18 | 2: 2 Luftschlitze | S: Zuluft | 2: 2 Anschlussstutzen | Mit Luftleitelementen aus schwarzem Kunststoff
1000840876 | Wandschlitzdurchlass | CFS-18-2-S/1000x340x98/2-D-LS | 710 | 76169990 | 2 | 1.6 | 1000 | 183 | 284 | CFS | pcs | DE | EUR | Luftdurchlässe | Schlitzdurchlässe | Wandschlitzdurchlass | 18: PURELINE 18 | 2: 2 Luftschlitze | S: Zuluft | 2: 2 Anschlussstutzen | D: Mit Drosselelement | LS: Mit Lippendichtung | Mit Luftleitelementen aus schwarzem Kunststoff
1000840685 | Wandschlitzdurchlass | CFS-18-2-S/1100x340x123/1 | 475 | 76169990 | 2 | 1.76 | 1100 | 183 | 284 | CFS | pcs | DE | EUR | Luftdurchlässe | Schlitzdurchlässe | Wandschlitzdurchlass | 18: PURELINE 18 | 2: 2 Luftschlitze | S: Zuluft | 1: 1 Anschlussstutzen | Mit Luftleitelementen aus schwarzem Kunststoff
1000840893 | Wandschlitzdurchlass | CFS-18-2-S/1100x340x123/1-D-LS | 576 | 76169990 | 2 | 1.76 | 1100 | 183 | 284 | CFS | pcs | DE | EUR | Luftdurchlässe | Schlitzdurchlässe | Wandschlitzdurchlass | 18: PURELINE 18 | 2: 2 Luftschlitze | S: Zuluft | 1: 1 Anschlussstutzen | D: Mit Drosselelement | LS: Mit Lippendichtung | Mit Luftleitelementen aus schwarzem Kunststoff
1000840686 | Wandschlitzdurchlass | CFS-18-2-S/1100x340x123/2 | 531 | 76169990 | 2 | 1.76 | 1100 | 183 | 284 | CFS | pcs | DE | EUR | Luftdurchlässe | Schlitzdurchlässe | Wandschlitzdurchlass | 18: PURELINE 18 | 2: 2 Luftschlitze | S: Zuluft | 2: 2 Anschlussstutzen | Mit Luftleitelementen aus schwarzem Kunststoff
1000840894 | Wandschlitzdurchlass | CFS-18-2-S/1100x340x123/2-D-LS | 733 | 76169990 | 2 | 1.76 | 1100 | 183 | 284 | CFS | pcs | DE | EUR | Luftdurchlässe | Schlitzdurchlässe | Wandschlitzdurchlass | 18: PURELINE 18 | 2: 2 Luftschlitze | S: Zuluft | 2: 2 Anschlussstutzen | D: Mit Drosselelement | LS: Mit Lippendichtung | Mit Luftleitelementen aus schwarzem Kunststoff
1000840687 | Wandschlitzdurchlass | CFS-18-2-S/1100x340x138/1 | 475 | 76169990 | 2 | 1.76 | 1100 | 183 | 284 | CFS | pcs | DE | EUR | Luftdurchlässe | Schlitzdurchlässe | Wandschlitzdurchlass | 18: PURELINE 18 | 2: 2 Luftschlitze | S: Zuluft | 1: 1 Anschlussstutzen | Mit Luftleitelementen aus schwarzem Kunststoff
1000840895 | Wandschlitzdurchlass | CFS-18-2-S/1100x340x138/1-D-LS | 576 | 76169990 | 2 | 1.76 | 1100 | 183 | 284 | CFS | pcs | DE | EUR | Luftdurchlässe | Schlitzdurchlässe | Wandschlitzdurchlass | 18: PURELINE 18 | 2: 2 Luftschlitze | S: Zuluft | 1: 1 Anschlussstutzen | D: Mit Drosselelement | LS: Mit Lippendichtung | Mit Luftleitelementen aus schwarzem Kunststoff
1000840688 | Wandschlitzdurchlass | CFS-18-2-S/1100x340x138/2 | 531 | 76169990 | 2 | 1.76 | 1100 | 183 | 284 | CFS | pcs | DE | EUR | Luftdurchlässe | Schlitzdurchlässe | Wandschlitzdurchlass | 18: PURELINE 18 | 2: 2 Luftschlitze | S: Zuluft | 2: 2 Anschlussstutzen | Mit Luftleitelementen aus schwarzem Kunststoff
1000840896 | Wandschlitzdurchlass | CFS-18-2-S/1100x340x138/2-D-LS | 733 | 76169990 | 2 | 1.76 | 1100 | 183 | 284 | CFS | pcs | DE | EUR | Luftdurchlässe | Schlitzdurchlässe | Wandschlitzdurchlass | 18: PURELINE 18 | 2: 2 Luftschlitze | S: Zuluft | 2: 2 Anschlussstutzen | D: Mit Drosselelement | LS: Mit Lippendichtung | Mit Luftleitelementen aus schwarzem Kunststoff
1000840689 | Wandschlitzdurchlass | CFS-18-2-S/1100x340x158/1 | 475 | 76169990 | 2 | 1.76 | 1100 | 183 | 284 | CFS | pcs | DE | EUR | Luftdurchlässe | Schlitzdurchlässe | Wandschlitzdurchlass | 18: PURELINE 18 | 2: 2 Luftschlitze | S: Zuluft | 1: 1 Anschlussstutzen | Mit Luftleitelementen aus schwarzem Kunststoff
1000840897 | Wandschlitzdurchlass | CFS-18-2-S/1100x340x158/1-D-LS | 576 | 76169990 | 2 | 1.76 | 1100 | 183 | 284 | CFS | pcs | DE | EUR | Luftdurchlässe | Schlitzdurchlässe | Wandschlitzdurchlass | 18: PURELINE 18 | 2: 2 Luftschlitze | S: Zuluft | 1: 1 Anschlussstutzen | D: Mit Drosselelement | LS: Mit Lippendichtung | Mit Luftleitelementen aus schwarzem Kunststoff
1000840690 | Wandschlitzdurchlass | CFS-18-2-S/1100x340x158/2 | 531 | 76169990 | 2 | 1.76 | 1100 | 183 | 284 | CFS | pcs | DE | EUR | Luftdurchlässe | Schlitzdurchlässe | Wandschlitzdurchlass | 18: PURELINE 18 | 2: 2 Luftschlitze | S: Zuluft | 2: 2 Anschlussstutzen | Mit Luftleitelementen aus schwarzem Kunststoff
1000840898 | Wandschlitzdurchlass | CFS-18-2-S/1100x340x158/2-D-LS | 733 | 76169990 | 2 | 1.76 | 1100 | 183 | 284 | CFS | pcs | DE | EUR | Luftdurchlässe | Schlitzdurchlässe | Wandschlitzdurchlass | 18: PURELINE 18 | 2: 2 Luftschlitze | S: Zuluft | 2: 2 Anschlussstutzen | D: Mit Drosselelement | LS: Mit Lippendichtung | Mit Luftleitelementen aus schwarzem Kunststoff
1000840683 | Wandschlitzdurchlass | CFS-18-2-S/1100x340x98/1 | 475 | 76169990 | 2 | 1.76 | 1100 | 183 | 284 | CFS | pcs | DE | EUR | Luftdurchlässe | Schlitzdurchlässe | Wandschlitzdurchlass | 18: PURELINE 18 | 2: 2 Luftschlitze | S: Zuluft | 1: 1 Anschlussstutzen | Mit Luftleitelementen aus schwarzem Kunststoff
1000840891 | Wandschlitzdurchlass | CFS-18-2-S/1100x340x98/1-D-LS | 576 | 76169990 | 2 | 1.76 | 1100 | 183 | 284 | CFS | pcs | DE | EUR | Luftdurchlässe | Schlitzdurchlässe | Wandschlitzdurchlass | 18: PURELINE 18 | 2: 2 Luftschlitze | S: Zuluft | 1: 1 Anschlussstutzen | D: Mit Drosselelement | LS: Mit Lippendichtung | Mit Luftleitelementen aus schwarzem Kunststoff
1000840684 | Wandschlitzdurchlass | CFS-18-2-S/1100x340x98/2 | 531 | 76169990 | 2 | 1.76 | 1100 | 183 | 284 | CFS | pcs | DE | EUR | Luftdurchlässe | Schlitzdurchlässe | Wandschlitzdurchlass | 18: PURELINE 18 | 2: 2 Luftschlitze | S: Zuluft | 2: 2 Anschlussstutzen | Mit Luftleitelementen aus schwarzem Kunststoff
1000840892 | Wandschlitzdurchlass | CFS-18-2-S/1100x340x98/2-D-LS | 733 | 76169990 | 2 | 1.76 | 1100 | 183 | 284 | CFS | pcs | DE | EUR | Luftdurchlässe | Schlitzdurchlässe | Wandschlitzdurchlass | 18: PURELINE 18 | 2: 2 Luftschlitze | S: Zuluft | 2: 2 Anschlussstutzen | D: Mit Drosselelement | LS: Mit Lippendichtung | Mit Luftleitelementen aus schwarzem Kunststoff
1000840701 | Wandschlitzdurchlass | CFS-18-2-S/1200x340x123/1 | 482 | 76169990 | 2 | 1.92 | 1200 | 183 | 284 | CFS | pcs | DE | EUR | Luftdurchlässe | Schlitzdurchlässe | Wandschlitzdurchlass | 18: PURELINE 18 | 2: 2 Luftschlitze | S: Zuluft | 1: 1 Anschlussstutzen | Mit Luftleitelementen aus schwarzem Kunststoff
1000840909 | Wandschlitzdurchlass | CFS-18-2-S/1200x340x123/1-D-LS | 583 | 76169990 | 2 | 1.92 | 1200 | 183 | 284 | CFS | pcs | DE | EUR | Luftdurchlässe | Schlitzdurchlässe | Wandschlitzdurchlass | 18: PURELINE 18 | 2: 2 Luftschlitze | S: Zuluft | 1: 1 Anschlussstutzen | D: Mit Drosselelement | LS: Mit Lippendichtung | Mit Luftleitelementen aus schwarzem Kunststoff
1000840702 | Wandschlitzdurchlass | CFS-18-2-S/1200x340x123/2 | 538 | 76169990 | 2 | 1.92 | 1200 | 183 | 284 | CFS | pcs | DE | EUR | Luftdurchlässe | Schlitzdurchlässe | Wandschlitzdurchlass | 18: PURELINE 18 | 2: 2 Luftschlitze | S: Zuluft | 2: 2 Anschlussstutzen | Mit Luftleitelementen aus schwarzem Kunststoff
1000840910 | Wandschlitzdurchlass | CFS-18-2-S/1200x340x123/2-D-LS | 740 | 76169990 | 2 | 1.92 | 1200 | 183 | 284 | CFS | pcs | DE | EUR | Luftdurchlässe | Schlitzdurchlässe | Wandschlitzdurchlass | 18: PURELINE 18 | 2: 2 Luftschlitze | S: Zuluft | 2: 2 Anschlussstutzen | D: Mit Drosselelement | LS: Mit Lippendichtung | Mit Luftleitelementen aus schwarzem Kunststoff
1000840703 | Wandschlitzdurchlass | CFS-18-2-S/1200x340x138/1 | 482 | 76169990 | 2 | 1.92 | 1200 | 183 | 284 | CFS | pcs | DE | EUR | Luftdurchlässe | Schlitzdurchlässe | Wandschlitzdurchlass | 18: PURELINE 18 | 2: 2 Luftschlitze | S: Zuluft | 1: 1 Anschlussstutzen | Mit Luftleitelementen aus schwarzem Kunststoff
1000840911 | Wandschlitzdurchlass | CFS-18-2-S/1200x340x138/1-D-LS | 583 | 76169990 | 2 | 1.92 | 1200 | 183 | 284 | CFS | pcs | DE | EUR | Luftdurchlässe | Schlitzdurchlässe | Wandschlitzdurchlass | 18: PURELINE 18 | 2: 2 Luftschlitze | S: Zuluft | 1: 1 Anschlussstutzen | D: Mit Drosselelement | LS: Mit Lippendichtung | Mit Luftleitelementen aus schwarzem Kunststoff
1000840704 | Wandschlitzdurchlass | CFS-18-2-S/1200x340x138/2 | 538 | 76169990 | 2 | 1.92 | 1200 | 183 | 284 | CFS | pcs | DE | EUR | Luftdurchlässe | Schlitzdurchlässe | Wandschlitzdurchlass | 18: PURELINE 18 | 2: 2 Luftschlitze | S: Zuluft | 2: 2 Anschlussstutzen | Mit Luftleitelementen aus schwarzem Kunststoff
1000840912 | Wandschlitzdurchlass | CFS-18-2-S/1200x340x138/2-D-LS | 740 | 76169990 | 2 | 1.92 | 1200 | 183 | 284 | CFS | pcs | DE | EUR | Luftdurchlässe | Schlitzdurchlässe | Wandschlitzdurchlass | 18: PURELINE 18 | 2: 2 Luftschlitze | S: Zuluft | 2: 2 Anschlussstutzen | D: Mit Drosselelement | LS: Mit Lippendichtung | Mit Luftleitelementen aus schwarzem Kunststoff
1000840705 | Wandschlitzdurchlass | CFS-18-2-S/1200x340x158/1 | 482 | 76169990 | 2 | 1.92 | 1200 | 183 | 284 | CFS | pcs | DE | EUR | Luftdurchlässe | Schlitzdurchlässe | Wandschlitzdurchlass | 18: PURELINE 18 | 2: 2 Luftschlitze | S: Zuluft | 1: 1 Anschlussstutzen | Mit Luftleitelementen aus schwarzem Kunststoff
1000840913 | Wandschlitzdurchlass | CFS-18-2-S/1200x340x158/1-D-LS | 583 | 76169990 | 2 | 1.92 | 1200 | 183 | 284 | CFS | pcs | DE | EUR | Luftdurchlässe | Schlitzdurchlässe | Wandschlitzdurchlass | 18: PURELINE 18 | 2: 2 Luftschlitze | S: Zuluft | 1: 1 Anschlussstutzen | D: Mit Drosselelement | LS: Mit Lippendichtung | Mit Luftleitelementen aus schwarzem Kunststoff
1000840706 | Wandschlitzdurchlass | CFS-18-2-S/1200x340x158/2 | 538 | 76169990 | 2 | 1.92 | 1200 | 183 | 284 | CFS | pcs | DE | EUR | Luftdurchlässe | Schlitzdurchlässe | Wandschlitzdurchlass | 18: PURELINE 18 | 2: 2 Luftschlitze | S: Zuluft | 2: 2 Anschlussstutzen | Mit Luftleitelementen aus schwarzem Kunststoff
1000840914 | Wandschlitzdurchlass | CFS-18-2-S/1200x340x158/2-D-LS | 740 | 76169990 | 2 | 1.92 | 1200 | 183 | 284 | CFS | pcs | DE | EUR | Luftdurchlässe | Schlitzdurchlässe | Wandschlitzdurchlass | 18: PURELINE 18 | 2: 2 Luftschlitze | S: Zuluft | 2: 2 Anschlussstutzen | D: Mit Drosselelement | LS: Mit Lippendichtung | Mit Luftleitelementen aus schwarzem Kunststoff
1000840699 | Wandschlitzdurchlass | CFS-18-2-S/1200x340x98/1 | 482 | 76169990 | 2 | 1.92 | 1200 | 183 | 284 | CFS | pcs | DE | EUR | Luftdurchlässe | Schlitzdurchlässe | Wandschlitzdurchlass | 18: PURELINE 18 | 2: 2 Luftschlitze | S: Zuluft | 1: 1 Anschlussstutzen | Mit Luftleitelementen aus schwarzem Kunststoff
1000840907 | Wandschlitzdurchlass | CFS-18-2-S/1200x340x98/1-D-LS | 583 | 76169990 | 2 | 1.92 | 1200 | 183 | 284 | CFS | pcs | DE | EUR | Luftdurchlässe | Schlitzdurchlässe | Wandschlitzdurchlass | 18: PURELINE 18 | 2: 2 Luftschlitze | S: Zuluft | 1: 1 Anschlussstutzen | D: Mit Drosselelement | LS: Mit Lippendichtung | Mit Luftleitelementen aus schwarzem Kunststoff
1000840700 | Wandschlitzdurchlass | CFS-18-2-S/1200x340x98/2 | 538 | 76169990 | 2 | 1.92 | 1200 | 183 | 284 | CFS | pcs | DE | EUR | Luftdurchlässe | Schlitzdurchlässe | Wandschlitzdurchlass | 18: PURELINE 18 | 2: 2 Luftschlitze | S: Zuluft | 2: 2 Anschlussstutzen | Mit Luftleitelementen aus schwarzem Kunststoff
1000840908 | Wandschlitzdurchlass | CFS-18-2-S/1200x340x98/2-D-LS | 740 | 76169990 | 2 | 1.92 | 1200 | 183 | 284 | CFS | pcs | DE | EUR | Luftdurchlässe | Schlitzdurchlässe | Wandschlitzdurchlass | 18: PURELINE 18 | 2: 2 Luftschlitze | S: Zuluft | 2: 2 Anschlussstutzen | D: Mit Drosselelement | LS: Mit Lippendichtung | Mit Luftleitelementen aus schwarzem Kunststoff
1000840624 | Wandschlitzdurchlass | CFS-18-2-S/500x340x123/1 | 339 | 76169990 | 2 | 0.8 | 500 | 183 | 284 | CFS | pcs | DE | EUR | Luftdurchlässe | Schlitzdurchlässe | Wandschlitzdurchlass | 18: PURELINE 18 | 2: 2 Luftschlitze | S: Zuluft | 1: 1 Anschlussstutzen | Mit Luftleitelementen aus schwarzem Kunststoff
1000840832 | Wandschlitzdurchlass | CFS-18-2-S/500x340x123/1-D-LS | 440 | 76169990 | 2 | 0.8 | 500 | 183 | 284 | CFS | pcs | DE | EUR | Luftdurchlässe | Schlitzdurchlässe | Wandschlitzdurchlass | 18: PURELINE 18 | 2: 2 Luftschlitze | S: Zuluft | 1: 1 Anschlussstutzen | D: Mit Drosselelement | LS: Mit Lippendichtung | Mit Luftleitelementen aus schwarzem Kunststoff
1000840625 | Wandschlitzdurchlass | CFS-18-2-S/500x340x138/1 | 339 | 76169990 | 2 | 0.8 | 500 | 183 | 284 | CFS | pcs | DE | EUR | Luftdurchlässe | Schlitzdurchlässe | Wandschlitzdurchlass | 18: PURELINE 18 | 2: 2 Luftschlitze | S: Zuluft | 1: 1 Anschlussstutzen | Mit Luftleitelementen aus schwarzem Kunststoff
1000840833 | Wandschlitzdurchlass | CFS-18-2-S/500x340x138/1-D-LS | 440 | 76169990 | 2 | 0.8 | 500 | 183 | 284 | CFS | pcs | DE | EUR | Luftdurchlässe | Schlitzdurchlässe | Wandschlitzdurchlass | 18: PURELINE 18 | 2: 2 Luftschlitze | S: Zuluft | 1: 1 Anschlussstutzen | D: Mit Drosselelement | LS: Mit Lippendichtung | Mit Luftleitelementen aus schwarzem Kunststoff
1000840626 | Wandschlitzdurchlass | CFS-18-2-S/500x340x158/1 | 339 | 76169990 | 2 | 0.8 | 500 | 183 | 284 | CFS | pcs | DE | EUR | Luftdurchlässe | Schlitzdurchlässe | Wandschlitzdurchlass | 18: PURELINE 18 | 2: 2 Luftschlitze | S: Zuluft | 1: 1 Anschlussstutzen | Mit Luftleitelementen aus schwarzem Kunststoff
1000840834 | Wandschlitzdurchlass | CFS-18-2-S/500x340x158/1-D-LS | 440 | 76169990 | 2 | 0.8 | 500 | 183 | 284 | CFS | pcs | DE | EUR | Luftdurchlässe | Schlitzdurchlässe | Wandschlitzdurchlass | 18: PURELINE 18 | 2: 2 Luftschlitze | S: Zuluft | 1: 1 Anschlussstutzen | D: Mit Drosselelement | LS: Mit Lippendichtung | Mit Luftleitelementen aus schwarzem Kunststoff
1000840623 | Wandschlitzdurchlass | CFS-18-2-S/500x340x98/1 | 339 | 76169990 | 2 | 0.8 | 500 | 183 | 284 | CFS | pcs | DE | EUR | Luftdurchlässe | Schlitzdurchlässe | Wandschlitzdurchlass | 18: PURELINE 18 | 2: 2 Luftschlitze | S: Zuluft | 1: 1 Anschlussstutzen | Mit Luftleitelementen aus schwarzem Kunststoff
1000840831 | Wandschlitzdurchlass | CFS-18-2-S/500x340x98/1-D-LS | 440 | 76169990 | 2 | 0.8 | 500 | 183 | 284 | CFS | pcs | DE | EUR | Luftdurchlässe | Schlitzdurchlässe | Wandschlitzdurchlass | 18: PURELINE 18 | 2: 2 Luftschlitze | S: Zuluft | 1: 1 Anschlussstutzen | D: Mit Drosselelement | LS: Mit Lippendichtung | Mit Luftleitelementen aus schwarzem Kunststoff
1000840632 | Wandschlitzdurchlass | CFS-18-2-S/600x340x123/1 | 357 | 76169990 | 2 | 0.96 | 600 | 183 | 284 | CFS | pcs | DE | EUR | Luftdurchlässe | Schlitzdurchlässe | Wandschlitzdurchlass | 18: PURELINE 18 | 2: 2 Luftschlitze | S: Zuluft | 1: 1 Anschlussstutzen | Mit Luftleitelementen aus schwarzem Kunststoff
1000840840 | Wandschlitzdurchlass | CFS-18-2-S/600x340x123/1-D-LS | 458 | 76169990 | 2 | 0.96 | 600 | 183 | 284 | CFS | pcs | DE | EUR | Luftdurchlässe | Schlitzdurchlässe | Wandschlitzdurchlass | 18: PURELINE 18 | 2: 2 Luftschlitze | S: Zuluft | 1: 1 Anschlussstutzen | D: Mit Drosselelement | LS: Mit Lippendichtung | Mit Luftleitelementen aus schwarzem Kunststoff
1000840633 | Wandschlitzdurchlass | CFS-18-2-S/600x340x138/1 | 357 | 76169990 | 2 | 0.96 | 600 | 183 | 284 | CFS | pcs | DE | EUR | Luftdurchlässe | Schlitzdurchlässe | Wandschlitzdurchlass | 18: PURELINE 18 | 2: 2 Luftschlitze | S: Zuluft | 1: 1 Anschlussstutzen | Mit Luftleitelementen aus schwarzem Kunststoff
1000840841 | Wandschlitzdurchlass | CFS-18-2-S/600x340x138/1-D-LS | 458 | 76169990 | 2 | 0.96 | 600 | 183 | 284 | CFS | pcs | DE | EUR | Luftdurchlässe | Schlitzdurchlässe | Wandschlitzdurchlass | 18: PURELINE 18 | 2: 2 Luftschlitze | S: Zuluft | 1: 1 Anschlussstutzen | D: Mit Drosselelement | LS: Mit Lippendichtung | Mit Luftleitelementen aus schwarzem Kunststoff
1000840634 | Wandschlitzdurchlass | CFS-18-2-S/600x340x158/1 | 357 | 76169990 | 2 | 0.96 | 600 | 183 | 284 | CFS | pcs | DE | EUR | Luftdurchlässe | Schlitzdurchlässe | Wandschlitzdurchlass | 18: PURELINE 18 | 2: 2 Luftschlitze | S: Zuluft | 1: 1 Anschlussstutzen | Mit Luftleitelementen aus schwarzem Kunststoff
1000840842 | Wandschlitzdurchlass | CFS-18-2-S/600x340x158/1-D-LS | 458 | 76169990 | 2 | 0.96 | 600 | 183 | 284 | CFS | pcs | DE | EUR | Luftdurchlässe | Schlitzdurchlässe | Wandschlitzdurchlass | 18: PURELINE 18 | 2: 2 Luftschlitze | S: Zuluft | 1: 1 Anschlussstutzen | D: Mit Drosselelement | LS: Mit Lippendichtung | Mit Luftleitelementen aus schwarzem Kunststoff
1000840631 | Wandschlitzdurchlass | CFS-18-2-S/600x340x98/1 | 357 | 76169990 | 2 | 0.96 | 600 | 183 | 284 | CFS | pcs | DE | EUR | Luftdurchlässe | Schlitzdurchlässe | Wandschlitzdurchlass | 18: PURELINE 18 | 2: 2 Luftschlitze | S: Zuluft | 1: 1 Anschlussstutzen | Mit Luftleitelementen aus schwarzem Kunststoff
1000840839 | Wandschlitzdurchlass | CFS-18-2-S/600x340x98/1-D-LS | 458 | 76169990 | 2 | 0.96 | 600 | 183 | 284 | CFS | pcs | DE | EUR | Luftdurchlässe | Schlitzdurchlässe | Wandschlitzdurchlass | 18: PURELINE 18 | 2: 2 Luftschlitze | S: Zuluft | 1: 1 Anschlussstutzen | D: Mit Drosselelement | LS: Mit Lippendichtung | Mit Luftleitelementen aus schwarzem Kunststoff
1000840640 | Wandschlitzdurchlass | CFS-18-2-S/700x340x123/1 | 375 | 76169990 | 2 | 1.12 | 700 | 183 | 284 | CFS | pcs | DE | EUR | Luftdurchlässe | Schlitzdurchlässe | Wandschlitzdurchlass | 18: PURELINE 18 | 2: 2 Luftschlitze | S: Zuluft | 1: 1 Anschlussstutzen | Mit Luftleitelementen aus schwarzem Kunststoff
1000840848 | Wandschlitzdurchlass | CFS-18-2-S/700x340x123/1-D-LS | 476 | 76169990 | 2 | 1.12 | 700 | 183 | 284 | CFS | pcs | DE | EUR | Luftdurchlässe | Schlitzdurchlässe | Wandschlitzdurchlass | 18: PURELINE 18 | 2: 2 Luftschlitze | S: Zuluft | 1: 1 Anschlussstutzen | D: Mit Drosselelement | LS: Mit Lippendichtung | Mit Luftleitelementen aus schwarzem Kunststoff
1000840641 | Wandschlitzdurchlass | CFS-18-2-S/700x340x138/1 | 375 | 76169990 | 2 | 1.12 | 700 | 183 | 284 | CFS | pcs | DE | EUR | Luftdurchlässe | Schlitzdurchlässe | Wandschlitzdurchlass | 18: PURELINE 18 | 2: 2 Luftschlitze | S: Zuluft | 1: 1 Anschlussstutzen | Mit Luftleitelementen aus schwarzem Kunststoff
1000840849 | Wandschlitzdurchlass | CFS-18-2-S/700x340x138/1-D-LS | 476 | 76169990 | 2 | 1.12 | 700 | 183 | 284 | CFS | pcs | DE | EUR | Luftdurchlässe | Schlitzdurchlässe | Wandschlitzdurchlass | 18: PURELINE 18 | 2: 2 Luftschlitze | S: Zuluft | 1: 1 Anschlussstutzen | D: Mit Drosselelement | LS: Mit Lippendichtung | Mit Luftleitelementen aus schwarzem Kunststoff
1000840642 | Wandschlitzdurchlass | CFS-18-2-S/700x340x158/1 | 375 | 76169990 | 2 | 1.12 | 700 | 183 | 284 | CFS | pcs | DE | EUR | Luftdurchlässe | Schlitzdurchlässe | Wandschlitzdurchlass | 18: PURELINE 18 | 2: 2 Luftschlitze | S: Zuluft | 1: 1 Anschlussstutzen | Mit Luftleitelementen aus schwarzem Kunststoff
1000840850 | Wandschlitzdurchlass | CFS-18-2-S/700x340x158/1-D-LS | 476 | 76169990 | 2 | 1.12 | 700 | 183 | 284 | CFS | pcs | DE | EUR | Luftdurchlässe | Schlitzdurchlässe | Wandschlitzdurchlass | 18: PURELINE 18 | 2: 2 Luftschlitze | S: Zuluft | 1: 1 Anschlussstutzen | D: Mit Drosselelement | LS: Mit Lippendichtung | Mit Luftleitelementen aus schwarzem Kunststoff
1000840639 | Wandschlitzdurchlass | CFS-18-2-S/700x340x98/1 | 375 | 76169990 | 2 | 1.12 | 700 | 183 | 284 | CFS | pcs | DE | EUR | Luftdurchlässe | Schlitzdurchlässe | Wandschlitzdurchlass | 18: PURELINE 18 | 2: 2 Luftschlitze | S: Zuluft | 1: 1 Anschlussstutzen | Mit Luftleitelementen aus schwarzem Kunststoff
1000840847 | Wandschlitzdurchlass | CFS-18-2-S/700x340x98/1-D-LS | 476 | 76169990 | 2 | 1.12 | 700 | 183 | 284 | CFS | pcs | DE | EUR | Luftdurchlässe | Schlitzdurchlässe | Wandschlitzdurchlass | 18: PURELINE 18 | 2: 2 Luftschlitze | S: Zuluft | 1: 1 Anschlussstutzen | D: Mit Drosselelement | LS: Mit Lippendichtung | Mit Luftleitelementen aus schwarzem Kunststoff
1000840653 | Wandschlitzdurchlass | CFS-18-2-S/900x340x123/1 | 429 | 76169990 | 2 | 1.44 | 900 | 183 | 284 | CFS | pcs | DE | EUR | Luftdurchlässe | Schlitzdurchlässe | Wandschlitzdurchlass | 18: PURELINE 18 | 2: 2 Luftschlitze | S: Zuluft | 1: 1 Anschlussstutzen | Mit Luftleitelementen aus schwarzem Kunststoff
1000840861 | Wandschlitzdurchlass | CFS-18-2-S/900x340x123/1-D-LS | 530 | 76169990 | 2 | 1.44 | 900 | 183 | 284 | CFS | pcs | DE | EUR | Luftdurchlässe | Schlitzdurchlässe | Wandschlitzdurchlass | 18: PURELINE 18 | 2: 2 Luftschlitze | S: Zuluft | 1: 1 Anschlussstutzen | D: Mit Drosselelement | LS: Mit Lippendichtung | Mit Luftleitelementen aus schwarzem Kunststoff
1000840654 | Wandschlitzdurchlass | CFS-18-2-S/900x340x123/2 | 485 | 76169990 | 2 | 1.44 | 900 | 183 | 284 | CFS | pcs | DE | EUR | Luftdurchlässe | Schlitzdurchlässe | Wandschlitzdurchlass | 18: PURELINE 18 | 2: 2 Luftschlitze | S: Zuluft | 2: 2 Anschlussstutzen | Mit Luftleitelementen aus schwarzem Kunststoff
1000840862 | Wandschlitzdurchlass | CFS-18-2-S/900x340x123/2-D-LS | 687 | 76169990 | 2 | 1.44 | 900 | 183 | 284 | CFS | pcs | DE | EUR | Luftdurchlässe | Schlitzdurchlässe | Wandschlitzdurchlass | 18: PURELINE 18 | 2: 2 Luftschlitze | S: Zuluft | 2: 2 Anschlussstutzen | D: Mit Drosselelement | LS: Mit Lippendichtung | Mit Luftleitelementen aus schwarzem Kunststoff
1000840655 | Wandschlitzdurchlass | CFS-18-2-S/900x340x138/1 | 429 | 76169990 | 2 | 1.44 | 900 | 183 | 284 | CFS | pcs | DE | EUR | Luftdurchlässe | Schlitzdurchlässe | Wandschlitzdurchlass | 18: PURELINE 18 | 2: 2 Luftschlitze | S: Zuluft | 1: 1 Anschlussstutzen | Mit Luftleitelementen aus schwarzem Kunststoff
1000840863 | Wandschlitzdurchlass | CFS-18-2-S/900x340x138/1-D-LS | 530 | 76169990 | 2 | 1.44 | 900 | 183 | 284 | CFS | pcs | DE | EUR | Luftdurchlässe | Schlitzdurchlässe | Wandschlitzdurchlass | 18: PURELINE 18 | 2: 2 Luftschlitze | S: Zuluft | 1: 1 Anschlussstutzen | D: Mit Drosselelement | LS: Mit Lippendichtung | Mit Luftleitelementen aus schwarzem Kunststoff
1000840656 | Wandschlitzdurchlass | CFS-18-2-S/900x340x138/2 | 485 | 76169990 | 2 | 1.44 | 900 | 183 | 284 | CFS | pcs | DE | EUR | Luftdurchlässe | Schlitzdurchlässe | Wandschlitzdurchlass | 18: PURELINE 18 | 2: 2 Luftschlitze | S: Zuluft | 2: 2 Anschlussstutzen | Mit Luftleitelementen aus schwarzem Kunststoff
1000840864 | Wandschlitzdurchlass | CFS-18-2-S/900x340x138/2-D-LS | 687 | 76169990 | 2 | 1.44 | 900 | 183 | 284 | CFS | pcs | DE | EUR | Luftdurchlässe | Schlitzdurchlässe | Wandschlitzdurchlass | 18: PURELINE 18 | 2: 2 Luftschlitze | S: Zuluft | 2: 2 Anschlussstutzen | D: Mit Drosselelement | LS: Mit Lippendichtung | Mit Luftleitelementen aus schwarzem Kunststoff
1000840657 | Wandschlitzdurchlass | CFS-18-2-S/900x340x158/1 | 429 | 76169990 | 2 | 1.44 | 900 | 183 | 284 | CFS | pcs | DE | EUR | Luftdurchlässe | Schlitzdurchlässe | Wandschlitzdurchlass | 18: PURELINE 18 | 2: 2 Luftschlitze | S: Zuluft | 1: 1 Anschlussstutzen | Mit Luftleitelementen aus schwarzem Kunststoff
1000840865 | Wandschlitzdurchlass | CFS-18-2-S/900x340x158/1-D-LS | 530 | 76169990 | 2 | 1.44 | 900 | 183 | 284 | CFS | pcs | DE | EUR | Luftdurchlässe | Schlitzdurchlässe | Wandschlitzdurchlass | 18: PURELINE 18 | 2: 2 Luftschlitze | S: Zuluft | 1: 1 Anschlussstutzen | D: Mit Drosselelement | LS: Mit Lippendichtung | Mit Luftleitelementen aus schwarzem Kunststoff
1000840658 | Wandschlitzdurchlass | CFS-18-2-S/900x340x158/2 | 485 | 76169990 | 2 | 1.44 | 900 | 183 | 284 | CFS | pcs | DE | EUR | Luftdurchlässe | Schlitzdurchlässe | Wandschlitzdurchlass | 18: PURELINE 18 | 2: 2 Luftschlitze | S: Zuluft | 2: 2 Anschlussstutzen | Mit Luftleitelementen aus schwarzem Kunststoff
1000840866 | Wandschlitzdurchlass | CFS-18-2-S/900x340x158/2-D-LS | 687 | 76169990 | 2 | 1.44 | 900 | 183 | 284 | CFS | pcs | DE | EUR | Luftdurchlässe | Schlitzdurchlässe | Wandschlitzdurchlass | 18: PURELINE 18 | 2: 2 Luftschlitze | S: Zuluft | 2: 2 Anschlussstutzen | D: Mit Drosselelement | LS: Mit Lippendichtung | Mit Luftleitelementen aus schwarzem Kunststoff
1000840651 | Wandschlitzdurchlass | CFS-18-2-S/900x340x98/1 | 429 | 76169990 | 2 | 1.44 | 900 | 183 | 284 | CFS | pcs | DE | EUR | Luftdurchlässe | Schlitzdurchlässe | Wandschlitzdurchlass | 18: PURELINE 18 | 2: 2 Luftschlitze | S: Zuluft | 1: 1 Anschlussstutzen | Mit Luftleitelementen aus schwarzem Kunststoff
1000840859 | Wandschlitzdurchlass | CFS-18-2-S/900x340x98/1-D-LS | 530 | 76169990 | 2 | 1.44 | 900 | 183 | 284 | CFS | pcs | DE | EUR | Luftdurchlässe | Schlitzdurchlässe | Wandschlitzdurchlass | 18: PURELINE 18 | 2: 2 Luftschlitze | S: Zuluft | 1: 1 Anschlussstutzen | D: Mit Drosselelement | LS: Mit Lippendichtung | Mit Luftleitelementen aus schwarzem Kunststoff
1000840652 | Wandschlitzdurchlass | CFS-18-2-S/900x340x98/2 | 485 | 76169990 | 2 | 1.44 | 900 | 183 | 284 | CFS | pcs | DE | EUR | Luftdurchlässe | Schlitzdurchlässe | Wandschlitzdurchlass | 18: PURELINE 18 | 2: 2 Luftschlitze | S: Zuluft | 2: 2 Anschlussstutzen | Mit Luftleitelementen aus schwarzem Kunststoff
1000840860 | Wandschlitzdurchlass | CFS-18-2-S/900x340x98/2-D-LS | 687 | 76169990 | 2 | 1.44 | 900 | 183 | 284 | CFS | pcs | DE | EUR | Luftdurchlässe | Schlitzdurchlässe | Wandschlitzdurchlass | 18: PURELINE 18 | 2: 2 Luftschlitze | S: Zuluft | 2: 2 Anschlussstutzen | D: Mit Drosselelement | LS: Mit Lippendichtung | Mit Luftleitelementen aus schwarzem Kunststoff
1000840720 | Wandschlitzdurchlass | CFS-18-2-SE/1000x340x123/2 | 607 | 76169990 | 2 | 1.6 | 1000 | 183 | 284 | CFS | pcs | DE | EUR | Luftdurchlässe | Schlitzdurchlässe | Wandschlitzdurchlass | 18: PURELINE 18 | 2: 2 Luftschlitze | SE: Zuluft-Abluft-Kombination | 2: 2 Anschlussstutzen | Mit Luftleitelementen aus schwarzem Kunststoff
1000840928 | Wandschlitzdurchlass | CFS-18-2-SE/1000x340x123/2-D-LS | 809 | 76169990 | 2 | 1.6 | 1000 | 183 | 284 | CFS | pcs | DE | EUR | Luftdurchlässe | Schlitzdurchlässe | Wandschlitzdurchlass | 18: PURELINE 18 | 2: 2 Luftschlitze | SE: Zuluft-Abluft-Kombination | 2: 2 Anschlussstutzen | D: Mit Drosselelement | LS: Mit Lippendichtung | Mit Luftleitelementen aus schwarzem Kunststoff
1000840721 | Wandschlitzdurchlass | CFS-18-2-SE/1000x340x138/2 | 607 | 76169990 | 2 | 1.6 | 1000 | 183 | 284 | CFS | pcs | DE | EUR | Luftdurchlässe | Schlitzdurchlässe | Wandschlitzdurchlass | 18: PURELINE 18 | 2: 2 Luftschlitze | SE: Zuluft-Abluft-Kombination | 2: 2 Anschlussstutzen | Mit Luftleitelementen aus schwarzem Kunststoff
1000840929 | Wandschlitzdurchlass | CFS-18-2-SE/1000x340x138/2-D-LS | 809 | 76169990 | 2 | 1.6 | 1000 | 183 | 284 | CFS | pcs | DE | EUR | Luftdurchlässe | Schlitzdurchlässe | Wandschlitzdurchlass | 18: PURELINE 18 | 2: 2 Luftschlitze | SE: Zuluft-Abluft-Kombination | 2: 2 Anschlussstutzen | D: Mit Drosselelement | LS: Mit Lippendichtung | Mit Luftleitelementen aus schwarzem Kunststoff
1000840722 | Wandschlitzdurchlass | CFS-18-2-SE/1000x340x158/2 | 607 | 76169990 | 2 | 1.6 | 1000 | 183 | 284 | CFS | pcs | DE | EUR | Luftdurchlässe | Schlitzdurchlässe | Wandschlitzdurchlass | 18: PURELINE 18 | 2: 2 Luftschlitze | SE: Zuluft-Abluft-Kombination | 2: 2 Anschlussstutzen | Mit Luftleitelementen aus schwarzem Kunststoff
1000840930 | Wandschlitzdurchlass | CFS-18-2-SE/1000x340x158/2-D-LS | 809 | 76169990 | 2 | 1.6 | 1000 | 183 | 284 | CFS | pcs | DE | EUR | Luftdurchlässe | Schlitzdurchlässe | Wandschlitzdurchlass | 18: PURELINE 18 | 2: 2 Luftschlitze | SE: Zuluft-Abluft-Kombination | 2: 2 Anschlussstutzen | D: Mit Drosselelement | LS: Mit Lippendichtung | Mit Luftleitelementen aus schwarzem Kunststoff
1000840719 | Wandschlitzdurchlass | CFS-18-2-SE/1000x340x98/2 | 607 | 76169990 | 2 | 1.6 | 1000 | 183 | 284 | CFS | pcs | DE | EUR | Luftdurchlässe | Schlitzdurchlässe | Wandschlitzdurchlass | 18: PURELINE 18 | 2: 2 Luftschlitze | SE: Zuluft-Abluft-Kombination | 2: 2 Anschlussstutzen | Mit Luftleitelementen aus schwarzem Kunststoff
1000840927 | Wandschlitzdurchlass | CFS-18-2-SE/1000x340x98/2-D-LS | 809 | 76169990 | 2 | 1.6 | 1000 | 183 | 284 | CFS | pcs | DE | EUR | Luftdurchlässe | Schlitzdurchlässe | Wandschlitzdurchlass | 18: PURELINE 18 | 2: 2 Luftschlitze | SE: Zuluft-Abluft-Kombination | 2: 2 Anschlussstutzen | D: Mit Drosselelement | LS: Mit Lippendichtung | Mit Luftleitelementen aus schwarzem Kunststoff
1000840728 | Wandschlitzdurchlass | CFS-18-2-SE/1100x340x123/2 | 630 | 76169990 | 2 | 1.76 | 1100 | 183 | 284 | CFS | pcs | DE | EUR | Luftdurchlässe | Schlitzdurchlässe | Wandschlitzdurchlass | 18: PURELINE 18 | 2: 2 Luftschlitze | SE: Zuluft-Abluft-Kombination | 2: 2 Anschlussstutzen | Mit Luftleitelementen aus schwarzem Kunststoff
1000840936 | Wandschlitzdurchlass | CFS-18-2-SE/1100x340x123/2-D-LS | 832 | 76169990 | 2 | 1.76 | 1100 | 183 | 284 | CFS | pcs | DE | EUR | Luftdurchlässe | Schlitzdurchlässe | Wandschlitzdurchlass | 18: PURELINE 18 | 2: 2 Luftschlitze | SE: Zuluft-Abluft-Kombination | 2: 2 Anschlussstutzen | D: Mit Drosselelement | LS: Mit Lippendichtung | Mit Luftleitelementen aus schwarzem Kunststoff
1000840729 | Wandschlitzdurchlass | CFS-18-2-SE/1100x340x138/2 | 630 | 76169990 | 2 | 1.76 | 1100 | 183 | 284 | CFS | pcs | DE | EUR | Luftdurchlässe | Schlitzdurchlässe | Wandschlitzdurchlass | 18: PURELINE 18 | 2: 2 Luftschlitze | SE: Zuluft-Abluft-Kombination | 2: 2 Anschlussstutzen | Mit Luftleitelementen aus schwarzem Kunststoff
1000840937 | Wandschlitzdurchlass | CFS-18-2-SE/1100x340x138/2-D-LS | 832 | 76169990 | 2 | 1.76 | 1100 | 183 | 284 | CFS | pcs | DE | EUR | Luftdurchlässe | Schlitzdurchlässe | Wandschlitzdurchlass | 18: PURELINE 18 | 2: 2 Luftschlitze | SE: Zuluft-Abluft-Kombination | 2: 2 Anschlussstutzen | D: Mit Drosselelement | LS: Mit Lippendichtung | Mit Luftleitelementen aus schwarzem Kunststoff
1000840730 | Wandschlitzdurchlass | CFS-18-2-SE/1100x340x158/2 | 630 | 76169990 | 2 | 1.76 | 1100 | 183 | 284 | CFS | pcs | DE | EUR | Luftdurchlässe | Schlitzdurchlässe | Wandschlitzdurchlass | 18: PURELINE 18 | 2: 2 Luftschlitze | SE: Zuluft-Abluft-Kombination | 2: 2 Anschlussstutzen | Mit Luftleitelementen aus schwarzem Kunststoff
1000840938 | Wandschlitzdurchlass | CFS-18-2-SE/1100x340x158/2-D-LS | 832 | 76169990 | 2 | 1.76 | 1100 | 183 | 284 | CFS | pcs | DE | EUR | Luftdurchlässe | Schlitzdurchlässe | Wandschlitzdurchlass | 18: PURELINE 18 | 2: 2 Luftschlitze | SE: Zuluft-Abluft-Kombination | 2: 2 Anschlussstutzen | D: Mit Drosselelement | LS: Mit Lippendichtung | Mit Luftleitelementen aus schwarzem Kunststoff
1000840727 | Wandschlitzdurchlass | CFS-18-2-SE/1100x340x98/2 | 630 | 76169990 | 2 | 1.76 | 1100 | 183 | 284 | CFS | pcs | DE | EUR | Luftdurchlässe | Schlitzdurchlässe | Wandschlitzdurchlass | 18: PURELINE 18 | 2: 2 Luftschlitze | SE: Zuluft-Abluft-Kombination | 2: 2 Anschlussstutzen | Mit Luftleitelementen aus schwarzem Kunststoff
1000840935 | Wandschlitzdurchlass | CFS-18-2-SE/1100x340x98/2-D-LS | 832 | 76169990 | 2 | 1.76 | 1100 | 183 | 284 | CFS | pcs | DE | EUR | Luftdurchlässe | Schlitzdurchlässe | Wandschlitzdurchlass | 18: PURELINE 18 | 2: 2 Luftschlitze | SE: Zuluft-Abluft-Kombination | 2: 2 Anschlussstutzen | D: Mit Drosselelement | LS: Mit Lippendichtung | Mit Luftleitelementen aus schwarzem Kunststoff
1000840736 | Wandschlitzdurchlass | CFS-18-2-SE/1200x340x123/2 | 636 | 76169990 | 2 | 1.92 | 1200 | 183 | 284 | CFS | pcs | DE | EUR | Luftdurchlässe | Schlitzdurchlässe | Wandschlitzdurchlass | 18: PURELINE 18 | 2: 2 Luftschlitze | SE: Zuluft-Abluft-Kombination | 2: 2 Anschlussstutzen | Mit Luftleitelementen aus schwarzem Kunststoff
1000840944 | Wandschlitzdurchlass | CFS-18-2-SE/1200x340x123/2-D-LS | 838 | 76169990 | 2 | 1.92 | 1200 | 183 | 284 | CFS | pcs | DE | EUR | Luftdurchlässe | Schlitzdurchlässe | Wandschlitzdurchlass | 18: PURELINE 18 | 2: 2 Luftschlitze | SE: Zuluft-Abluft-Kombination | 2: 2 Anschlussstutzen | D: Mit Drosselelement | LS: Mit Lippendichtung | Mit Luftleitelementen aus schwarzem Kunststoff
1000840737 | Wandschlitzdurchlass | CFS-18-2-SE/1200x340x138/2 | 636 | 76169990 | 2 | 1.92 | 1200 | 183 | 284 | CFS | pcs | DE | EUR | Luftdurchlässe | Schlitzdurchlässe | Wandschlitzdurchlass | 18: PURELINE 18 | 2: 2 Luftschlitze | SE: Zuluft-Abluft-Kombination | 2: 2 Anschlussstutzen | Mit Luftleitelementen aus schwarzem Kunststoff
1000840945 | Wandschlitzdurchlass | CFS-18-2-SE/1200x340x138/2-D-LS | 838 | 76169990 | 2 | 1.92 | 1200 | 183 | 284 | CFS | pcs | DE | EUR | Luftdurchlässe | Schlitzdurchlässe | Wandschlitzdurchlass | 18: PURELINE 18 | 2: 2 Luftschlitze | SE: Zuluft-Abluft-Kombination | 2: 2 Anschlussstutzen | D: Mit Drosselelement | LS: Mit Lippendichtung | Mit Luftleitelementen aus schwarzem Kunststoff
1000840738 | Wandschlitzdurchlass | CFS-18-2-SE/1200x340x158/2 | 636 | 76169990 | 2 | 1.92 | 1200 | 183 | 284 | CFS | pcs | DE | EUR | Luftdurchlässe | Schlitzdurchlässe | Wandschlitzdurchlass | 18: PURELINE 18 | 2: 2 Luftschlitze | SE: Zuluft-Abluft-Kombination | 2: 2 Anschlussstutzen | Mit Luftleitelementen aus schwarzem Kunststoff
1000840946 | Wandschlitzdurchlass | CFS-18-2-SE/1200x340x158/2-D-LS | 838 | 76169990 | 2 | 1.92 | 1200 | 183 | 284 | CFS | pcs | DE | EUR | Luftdurchlässe | Schlitzdurchlässe | Wandschlitzdurchlass | 18: PURELINE 18 | 2: 2 Luftschlitze | SE: Zuluft-Abluft-Kombination | 2: 2 Anschlussstutzen | D: Mit Drosselelement | LS: Mit Lippendichtung | Mit Luftleitelementen aus schwarzem Kunststoff
1000840735 | Wandschlitzdurchlass | CFS-18-2-SE/1200x340x98/2 | 636 | 76169990 | 2 | 1.92 | 1200 | 183 | 284 | CFS | pcs | DE | EUR | Luftdurchlässe | Schlitzdurchlässe | Wandschlitzdurchlass | 18: PURELINE 18 | 2: 2 Luftschlitze | SE: Zuluft-Abluft-Kombination | 2: 2 Anschlussstutzen | Mit Luftleitelementen aus schwarzem Kunststoff
1000840943 | Wandschlitzdurchlass | CFS-18-2-SE/1200x340x98/2-D-LS | 838 | 76169990 | 2 | 1.92 | 1200 | 183 | 284 | CFS | pcs | DE | EUR | Luftdurchlässe | Schlitzdurchlässe | Wandschlitzdurchlass | 18: PURELINE 18 | 2: 2 Luftschlitze | SE: Zuluft-Abluft-Kombination | 2: 2 Anschlussstutzen | D: Mit Drosselelement | LS: Mit Lippendichtung | Mit Luftleitelementen aus schwarzem Kunststoff
1000840712 | Wandschlitzdurchlass | CFS-18-2-SE/900x340x123/2 | 584 | 76169990 | 2 | 1.44 | 900 | 183 | 284 | CFS | pcs | DE | EUR | Luftdurchlässe | Schlitzdurchlässe | Wandschlitzdurchlass | 18: PURELINE 18 | 2: 2 Luftschlitze | SE: Zuluft-Abluft-Kombination | 2: 2 Anschlussstutzen | Mit Luftleitelementen aus schwarzem Kunststoff
1000840920 | Wandschlitzdurchlass | CFS-18-2-SE/900x340x123/2-D-LS | 786 | 76169990 | 2 | 1.44 | 900 | 183 | 284 | CFS | pcs | DE | EUR | Luftdurchlässe | Schlitzdurchlässe | Wandschlitzdurchlass | 18: PURELINE 18 | 2: 2 Luftschlitze | SE: Zuluft-Abluft-Kombination | 2: 2 Anschlussstutzen | D: Mit Drosselelement | LS: Mit Lippendichtung | Mit Luftleitelementen aus schwarzem Kunststoff
1000840713 | Wandschlitzdurchlass | CFS-18-2-SE/900x340x138/2 | 584 | 76169990 | 2 | 1.44 | 900 | 183 | 284 | CFS | pcs | DE | EUR | Luftdurchlässe | Schlitzdurchlässe | Wandschlitzdurchlass | 18: PURELINE 18 | 2: 2 Luftschlitze | SE: Zuluft-Abluft-Kombination | 2: 2 Anschlussstutzen | Mit Luftleitelementen aus schwarzem Kunststoff
1000840921 | Wandschlitzdurchlass | CFS-18-2-SE/900x340x138/2-D-LS | 786 | 76169990 | 2 | 1.44 | 900 | 183 | 284 | CFS | pcs | DE | EUR | Luftdurchlässe | Schlitzdurchlässe | Wandschlitzdurchlass | 18: PURELINE 18 | 2: 2 Luftschlitze | SE: Zuluft-Abluft-Kombination | 2: 2 Anschlussstutzen | D: Mit Drosselelement | LS: Mit Lippendichtung | Mit Luftleitelementen aus schwarzem Kunststoff
1000840714 | Wandschlitzdurchlass | CFS-18-2-SE/900x340x158/2 | 584 | 76169990 | 2 | 1.44 | 900 | 183 | 284 | CFS | pcs | DE | EUR | Luftdurchlässe | Schlitzdurchlässe | Wandschlitzdurchlass | 18: PURELINE 18 | 2: 2 Luftschlitze | SE: Zuluft-Abluft-Kombination | 2: 2 Anschlussstutzen | Mit Luftleitelementen aus schwarzem Kunststoff
1000840922 | Wandschlitzdurchlass | CFS-18-2-SE/900x340x158/2-D-LS | 786 | 76169990 | 2 | 1.44 | 900 | 183 | 284 | CFS | pcs | DE | EUR | Luftdurchlässe | Schlitzdurchlässe | Wandschlitzdurchlass | 18: PURELINE 18 | 2: 2 Luftschlitze | SE: Zuluft-Abluft-Kombination | 2: 2 Anschlussstutzen | D: Mit Drosselelement | LS: Mit Lippendichtung | Mit Luftleitelementen aus schwarzem Kunststoff
1000840711 | Wandschlitzdurchlass | CFS-18-2-SE/900x340x98/2 | 584 | 76169990 | 2 | 1.44 | 900 | 183 | 284 | CFS | pcs | DE | EUR | Luftdurchlässe | Schlitzdurchlässe | Wandschlitzdurchlass | 18: PURELINE 18 | 2: 2 Luftschlitze | SE: Zuluft-Abluft-Kombination | 2: 2 Anschlussstutzen | Mit Luftleitelementen aus schwarzem Kunststoff
1000840919 | Wandschlitzdurchlass | CFS-18-2-SE/900x340x98/2-D-LS | 786 | 76169990 | 2 | 1.44 | 900 | 183 | 284 | CFS | pcs | DE | EUR | Luftdurchlässe | Schlitzdurchlässe | Wandschlitzdurchlass | 18: PURELINE 18 | 2: 2 Luftschlitze | SE: Zuluft-Abluft-Kombination | 2: 2 Anschlussstutzen | D: Mit Drosselelement | LS: Mit Lippendichtung | Mit Luftleitelementen aus schwarzem Kunststoff
1000841051 | Wandschlitzdurchlass | CFS-35-1-E/1050x340x123/1 | 417 | 76169990 | 2 | 1.05 | 1050 | 138 | 244 | CFS | pcs | DE | EUR | Luftdurchlässe | Schlitzdurchlässe | Wandschlitzdurchlass | 35: PURELINE 35 | 1: 1 Luftschlitz | E: Abluft | 1: 1 Anschlussstutzen | Mit Luftleitelementen aus schwarzem Kunststoff
1000841471 | Wandschlitzdurchlass | CFS-35-1-E/1050x340x123/1-D-LS | 519 | 76169990 | 2 | 1.05 | 1050 | 138 | 244 | CFS | pcs | DE | EUR | Luftdurchlässe | Schlitzdurchlässe | Wandschlitzdurchlass | 35: PURELINE 35 | 1: 1 Luftschlitz | E: Abluft | 1: 1 Anschlussstutzen | D: Mit Drosselelement | LS: Mit Lippendichtung | Mit Luftleitelementen aus schwarzem Kunststoff
1000841053 | Wandschlitzdurchlass | CFS-35-1-E/1050x340x123/2 | 473 | 76169990 | 2 | 1.05 | 1050 | 138 | 244 | CFS | pcs | DE | EUR | Luftdurchlässe | Schlitzdurchlässe | Wandschlitzdurchlass | 35: PURELINE 35 | 1: 1 Luftschlitz | E: Abluft | 2: 2 Anschlussstutzen | Mit Luftleitelementen aus schwarzem Kunststoff
1000841473 | Wandschlitzdurchlass | CFS-35-1-E/1050x340x123/2-D-LS | 677 | 76169990 | 2 | 1.05 | 1050 | 138 | 244 | CFS | pcs | DE | EUR | Luftdurchlässe | Schlitzdurchlässe | Wandschlitzdurchlass | 35: PURELINE 35 | 1: 1 Luftschlitz | E: Abluft | 2: 2 Anschlussstutzen | D: Mit Drosselelement | LS: Mit Lippendichtung | Mit Luftleitelementen aus schwarzem Kunststoff
1000841055 | Wandschlitzdurchlass | CFS-35-1-E/1050x340x138/1 | 417 | 76169990 | 2 | 1.05 | 1050 | 138 | 244 | CFS | pcs | DE | EUR | Luftdurchlässe | Schlitzdurchlässe | Wandschlitzdurchlass | 35: PURELINE 35 | 1: 1 Luftschlitz | E: Abluft | 1: 1 Anschlussstutzen | Mit Luftleitelementen aus schwarzem Kunststoff
1000841475 | Wandschlitzdurchlass | CFS-35-1-E/1050x340x138/1-D-LS | 519 | 76169990 | 2 | 1.05 | 1050 | 138 | 244 | CFS | pcs | DE | EUR | Luftdurchlässe | Schlitzdurchlässe | Wandschlitzdurchlass | 35: PURELINE 35 | 1: 1 Luftschlitz | E: Abluft | 1: 1 Anschlussstutzen | D: Mit Drosselelement | LS: Mit Lippendichtung | Mit Luftleitelementen aus schwarzem Kunststoff
1000841057 | Wandschlitzdurchlass | CFS-35-1-E/1050x340x138/2 | 473 | 76169990 | 2 | 1.05 | 1050 | 138 | 244 | CFS | pcs | DE | EUR | Luftdurchlässe | Schlitzdurchlässe | Wandschlitzdurchlass | 35: PURELINE 35 | 1: 1 Luftschlitz | E: Abluft | 2: 2 Anschlussstutzen | Mit Luftleitelementen aus schwarzem Kunststoff
1000841477 | Wandschlitzdurchlass | CFS-35-1-E/1050x340x138/2-D-LS | 677 | 76169990 | 2 | 1.05 | 1050 | 138 | 244 | CFS | pcs | DE | EUR | Luftdurchlässe | Schlitzdurchlässe | Wandschlitzdurchlass | 35: PURELINE 35 | 1: 1 Luftschlitz | E: Abluft | 2: 2 Anschlussstutzen | D: Mit Drosselelement | LS: Mit Lippendichtung | Mit Luftleitelementen aus schwarzem Kunststoff
1000841059 | Wandschlitzdurchlass | CFS-35-1-E/1050x340x158/1 | 417 | 76169990 | 2 | 1.05 | 1050 | 138 | 244 | CFS | pcs | DE | EUR | Luftdurchlässe | Schlitzdurchlässe | Wandschlitzdurchlass | 35: PURELINE 35 | 1: 1 Luftschlitz | E: Abluft | 1: 1 Anschlussstutzen | Mit Luftleitelementen aus schwarzem Kunststoff
1000841479 | Wandschlitzdurchlass | CFS-35-1-E/1050x340x158/1-D-LS | 519 | 76169990 | 2 | 1.05 | 1050 | 138 | 244 | CFS | pcs | DE | EUR | Luftdurchlässe | Schlitzdurchlässe | Wandschlitzdurchlass | 35: PURELINE 35 | 1: 1 Luftschlitz | E: Abluft | 1: 1 Anschlussstutzen | D: Mit Drosselelement | LS: Mit Lippendichtung | Mit Luftleitelementen aus schwarzem Kunststoff
1000841061 | Wandschlitzdurchlass | CFS-35-1-E/1050x340x158/2 | 473 | 76169990 | 2 | 1.05 | 1050 | 138 | 244 | CFS | pcs | DE | EUR | Luftdurchlässe | Schlitzdurchlässe | Wandschlitzdurchlass | 35: PURELINE 35 | 1: 1 Luftschlitz | E: Abluft | 2: 2 Anschlussstutzen | Mit Luftleitelementen aus schwarzem Kunststoff
1000841481 | Wandschlitzdurchlass | CFS-35-1-E/1050x340x158/2-D-LS | 677 | 76169990 | 2 | 1.05 | 1050 | 138 | 244 | CFS | pcs | DE | EUR | Luftdurchlässe | Schlitzdurchlässe | Wandschlitzdurchlass | 35: PURELINE 35 | 1: 1 Luftschlitz | E: Abluft | 2: 2 Anschlussstutzen | D: Mit Drosselelement | LS: Mit Lippendichtung | Mit Luftleitelementen aus schwarzem Kunststoff
1000841047 | Wandschlitzdurchlass | CFS-35-1-E/1050x340x98/1 | 417 | 76169990 | 2 | 1.05 | 1050 | 138 | 244 | CFS | pcs | DE | EUR | Luftdurchlässe | Schlitzdurchlässe | Wandschlitzdurchlass | 35: PURELINE 35 | 1: 1 Luftschlitz | E: Abluft | 1: 1 Anschlussstutzen | Mit Luftleitelementen aus schwarzem Kunststoff
1000841467 | Wandschlitzdurchlass | CFS-35-1-E/1050x340x98/1-D-LS | 519 | 76169990 | 2 | 1.05 | 1050 | 138 | 244 | CFS | pcs | DE | EUR | Luftdurchlässe | Schlitzdurchlässe | Wandschlitzdurchlass | 35: PURELINE 35 | 1: 1 Luftschlitz | E: Abluft | 1: 1 Anschlussstutzen | D: Mit Drosselelement | LS: Mit Lippendichtung | Mit Luftleitelementen aus schwarzem Kunststoff
1000841049 | Wandschlitzdurchlass | CFS-35-1-E/1050x340x98/2 | 473 | 76169990 | 2 | 1.05 | 1050 | 138 | 244 | CFS | pcs | DE | EUR | Luftdurchlässe | Schlitzdurchlässe | Wandschlitzdurchlass | 35: PURELINE 35 | 1: 1 Luftschlitz | E: Abluft | 2: 2 Anschlussstutzen | Mit Luftleitelementen aus schwarzem Kunststoff
1000841469 | Wandschlitzdurchlass | CFS-35-1-E/1050x340x98/2-D-LS | 677 | 76169990 | 2 | 1.05 | 1050 | 138 | 244 | CFS | pcs | DE | EUR | Luftdurchlässe | Schlitzdurchlässe | Wandschlitzdurchlass | 35: PURELINE 35 | 1: 1 Luftschlitz | E: Abluft | 2: 2 Anschlussstutzen | D: Mit Drosselelement | LS: Mit Lippendichtung | Mit Luftleitelementen aus schwarzem Kunststoff
1000841091 | Wandschlitzdurchlass | CFS-35-1-E/1200x340x123/1 | 445 | 76169990 | 2 | 1.2 | 1200 | 138 | 244 | CFS | pcs | DE | EUR | Luftdurchlässe | Schlitzdurchlässe | Wandschlitzdurchlass | 35: PURELINE 35 | 1: 1 Luftschlitz | E: Abluft | 1: 1 Anschlussstutzen | Mit Luftleitelementen aus schwarzem Kunststoff
1000841511 | Wandschlitzdurchlass | CFS-35-1-E/1200x340x123/1-D-LS | 547 | 76169990 | 2 | 1.2 | 1200 | 138 | 244 | CFS | pcs | DE | EUR | Luftdurchlässe | Schlitzdurchlässe | Wandschlitzdurchlass | 35: PURELINE 35 | 1: 1 Luftschlitz | E: Abluft | 1: 1 Anschlussstutzen | D: Mit Drosselelement | LS: Mit Lippendichtung | Mit Luftleitelementen aus schwarzem Kunststoff
1000841093 | Wandschlitzdurchlass | CFS-35-1-E/1200x340x123/2 | 501 | 76169990 | 2 | 1.2 | 1200 | 138 | 244 | CFS | pcs | DE | EUR | Luftdurchlässe | Schlitzdurchlässe | Wandschlitzdurchlass | 35: PURELINE 35 | 1: 1 Luftschlitz | E: Abluft | 2: 2 Anschlussstutzen | Mit Luftleitelementen aus schwarzem Kunststoff
1000841513 | Wandschlitzdurchlass | CFS-35-1-E/1200x340x123/2-D-LS | 705 | 76169990 | 2 | 1.2 | 1200 | 138 | 244 | CFS | pcs | DE | EUR | Luftdurchlässe | Schlitzdurchlässe | Wandschlitzdurchlass | 35: PURELINE 35 | 1: 1 Luftschlitz | E: Abluft | 2: 2 Anschlussstutzen | D: Mit Drosselelement | LS: Mit Lippendichtung | Mit Luftleitelementen aus schwarzem Kunststoff
1000841095 | Wandschlitzdurchlass | CFS-35-1-E/1200x340x138/1 | 445 | 76169990 | 2 | 1.2 | 1200 | 138 | 244 | CFS | pcs | DE | EUR | Luftdurchlässe | Schlitzdurchlässe | Wandschlitzdurchlass | 35: PURELINE 35 | 1: 1 Luftschlitz | E: Abluft | 1: 1 Anschlussstutzen | Mit Luftleitelementen aus schwarzem Kunststoff
1000841515 | Wandschlitzdurchlass | CFS-35-1-E/1200x340x138/1-D-LS | 547 | 76169990 | 2 | 1.2 | 1200 | 138 | 244 | CFS | pcs | DE | EUR | Luftdurchlässe | Schlitzdurchlässe | Wandschlitzdurchlass | 35: PURELINE 35 | 1: 1 Luftschlitz | E: Abluft | 1: 1 Anschlussstutzen | D: Mit Drosselelement | LS: Mit Lippendichtung | Mit Luftleitelementen aus schwarzem Kunststoff
1000841097 | Wandschlitzdurchlass | CFS-35-1-E/1200x340x138/2 | 501 | 76169990 | 2 | 1.2 | 1200 | 138 | 244 | CFS | pcs | DE | EUR | Luftdurchlässe | Schlitzdurchlässe | Wandschlitzdurchlass | 35: PURELINE 35 | 1: 1 Luftschlitz | E: Abluft | 2: 2 Anschlussstutzen | Mit Luftleitelementen aus schwarzem Kunststoff
1000841517 | Wandschlitzdurchlass | CFS-35-1-E/1200x340x138/2-D-LS | 705 | 76169990 | 2 | 1.2 | 1200 | 138 | 244 | CFS | pcs | DE | EUR | Luftdurchlässe | Schlitzdurchlässe | Wandschlitzdurchlass | 35: PURELINE 35 | 1: 1 Luftschlitz | E: Abluft | 2: 2 Anschlussstutzen | D: Mit Drosselelement | LS: Mit Lippendichtung | Mit Luftleitelementen aus schwarzem Kunststoff
1000841099 | Wandschlitzdurchlass | CFS-35-1-E/1200x340x158/1 | 445 | 76169990 | 2 | 1.2 | 1200 | 138 | 244 | CFS | pcs | DE | EUR | Luftdurchlässe | Schlitzdurchlässe | Wandschlitzdurchlass | 35: PURELINE 35 | 1: 1 Luftschlitz | E: Abluft | 1: 1 Anschlussstutzen | Mit Luftleitelementen aus schwarzem Kunststoff
1000841519 | Wandschlitzdurchlass | CFS-35-1-E/1200x340x158/1-D-LS | 547 | 76169990 | 2 | 1.2 | 1200 | 138 | 244 | CFS | pcs | DE | EUR | Luftdurchlässe | Schlitzdurchlässe | Wandschlitzdurchlass | 35: PURELINE 35 | 1: 1 Luftschlitz | E: Abluft | 1: 1 Anschlussstutzen | D: Mit Drosselelement | LS: Mit Lippendichtung | Mit Luftleitelementen aus schwarzem Kunststoff
1000841101 | Wandschlitzdurchlass | CFS-35-1-E/1200x340x158/2 | 501 | 76169990 | 2 | 1.2 | 1200 | 138 | 244 | CFS | pcs | DE | EUR | Luftdurchlässe | Schlitzdurchlässe | Wandschlitzdurchlass | 35: PURELINE 35 | 1: 1 Luftschlitz | E: Abluft | 2: 2 Anschlussstutzen | Mit Luftleitelementen aus schwarzem Kunststoff
1000841521 | Wandschlitzdurchlass | CFS-35-1-E/1200x340x158/2-D-LS | 705 | 76169990 | 2 | 1.2 | 1200 | 138 | 244 | CFS | pcs | DE | EUR | Luftdurchlässe | Schlitzdurchlässe | Wandschlitzdurchlass | 35: PURELINE 35 | 1: 1 Luftschlitz | E: Abluft | 2: 2 Anschlussstutzen | D: Mit Drosselelement | LS: Mit Lippendichtung | Mit Luftleitelementen aus schwarzem Kunststoff
1000841087 | Wandschlitzdurchlass | CFS-35-1-E/1200x340x98/1 | 445 | 76169990 | 2 | 1.2 | 1200 | 138 | 244 | CFS | pcs | DE | EUR | Luftdurchlässe | Schlitzdurchlässe | Wandschlitzdurchlass | 35: PURELINE 35 | 1: 1 Luftschlitz | E: Abluft | 1: 1 Anschlussstutzen | Mit Luftleitelementen aus schwarzem Kunststoff
1000841507 | Wandschlitzdurchlass | CFS-35-1-E/1200x340x98/1-D-LS | 547 | 76169990 | 2 | 1.2 | 1200 | 138 | 244 | CFS | pcs | DE | EUR | Luftdurchlässe | Schlitzdurchlässe | Wandschlitzdurchlass | 35: PURELINE 35 | 1: 1 Luftschlitz | E: Abluft | 1: 1 Anschlussstutzen | D: Mit Drosselelement | LS: Mit Lippendichtung | Mit Luftleitelementen aus schwarzem Kunststoff
1000841089 | Wandschlitzdurchlass | CFS-35-1-E/1200x340x98/2 | 501 | 76169990 | 2 | 1.2 | 1200 | 138 | 244 | CFS | pcs | DE | EUR | Luftdurchlässe | Schlitzdurchlässe | Wandschlitzdurchlass | 35: PURELINE 35 | 1: 1 Luftschlitz | E: Abluft | 2: 2 Anschlussstutzen | Mit Luftleitelementen aus schwarzem Kunststoff
1000841509 | Wandschlitzdurchlass | CFS-35-1-E/1200x340x98/2-D-LS | 705 | 76169990 | 2 | 1.2 | 1200 | 138 | 244 | CFS | pcs | DE | EUR | Luftdurchlässe | Schlitzdurchlässe | Wandschlitzdurchlass | 35: PURELINE 35 | 1: 1 Luftschlitz | E: Abluft | 2: 2 Anschlussstutzen | D: Mit Drosselelement | LS: Mit Lippendichtung | Mit Luftleitelementen aus schwarzem Kunststoff
1000840949 | Wandschlitzdurchlass | CFS-35-1-E/450x340x123/1 | 289 | 76169990 | 2 | 0.45 | 450 | 138 | 244 | CFS | pcs | DE | EUR | Luftdurchlässe | Schlitzdurchlässe | Wandschlitzdurchlass | 35: PURELINE 35 | 1: 1 Luftschlitz | E: Abluft | 1: 1 Anschlussstutzen | Mit Luftleitelementen aus schwarzem Kunststoff
1000841369 | Wandschlitzdurchlass | CFS-35-1-E/450x340x123/1-D-LS | 391 | 76169990 | 2 | 0.45 | 450 | 138 | 244 | CFS | pcs | DE | EUR | Luftdurchlässe | Schlitzdurchlässe | Wandschlitzdurchlass | 35: PURELINE 35 | 1: 1 Luftschlitz | E: Abluft | 1: 1 Anschlussstutzen | D: Mit Drosselelement | LS: Mit Lippendichtung | Mit Luftleitelementen aus schwarzem Kunststoff
1000840951 | Wandschlitzdurchlass | CFS-35-1-E/450x340x138/1 | 289 | 76169990 | 2 | 0.45 | 450 | 138 | 244 | CFS | pcs | DE | EUR | Luftdurchlässe | Schlitzdurchlässe | Wandschlitzdurchlass | 35: PURELINE 35 | 1: 1 Luftschlitz | E: Abluft | 1: 1 Anschlussstutzen | Mit Luftleitelementen aus schwarzem Kunststoff
1000841371 | Wandschlitzdurchlass | CFS-35-1-E/450x340x138/1-D-LS | 391 | 76169990 | 2 | 0.45 | 450 | 138 | 244 | CFS | pcs | DE | EUR | Luftdurchlässe | Schlitzdurchlässe | Wandschlitzdurchlass | 35: PURELINE 35 | 1: 1 Luftschlitz | E: Abluft | 1: 1 Anschlussstutzen | D: Mit Drosselelement | LS: Mit Lippendichtung | Mit Luftleitelementen aus schwarzem Kunststoff
1000840953 | Wandschlitzdurchlass | CFS-35-1-E/450x340x158/1 | 289 | 76169990 | 2 | 0.45 | 450 | 138 | 244 | CFS | pcs | DE | EUR | Luftdurchlässe | Schlitzdurchlässe | Wandschlitzdurchlass | 35: PURELINE 35 | 1: 1 Luftschlitz | E: Abluft | 1: 1 Anschlussstutzen | Mit Luftleitelementen aus schwarzem Kunststoff
1000841373 | Wandschlitzdurchlass | CFS-35-1-E/450x340x158/1-D-LS | 391 | 76169990 | 2 | 0.45 | 450 | 138 | 244 | CFS | pcs | DE | EUR | Luftdurchlässe | Schlitzdurchlässe | Wandschlitzdurchlass | 35: PURELINE 35 | 1: 1 Luftschlitz | E: Abluft | 1: 1 Anschlussstutzen | D: Mit Drosselelement | LS: Mit Lippendichtung | Mit Luftleitelementen aus schwarzem Kunststoff
1000840947 | Wandschlitzdurchlass | CFS-35-1-E/450x340x98/1 | 289 | 76169990 | 2 | 0.45 | 450 | 138 | 244 | CFS | pcs | DE | EUR | Luftdurchlässe | Schlitzdurchlässe | Wandschlitzdurchlass | 35: PURELINE 35 | 1: 1 Luftschlitz | E: Abluft | 1: 1 Anschlussstutzen | Mit Luftleitelementen aus schwarzem Kunststoff
1000841367 | Wandschlitzdurchlass | CFS-35-1-E/450x340x98/1-D-LS | 391 | 76169990 | 2 | 0.45 | 450 | 138 | 244 | CFS | pcs | DE | EUR | Luftdurchlässe | Schlitzdurchlässe | Wandschlitzdurchlass | 35: PURELINE 35 | 1: 1 Luftschlitz | E: Abluft | 1: 1 Anschlussstutzen | D: Mit Drosselelement | LS: Mit Lippendichtung | Mit Luftleitelementen aus schwarzem Kunststoff
1000840969 | Wandschlitzdurchlass | CFS-35-1-E/600x340x123/1 | 319 | 76169990 | 2 | 0.6 | 600 | 138 | 244 | CFS | pcs | DE | EUR | Luftdurchlässe | Schlitzdurchlässe | Wandschlitzdurchlass | 35: PURELINE 35 | 1: 1 Luftschlitz | E: Abluft | 1: 1 Anschlussstutzen | Mit Luftleitelementen aus schwarzem Kunststoff
1000841389 | Wandschlitzdurchlass | CFS-35-1-E/600x340x123/1-D-LS | 421 | 76169990 | 2 | 0.6 | 600 | 138 | 244 | CFS | pcs | DE | EUR | Luftdurchlässe | Schlitzdurchlässe | Wandschlitzdurchlass | 35: PURELINE 35 | 1: 1 Luftschlitz | E: Abluft | 1: 1 Anschlussstutzen | D: Mit Drosselelement | LS: Mit Lippendichtung | Mit Luftleitelementen aus schwarzem Kunststoff
1000840971 | Wandschlitzdurchlass | CFS-35-1-E/600x340x138/1 | 319 | 76169990 | 2 | 0.6 | 600 | 138 | 244 | CFS | pcs | DE | EUR | Luftdurchlässe | Schlitzdurchlässe | Wandschlitzdurchlass | 35: PURELINE 35 | 1: 1 Luftschlitz | E: Abluft | 1: 1 Anschlussstutzen | Mit Luftleitelementen aus schwarzem Kunststoff
1000841391 | Wandschlitzdurchlass | CFS-35-1-E/600x340x138/1-D-LS | 421 | 76169990 | 2 | 0.6 | 600 | 138 | 244 | CFS | pcs | DE | EUR | Luftdurchlässe | Schlitzdurchlässe | Wandschlitzdurchlass | 35: PURELINE 35 | 1: 1 Luftschlitz | E: Abluft | 1: 1 Anschlussstutzen | D: Mit Drosselelement | LS: Mit Lippendichtung | Mit Luftleitelementen aus schwarzem Kunststoff
1000840973 | Wandschlitzdurchlass | CFS-35-1-E/600x340x158/1 | 319 | 76169990 | 2 | 0.6 | 600 | 138 | 244 | CFS | pcs | DE | EUR | Luftdurchlässe | Schlitzdurchlässe | Wandschlitzdurchlass | 35: PURELINE 35 | 1: 1 Luftschlitz | E: Abluft | 1: 1 Anschlussstutzen | Mit Luftleitelementen aus schwarzem Kunststoff
1000841393 | Wandschlitzdurchlass | CFS-35-1-E/600x340x158/1-D-LS | 421 | 76169990 | 2 | 0.6 | 600 | 138 | 244 | CFS | pcs | DE | EUR | Luftdurchlässe | Schlitzdurchlässe | Wandschlitzdurchlass | 35: PURELINE 35 | 1: 1 Luftschlitz | E: Abluft | 1: 1 Anschlussstutzen | D: Mit Drosselelement | LS: Mit Lippendichtung | Mit Luftleitelementen aus schwarzem Kunststoff
1000840967 | Wandschlitzdurchlass | CFS-35-1-E/600x340x98/1 | 319 | 76169990 | 2 | 0.6 | 600 | 138 | 244 | CFS | pcs | DE | EUR | Luftdurchlässe | Schlitzdurchlässe | Wandschlitzdurchlass | 35: PURELINE 35 | 1: 1 Luftschlitz | E: Abluft | 1: 1 Anschlussstutzen | Mit Luftleitelementen aus schwarzem Kunststoff
1000841387 | Wandschlitzdurchlass | CFS-35-1-E/600x340x98/1-D-LS | 421 | 76169990 | 2 | 0.6 | 600 | 138 | 244 | CFS | pcs | DE | EUR | Luftdurchlässe | Schlitzdurchlässe | Wandschlitzdurchlass | 35: PURELINE 35 | 1: 1 Luftschlitz | E: Abluft | 1: 1 Anschlussstutzen | D: Mit Drosselelement | LS: Mit Lippendichtung | Mit Luftleitelementen aus schwarzem Kunststoff
1000840989 | Wandschlitzdurchlass | CFS-35-1-E/750x340x123/1 | 348 | 76169990 | 2 | 0.75 | 750 | 138 | 244 | CFS | pcs | DE | EUR | Luftdurchlässe | Schlitzdurchlässe | Wandschlitzdurchlass | 35: PURELINE 35 | 1: 1 Luftschlitz | E: Abluft | 1: 1 Anschlussstutzen | Mit Luftleitelementen aus schwarzem Kunststoff
1000841409 | Wandschlitzdurchlass | CFS-35-1-E/750x340x123/1-D-LS | 450 | 76169990 | 2 | 0.75 | 750 | 138 | 244 | CFS | pcs | DE | EUR | Luftdurchlässe | Schlitzdurchlässe | Wandschlitzdurchlass | 35: PURELINE 35 | 1: 1 Luftschlitz | E: Abluft | 1: 1 Anschlussstutzen | D: Mit Drosselelement | LS: Mit Lippendichtung | Mit Luftleitelementen aus schwarzem Kunststoff
1000840991 | Wandschlitzdurchlass | CFS-35-1-E/750x340x138/1 | 348 | 76169990 | 2 | 0.75 | 750 | 138 | 244 | CFS | pcs | DE | EUR | Luftdurchlässe | Schlitzdurchlässe | Wandschlitzdurchlass | 35: PURELINE 35 | 1: 1 Luftschlitz | E: Abluft | 1: 1 Anschlussstutzen | Mit Luftleitelementen aus schwarzem Kunststoff
1000841411 | Wandschlitzdurchlass | CFS-35-1-E/750x340x138/1-D-LS | 450 | 76169990 | 2 | 0.75 | 750 | 138 | 244 | CFS | pcs | DE | EUR | Luftdurchlässe | Schlitzdurchlässe | Wandschlitzdurchlass | 35: PURELINE 35 | 1: 1 Luftschlitz | E: Abluft | 1: 1 Anschlussstutzen | D: Mit Drosselelement | LS: Mit Lippendichtung | Mit Luftleitelementen aus schwarzem Kunststoff
1000840993 | Wandschlitzdurchlass | CFS-35-1-E/750x340x158/1 | 348 | 76169990 | 2 | 0.75 | 750 | 138 | 244 | CFS | pcs | DE | EUR | Luftdurchlässe | Schlitzdurchlässe | Wandschlitzdurchlass | 35: PURELINE 35 | 1: 1 Luftschlitz | E: Abluft | 1: 1 Anschlussstutzen | Mit Luftleitelementen aus schwarzem Kunststoff
1000841413 | Wandschlitzdurchlass | CFS-35-1-E/750x340x158/1-D-LS | 450 | 76169990 | 2 | 0.75 | 750 | 138 | 244 | CFS | pcs | DE | EUR | Luftdurchlässe | Schlitzdurchlässe | Wandschlitzdurchlass | 35: PURELINE 35 | 1: 1 Luftschlitz | E: Abluft | 1: 1 Anschlussstutzen | D: Mit Drosselelement | LS: Mit Lippendichtung | Mit Luftleitelementen aus schwarzem Kunststoff
1000840987 | Wandschlitzdurchlass | CFS-35-1-E/750x340x98/1 | 348 | 76169990 | 2 | 0.75 | 750 | 138 | 244 | CFS | pcs | DE | EUR | Luftdurchlässe | Schlitzdurchlässe | Wandschlitzdurchlass | 35: PURELINE 35 | 1: 1 Luftschlitz | E: Abluft | 1: 1 Anschlussstutzen | Mit Luftleitelementen aus schwarzem Kunststoff
1000841407 | Wandschlitzdurchlass | CFS-35-1-E/750x340x98/1-D-LS | 450 | 76169990 | 2 | 0.75 | 750 | 138 | 244 | CFS | pcs | DE | EUR | Luftdurchlässe | Schlitzdurchlässe | Wandschlitzdurchlass | 35: PURELINE 35 | 1: 1 Luftschlitz | E: Abluft | 1: 1 Anschlussstutzen | D: Mit Drosselelement | LS: Mit Lippendichtung | Mit Luftleitelementen aus schwarzem Kunststoff
1000841011 | Wandschlitzdurchlass | CFS-35-1-E/900x340x123/1 | 389 | 76169990 | 2 | 0.9 | 900 | 138 | 244 | CFS | pcs | DE | EUR | Luftdurchlässe | Schlitzdurchlässe | Wandschlitzdurchlass | 35: PURELINE 35 | 1: 1 Luftschlitz | E: Abluft | 1: 1 Anschlussstutzen | Mit Luftleitelementen aus schwarzem Kunststoff
1000841431 | Wandschlitzdurchlass | CFS-35-1-E/900x340x123/1-D-LS | 491 | 76169990 | 2 | 0.9 | 900 | 138 | 244 | CFS | pcs | DE | EUR | Luftdurchlässe | Schlitzdurchlässe | Wandschlitzdurchlass | 35: PURELINE 35 | 1: 1 Luftschlitz | E: Abluft | 1: 1 Anschlussstutzen | D: Mit Drosselelement | LS: Mit Lippendichtung | Mit Luftleitelementen aus schwarzem Kunststoff
1000841013 | Wandschlitzdurchlass | CFS-35-1-E/900x340x123/2 | 445 | 76169990 | 2 | 0.9 | 900 | 138 | 244 | CFS | pcs | DE | EUR | Luftdurchlässe | Schlitzdurchlässe | Wandschlitzdurchlass | 35: PURELINE 35 | 1: 1 Luftschlitz | E: Abluft | 2: 2 Anschlussstutzen | Mit Luftleitelementen aus schwarzem Kunststoff
1000841433 | Wandschlitzdurchlass | CFS-35-1-E/900x340x123/2-D-LS | 649 | 76169990 | 2 | 0.9 | 900 | 138 | 244 | CFS | pcs | DE | EUR | Luftdurchlässe | Schlitzdurchlässe | Wandschlitzdurchlass | 35: PURELINE 35 | 1: 1 Luftschlitz | E: Abluft | 2: 2 Anschlussstutzen | D: Mit Drosselelement | LS: Mit Lippendichtung | Mit Luftleitelementen aus schwarzem Kunststoff
1000841015 | Wandschlitzdurchlass | CFS-35-1-E/900x340x138/1 | 389 | 76169990 | 2 | 0.9 | 900 | 138 | 244 | CFS | pcs | DE | EUR | Luftdurchlässe | Schlitzdurchlässe | Wandschlitzdurchlass | 35: PURELINE 35 | 1: 1 Luftschlitz | E: Abluft | 1: 1 Anschlussstutzen | Mit Luftleitelementen aus schwarzem Kunststoff
1000841435 | Wandschlitzdurchlass | CFS-35-1-E/900x340x138/1-D-LS | 491 | 76169990 | 2 | 0.9 | 900 | 138 | 244 | CFS | pcs | DE | EUR | Luftdurchlässe | Schlitzdurchlässe | Wandschlitzdurchlass | 35: PURELINE 35 | 1: 1 Luftschlitz | E: Abluft | 1: 1 Anschlussstutzen | D: Mit Drosselelement | LS: Mit Lippendichtung | Mit Luftleitelementen aus schwarzem Kunststoff
1000841017 | Wandschlitzdurchlass | CFS-35-1-E/900x340x138/2 | 445 | 76169990 | 2 | 0.9 | 900 | 138 | 244 | CFS | pcs | DE | EUR | Luftdurchlässe | Schlitzdurchlässe | Wandschlitzdurchlass | 35: PURELINE 35 | 1: 1 Luftschlitz | E: Abluft | 2: 2 Anschlussstutzen | Mit Luftleitelementen aus schwarzem Kunststoff
1000841437 | Wandschlitzdurchlass | CFS-35-1-E/900x340x138/2-D-LS | 649 | 76169990 | 2 | 0.9 | 900 | 138 | 244 | CFS | pcs | DE | EUR | Luftdurchlässe | Schlitzdurchlässe | Wandschlitzdurchlass | 35: PURELINE 35 | 1: 1 Luftschlitz | E: Abluft | 2: 2 Anschlussstutzen | D: Mit Drosselelement | LS: Mit Lippendichtung | Mit Luftleitelementen aus schwarzem Kunststoff
1000841019 | Wandschlitzdurchlass | CFS-35-1-E/900x340x158/1 | 389 | 76169990 | 2 | 0.9 | 900 | 138 | 244 | CFS | pcs | DE | EUR | Luftdurchlässe | Schlitzdurchlässe | Wandschlitzdurchlass | 35: PURELINE 35 | 1: 1 Luftschlitz | E: Abluft | 1: 1 Anschlussstutzen | Mit Luftleitelementen aus schwarzem Kunststoff
1000841439 | Wandschlitzdurchlass | CFS-35-1-E/900x340x158/1-D-LS | 491 | 76169990 | 2 | 0.9 | 900 | 138 | 244 | CFS | pcs | DE | EUR | Luftdurchlässe | Schlitzdurchlässe | Wandschlitzdurchlass | 35: PURELINE 35 | 1: 1 Luftschlitz | E: Abluft | 1: 1 Anschlussstutzen | D: Mit Drosselelement | LS: Mit Lippendichtung | Mit Luftleitelementen aus schwarzem Kunststoff
1000841021 | Wandschlitzdurchlass | CFS-35-1-E/900x340x158/2 | 445 | 76169990 | 2 | 0.9 | 900 | 138 | 244 | CFS | pcs | DE | EUR | Luftdurchlässe | Schlitzdurchlässe | Wandschlitzdurchlass | 35: PURELINE 35 | 1: 1 Luftschlitz | E: Abluft | 2: 2 Anschlussstutzen | Mit Luftleitelementen aus schwarzem Kunststoff
1000841441 | Wandschlitzdurchlass | CFS-35-1-E/900x340x158/2-D-LS | 649 | 76169990 | 2 | 0.9 | 900 | 138 | 244 | CFS | pcs | DE | EUR | Luftdurchlässe | Schlitzdurchlässe | Wandschlitzdurchlass | 35: PURELINE 35 | 1: 1 Luftschlitz | E: Abluft | 2: 2 Anschlussstutzen | D: Mit Drosselelement | LS: Mit Lippendichtung | Mit Luftleitelementen aus schwarzem Kunststoff
1000841007 | Wandschlitzdurchlass | CFS-35-1-E/900x340x98/1 | 389 | 76169990 | 2 | 0.9 | 900 | 138 | 244 | CFS | pcs | DE | EUR | Luftdurchlässe | Schlitzdurchlässe | Wandschlitzdurchlass | 35: PURELINE 35 | 1: 1 Luftschlitz | E: Abluft | 1: 1 Anschlussstutzen | Mit Luftleitelementen aus schwarzem Kunststoff
1000841427 | Wandschlitzdurchlass | CFS-35-1-E/900x340x98/1-D-LS | 491 | 76169990 | 2 | 0.9 | 900 | 138 | 244 | CFS | pcs | DE | EUR | Luftdurchlässe | Schlitzdurchlässe | Wandschlitzdurchlass | 35: PURELINE 35 | 1: 1 Luftschlitz | E: Abluft | 1: 1 Anschlussstutzen | D: Mit Drosselelement | LS: Mit Lippendichtung | Mit Luftleitelementen aus schwarzem Kunststoff
1000841009 | Wandschlitzdurchlass | CFS-35-1-E/900x340x98/2 | 445 | 76169990 | 2 | 0.9 | 900 | 138 | 244 | CFS | pcs | DE | EUR | Luftdurchlässe | Schlitzdurchlässe | Wandschlitzdurchlass | 35: PURELINE 35 | 1: 1 Luftschlitz | E: Abluft | 2: 2 Anschlussstutzen | Mit Luftleitelementen aus schwarzem Kunststoff
1000841429 | Wandschlitzdurchlass | CFS-35-1-E/900x340x98/2-D-LS | 649 | 76169990 | 2 | 0.9 | 900 | 138 | 244 | CFS | pcs | DE | EUR | Luftdurchlässe | Schlitzdurchlässe | Wandschlitzdurchlass | 35: PURELINE 35 | 1: 1 Luftschlitz | E: Abluft | 2: 2 Anschlussstutzen | D: Mit Drosselelement | LS: Mit Lippendichtung | Mit Luftleitelementen aus schwarzem Kunststoff
1000841231 | Wandschlitzdurchlass | CFS-35-1-S/1050x340x123/1 | 417 | 76169990 | 2 | 1.05 | 1050 | 138 | 244 | CFS | pcs | DE | EUR | Luftdurchlässe | Schlitzdurchlässe | Wandschlitzdurchlass | 35: PURELINE 35 | 1: 1 Luftschlitz | S: Zuluft | 1: 1 Anschlussstutzen | Mit Luftleitelementen aus schwarzem Kunststoff
1000841651 | Wandschlitzdurchlass | CFS-35-1-S/1050x340x123/1-D-LS | 519 | 76169990 | 2 | 1.05 | 1050 | 138 | 244 | CFS | pcs | DE | EUR | Luftdurchlässe | Schlitzdurchlässe | Wandschlitzdurchlass | 35: PURELINE 35 | 1: 1 Luftschlitz | S: Zuluft | 1: 1 Anschlussstutzen | D: Mit Drosselelement | LS: Mit Lippendichtung | Mit Luftleitelementen aus schwarzem Kunststoff
1000841233 | Wandschlitzdurchlass | CFS-35-1-S/1050x340x123/2 | 473 | 76169990 | 2 | 1.05 | 1050 | 138 | 244 | CFS | pcs | DE | EUR | Luftdurchlässe | Schlitzdurchlässe | Wandschlitzdurchlass | 35: PURELINE 35 | 1: 1 Luftschlitz | S: Zuluft | 2: 2 Anschlussstutzen | Mit Luftleitelementen aus schwarzem Kunststoff
1000841653 | Wandschlitzdurchlass | CFS-35-1-S/1050x340x123/2-D-LS | 677 | 76169990 | 2 | 1.05 | 1050 | 138 | 244 | CFS | pcs | DE | EUR | Luftdurchlässe | Schlitzdurchlässe | Wandschlitzdurchlass | 35: PURELINE 35 | 1: 1 Luftschlitz | S: Zuluft | 2: 2 Anschlussstutzen | D: Mit Drosselelement | LS: Mit Lippendichtung | Mit Luftleitelementen aus schwarzem Kunststoff
1000841235 | Wandschlitzdurchlass | CFS-35-1-S/1050x340x138/1 | 417 | 76169990 | 2 | 1.05 | 1050 | 138 | 244 | CFS | pcs | DE | EUR | Luftdurchlässe | Schlitzdurchlässe | Wandschlitzdurchlass | 35: PURELINE 35 | 1: 1 Luftschlitz | S: Zuluft | 1: 1 Anschlussstutzen | Mit Luftleitelementen aus schwarzem Kunststoff
1000841655 | Wandschlitzdurchlass | CFS-35-1-S/1050x340x138/1-D-LS | 519 | 76169990 | 2 | 1.05 | 1050 | 138 | 244 | CFS | pcs | DE | EUR | Luftdurchlässe | Schlitzdurchlässe | Wandschlitzdurchlass | 35: PURELINE 35 | 1: 1 Luftschlitz | S: Zuluft | 1: 1 Anschlussstutzen | D: Mit Drosselelement | LS: Mit Lippendichtung | Mit Luftleitelementen aus schwarzem Kunststoff
1000841237 | Wandschlitzdurchlass | CFS-35-1-S/1050x340x138/2 | 473 | 76169990 | 2 | 1.05 | 1050 | 138 | 244 | CFS | pcs | DE | EUR | Luftdurchlässe | Schlitzdurchlässe | Wandschlitzdurchlass | 35: PURELINE 35 | 1: 1 Luftschlitz | S: Zuluft | 2: 2 Anschlussstutzen | Mit Luftleitelementen aus schwarzem Kunststoff
1000841657 | Wandschlitzdurchlass | CFS-35-1-S/1050x340x138/2-D-LS | 677 | 76169990 | 2 | 1.05 | 1050 | 138 | 244 | CFS | pcs | DE | EUR | Luftdurchlässe | Schlitzdurchlässe | Wandschlitzdurchlass | 35: PURELINE 35 | 1: 1 Luftschlitz | S: Zuluft | 2: 2 Anschlussstutzen | D: Mit Drosselelement | LS: Mit Lippendichtung | Mit Luftleitelementen aus schwarzem Kunststoff
1000841239 | Wandschlitzdurchlass | CFS-35-1-S/1050x340x158/1 | 417 | 76169990 | 2 | 1.05 | 1050 | 138 | 244 | CFS | pcs | DE | EUR | Luftdurchlässe | Schlitzdurchlässe | Wandschlitzdurchlass | 35: PURELINE 35 | 1: 1 Luftschlitz | S: Zuluft | 1: 1 Anschlussstutzen | Mit Luftleitelementen aus schwarzem Kunststoff
1000841659 | Wandschlitzdurchlass | CFS-35-1-S/1050x340x158/1-D-LS | 519 | 76169990 | 2 | 1.05 | 1050 | 138 | 244 | CFS | pcs | DE | EUR | Luftdurchlässe | Schlitzdurchlässe | Wandschlitzdurchlass | 35: PURELINE 35 | 1: 1 Luftschlitz | S: Zuluft | 1: 1 Anschlussstutzen | D: Mit Drosselelement | LS: Mit Lippendichtung | Mit Luftleitelementen aus schwarzem Kunststoff
1000841241 | Wandschlitzdurchlass | CFS-35-1-S/1050x340x158/2 | 473 | 76169990 | 2 | 1.05 | 1050 | 138 | 244 | CFS | pcs | DE | EUR | Luftdurchlässe | Schlitzdurchlässe | Wandschlitzdurchlass | 35: PURELINE 35 | 1: 1 Luftschlitz | S: Zuluft | 2: 2 Anschlussstutzen | Mit Luftleitelementen aus schwarzem Kunststoff
1000841661 | Wandschlitzdurchlass | CFS-35-1-S/1050x340x158/2-D-LS | 677 | 76169990 | 2 | 1.05 | 1050 | 138 | 244 | CFS | pcs | DE | EUR | Luftdurchlässe | Schlitzdurchlässe | Wandschlitzdurchlass | 35: PURELINE 35 | 1: 1 Luftschlitz | S: Zuluft | 2: 2 Anschlussstutzen | D: Mit Drosselelement | LS: Mit Lippendichtung | Mit Luftleitelementen aus schwarzem Kunststoff
1000841227 | Wandschlitzdurchlass | CFS-35-1-S/1050x340x98/1 | 417 | 76169990 | 2 | 1.05 | 1050 | 138 | 244 | CFS | pcs | DE | EUR | Luftdurchlässe | Schlitzdurchlässe | Wandschlitzdurchlass | 35: PURELINE 35 | 1: 1 Luftschlitz | S: Zuluft | 1: 1 Anschlussstutzen | Mit Luftleitelementen aus schwarzem Kunststoff
1000841647 | Wandschlitzdurchlass | CFS-35-1-S/1050x340x98/1-D-LS | 519 | 76169990 | 2 | 1.05 | 1050 | 138 | 244 | CFS | pcs | DE | EUR | Luftdurchlässe | Schlitzdurchlässe | Wandschlitzdurchlass | 35: PURELINE 35 | 1: 1 Luftschlitz | S: Zuluft | 1: 1 Anschlussstutzen | D: Mit Drosselelement | LS: Mit Lippendichtung | Mit Luftleitelementen aus schwarzem Kunststoff
1000841229 | Wandschlitzdurchlass | CFS-35-1-S/1050x340x98/2 | 473 | 76169990 | 2 | 1.05 | 1050 | 138 | 244 | CFS | pcs | DE | EUR | Luftdurchlässe | Schlitzdurchlässe | Wandschlitzdurchlass | 35: PURELINE 35 | 1: 1 Luftschlitz | S: Zuluft | 2: 2 Anschlussstutzen | Mit Luftleitelementen aus schwarzem Kunststoff
1000841649 | Wandschlitzdurchlass | CFS-35-1-S/1050x340x98/2-D-LS | 677 | 76169990 | 2 | 1.05 | 1050 | 138 | 244 | CFS | pcs | DE | EUR | Luftdurchlässe | Schlitzdurchlässe | Wandschlitzdurchlass | 35: PURELINE 35 | 1: 1 Luftschlitz | S: Zuluft | 2: 2 Anschlussstutzen | D: Mit Drosselelement | LS: Mit Lippendichtung | Mit Luftleitelementen aus schwarzem Kunststoff
1000841271 | Wandschlitzdurchlass | CFS-35-1-S/1200x340x123/1 | 445 | 76169990 | 2 | 1.2 | 1200 | 138 | 244 | CFS | pcs | DE | EUR | Luftdurchlässe | Schlitzdurchlässe | Wandschlitzdurchlass | 35: PURELINE 35 | 1: 1 Luftschlitz | S: Zuluft | 1: 1 Anschlussstutzen | Mit Luftleitelementen aus schwarzem Kunststoff
1000841691 | Wandschlitzdurchlass | CFS-35-1-S/1200x340x123/1-D-LS | 547 | 76169990 | 2 | 1.2 | 1200 | 138 | 244 | CFS | pcs | DE | EUR | Luftdurchlässe | Schlitzdurchlässe | Wandschlitzdurchlass | 35: PURELINE 35 | 1: 1 Luftschlitz | S: Zuluft | 1: 1 Anschlussstutzen | D: Mit Drosselelement | LS: Mit Lippendichtung | Mit Luftleitelementen aus schwarzem Kunststoff
1000841273 | Wandschlitzdurchlass | CFS-35-1-S/1200x340x123/2 | 501 | 76169990 | 2 | 1.2 | 1200 | 138 | 244 | CFS | pcs | DE | EUR | Luftdurchlässe | Schlitzdurchlässe | Wandschlitzdurchlass | 35: PURELINE 35 | 1: 1 Luftschlitz | S: Zuluft | 2: 2 Anschlussstutzen | Mit Luftleitelementen aus schwarzem Kunststoff
1000841693 | Wandschlitzdurchlass | CFS-35-1-S/1200x340x123/2-D-LS | 705 | 76169990 | 2 | 1.2 | 1200 | 138 | 244 | CFS | pcs | DE | EUR | Luftdurchlässe | Schlitzdurchlässe | Wandschlitzdurchlass | 35: PURELINE 35 | 1: 1 Luftschlitz | S: Zuluft | 2: 2 Anschlussstutzen | D: Mit Drosselelement | LS: Mit Lippendichtung | Mit Luftleitelementen aus schwarzem Kunststoff
1000841275 | Wandschlitzdurchlass | CFS-35-1-S/1200x340x138/1 | 445 | 76169990 | 2 | 1.2 | 1200 | 138 | 244 | CFS | pcs | DE | EUR | Luftdurchlässe | Schlitzdurchlässe | Wandschlitzdurchlass | 35: PURELINE 35 | 1: 1 Luftschlitz | S: Zuluft | 1: 1 Anschlussstutzen | Mit Luftleitelementen aus schwarzem Kunststoff
1000841695 | Wandschlitzdurchlass | CFS-35-1-S/1200x340x138/1-D-LS | 547 | 76169990 | 2 | 1.2 | 1200 | 138 | 244 | CFS | pcs | DE | EUR | Luftdurchlässe | Schlitzdurchlässe | Wandschlitzdurchlass | 35: PURELINE 35 | 1: 1 Luftschlitz | S: Zuluft | 1: 1 Anschlussstutzen | D: Mit Drosselelement | LS: Mit Lippendichtung | Mit Luftleitelementen aus schwarzem Kunststoff
1000841277 | Wandschlitzdurchlass | CFS-35-1-S/1200x340x138/2 | 501 | 76169990 | 2 | 1.2 | 1200 | 138 | 244 | CFS | pcs | DE | EUR | Luftdurchlässe | Schlitzdurchlässe | Wandschlitzdurchlass | 35: PURELINE 35 | 1: 1 Luftschlitz | S: Zuluft | 2: 2 Anschlussstutzen | Mit Luftleitelementen aus schwarzem Kunststoff
1000841697 | Wandschlitzdurchlass | CFS-35-1-S/1200x340x138/2-D-LS | 705 | 76169990 | 2 | 1.2 | 1200 | 138 | 244 | CFS | pcs | DE | EUR | Luftdurchlässe | Schlitzdurchlässe | Wandschlitzdurchlass | 35: PURELINE 35 | 1: 1 Luftschlitz | S: Zuluft | 2: 2 Anschlussstutzen | D: Mit Drosselelement | LS: Mit Lippendichtung | Mit Luftleitelementen aus schwarzem Kunststoff
1000841279 | Wandschlitzdurchlass | CFS-35-1-S/1200x340x158/1 | 445 | 76169990 | 2 | 1.2 | 1200 | 138 | 244 | CFS | pcs | DE | EUR | Luftdurchlässe | Schlitzdurchlässe | Wandschlitzdurchlass | 35: PURELINE 35 | 1: 1 Luftschlitz | S: Zuluft | 1: 1 Anschlussstutzen | Mit Luftleitelementen aus schwarzem Kunststoff
1000841699 | Wandschlitzdurchlass | CFS-35-1-S/1200x340x158/1-D-LS | 547 | 76169990 | 2 | 1.2 | 1200 | 138 | 244 | CFS | pcs | DE | EUR | Luftdurchlässe | Schlitzdurchlässe | Wandschlitzdurchlass | 35: PURELINE 35 | 1: 1 Luftschlitz | S: Zuluft | 1: 1 Anschlussstutzen | D: Mit Drosselelement | LS: Mit Lippendichtung | Mit Luftleitelementen aus schwarzem Kunststoff
1000841281 | Wandschlitzdurchlass | CFS-35-1-S/1200x340x158/2 | 501 | 76169990 | 2 | 1.2 | 1200 | 138 | 244 | CFS | pcs | DE | EUR | Luftdurchlässe | Schlitzdurchlässe | Wandschlitzdurchlass | 35: PURELINE 35 | 1: 1 Luftschlitz | S: Zuluft | 2: 2 Anschlussstutzen | Mit Luftleitelementen aus schwarzem Kunststoff
1000841701 | Wandschlitzdurchlass | CFS-35-1-S/1200x340x158/2-D-LS | 705 | 76169990 | 2 | 1.2 | 1200 | 138 | 244 | CFS | pcs | DE | EUR | Luftdurchlässe | Schlitzdurchlässe | Wandschlitzdurchlass | 35: PURELINE 35 | 1: 1 Luftschlitz | S: Zuluft | 2: 2 Anschlussstutzen | D: Mit Drosselelement | LS: Mit Lippendichtung | Mit Luftleitelementen aus schwarzem Kunststoff
1000841267 | Wandschlitzdurchlass | CFS-35-1-S/1200x340x98/1 | 445 | 76169990 | 2 | 1.2 | 1200 | 138 | 244 | CFS | pcs | DE | EUR | Luftdurchlässe | Schlitzdurchlässe | Wandschlitzdurchlass | 35: PURELINE 35 | 1: 1 Luftschlitz | S: Zuluft | 1: 1 Anschlussstutzen | Mit Luftleitelementen aus schwarzem Kunststoff
1000841687 | Wandschlitzdurchlass | CFS-35-1-S/1200x340x98/1-D-LS | 547 | 76169990 | 2 | 1.2 | 1200 | 138 | 244 | CFS | pcs | DE | EUR | Luftdurchlässe | Schlitzdurchlässe | Wandschlitzdurchlass | 35: PURELINE 35 | 1: 1 Luftschlitz | S: Zuluft | 1: 1 Anschlussstutzen | D: Mit Drosselelement | LS: Mit Lippendichtung | Mit Luftleitelementen aus schwarzem Kunststoff
1000841269 | Wandschlitzdurchlass | CFS-35-1-S/1200x340x98/2 | 501 | 76169990 | 2 | 1.2 | 1200 | 138 | 244 | CFS | pcs | DE | EUR | Luftdurchlässe | Schlitzdurchlässe | Wandschlitzdurchlass | 35: PURELINE 35 | 1: 1 Luftschlitz | S: Zuluft | 2: 2 Anschlussstutzen | Mit Luftleitelementen aus schwarzem Kunststoff
1000841689 | Wandschlitzdurchlass | CFS-35-1-S/1200x340x98/2-D-LS | 705 | 76169990 | 2 | 1.2 | 1200 | 138 | 244 | CFS | pcs | DE | EUR | Luftdurchlässe | Schlitzdurchlässe | Wandschlitzdurchlass | 35: PURELINE 35 | 1: 1 Luftschlitz | S: Zuluft | 2: 2 Anschlussstutzen | D: Mit Drosselelement | LS: Mit Lippendichtung | Mit Luftleitelementen aus schwarzem Kunststoff
1000841129 | Wandschlitzdurchlass | CFS-35-1-S/450x340x123/1 | 289 | 76169990 | 2 | 0.45 | 450 | 138 | 244 | CFS | pcs | DE | EUR | Luftdurchlässe | Schlitzdurchlässe | Wandschlitzdurchlass | 35: PURELINE 35 | 1: 1 Luftschlitz | S: Zuluft | 1: 1 Anschlussstutzen | Mit Luftleitelementen aus schwarzem Kunststoff
1000841549 | Wandschlitzdurchlass | CFS-35-1-S/450x340x123/1-D-LS | 391 | 76169990 | 2 | 0.45 | 450 | 138 | 244 | CFS | pcs | DE | EUR | Luftdurchlässe | Schlitzdurchlässe | Wandschlitzdurchlass | 35: PURELINE 35 | 1: 1 Luftschlitz | S: Zuluft | 1: 1 Anschlussstutzen | D: Mit Drosselelement | LS: Mit Lippendichtung | Mit Luftleitelementen aus schwarzem Kunststoff
1000841131 | Wandschlitzdurchlass | CFS-35-1-S/450x340x138/1 | 289 | 76169990 | 2 | 0.45 | 450 | 138 | 244 | CFS | pcs | DE | EUR | Luftdurchlässe | Schlitzdurchlässe | Wandschlitzdurchlass | 35: PURELINE 35 | 1: 1 Luftschlitz | S: Zuluft | 1: 1 Anschlussstutzen | Mit Luftleitelementen aus schwarzem Kunststoff
1000841551 | Wandschlitzdurchlass | CFS-35-1-S/450x340x138/1-D-LS | 391 | 76169990 | 2 | 0.45 | 450 | 138 | 244 | CFS | pcs | DE | EUR | Luftdurchlässe | Schlitzdurchlässe | Wandschlitzdurchlass | 35: PURELINE 35 | 1: 1 Luftschlitz | S: Zuluft | 1: 1 Anschlussstutzen | D: Mit Drosselelement | LS: Mit Lippendichtung | Mit Luftleitelementen aus schwarzem Kunststoff
1000841133 | Wandschlitzdurchlass | CFS-35-1-S/450x340x158/1 | 289 | 76169990 | 2 | 0.45 | 450 | 138 | 244 | CFS | pcs | DE | EUR | Luftdurchlässe | Schlitzdurchlässe | Wandschlitzdurchlass | 35: PURELINE 35 | 1: 1 Luftschlitz | S: Zuluft | 1: 1 Anschlussstutzen | Mit Luftleitelementen aus schwarzem Kunststoff
1000841553 | Wandschlitzdurchlass | CFS-35-1-S/450x340x158/1-D-LS | 391 | 76169990 | 2 | 0.45 | 450 | 138 | 244 | CFS | pcs | DE | EUR | Luftdurchlässe | Schlitzdurchlässe | Wandschlitzdurchlass | 35: PURELINE 35 | 1: 1 Luftschlitz | S: Zuluft | 1: 1 Anschlussstutzen | D: Mit Drosselelement | LS: Mit Lippendichtung | Mit Luftleitelementen aus schwarzem Kunststoff
1000841127 | Wandschlitzdurchlass | CFS-35-1-S/450x340x98/1 | 289 | 76169990 | 2 | 0.45 | 450 | 138 | 244 | CFS | pcs | DE | EUR | Luftdurchlässe | Schlitzdurchlässe | Wandschlitzdurchlass | 35: PURELINE 35 | 1: 1 Luftschlitz | S: Zuluft | 1: 1 Anschlussstutzen | Mit Luftleitelementen aus schwarzem Kunststoff
1000841547 | Wandschlitzdurchlass | CFS-35-1-S/450x340x98/1-D-LS | 391 | 76169990 | 2 | 0.45 | 450 | 138 | 244 | CFS | pcs | DE | EUR | Luftdurchlässe | Schlitzdurchlässe | Wandschlitzdurchlass | 35: PURELINE 35 | 1: 1 Luftschlitz | S: Zuluft | 1: 1 Anschlussstutzen | D: Mit Drosselelement | LS: Mit Lippendichtung | Mit Luftleitelementen aus schwarzem Kunststoff
1000841149 | Wandschlitzdurchlass | CFS-35-1-S/600x340x123/1 | 319 | 76169990 | 2 | 0.6 | 600 | 138 | 244 | CFS | pcs | DE | EUR | Luftdurchlässe | Schlitzdurchlässe | Wandschlitzdurchlass | 35: PURELINE 35 | 1: 1 Luftschlitz | S: Zuluft | 1: 1 Anschlussstutzen | Mit Luftleitelementen aus schwarzem Kunststoff
1000841569 | Wandschlitzdurchlass | CFS-35-1-S/600x340x123/1-D-LS | 421 | 76169990 | 2 | 0.6 | 600 | 138 | 244 | CFS | pcs | DE | EUR | Luftdurchlässe | Schlitzdurchlässe | Wandschlitzdurchlass | 35: PURELINE 35 | 1: 1 Luftschlitz | S: Zuluft | 1: 1 Anschlussstutzen | D: Mit Drosselelement | LS: Mit Lippendichtung | Mit Luftleitelementen aus schwarzem Kunststoff
1000841151 | Wandschlitzdurchlass | CFS-35-1-S/600x340x138/1 | 319 | 76169990 | 2 | 0.6 | 600 | 138 | 244 | CFS | pcs | DE | EUR | Luftdurchlässe | Schlitzdurchlässe | Wandschlitzdurchlass | 35: PURELINE 35 | 1: 1 Luftschlitz | S: Zuluft | 1: 1 Anschlussstutzen | Mit Luftleitelementen aus schwarzem Kunststoff
1000841571 | Wandschlitzdurchlass | CFS-35-1-S/600x340x138/1-D-LS | 421 | 76169990 | 2 | 0.6 | 600 | 138 | 244 | CFS | pcs | DE | EUR | Luftdurchlässe | Schlitzdurchlässe | Wandschlitzdurchlass | 35: PURELINE 35 | 1: 1 Luftschlitz | S: Zuluft | 1: 1 Anschlussstutzen | D: Mit Drosselelement | LS: Mit Lippendichtung | Mit Luftleitelementen aus schwarzem Kunststoff
1000841153 | Wandschlitzdurchlass | CFS-35-1-S/600x340x158/1 | 319 | 76169990 | 2 | 0.6 | 600 | 138 | 244 | CFS | pcs | DE | EUR | Luftdurchlässe | Schlitzdurchlässe | Wandschlitzdurchlass | 35: PURELINE 35 | 1: 1 Luftschlitz | S: Zuluft | 1: 1 Anschlussstutzen | Mit Luftleitelementen aus schwarzem Kunststoff
1000841573 | Wandschlitzdurchlass | CFS-35-1-S/600x340x158/1-D-LS | 421 | 76169990 | 2 | 0.6 | 600 | 138 | 244 | CFS | pcs | DE | EUR | Luftdurchlässe | Schlitzdurchlässe | Wandschlitzdurchlass | 35: PURELINE 35 | 1: 1 Luftschlitz | S: Zuluft | 1: 1 Anschlussstutzen | D: Mit Drosselelement | LS: Mit Lippendichtung | Mit Luftleitelementen aus schwarzem Kunststoff
1000841147 | Wandschlitzdurchlass | CFS-35-1-S/600x340x98/1 | 319 | 76169990 | 2 | 0.6 | 600 | 138 | 244 | CFS | pcs | DE | EUR | Luftdurchlässe | Schlitzdurchlässe | Wandschlitzdurchlass | 35: PURELINE 35 | 1: 1 Luftschlitz | S: Zuluft | 1: 1 Anschlussstutzen | Mit Luftleitelementen aus schwarzem Kunststoff
1000841567 | Wandschlitzdurchlass | CFS-35-1-S/600x340x98/1-D-LS | 421 | 76169990 | 2 | 0.6 | 600 | 138 | 244 | CFS | pcs | DE | EUR | Luftdurchlässe | Schlitzdurchlässe | Wandschlitzdurchlass | 35: PURELINE 35 | 1: 1 Luftschlitz | S: Zuluft | 1: 1 Anschlussstutzen | D: Mit Drosselelement | LS: Mit Lippendichtung | Mit Luftleitelementen aus schwarzem Kunststoff
1000841169 | Wandschlitzdurchlass | CFS-35-1-S/750x340x123/1 | 348 | 76169990 | 2 | 0.75 | 750 | 138 | 244 | CFS | pcs | DE | EUR | Luftdurchlässe | Schlitzdurchlässe | Wandschlitzdurchlass | 35: PURELINE 35 | 1: 1 Luftschlitz | S: Zuluft | 1: 1 Anschlussstutzen | Mit Luftleitelementen aus schwarzem Kunststoff
1000841589 | Wandschlitzdurchlass | CFS-35-1-S/750x340x123/1-D-LS | 450 | 76169990 | 2 | 0.75 | 750 | 138 | 244 | CFS | pcs | DE | EUR | Luftdurchlässe | Schlitzdurchlässe | Wandschlitzdurchlass | 35: PURELINE 35 | 1: 1 Luftschlitz | S: Zuluft | 1: 1 Anschlussstutzen | D: Mit Drosselelement | LS: Mit Lippendichtung | Mit Luftleitelementen aus schwarzem Kunststoff
1000841171 | Wandschlitzdurchlass | CFS-35-1-S/750x340x138/1 | 348 | 76169990 | 2 | 0.75 | 750 | 138 | 244 | CFS | pcs | DE | EUR | Luftdurchlässe | Schlitzdurchlässe | Wandschlitzdurchlass | 35: PURELINE 35 | 1: 1 Luftschlitz | S: Zuluft | 1: 1 Anschlussstutzen | Mit Luftleitelementen aus schwarzem Kunststoff
1000841591 | Wandschlitzdurchlass | CFS-35-1-S/750x340x138/1-D-LS | 450 | 76169990 | 2 | 0.75 | 750 | 138 | 244 | CFS | pcs | DE | EUR | Luftdurchlässe | Schlitzdurchlässe | Wandschlitzdurchlass | 35: PURELINE 35 | 1: 1 Luftschlitz | S: Zuluft | 1: 1 Anschlussstutzen | D: Mit Drosselelement | LS: Mit Lippendichtung | Mit Luftleitelementen aus schwarzem Kunststoff
1000841173 | Wandschlitzdurchlass | CFS-35-1-S/750x340x158/1 | 348 | 76169990 | 2 | 0.75 | 750 | 138 | 244 | CFS | pcs | DE | EUR | Luftdurchlässe | Schlitzdurchlässe | Wandschlitzdurchlass | 35: PURELINE 35 | 1: 1 Luftschlitz | S: Zuluft | 1: 1 Anschlussstutzen | Mit Luftleitelementen aus schwarzem Kunststoff
1000841593 | Wandschlitzdurchlass | CFS-35-1-S/750x340x158/1-D-LS | 450 | 76169990 | 2 | 0.75 | 750 | 138 | 244 | CFS | pcs | DE | EUR | Luftdurchlässe | Schlitzdurchlässe | Wandschlitzdurchlass | 35: PURELINE 35 | 1: 1 Luftschlitz | S: Zuluft | 1: 1 Anschlussstutzen | D: Mit Drosselelement | LS: Mit Lippendichtung | Mit Luftleitelementen aus schwarzem Kunststoff
1000841167 | Wandschlitzdurchlass | CFS-35-1-S/750x340x98/1 | 348 | 76169990 | 2 | 0.75 | 750 | 138 | 244 | CFS | pcs | DE | EUR | Luftdurchlässe | Schlitzdurchlässe | Wandschlitzdurchlass | 35: PURELINE 35 | 1: 1 Luftschlitz | S: Zuluft | 1: 1 Anschlussstutzen | Mit Luftleitelementen aus schwarzem Kunststoff
1000841587 | Wandschlitzdurchlass | CFS-35-1-S/750x340x98/1-D-LS | 450 | 76169990 | 2 | 0.75 | 750 | 138 | 244 | CFS | pcs | DE | EUR | Luftdurchlässe | Schlitzdurchlässe | Wandschlitzdurchlass | 35: PURELINE 35 | 1: 1 Luftschlitz | S: Zuluft | 1: 1 Anschlussstutzen | D: Mit Drosselelement | LS: Mit Lippendichtung | Mit Luftleitelementen aus schwarzem Kunststoff
1000841191 | Wandschlitzdurchlass | CFS-35-1-S/900x340x123/1 | 389 | 76169990 | 2 | 0.9 | 900 | 138 | 244 | CFS | pcs | DE | EUR | Luftdurchlässe | Schlitzdurchlässe | Wandschlitzdurchlass | 35: PURELINE 35 | 1: 1 Luftschlitz | S: Zuluft | 1: 1 Anschlussstutzen | Mit Luftleitelementen aus schwarzem Kunststoff
1000841611 | Wandschlitzdurchlass | CFS-35-1-S/900x340x123/1-D-LS | 491 | 76169990 | 2 | 0.9 | 900 | 138 | 244 | CFS | pcs | DE | EUR | Luftdurchlässe | Schlitzdurchlässe | Wandschlitzdurchlass | 35: PURELINE 35 | 1: 1 Luftschlitz | S: Zuluft | 1: 1 Anschlussstutzen | D: Mit Drosselelement | LS: Mit Lippendichtung | Mit Luftleitelementen aus schwarzem Kunststoff
1000841193 | Wandschlitzdurchlass | CFS-35-1-S/900x340x123/2 | 445 | 76169990 | 2 | 0.9 | 900 | 138 | 244 | CFS | pcs | DE | EUR | Luftdurchlässe | Schlitzdurchlässe | Wandschlitzdurchlass | 35: PURELINE 35 | 1: 1 Luftschlitz | S: Zuluft | 2: 2 Anschlussstutzen | Mit Luftleitelementen aus schwarzem Kunststoff
1000841613 | Wandschlitzdurchlass | CFS-35-1-S/900x340x123/2-D-LS | 649 | 76169990 | 2 | 0.9 | 900 | 138 | 244 | CFS | pcs | DE | EUR | Luftdurchlässe | Schlitzdurchlässe | Wandschlitzdurchlass | 35: PURELINE 35 | 1: 1 Luftschlitz | S: Zuluft | 2: 2 Anschlussstutzen | D: Mit Drosselelement | LS: Mit Lippendichtung | Mit Luftleitelementen aus schwarzem Kunststoff
1000841195 | Wandschlitzdurchlass | CFS-35-1-S/900x340x138/1 | 389 | 76169990 | 2 | 0.9 | 900 | 138 | 244 | CFS | pcs | DE | EUR | Luftdurchlässe | Schlitzdurchlässe | Wandschlitzdurchlass | 35: PURELINE 35 | 1: 1 Luftschlitz | S: Zuluft | 1: 1 Anschlussstutzen | Mit Luftleitelementen aus schwarzem Kunststoff
1000841615 | Wandschlitzdurchlass | CFS-35-1-S/900x340x138/1-D-LS | 491 | 76169990 | 2 | 0.9 | 900 | 138 | 244 | CFS | pcs | DE | EUR | Luftdurchlässe | Schlitzdurchlässe | Wandschlitzdurchlass | 35: PURELINE 35 | 1: 1 Luftschlitz | S: Zuluft | 1: 1 Anschlussstutzen | D: Mit Drosselelement | LS: Mit Lippendichtung | Mit Luftleitelementen aus schwarzem Kunststoff
1000841197 | Wandschlitzdurchlass | CFS-35-1-S/900x340x138/2 | 445 | 76169990 | 2 | 0.9 | 900 | 138 | 244 | CFS | pcs | DE | EUR | Luftdurchlässe | Schlitzdurchlässe | Wandschlitzdurchlass | 35: PURELINE 35 | 1: 1 Luftschlitz | S: Zuluft | 2: 2 Anschlussstutzen | Mit Luftleitelementen aus schwarzem Kunststoff
1000841617 | Wandschlitzdurchlass | CFS-35-1-S/900x340x138/2-D-LS | 649 | 76169990 | 2 | 0.9 | 900 | 138 | 244 | CFS | pcs | DE | EUR | Luftdurchlässe | Schlitzdurchlässe | Wandschlitzdurchlass | 35: PURELINE 35 | 1: 1 Luftschlitz | S: Zuluft | 2: 2 Anschlussstutzen | D: Mit Drosselelement | LS: Mit Lippendichtung | Mit Luftleitelementen aus schwarzem Kunststoff
1000841199 | Wandschlitzdurchlass | CFS-35-1-S/900x340x158/1 | 389 | 76169990 | 2 | 0.9 | 900 | 138 | 244 | CFS | pcs | DE | EUR | Luftdurchlässe | Schlitzdurchlässe | Wandschlitzdurchlass | 35: PURELINE 35 | 1: 1 Luftschlitz | S: Zuluft | 1: 1 Anschlussstutzen | Mit Luftleitelementen aus schwarzem Kunststoff
1000841619 | Wandschlitzdurchlass | CFS-35-1-S/900x340x158/1-D-LS | 491 | 76169990 | 2 | 0.9 | 900 | 138 | 244 | CFS | pcs | DE | EUR | Luftdurchlässe | Schlitzdurchlässe | Wandschlitzdurchlass | 35: PURELINE 35 | 1: 1 Luftschlitz | S: Zuluft | 1: 1 Anschlussstutzen | D: Mit Drosselelement | LS: Mit Lippendichtung | Mit Luftleitelementen aus schwarzem Kunststoff
1000841201 | Wandschlitzdurchlass | CFS-35-1-S/900x340x158/2 | 445 | 76169990 | 2 | 0.9 | 900 | 138 | 244 | CFS | pcs | DE | EUR | Luftdurchlässe | Schlitzdurchlässe | Wandschlitzdurchlass | 35: PURELINE 35 | 1: 1 Luftschlitz | S: Zuluft | 2: 2 Anschlussstutzen | Mit Luftleitelementen aus schwarzem Kunststoff
1000841621 | Wandschlitzdurchlass | CFS-35-1-S/900x340x158/2-D-LS | 649 | 76169990 | 2 | 0.9 | 900 | 138 | 244 | CFS | pcs | DE | EUR | Luftdurchlässe | Schlitzdurchlässe | Wandschlitzdurchlass | 35: PURELINE 35 | 1: 1 Luftschlitz | S: Zuluft | 2: 2 Anschlussstutzen | D: Mit Drosselelement | LS: Mit Lippendichtung | Mit Luftleitelementen aus schwarzem Kunststoff
1000841187 | Wandschlitzdurchlass | CFS-35-1-S/900x340x98/1 | 389 | 76169990 | 2 | 0.9 | 900 | 138 | 244 | CFS | pcs | DE | EUR | Luftdurchlässe | Schlitzdurchlässe | Wandschlitzdurchlass | 35: PURELINE 35 | 1: 1 Luftschlitz | S: Zuluft | 1: 1 Anschlussstutzen | Mit Luftleitelementen aus schwarzem Kunststoff
1000841607 | Wandschlitzdurchlass | CFS-35-1-S/900x340x98/1-D-LS | 491 | 76169990 | 2 | 0.9 | 900 | 138 | 244 | CFS | pcs | DE | EUR | Luftdurchlässe | Schlitzdurchlässe | Wandschlitzdurchlass | 35: PURELINE 35 | 1: 1 Luftschlitz | S: Zuluft | 1: 1 Anschlussstutzen | D: Mit Drosselelement | LS: Mit Lippendichtung | Mit Luftleitelementen aus schwarzem Kunststoff
1000841189 | Wandschlitzdurchlass | CFS-35-1-S/900x340x98/2 | 445 | 76169990 | 2 | 0.9 | 900 | 138 | 244 | CFS | pcs | DE | EUR | Luftdurchlässe | Schlitzdurchlässe | Wandschlitzdurchlass | 35: PURELINE 35 | 1: 1 Luftschlitz | S: Zuluft | 2: 2 Anschlussstutzen | Mit Luftleitelementen aus schwarzem Kunststoff
1000841609 | Wandschlitzdurchlass | CFS-35-1-S/900x340x98/2-D-LS | 649 | 76169990 | 2 | 0.9 | 900 | 138 | 244 | CFS | pcs | DE | EUR | Luftdurchlässe | Schlitzdurchlässe | Wandschlitzdurchlass | 35: PURELINE 35 | 1: 1 Luftschlitz | S: Zuluft | 2: 2 Anschlussstutzen | D: Mit Drosselelement | LS: Mit Lippendichtung | Mit Luftleitelementen aus schwarzem Kunststoff
1000841329 | Wandschlitzdurchlass | CFS-35-1-SE/1050x340x123/2 | 558 | 76169990 | 2 | 1.05 | 1050 | 138 | 244 | CFS | pcs | DE | EUR | Luftdurchlässe | Schlitzdurchlässe | Wandschlitzdurchlass | 35: PURELINE 35 | 1: 1 Luftschlitz | SE: Zuluft-Abluft-Kombination | 2: 2 Anschlussstutzen | Mit Luftleitelementen aus schwarzem Kunststoff
1000841749 | Wandschlitzdurchlass | CFS-35-1-SE/1050x340x123/2-D-LS | 762 | 76169990 | 2 | 1.05 | 1050 | 138 | 244 | CFS | pcs | DE | EUR | Luftdurchlässe | Schlitzdurchlässe | Wandschlitzdurchlass | 35: PURELINE 35 | 1: 1 Luftschlitz | SE: Zuluft-Abluft-Kombination | 2: 2 Anschlussstutzen | D: Mit Drosselelement | LS: Mit Lippendichtung | Mit Luftleitelementen aus schwarzem Kunststoff
1000841331 | Wandschlitzdurchlass | CFS-35-1-SE/1050x340x138/2 | 558 | 76169990 | 2 | 1.05 | 1050 | 138 | 244 | CFS | pcs | DE | EUR | Luftdurchlässe | Schlitzdurchlässe | Wandschlitzdurchlass | 35: PURELINE 35 | 1: 1 Luftschlitz | SE: Zuluft-Abluft-Kombination | 2: 2 Anschlussstutzen | Mit Luftleitelementen aus schwarzem Kunststoff
1000841751 | Wandschlitzdurchlass | CFS-35-1-SE/1050x340x138/2-D-LS | 762 | 76169990 | 2 | 1.05 | 1050 | 138 | 244 | CFS | pcs | DE | EUR | Luftdurchlässe | Schlitzdurchlässe | Wandschlitzdurchlass | 35: PURELINE 35 | 1: 1 Luftschlitz | SE: Zuluft-Abluft-Kombination | 2: 2 Anschlussstutzen | D: Mit Drosselelement | LS: Mit Lippendichtung | Mit Luftleitelementen aus schwarzem Kunststoff
1000841333 | Wandschlitzdurchlass | CFS-35-1-SE/1050x340x158/2 | 558 | 76169990 | 2 | 1.05 | 1050 | 138 | 244 | CFS | pcs | DE | EUR | Luftdurchlässe | Schlitzdurchlässe | Wandschlitzdurchlass | 35: PURELINE 35 | 1: 1 Luftschlitz | SE: Zuluft-Abluft-Kombination | 2: 2 Anschlussstutzen | Mit Luftleitelementen aus schwarzem Kunststoff
1000841753 | Wandschlitzdurchlass | CFS-35-1-SE/1050x340x158/2-D-LS | 762 | 76169990 | 2 | 1.05 | 1050 | 138 | 244 | CFS | pcs | DE | EUR | Luftdurchlässe | Schlitzdurchlässe | Wandschlitzdurchlass | 35: PURELINE 35 | 1: 1 Luftschlitz | SE: Zuluft-Abluft-Kombination | 2: 2 Anschlussstutzen | D: Mit Drosselelement | LS: Mit Lippendichtung | Mit Luftleitelementen aus schwarzem Kunststoff
1000841327 | Wandschlitzdurchlass | CFS-35-1-SE/1050x340x98/2 | 558 | 76169990 | 2 | 1.05 | 1050 | 138 | 244 | CFS | pcs | DE | EUR | Luftdurchlässe | Schlitzdurchlässe | Wandschlitzdurchlass | 35: PURELINE 35 | 1: 1 Luftschlitz | SE: Zuluft-Abluft-Kombination | 2: 2 Anschlussstutzen | Mit Luftleitelementen aus schwarzem Kunststoff
1000841747 | Wandschlitzdurchlass | CFS-35-1-SE/1050x340x98/2-D-LS | 762 | 76169990 | 2 | 1.05 | 1050 | 138 | 244 | CFS | pcs | DE | EUR | Luftdurchlässe | Schlitzdurchlässe | Wandschlitzdurchlass | 35: PURELINE 35 | 1: 1 Luftschlitz | SE: Zuluft-Abluft-Kombination | 2: 2 Anschlussstutzen | D: Mit Drosselelement | LS: Mit Lippendichtung | Mit Luftleitelementen aus schwarzem Kunststoff
1000841349 | Wandschlitzdurchlass | CFS-35-1-SE/1200x340x123/2 | 584 | 76169990 | 2 | 1.2 | 1200 | 138 | 244 | CFS | pcs | DE | EUR | Luftdurchlässe | Schlitzdurchlässe | Wandschlitzdurchlass | 35: PURELINE 35 | 1: 1 Luftschlitz | SE: Zuluft-Abluft-Kombination | 2: 2 Anschlussstutzen | Mit Luftleitelementen aus schwarzem Kunststoff
1000841769 | Wandschlitzdurchlass | CFS-35-1-SE/1200x340x123/2-D-LS | 788 | 76169990 | 2 | 1.2 | 1200 | 138 | 244 | CFS | pcs | DE | EUR | Luftdurchlässe | Schlitzdurchlässe | Wandschlitzdurchlass | 35: PURELINE 35 | 1: 1 Luftschlitz | SE: Zuluft-Abluft-Kombination | 2: 2 Anschlussstutzen | D: Mit Drosselelement | LS: Mit Lippendichtung | Mit Luftleitelementen aus schwarzem Kunststoff
1000841351 | Wandschlitzdurchlass | CFS-35-1-SE/1200x340x138/2 | 584 | 76169990 | 2 | 1.2 | 1200 | 138 | 244 | CFS | pcs | DE | EUR | Luftdurchlässe | Schlitzdurchlässe | Wandschlitzdurchlass | 35: PURELINE 35 | 1: 1 Luftschlitz | SE: Zuluft-Abluft-Kombination | 2: 2 Anschlussstutzen | Mit Luftleitelementen aus schwarzem Kunststoff
1000841771 | Wandschlitzdurchlass | CFS-35-1-SE/1200x340x138/2-D-LS | 788 | 76169990 | 2 | 1.2 | 1200 | 138 | 244 | CFS | pcs | DE | EUR | Luftdurchlässe | Schlitzdurchlässe | Wandschlitzdurchlass | 35: PURELINE 35 | 1: 1 Luftschlitz | SE: Zuluft-Abluft-Kombination | 2: 2 Anschlussstutzen | D: Mit Drosselelement | LS: Mit Lippendichtung | Mit Luftleitelementen aus schwarzem Kunststoff
1000841353 | Wandschlitzdurchlass | CFS-35-1-SE/1200x340x158/2 | 584 | 76169990 | 2 | 1.2 | 1200 | 138 | 244 | CFS | pcs | DE | EUR | Luftdurchlässe | Schlitzdurchlässe | Wandschlitzdurchlass | 35: PURELINE 35 | 1: 1 Luftschlitz | SE: Zuluft-Abluft-Kombination | 2: 2 Anschlussstutzen | Mit Luftleitelementen aus schwarzem Kunststoff
1000841773 | Wandschlitzdurchlass | CFS-35-1-SE/1200x340x158/2-D-LS | 788 | 76169990 | 2 | 1.2 | 1200 | 138 | 244 | CFS | pcs | DE | EUR | Luftdurchlässe | Schlitzdurchlässe | Wandschlitzdurchlass | 35: PURELINE 35 | 1: 1 Luftschlitz | SE: Zuluft-Abluft-Kombination | 2: 2 Anschlussstutzen | D: Mit Drosselelement | LS: Mit Lippendichtung | Mit Luftleitelementen aus schwarzem Kunststoff
1000841347 | Wandschlitzdurchlass | CFS-35-1-SE/1200x340x98/2 | 584 | 76169990 | 2 | 1.2 | 1200 | 138 | 244 | CFS | pcs | DE | EUR | Luftdurchlässe | Schlitzdurchlässe | Wandschlitzdurchlass | 35: PURELINE 35 | 1: 1 Luftschlitz | SE: Zuluft-Abluft-Kombination | 2: 2 Anschlussstutzen | Mit Luftleitelementen aus schwarzem Kunststoff
1000841767 | Wandschlitzdurchlass | CFS-35-1-SE/1200x340x98/2-D-LS | 788 | 76169990 | 2 | 1.2 | 1200 | 138 | 244 | CFS | pcs | DE | EUR | Luftdurchlässe | Schlitzdurchlässe | Wandschlitzdurchlass | 35: PURELINE 35 | 1: 1 Luftschlitz | SE: Zuluft-Abluft-Kombination | 2: 2 Anschlussstutzen | D: Mit Drosselelement | LS: Mit Lippendichtung | Mit Luftleitelementen aus schwarzem Kunststoff
1000841309 | Wandschlitzdurchlass | CFS-35-1-SE/900x340x123/2 | 531 | 76169990 | 2 | 0.9 | 900 | 138 | 244 | CFS | pcs | DE | EUR | Luftdurchlässe | Schlitzdurchlässe | Wandschlitzdurchlass | 35: PURELINE 35 | 1: 1 Luftschlitz | SE: Zuluft-Abluft-Kombination | 2: 2 Anschlussstutzen | Mit Luftleitelementen aus schwarzem Kunststoff
1000841729 | Wandschlitzdurchlass | CFS-35-1-SE/900x340x123/2-D-LS | 735 | 76169990 | 2 | 0.9 | 900 | 138 | 244 | CFS | pcs | DE | EUR | Luftdurchlässe | Schlitzdurchlässe | Wandschlitzdurchlass | 35: PURELINE 35 | 1: 1 Luftschlitz | SE: Zuluft-Abluft-Kombination | 2: 2 Anschlussstutzen | D: Mit Drosselelement | LS: Mit Lippendichtung | Mit Luftleitelementen aus schwarzem Kunststoff
1000841311 | Wandschlitzdurchlass | CFS-35-1-SE/900x340x138/2 | 531 | 76169990 | 2 | 0.9 | 900 | 138 | 244 | CFS | pcs | DE | EUR | Luftdurchlässe | Schlitzdurchlässe | Wandschlitzdurchlass | 35: PURELINE 35 | 1: 1 Luftschlitz | SE: Zuluft-Abluft-Kombination | 2: 2 Anschlussstutzen | Mit Luftleitelementen aus schwarzem Kunststoff
1000841731 | Wandschlitzdurchlass | CFS-35-1-SE/900x340x138/2-D-LS | 735 | 76169990 | 2 | 0.9 | 900 | 138 | 244 | CFS | pcs | DE | EUR | Luftdurchlässe | Schlitzdurchlässe | Wandschlitzdurchlass | 35: PURELINE 35 | 1: 1 Luftschlitz | SE: Zuluft-Abluft-Kombination | 2: 2 Anschlussstutzen | D: Mit Drosselelement | LS: Mit Lippendichtung | Mit Luftleitelementen aus schwarzem Kunststoff
1000841313 | Wandschlitzdurchlass | CFS-35-1-SE/900x340x158/2 | 531 | 76169990 | 2 | 0.9 | 900 | 138 | 244 | CFS | pcs | DE | EUR | Luftdurchlässe | Schlitzdurchlässe | Wandschlitzdurchlass | 35: PURELINE 35 | 1: 1 Luftschlitz | SE: Zuluft-Abluft-Kombination | 2: 2 Anschlussstutzen | Mit Luftleitelementen aus schwarzem Kunststoff
1000841733 | Wandschlitzdurchlass | CFS-35-1-SE/900x340x158/2-D-LS | 735 | 76169990 | 2 | 0.9 | 900 | 138 | 244 | CFS | pcs | DE | EUR | Luftdurchlässe | Schlitzdurchlässe | Wandschlitzdurchlass | 35: PURELINE 35 | 1: 1 Luftschlitz | SE: Zuluft-Abluft-Kombination | 2: 2 Anschlussstutzen | D: Mit Drosselelement | LS: Mit Lippendichtung | Mit Luftleitelementen aus schwarzem Kunststoff
1000841307 | Wandschlitzdurchlass | CFS-35-1-SE/900x340x98/2 | 531 | 76169990 | 2 | 0.9 | 900 | 138 | 244 | CFS | pcs | DE | EUR | Luftdurchlässe | Schlitzdurchlässe | Wandschlitzdurchlass | 35: PURELINE 35 | 1: 1 Luftschlitz | SE: Zuluft-Abluft-Kombination | 2: 2 Anschlussstutzen | Mit Luftleitelementen aus schwarzem Kunststoff
1000841727 | Wandschlitzdurchlass | CFS-35-1-SE/900x340x98/2-D-LS | 735 | 76169990 | 2 | 0.9 | 900 | 138 | 244 | CFS | pcs | DE | EUR | Luftdurchlässe | Schlitzdurchlässe | Wandschlitzdurchlass | 35: PURELINE 35 | 1: 1 Luftschlitz | SE: Zuluft-Abluft-Kombination | 2: 2 Anschlussstutzen | D: Mit Drosselelement | LS: Mit Lippendichtung | Mit Luftleitelementen aus schwarzem Kunststoff
1000841067 | Wandschlitzdurchlass | CFS-35-2-E/1050x340x123/1 | 456 | 76169990 | 2 | 1.68 | 1050 | 183 | 284 | CFS | pcs | DE | EUR | Luftdurchlässe | Schlitzdurchlässe | Wandschlitzdurchlass | 35: PURELINE 35 | 2: 2 Luftschlitze | E: Abluft | 1: 1 Anschlussstutzen | Mit Luftleitelementen aus schwarzem Kunststoff
1000841487 | Wandschlitzdurchlass | CFS-35-2-E/1050x340x123/1-D-LS | 583 | 76169990 | 2 | 1.68 | 1050 | 183 | 284 | CFS | pcs | DE | EUR | Luftdurchlässe | Schlitzdurchlässe | Wandschlitzdurchlass | 35: PURELINE 35 | 2: 2 Luftschlitze | E: Abluft | 1: 1 Anschlussstutzen | D: Mit Drosselelement | LS: Mit Lippendichtung | Mit Luftleitelementen aus schwarzem Kunststoff
1000841069 | Wandschlitzdurchlass | CFS-35-2-E/1050x340x123/2 | 516 | 76169990 | 2 | 1.68 | 1050 | 183 | 284 | CFS | pcs | DE | EUR | Luftdurchlässe | Schlitzdurchlässe | Wandschlitzdurchlass | 35: PURELINE 35 | 2: 2 Luftschlitze | E: Abluft | 2: 2 Anschlussstutzen | Mit Luftleitelementen aus schwarzem Kunststoff
1000841489 | Wandschlitzdurchlass | CFS-35-2-E/1050x340x123/2-D-LS | 770 | 76169990 | 2 | 1.68 | 1050 | 183 | 284 | CFS | pcs | DE | EUR | Luftdurchlässe | Schlitzdurchlässe | Wandschlitzdurchlass | 35: PURELINE 35 | 2: 2 Luftschlitze | E: Abluft | 2: 2 Anschlussstutzen | D: Mit Drosselelement | LS: Mit Lippendichtung | Mit Luftleitelementen aus schwarzem Kunststoff
1000841071 | Wandschlitzdurchlass | CFS-35-2-E/1050x340x138/1 | 456 | 76169990 | 2 | 1.68 | 1050 | 183 | 284 | CFS | pcs | DE | EUR | Luftdurchlässe | Schlitzdurchlässe | Wandschlitzdurchlass | 35: PURELINE 35 | 2: 2 Luftschlitze | E: Abluft | 1: 1 Anschlussstutzen | Mit Luftleitelementen aus schwarzem Kunststoff
1000841491 | Wandschlitzdurchlass | CFS-35-2-E/1050x340x138/1-D-LS | 583 | 76169990 | 2 | 1.68 | 1050 | 183 | 284 | CFS | pcs | DE | EUR | Luftdurchlässe | Schlitzdurchlässe | Wandschlitzdurchlass | 35: PURELINE 35 | 2: 2 Luftschlitze | E: Abluft | 1: 1 Anschlussstutzen | D: Mit Drosselelement | LS: Mit Lippendichtung | Mit Luftleitelementen aus schwarzem Kunststoff
1000841073 | Wandschlitzdurchlass | CFS-35-2-E/1050x340x138/2 | 516 | 76169990 | 2 | 1.68 | 1050 | 183 | 284 | CFS | pcs | DE | EUR | Luftdurchlässe | Schlitzdurchlässe | Wandschlitzdurchlass | 35: PURELINE 35 | 2: 2 Luftschlitze | E: Abluft | 2: 2 Anschlussstutzen | Mit Luftleitelementen aus schwarzem Kunststoff
1000841493 | Wandschlitzdurchlass | CFS-35-2-E/1050x340x138/2-D-LS | 770 | 76169990 | 2 | 1.68 | 1050 | 183 | 284 | CFS | pcs | DE | EUR | Luftdurchlässe | Schlitzdurchlässe | Wandschlitzdurchlass | 35: PURELINE 35 | 2: 2 Luftschlitze | E: Abluft | 2: 2 Anschlussstutzen | D: Mit Drosselelement | LS: Mit Lippendichtung | Mit Luftleitelementen aus schwarzem Kunststoff
1000841075 | Wandschlitzdurchlass | CFS-35-2-E/1050x340x158/1 | 456 | 76169990 | 2 | 1.68 | 1050 | 183 | 284 | CFS | pcs | DE | EUR | Luftdurchlässe | Schlitzdurchlässe | Wandschlitzdurchlass | 35: PURELINE 35 | 2: 2 Luftschlitze | E: Abluft | 1: 1 Anschlussstutzen | Mit Luftleitelementen aus schwarzem Kunststoff
1000841495 | Wandschlitzdurchlass | CFS-35-2-E/1050x340x158/1-D-LS | 583 | 76169990 | 2 | 1.68 | 1050 | 183 | 284 | CFS | pcs | DE | EUR | Luftdurchlässe | Schlitzdurchlässe | Wandschlitzdurchlass | 35: PURELINE 35 | 2: 2 Luftschlitze | E: Abluft | 1: 1 Anschlussstutzen | D: Mit Drosselelement | LS: Mit Lippendichtung | Mit Luftleitelementen aus schwarzem Kunststoff
1000841077 | Wandschlitzdurchlass | CFS-35-2-E/1050x340x158/2 | 516 | 76169990 | 2 | 1.68 | 1050 | 183 | 284 | CFS | pcs | DE | EUR | Luftdurchlässe | Schlitzdurchlässe | Wandschlitzdurchlass | 35: PURELINE 35 | 2: 2 Luftschlitze | E: Abluft | 2: 2 Anschlussstutzen | Mit Luftleitelementen aus schwarzem Kunststoff
1000841497 | Wandschlitzdurchlass | CFS-35-2-E/1050x340x158/2-D-LS | 770 | 76169990 | 2 | 1.68 | 1050 | 183 | 284 | CFS | pcs | DE | EUR | Luftdurchlässe | Schlitzdurchlässe | Wandschlitzdurchlass | 35: PURELINE 35 | 2: 2 Luftschlitze | E: Abluft | 2: 2 Anschlussstutzen | D: Mit Drosselelement | LS: Mit Lippendichtung | Mit Luftleitelementen aus schwarzem Kunststoff
1000841063 | Wandschlitzdurchlass | CFS-35-2-E/1050x340x98/1 | 456 | 76169990 | 2 | 1.68 | 1050 | 183 | 284 | CFS | pcs | DE | EUR | Luftdurchlässe | Schlitzdurchlässe | Wandschlitzdurchlass | 35: PURELINE 35 | 2: 2 Luftschlitze | E: Abluft | 1: 1 Anschlussstutzen | Mit Luftleitelementen aus schwarzem Kunststoff
1000841483 | Wandschlitzdurchlass | CFS-35-2-E/1050x340x98/1-D-LS | 583 | 76169990 | 2 | 1.68 | 1050 | 183 | 284 | CFS | pcs | DE | EUR | Luftdurchlässe | Schlitzdurchlässe | Wandschlitzdurchlass | 35: PURELINE 35 | 2: 2 Luftschlitze | E: Abluft | 1: 1 Anschlussstutzen | D: Mit Drosselelement | LS: Mit Lippendichtung | Mit Luftleitelementen aus schwarzem Kunststoff
1000841065 | Wandschlitzdurchlass | CFS-35-2-E/1050x340x98/2 | 516 | 76169990 | 2 | 1.68 | 1050 | 183 | 284 | CFS | pcs | DE | EUR | Luftdurchlässe | Schlitzdurchlässe | Wandschlitzdurchlass | 35: PURELINE 35 | 2: 2 Luftschlitze | E: Abluft | 2: 2 Anschlussstutzen | Mit Luftleitelementen aus schwarzem Kunststoff
1000841485 | Wandschlitzdurchlass | CFS-35-2-E/1050x340x98/2-D-LS | 770 | 76169990 | 2 | 1.68 | 1050 | 183 | 284 | CFS | pcs | DE | EUR | Luftdurchlässe | Schlitzdurchlässe | Wandschlitzdurchlass | 35: PURELINE 35 | 2: 2 Luftschlitze | E: Abluft | 2: 2 Anschlussstutzen | D: Mit Drosselelement | LS: Mit Lippendichtung | Mit Luftleitelementen aus schwarzem Kunststoff
1000841107 | Wandschlitzdurchlass | CFS-35-2-E/1200x340x123/1 | 488 | 76169990 | 2 | 1.92 | 1200 | 183 | 284 | CFS | pcs | DE | EUR | Luftdurchlässe | Schlitzdurchlässe | Wandschlitzdurchlass | 35: PURELINE 35 | 2: 2 Luftschlitze | E: Abluft | 1: 1 Anschlussstutzen | Mit Luftleitelementen aus schwarzem Kunststoff
1000841527 | Wandschlitzdurchlass | CFS-35-2-E/1200x340x123/1-D-LS | 615 | 76169990 | 2 | 1.92 | 1200 | 183 | 284 | CFS | pcs | DE | EUR | Luftdurchlässe | Schlitzdurchlässe | Wandschlitzdurchlass | 35: PURELINE 35 | 2: 2 Luftschlitze | E: Abluft | 1: 1 Anschlussstutzen | D: Mit Drosselelement | LS: Mit Lippendichtung | Mit Luftleitelementen aus schwarzem Kunststoff
1000841109 | Wandschlitzdurchlass | CFS-35-2-E/1200x340x123/2 | 548 | 76169990 | 2 | 1.92 | 1200 | 183 | 284 | CFS | pcs | DE | EUR | Luftdurchlässe | Schlitzdurchlässe | Wandschlitzdurchlass | 35: PURELINE 35 | 2: 2 Luftschlitze | E: Abluft | 2: 2 Anschlussstutzen | Mit Luftleitelementen aus schwarzem Kunststoff
1000841529 | Wandschlitzdurchlass | CFS-35-2-E/1200x340x123/2-D-LS | 802 | 76169990 | 2 | 1.92 | 1200 | 183 | 284 | CFS | pcs | DE | EUR | Luftdurchlässe | Schlitzdurchlässe | Wandschlitzdurchlass | 35: PURELINE 35 | 2: 2 Luftschlitze | E: Abluft | 2: 2 Anschlussstutzen | D: Mit Drosselelement | LS: Mit Lippendichtung | Mit Luftleitelementen aus schwarzem Kunststoff
1000841111 | Wandschlitzdurchlass | CFS-35-2-E/1200x340x138/1 | 488 | 76169990 | 2 | 1.92 | 1200 | 183 | 284 | CFS | pcs | DE | EUR | Luftdurchlässe | Schlitzdurchlässe | Wandschlitzdurchlass | 35: PURELINE 35 | 2: 2 Luftschlitze | E: Abluft | 1: 1 Anschlussstutzen | Mit Luftleitelementen aus schwarzem Kunststoff
1000841531 | Wandschlitzdurchlass | CFS-35-2-E/1200x340x138/1-D-LS | 615 | 76169990 | 2 | 1.92 | 1200 | 183 | 284 | CFS | pcs | DE | EUR | Luftdurchlässe | Schlitzdurchlässe | Wandschlitzdurchlass | 35: PURELINE 35 | 2: 2 Luftschlitze | E: Abluft | 1: 1 Anschlussstutzen | D: Mit Drosselelement | LS: Mit Lippendichtung | Mit Luftleitelementen aus schwarzem Kunststoff
1000841113 | Wandschlitzdurchlass | CFS-35-2-E/1200x340x138/2 | 548 | 76169990 | 2 | 1.92 | 1200 | 183 | 284 | CFS | pcs | DE | EUR | Luftdurchlässe | Schlitzdurchlässe | Wandschlitzdurchlass | 35: PURELINE 35 | 2: 2 Luftschlitze | E: Abluft | 2: 2 Anschlussstutzen | Mit Luftleitelementen aus schwarzem Kunststoff
1000841533 | Wandschlitzdurchlass | CFS-35-2-E/1200x340x138/2-D-LS | 802 | 76169990 | 2 | 1.92 | 1200 | 183 | 284 | CFS | pcs | DE | EUR | Luftdurchlässe | Schlitzdurchlässe | Wandschlitzdurchlass | 35: PURELINE 35 | 2: 2 Luftschlitze | E: Abluft | 2: 2 Anschlussstutzen | D: Mit Drosselelement | LS: Mit Lippendichtung | Mit Luftleitelementen aus schwarzem Kunststoff
1000841115 | Wandschlitzdurchlass | CFS-35-2-E/1200x340x158/1 | 488 | 76169990 | 2 | 1.92 | 1200 | 183 | 284 | CFS | pcs | DE | EUR | Luftdurchlässe | Schlitzdurchlässe | Wandschlitzdurchlass | 35: PURELINE 35 | 2: 2 Luftschlitze | E: Abluft | 1: 1 Anschlussstutzen | Mit Luftleitelementen aus schwarzem Kunststoff
1000841535 | Wandschlitzdurchlass | CFS-35-2-E/1200x340x158/1-D-LS | 615 | 76169990 | 2 | 1.92 | 1200 | 183 | 284 | CFS | pcs | DE | EUR | Luftdurchlässe | Schlitzdurchlässe | Wandschlitzdurchlass | 35: PURELINE 35 | 2: 2 Luftschlitze | E: Abluft | 1: 1 Anschlussstutzen | D: Mit Drosselelement | LS: Mit Lippendichtung | Mit Luftleitelementen aus schwarzem Kunststoff
1000841117 | Wandschlitzdurchlass | CFS-35-2-E/1200x340x158/2 | 548 | 76169990 | 2 | 1.92 | 1200 | 183 | 284 | CFS | pcs | DE | EUR | Luftdurchlässe | Schlitzdurchlässe | Wandschlitzdurchlass | 35: PURELINE 35 | 2: 2 Luftschlitze | E: Abluft | 2: 2 Anschlussstutzen | Mit Luftleitelementen aus schwarzem Kunststoff
1000841537 | Wandschlitzdurchlass | CFS-35-2-E/1200x340x158/2-D-LS | 802 | 76169990 | 2 | 1.92 | 1200 | 183 | 284 | CFS | pcs | DE | EUR | Luftdurchlässe | Schlitzdurchlässe | Wandschlitzdurchlass | 35: PURELINE 35 | 2: 2 Luftschlitze | E: Abluft | 2: 2 Anschlussstutzen | D: Mit Drosselelement | LS: Mit Lippendichtung | Mit Luftleitelementen aus schwarzem Kunststoff
1000841103 | Wandschlitzdurchlass | CFS-35-2-E/1200x340x98/1 | 488 | 76169990 | 2 | 1.92 | 1200 | 183 | 284 | CFS | pcs | DE | EUR | Luftdurchlässe | Schlitzdurchlässe | Wandschlitzdurchlass | 35: PURELINE 35 | 2: 2 Luftschlitze | E: Abluft | 1: 1 Anschlussstutzen | Mit Luftleitelementen aus schwarzem Kunststoff
1000841523 | Wandschlitzdurchlass | CFS-35-2-E/1200x340x98/1-D-LS | 615 | 76169990 | 2 | 1.92 | 1200 | 183 | 284 | CFS | pcs | DE | EUR | Luftdurchlässe | Schlitzdurchlässe | Wandschlitzdurchlass | 35: PURELINE 35 | 2: 2 Luftschlitze | E: Abluft | 1: 1 Anschlussstutzen | D: Mit Drosselelement | LS: Mit Lippendichtung | Mit Luftleitelementen aus schwarzem Kunststoff
1000841105 | Wandschlitzdurchlass | CFS-35-2-E/1200x340x98/2 | 548 | 76169990 | 2 | 1.92 | 1200 | 183 | 284 | CFS | pcs | DE | EUR | Luftdurchlässe | Schlitzdurchlässe | Wandschlitzdurchlass | 35: PURELINE 35 | 2: 2 Luftschlitze | E: Abluft | 2: 2 Anschlussstutzen | Mit Luftleitelementen aus schwarzem Kunststoff
1000841525 | Wandschlitzdurchlass | CFS-35-2-E/1200x340x98/2-D-LS | 802 | 76169990 | 2 | 1.92 | 1200 | 183 | 284 | CFS | pcs | DE | EUR | Luftdurchlässe | Schlitzdurchlässe | Wandschlitzdurchlass | 35: PURELINE 35 | 2: 2 Luftschlitze | E: Abluft | 2: 2 Anschlussstutzen | D: Mit Drosselelement | LS: Mit Lippendichtung | Mit Luftleitelementen aus schwarzem Kunststoff
1000840957 | Wandschlitzdurchlass | CFS-35-2-E/450x340x123/1 | 313 | 76169990 | 2 | 0.72 | 450 | 183 | 284 | CFS | pcs | DE | EUR | Luftdurchlässe | Schlitzdurchlässe | Wandschlitzdurchlass | 35: PURELINE 35 | 2: 2 Luftschlitze | E: Abluft | 1: 1 Anschlussstutzen | Mit Luftleitelementen aus schwarzem Kunststoff
1000841377 | Wandschlitzdurchlass | CFS-35-2-E/450x340x123/1-D-LS | 440 | 76169990 | 2 | 0.72 | 450 | 183 | 284 | CFS | pcs | DE | EUR | Luftdurchlässe | Schlitzdurchlässe | Wandschlitzdurchlass | 35: PURELINE 35 | 2: 2 Luftschlitze | E: Abluft | 1: 1 Anschlussstutzen | D: Mit Drosselelement | LS: Mit Lippendichtung | Mit Luftleitelementen aus schwarzem Kunststoff
1000840959 | Wandschlitzdurchlass | CFS-35-2-E/450x340x138/1 | 313 | 76169990 | 2 | 0.72 | 450 | 183 | 284 | CFS | pcs | DE | EUR | Luftdurchlässe | Schlitzdurchlässe | Wandschlitzdurchlass | 35: PURELINE 35 | 2: 2 Luftschlitze | E: Abluft | 1: 1 Anschlussstutzen | Mit Luftleitelementen aus schwarzem Kunststoff
1000841379 | Wandschlitzdurchlass | CFS-35-2-E/450x340x138/1-D-LS | 440 | 76169990 | 2 | 0.72 | 450 | 183 | 284 | CFS | pcs | DE | EUR | Luftdurchlässe | Schlitzdurchlässe | Wandschlitzdurchlass | 35: PURELINE 35 | 2: 2 Luftschlitze | E: Abluft | 1: 1 Anschlussstutzen | D: Mit Drosselelement | LS: Mit Lippendichtung | Mit Luftleitelementen aus schwarzem Kunststoff
1000840961 | Wandschlitzdurchlass | CFS-35-2-E/450x340x158/1 | 313 | 76169990 | 2 | 0.72 | 450 | 183 | 284 | CFS | pcs | DE | EUR | Luftdurchlässe | Schlitzdurchlässe | Wandschlitzdurchlass | 35: PURELINE 35 | 2: 2 Luftschlitze | E: Abluft | 1: 1 Anschlussstutzen | Mit Luftleitelementen aus schwarzem Kunststoff
1000841381 | Wandschlitzdurchlass | CFS-35-2-E/450x340x158/1-D-LS | 440 | 76169990 | 2 | 0.72 | 450 | 183 | 284 | CFS | pcs | DE | EUR | Luftdurchlässe | Schlitzdurchlässe | Wandschlitzdurchlass | 35: PURELINE 35 | 2: 2 Luftschlitze | E: Abluft | 1: 1 Anschlussstutzen | D: Mit Drosselelement | LS: Mit Lippendichtung | Mit Luftleitelementen aus schwarzem Kunststoff
1000840955 | Wandschlitzdurchlass | CFS-35-2-E/450x340x98/1 | 313 | 76169990 | 2 | 0.72 | 450 | 183 | 284 | CFS | pcs | DE | EUR | Luftdurchlässe | Schlitzdurchlässe | Wandschlitzdurchlass | 35: PURELINE 35 | 2: 2 Luftschlitze | E: Abluft | 1: 1 Anschlussstutzen | Mit Luftleitelementen aus schwarzem Kunststoff
1000841375 | Wandschlitzdurchlass | CFS-35-2-E/450x340x98/1-D-LS | 440 | 76169990 | 2 | 0.72 | 450 | 183 | 284 | CFS | pcs | DE | EUR | Luftdurchlässe | Schlitzdurchlässe | Wandschlitzdurchlass | 35: PURELINE 35 | 2: 2 Luftschlitze | E: Abluft | 1: 1 Anschlussstutzen | D: Mit Drosselelement | LS: Mit Lippendichtung | Mit Luftleitelementen aus schwarzem Kunststoff
1000840977 | Wandschlitzdurchlass | CFS-35-2-E/600x340x123/1 | 345 | 76169990 | 2 | 0.96 | 600 | 183 | 284 | CFS | pcs | DE | EUR | Luftdurchlässe | Schlitzdurchlässe | Wandschlitzdurchlass | 35: PURELINE 35 | 2: 2 Luftschlitze | E: Abluft | 1: 1 Anschlussstutzen | Mit Luftleitelementen aus schwarzem Kunststoff
1000841397 | Wandschlitzdurchlass | CFS-35-2-E/600x340x123/1-D-LS | 472 | 76169990 | 2 | 0.96 | 600 | 183 | 284 | CFS | pcs | DE | EUR | Luftdurchlässe | Schlitzdurchlässe | Wandschlitzdurchlass | 35: PURELINE 35 | 2: 2 Luftschlitze | E: Abluft | 1: 1 Anschlussstutzen | D: Mit Drosselelement | LS: Mit Lippendichtung | Mit Luftleitelementen aus schwarzem Kunststoff
1000840979 | Wandschlitzdurchlass | CFS-35-2-E/600x340x138/1 | 345 | 76169990 | 2 | 0.96 | 600 | 183 | 284 | CFS | pcs | DE | EUR | Luftdurchlässe | Schlitzdurchlässe | Wandschlitzdurchlass | 35: PURELINE 35 | 2: 2 Luftschlitze | E: Abluft | 1: 1 Anschlussstutzen | Mit Luftleitelementen aus schwarzem Kunststoff
1000841399 | Wandschlitzdurchlass | CFS-35-2-E/600x340x138/1-D-LS | 472 | 76169990 | 2 | 0.96 | 600 | 183 | 284 | CFS | pcs | DE | EUR | Luftdurchlässe | Schlitzdurchlässe | Wandschlitzdurchlass | 35: PURELINE 35 | 2: 2 Luftschlitze | E: Abluft | 1: 1 Anschlussstutzen | D: Mit Drosselelement | LS: Mit Lippendichtung | Mit Luftleitelementen aus schwarzem Kunststoff
1000840981 | Wandschlitzdurchlass | CFS-35-2-E/600x340x158/1 | 345 | 76169990 | 2 | 0.96 | 600 | 183 | 284 | CFS | pcs | DE | EUR | Luftdurchlässe | Schlitzdurchlässe | Wandschlitzdurchlass | 35: PURELINE 35 | 2: 2 Luftschlitze | E: Abluft | 1: 1 Anschlussstutzen | Mit Luftleitelementen aus schwarzem Kunststoff
1000841401 | Wandschlitzdurchlass | CFS-35-2-E/600x340x158/1-D-LS | 472 | 76169990 | 2 | 0.96 | 600 | 183 | 284 | CFS | pcs | DE | EUR | Luftdurchlässe | Schlitzdurchlässe | Wandschlitzdurchlass | 35: PURELINE 35 | 2: 2 Luftschlitze | E: Abluft | 1: 1 Anschlussstutzen | D: Mit Drosselelement | LS: Mit Lippendichtung | Mit Luftleitelementen aus schwarzem Kunststoff
1000840975 | Wandschlitzdurchlass | CFS-35-2-E/600x340x98/1 | 345 | 76169990 | 2 | 0.96 | 600 | 183 | 284 | CFS | pcs | DE | EUR | Luftdurchlässe | Schlitzdurchlässe | Wandschlitzdurchlass | 35: PURELINE 35 | 2: 2 Luftschlitze | E: Abluft | 1: 1 Anschlussstutzen | Mit Luftleitelementen aus schwarzem Kunststoff
1000841395 | Wandschlitzdurchlass | CFS-35-2-E/600x340x98/1-D-LS | 472 | 76169990 | 2 | 0.96 | 600 | 183 | 284 | CFS | pcs | DE | EUR | Luftdurchlässe | Schlitzdurchlässe | Wandschlitzdurchlass | 35: PURELINE 35 | 2: 2 Luftschlitze | E: Abluft | 1: 1 Anschlussstutzen | D: Mit Drosselelement | LS: Mit Lippendichtung | Mit Luftleitelementen aus schwarzem Kunststoff
1000840997 | Wandschlitzdurchlass | CFS-35-2-E/750x340x123/1 | 376 | 76169990 | 2 | 1.2 | 750 | 183 | 284 | CFS | pcs | DE | EUR | Luftdurchlässe | Schlitzdurchlässe | Wandschlitzdurchlass | 35: PURELINE 35 | 2: 2 Luftschlitze | E: Abluft | 1: 1 Anschlussstutzen | Mit Luftleitelementen aus schwarzem Kunststoff
1000841417 | Wandschlitzdurchlass | CFS-35-2-E/750x340x123/1-D-LS | 503 | 76169990 | 2 | 1.2 | 750 | 183 | 284 | CFS | pcs | DE | EUR | Luftdurchlässe | Schlitzdurchlässe | Wandschlitzdurchlass | 35: PURELINE 35 | 2: 2 Luftschlitze | E: Abluft | 1: 1 Anschlussstutzen | D: Mit Drosselelement | LS: Mit Lippendichtung | Mit Luftleitelementen aus schwarzem Kunststoff
1000840999 | Wandschlitzdurchlass | CFS-35-2-E/750x340x138/1 | 376 | 76169990 | 2 | 1.2 | 750 | 183 | 284 | CFS | pcs | DE | EUR | Luftdurchlässe | Schlitzdurchlässe | Wandschlitzdurchlass | 35: PURELINE 35 | 2: 2 Luftschlitze | E: Abluft | 1: 1 Anschlussstutzen | Mit Luftleitelementen aus schwarzem Kunststoff
1000841419 | Wandschlitzdurchlass | CFS-35-2-E/750x340x138/1-D-LS | 503 | 76169990 | 2 | 1.2 | 750 | 183 | 284 | CFS | pcs | DE | EUR | Luftdurchlässe | Schlitzdurchlässe | Wandschlitzdurchlass | 35: PURELINE 35 | 2: 2 Luftschlitze | E: Abluft | 1: 1 Anschlussstutzen | D: Mit Drosselelement | LS: Mit Lippendichtung | Mit Luftleitelementen aus schwarzem Kunststoff
1000841001 | Wandschlitzdurchlass | CFS-35-2-E/750x340x158/1 | 376 | 76169990 | 2 | 1.2 | 750 | 183 | 284 | CFS | pcs | DE | EUR | Luftdurchlässe | Schlitzdurchlässe | Wandschlitzdurchlass | 35: PURELINE 35 | 2: 2 Luftschlitze | E: Abluft | 1: 1 Anschlussstutzen | Mit Luftleitelementen aus schwarzem Kunststoff
1000841421 | Wandschlitzdurchlass | CFS-35-2-E/750x340x158/1-D-LS | 503 | 76169990 | 2 | 1.2 | 750 | 183 | 284 | CFS | pcs | DE | EUR | Luftdurchlässe | Schlitzdurchlässe | Wandschlitzdurchlass | 35: PURELINE 35 | 2: 2 Luftschlitze | E: Abluft | 1: 1 Anschlussstutzen | D: Mit Drosselelement | LS: Mit Lippendichtung | Mit Luftleitelementen aus schwarzem Kunststoff
1000840995 | Wandschlitzdurchlass | CFS-35-2-E/750x340x98/1 | 376 | 76169990 | 2 | 1.2 | 750 | 183 | 284 | CFS | pcs | DE | EUR | Luftdurchlässe | Schlitzdurchlässe | Wandschlitzdurchlass | 35: PURELINE 35 | 2: 2 Luftschlitze | E: Abluft | 1: 1 Anschlussstutzen | Mit Luftleitelementen aus schwarzem Kunststoff
1000841415 | Wandschlitzdurchlass | CFS-35-2-E/750x340x98/1-D-LS | 503 | 76169990 | 2 | 1.2 | 750 | 183 | 284 | CFS | pcs | DE | EUR | Luftdurchlässe | Schlitzdurchlässe | Wandschlitzdurchlass | 35: PURELINE 35 | 2: 2 Luftschlitze | E: Abluft | 1: 1 Anschlussstutzen | D: Mit Drosselelement | LS: Mit Lippendichtung | Mit Luftleitelementen aus schwarzem Kunststoff
1000841027 | Wandschlitzdurchlass | CFS-35-2-E/900x340x123/1 | 425 | 76169990 | 2 | 1.44 | 900 | 183 | 284 | CFS | pcs | DE | EUR | Luftdurchlässe | Schlitzdurchlässe | Wandschlitzdurchlass | 35: PURELINE 35 | 2: 2 Luftschlitze | E: Abluft | 1: 1 Anschlussstutzen | Mit Luftleitelementen aus schwarzem Kunststoff
1000841447 | Wandschlitzdurchlass | CFS-35-2-E/900x340x123/1-D-LS | 552 | 76169990 | 2 | 1.44 | 900 | 183 | 284 | CFS | pcs | DE | EUR | Luftdurchlässe | Schlitzdurchlässe | Wandschlitzdurchlass | 35: PURELINE 35 | 2: 2 Luftschlitze | E: Abluft | 1: 1 Anschlussstutzen | D: Mit Drosselelement | LS: Mit Lippendichtung | Mit Luftleitelementen aus schwarzem Kunststoff
1000841029 | Wandschlitzdurchlass | CFS-35-2-E/900x340x123/2 | 485 | 76169990 | 2 | 1.44 | 900 | 183 | 284 | CFS | pcs | DE | EUR | Luftdurchlässe | Schlitzdurchlässe | Wandschlitzdurchlass | 35: PURELINE 35 | 2: 2 Luftschlitze | E: Abluft | 2: 2 Anschlussstutzen | Mit Luftleitelementen aus schwarzem Kunststoff
1000841449 | Wandschlitzdurchlass | CFS-35-2-E/900x340x123/2-D-LS | 739 | 76169990 | 2 | 1.44 | 900 | 183 | 284 | CFS | pcs | DE | EUR | Luftdurchlässe | Schlitzdurchlässe | Wandschlitzdurchlass | 35: PURELINE 35 | 2: 2 Luftschlitze | E: Abluft | 2: 2 Anschlussstutzen | D: Mit Drosselelement | LS: Mit Lippendichtung | Mit Luftleitelementen aus schwarzem Kunststoff
1000841031 | Wandschlitzdurchlass | CFS-35-2-E/900x340x138/1 | 425 | 76169990 | 2 | 1.44 | 900 | 183 | 284 | CFS | pcs | DE | EUR | Luftdurchlässe | Schlitzdurchlässe | Wandschlitzdurchlass | 35: PURELINE 35 | 2: 2 Luftschlitze | E: Abluft | 1: 1 Anschlussstutzen | Mit Luftleitelementen aus schwarzem Kunststoff
1000841451 | Wandschlitzdurchlass | CFS-35-2-E/900x340x138/1-D-LS | 552 | 76169990 | 2 | 1.44 | 900 | 183 | 284 | CFS | pcs | DE | EUR | Luftdurchlässe | Schlitzdurchlässe | Wandschlitzdurchlass | 35: PURELINE 35 | 2: 2 Luftschlitze | E: Abluft | 1: 1 Anschlussstutzen | D: Mit Drosselelement | LS: Mit Lippendichtung | Mit Luftleitelementen aus schwarzem Kunststoff
1000841033 | Wandschlitzdurchlass | CFS-35-2-E/900x340x138/2 | 485 | 76169990 | 2 | 1.44 | 900 | 183 | 284 | CFS | pcs | DE | EUR | Luftdurchlässe | Schlitzdurchlässe | Wandschlitzdurchlass | 35: PURELINE 35 | 2: 2 Luftschlitze | E: Abluft | 2: 2 Anschlussstutzen | Mit Luftleitelementen aus schwarzem Kunststoff
1000841453 | Wandschlitzdurchlass | CFS-35-2-E/900x340x138/2-D-LS | 739 | 76169990 | 2 | 1.44 | 900 | 183 | 284 | CFS | pcs | DE | EUR | Luftdurchlässe | Schlitzdurchlässe | Wandschlitzdurchlass | 35: PURELINE 35 | 2: 2 Luftschlitze | E: Abluft | 2: 2 Anschlussstutzen | D: Mit Drosselelement | LS: Mit Lippendichtung | Mit Luftleitelementen aus schwarzem Kunststoff
1000841035 | Wandschlitzdurchlass | CFS-35-2-E/900x340x158/1 | 425 | 76169990 | 2 | 1.44 | 900 | 183 | 284 | CFS | pcs | DE | EUR | Luftdurchlässe | Schlitzdurchlässe | Wandschlitzdurchlass | 35: PURELINE 35 | 2: 2 Luftschlitze | E: Abluft | 1: 1 Anschlussstutzen | Mit Luftleitelementen aus schwarzem Kunststoff
1000841455 | Wandschlitzdurchlass | CFS-35-2-E/900x340x158/1-D-LS | 552 | 76169990 | 2 | 1.44 | 900 | 183 | 284 | CFS | pcs | DE | EUR | Luftdurchlässe | Schlitzdurchlässe | Wandschlitzdurchlass | 35: PURELINE 35 | 2: 2 Luftschlitze | E: Abluft | 1: 1 Anschlussstutzen | D: Mit Drosselelement | LS: Mit Lippendichtung | Mit Luftleitelementen aus schwarzem Kunststoff
1000841037 | Wandschlitzdurchlass | CFS-35-2-E/900x340x158/2 | 485 | 76169990 | 2 | 1.44 | 900 | 183 | 284 | CFS | pcs | DE | EUR | Luftdurchlässe | Schlitzdurchlässe | Wandschlitzdurchlass | 35: PURELINE 35 | 2: 2 Luftschlitze | E: Abluft | 2: 2 Anschlussstutzen | Mit Luftleitelementen aus schwarzem Kunststoff
1000841457 | Wandschlitzdurchlass | CFS-35-2-E/900x340x158/2-D-LS | 739 | 76169990 | 2 | 1.44 | 900 | 183 | 284 | CFS | pcs | DE | EUR | Luftdurchlässe | Schlitzdurchlässe | Wandschlitzdurchlass | 35: PURELINE 35 | 2: 2 Luftschlitze | E: Abluft | 2: 2 Anschlussstutzen | D: Mit Drosselelement | LS: Mit Lippendichtung | Mit Luftleitelementen aus schwarzem Kunststoff
1000841023 | Wandschlitzdurchlass | CFS-35-2-E/900x340x98/1 | 425 | 76169990 | 2 | 1.44 | 900 | 183 | 284 | CFS | pcs | DE | EUR | Luftdurchlässe | Schlitzdurchlässe | Wandschlitzdurchlass | 35: PURELINE 35 | 2: 2 Luftschlitze | E: Abluft | 1: 1 Anschlussstutzen | Mit Luftleitelementen aus schwarzem Kunststoff
1000841443 | Wandschlitzdurchlass | CFS-35-2-E/900x340x98/1-D-LS | 552 | 76169990 | 2 | 1.44 | 900 | 183 | 284 | CFS | pcs | DE | EUR | Luftdurchlässe | Schlitzdurchlässe | Wandschlitzdurchlass | 35: PURELINE 35 | 2: 2 Luftschlitze | E: Abluft | 1: 1 Anschlussstutzen | D: Mit Drosselelement | LS: Mit Lippendichtung | Mit Luftleitelementen aus schwarzem Kunststoff
1000841025 | Wandschlitzdurchlass | CFS-35-2-E/900x340x98/2 | 485 | 76169990 | 2 | 1.44 | 900 | 183 | 284 | CFS | pcs | DE | EUR | Luftdurchlässe | Schlitzdurchlässe | Wandschlitzdurchlass | 35: PURELINE 35 | 2: 2 Luftschlitze | E: Abluft | 2: 2 Anschlussstutzen | Mit Luftleitelementen aus schwarzem Kunststoff
1000841445 | Wandschlitzdurchlass | CFS-35-2-E/900x340x98/2-D-LS | 739 | 76169990 | 2 | 1.44 | 900 | 183 | 284 | CFS | pcs | DE | EUR | Luftdurchlässe | Schlitzdurchlässe | Wandschlitzdurchlass | 35: PURELINE 35 | 2: 2 Luftschlitze | E: Abluft | 2: 2 Anschlussstutzen | D: Mit Drosselelement | LS: Mit Lippendichtung | Mit Luftleitelementen aus schwarzem Kunststoff
1000841247 | Wandschlitzdurchlass | CFS-35-2-S/1050x340x123/1 | 456 | 76169990 | 2 | 1.68 | 1050 | 183 | 284 | CFS | pcs | DE | EUR | Luftdurchlässe | Schlitzdurchlässe | Wandschlitzdurchlass | 35: PURELINE 35 | 2: 2 Luftschlitze | S: Zuluft | 1: 1 Anschlussstutzen | Mit Luftleitelementen aus schwarzem Kunststoff
1000841667 | Wandschlitzdurchlass | CFS-35-2-S/1050x340x123/1-D-LS | 583 | 76169990 | 2 | 1.68 | 1050 | 183 | 284 | CFS | pcs | DE | EUR | Luftdurchlässe | Schlitzdurchlässe | Wandschlitzdurchlass | 35: PURELINE 35 | 2: 2 Luftschlitze | S: Zuluft | 1: 1 Anschlussstutzen | D: Mit Drosselelement | LS: Mit Lippendichtung | Mit Luftleitelementen aus schwarzem Kunststoff
1000841249 | Wandschlitzdurchlass | CFS-35-2-S/1050x340x123/2 | 516 | 76169990 | 2 | 1.68 | 1050 | 183 | 284 | CFS | pcs | DE | EUR | Luftdurchlässe | Schlitzdurchlässe | Wandschlitzdurchlass | 35: PURELINE 35 | 2: 2 Luftschlitze | S: Zuluft | 2: 2 Anschlussstutzen | Mit Luftleitelementen aus schwarzem Kunststoff
1000841669 | Wandschlitzdurchlass | CFS-35-2-S/1050x340x123/2-D-LS | 770 | 76169990 | 2 | 1.68 | 1050 | 183 | 284 | CFS | pcs | DE | EUR | Luftdurchlässe | Schlitzdurchlässe | Wandschlitzdurchlass | 35: PURELINE 35 | 2: 2 Luftschlitze | S: Zuluft | 2: 2 Anschlussstutzen | D: Mit Drosselelement | LS: Mit Lippendichtung | Mit Luftleitelementen aus schwarzem Kunststoff
1000841251 | Wandschlitzdurchlass | CFS-35-2-S/1050x340x138/1 | 456 | 76169990 | 2 | 1.68 | 1050 | 183 | 284 | CFS | pcs | DE | EUR | Luftdurchlässe | Schlitzdurchlässe | Wandschlitzdurchlass | 35: PURELINE 35 | 2: 2 Luftschlitze | S: Zuluft | 1: 1 Anschlussstutzen | Mit Luftleitelementen aus schwarzem Kunststoff
1000841671 | Wandschlitzdurchlass | CFS-35-2-S/1050x340x138/1-D-LS | 583 | 76169990 | 2 | 1.68 | 1050 | 183 | 284 | CFS | pcs | DE | EUR | Luftdurchlässe | Schlitzdurchlässe | Wandschlitzdurchlass | 35: PURELINE 35 | 2: 2 Luftschlitze | S: Zuluft | 1: 1 Anschlussstutzen | D: Mit Drosselelement | LS: Mit Lippendichtung | Mit Luftleitelementen aus schwarzem Kunststoff
1000841253 | Wandschlitzdurchlass | CFS-35-2-S/1050x340x138/2 | 516 | 76169990 | 2 | 1.68 | 1050 | 183 | 284 | CFS | pcs | DE | EUR | Luftdurchlässe | Schlitzdurchlässe | Wandschlitzdurchlass | 35: PURELINE 35 | 2: 2 Luftschlitze | S: Zuluft | 2: 2 Anschlussstutzen | Mit Luftleitelementen aus schwarzem Kunststoff
1000841673 | Wandschlitzdurchlass | CFS-35-2-S/1050x340x138/2-D-LS | 770 | 76169990 | 2 | 1.68 | 1050 | 183 | 284 | CFS | pcs | DE | EUR | Luftdurchlässe | Schlitzdurchlässe | Wandschlitzdurchlass | 35: PURELINE 35 | 2: 2 Luftschlitze | S: Zuluft | 2: 2 Anschlussstutzen | D: Mit Drosselelement | LS: Mit Lippendichtung | Mit Luftleitelementen aus schwarzem Kunststoff
1000841255 | Wandschlitzdurchlass | CFS-35-2-S/1050x340x158/1 | 456 | 76169990 | 2 | 1.68 | 1050 | 183 | 284 | CFS | pcs | DE | EUR | Luftdurchlässe | Schlitzdurchlässe | Wandschlitzdurchlass | 35: PURELINE 35 | 2: 2 Luftschlitze | S: Zuluft | 1: 1 Anschlussstutzen | Mit Luftleitelementen aus schwarzem Kunststoff
1000841675 | Wandschlitzdurchlass | CFS-35-2-S/1050x340x158/1-D-LS | 583 | 76169990 | 2 | 1.68 | 1050 | 183 | 284 | CFS | pcs | DE | EUR | Luftdurchlässe | Schlitzdurchlässe | Wandschlitzdurchlass | 35: PURELINE 35 | 2: 2 Luftschlitze | S: Zuluft | 1: 1 Anschlussstutzen | D: Mit Drosselelement | LS: Mit Lippendichtung | Mit Luftleitelementen aus schwarzem Kunststoff
1000841257 | Wandschlitzdurchlass | CFS-35-2-S/1050x340x158/2 | 516 | 76169990 | 2 | 1.68 | 1050 | 183 | 284 | CFS | pcs | DE | EUR | Luftdurchlässe | Schlitzdurchlässe | Wandschlitzdurchlass | 35: PURELINE 35 | 2: 2 Luftschlitze | S: Zuluft | 2: 2 Anschlussstutzen | Mit Luftleitelementen aus schwarzem Kunststoff
1000841677 | Wandschlitzdurchlass | CFS-35-2-S/1050x340x158/2-D-LS | 770 | 76169990 | 2 | 1.68 | 1050 | 183 | 284 | CFS | pcs | DE | EUR | Luftdurchlässe | Schlitzdurchlässe | Wandschlitzdurchlass | 35: PURELINE 35 | 2: 2 Luftschlitze | S: Zuluft | 2: 2 Anschlussstutzen | D: Mit Drosselelement | LS: Mit Lippendichtung | Mit Luftleitelementen aus schwarzem Kunststoff
1000841243 | Wandschlitzdurchlass | CFS-35-2-S/1050x340x98/1 | 456 | 76169990 | 2 | 1.68 | 1050 | 183 | 284 | CFS | pcs | DE | EUR | Luftdurchlässe | Schlitzdurchlässe | Wandschlitzdurchlass | 35: PURELINE 35 | 2: 2 Luftschlitze | S: Zuluft | 1: 1 Anschlussstutzen | Mit Luftleitelementen aus schwarzem Kunststoff
1000841663 | Wandschlitzdurchlass | CFS-35-2-S/1050x340x98/1-D-LS | 583 | 76169990 | 2 | 1.68 | 1050 | 183 | 284 | CFS | pcs | DE | EUR | Luftdurchlässe | Schlitzdurchlässe | Wandschlitzdurchlass | 35: PURELINE 35 | 2: 2 Luftschlitze | S: Zuluft | 1: 1 Anschlussstutzen | D: Mit Drosselelement | LS: Mit Lippendichtung | Mit Luftleitelementen aus schwarzem Kunststoff
1000841245 | Wandschlitzdurchlass | CFS-35-2-S/1050x340x98/2 | 516 | 76169990 | 2 | 1.68 | 1050 | 183 | 284 | CFS | pcs | DE | EUR | Luftdurchlässe | Schlitzdurchlässe | Wandschlitzdurchlass | 35: PURELINE 35 | 2: 2 Luftschlitze | S: Zuluft | 2: 2 Anschlussstutzen | Mit Luftleitelementen aus schwarzem Kunststoff
1000841665 | Wandschlitzdurchlass | CFS-35-2-S/1050x340x98/2-D-LS | 770 | 76169990 | 2 | 1.68 | 1050 | 183 | 284 | CFS | pcs | DE | EUR | Luftdurchlässe | Schlitzdurchlässe | Wandschlitzdurchlass | 35: PURELINE 35 | 2: 2 Luftschlitze | S: Zuluft | 2: 2 Anschlussstutzen | D: Mit Drosselelement | LS: Mit Lippendichtung | Mit Luftleitelementen aus schwarzem Kunststoff
1000841287 | Wandschlitzdurchlass | CFS-35-2-S/1200x340x123/1 | 488 | 76169990 | 2 | 1.92 | 1200 | 183 | 284 | CFS | pcs | DE | EUR | Luftdurchlässe | Schlitzdurchlässe | Wandschlitzdurchlass | 35: PURELINE 35 | 2: 2 Luftschlitze | S: Zuluft | 1: 1 Anschlussstutzen | Mit Luftleitelementen aus schwarzem Kunststoff
1000841707 | Wandschlitzdurchlass | CFS-35-2-S/1200x340x123/1-D-LS | 615 | 76169990 | 2 | 1.92 | 1200 | 183 | 284 | CFS | pcs | DE | EUR | Luftdurchlässe | Schlitzdurchlässe | Wandschlitzdurchlass | 35: PURELINE 35 | 2: 2 Luftschlitze | S: Zuluft | 1: 1 Anschlussstutzen | D: Mit Drosselelement | LS: Mit Lippendichtung | Mit Luftleitelementen aus schwarzem Kunststoff
1000841289 | Wandschlitzdurchlass | CFS-35-2-S/1200x340x123/2 | 548 | 76169990 | 2 | 1.92 | 1200 | 183 | 284 | CFS | pcs | DE | EUR | Luftdurchlässe | Schlitzdurchlässe | Wandschlitzdurchlass | 35: PURELINE 35 | 2: 2 Luftschlitze | S: Zuluft | 2: 2 Anschlussstutzen | Mit Luftleitelementen aus schwarzem Kunststoff
1000841709 | Wandschlitzdurchlass | CFS-35-2-S/1200x340x123/2-D-LS | 802 | 76169990 | 2 | 1.92 | 1200 | 183 | 284 | CFS | pcs | DE | EUR | Luftdurchlässe | Schlitzdurchlässe | Wandschlitzdurchlass | 35: PURELINE 35 | 2: 2 Luftschlitze | S: Zuluft | 2: 2 Anschlussstutzen | D: Mit Drosselelement | LS: Mit Lippendichtung | Mit Luftleitelementen aus schwarzem Kunststoff
1000841291 | Wandschlitzdurchlass | CFS-35-2-S/1200x340x138/1 | 488 | 76169990 | 2 | 1.92 | 1200 | 183 | 284 | CFS | pcs | DE | EUR | Luftdurchlässe | Schlitzdurchlässe | Wandschlitzdurchlass | 35: PURELINE 35 | 2: 2 Luftschlitze | S: Zuluft | 1: 1 Anschlussstutzen | Mit Luftleitelementen aus schwarzem Kunststoff
1000841711 | Wandschlitzdurchlass | CFS-35-2-S/1200x340x138/1-D-LS | 615 | 76169990 | 2 | 1.92 | 1200 | 183 | 284 | CFS | pcs | DE | EUR | Luftdurchlässe | Schlitzdurchlässe | Wandschlitzdurchlass | 35: PURELINE 35 | 2: 2 Luftschlitze | S: Zuluft | 1: 1 Anschlussstutzen | D: Mit Drosselelement | LS: Mit Lippendichtung | Mit Luftleitelementen aus schwarzem Kunststoff
1000841293 | Wandschlitzdurchlass | CFS-35-2-S/1200x340x138/2 | 548 | 76169990 | 2 | 1.92 | 1200 | 183 | 284 | CFS | pcs | DE | EUR | Luftdurchlässe | Schlitzdurchlässe | Wandschlitzdurchlass | 35: PURELINE 35 | 2: 2 Luftschlitze | S: Zuluft | 2: 2 Anschlussstutzen | Mit Luftleitelementen aus schwarzem Kunststoff
1000841713 | Wandschlitzdurchlass | CFS-35-2-S/1200x340x138/2-D-LS | 802 | 76169990 | 2 | 1.92 | 1200 | 183 | 284 | CFS | pcs | DE | EUR | Luftdurchlässe | Schlitzdurchlässe | Wandschlitzdurchlass | 35: PURELINE 35 | 2: 2 Luftschlitze | S: Zuluft | 2: 2 Anschlussstutzen | D: Mit Drosselelement | LS: Mit Lippendichtung | Mit Luftleitelementen aus schwarzem Kunststoff
1000841295 | Wandschlitzdurchlass | CFS-35-2-S/1200x340x158/1 | 488 | 76169990 | 2 | 1.92 | 1200 | 183 | 284 | CFS | pcs | DE | EUR | Luftdurchlässe | Schlitzdurchlässe | Wandschlitzdurchlass | 35: PURELINE 35 | 2: 2 Luftschlitze | S: Zuluft | 1: 1 Anschlussstutzen | Mit Luftleitelementen aus schwarzem Kunststoff
1000841715 | Wandschlitzdurchlass | CFS-35-2-S/1200x340x158/1-D-LS | 615 | 76169990 | 2 | 1.92 | 1200 | 183 | 284 | CFS | pcs | DE | EUR | Luftdurchlässe | Schlitzdurchlässe | Wandschlitzdurchlass | 35: PURELINE 35 | 2: 2 Luftschlitze | S: Zuluft | 1: 1 Anschlussstutzen | D: Mit Drosselelement | LS: Mit Lippendichtung | Mit Luftleitelementen aus schwarzem Kunststoff
1000841297 | Wandschlitzdurchlass | CFS-35-2-S/1200x340x158/2 | 548 | 76169990 | 2 | 1.92 | 1200 | 183 | 284 | CFS | pcs | DE | EUR | Luftdurchlässe | Schlitzdurchlässe | Wandschlitzdurchlass | 35: PURELINE 35 | 2: 2 Luftschlitze | S: Zuluft | 2: 2 Anschlussstutzen | Mit Luftleitelementen aus schwarzem Kunststoff
1000841717 | Wandschlitzdurchlass | CFS-35-2-S/1200x340x158/2-D-LS | 802 | 76169990 | 2 | 1.92 | 1200 | 183 | 284 | CFS | pcs | DE | EUR | Luftdurchlässe | Schlitzdurchlässe | Wandschlitzdurchlass | 35: PURELINE 35 | 2: 2 Luftschlitze | S: Zuluft | 2: 2 Anschlussstutzen | D: Mit Drosselelement | LS: Mit Lippendichtung | Mit Luftleitelementen aus schwarzem Kunststoff
1000841283 | Wandschlitzdurchlass | CFS-35-2-S/1200x340x98/1 | 488 | 76169990 | 2 | 1.92 | 1200 | 183 | 284 | CFS | pcs | DE | EUR | Luftdurchlässe | Schlitzdurchlässe | Wandschlitzdurchlass | 35: PURELINE 35 | 2: 2 Luftschlitze | S: Zuluft | 1: 1 Anschlussstutzen | Mit Luftleitelementen aus schwarzem Kunststoff
1000841703 | Wandschlitzdurchlass | CFS-35-2-S/1200x340x98/1-D-LS | 615 | 76169990 | 2 | 1.92 | 1200 | 183 | 284 | CFS | pcs | DE | EUR | Luftdurchlässe | Schlitzdurchlässe | Wandschlitzdurchlass | 35: PURELINE 35 | 2: 2 Luftschlitze | S: Zuluft | 1: 1 Anschlussstutzen | D: Mit Drosselelement | LS: Mit Lippendichtung | Mit Luftleitelementen aus schwarzem Kunststoff
1000841285 | Wandschlitzdurchlass | CFS-35-2-S/1200x340x98/2 | 548 | 76169990 | 2 | 1.92 | 1200 | 183 | 284 | CFS | pcs | DE | EUR | Luftdurchlässe | Schlitzdurchlässe | Wandschlitzdurchlass | 35: PURELINE 35 | 2: 2 Luftschlitze | S: Zuluft | 2: 2 Anschlussstutzen | Mit Luftleitelementen aus schwarzem Kunststoff
1000841705 | Wandschlitzdurchlass | CFS-35-2-S/1200x340x98/2-D-LS | 802 | 76169990 | 2 | 1.92 | 1200 | 183 | 284 | CFS | pcs | DE | EUR | Luftdurchlässe | Schlitzdurchlässe | Wandschlitzdurchlass | 35: PURELINE 35 | 2: 2 Luftschlitze | S: Zuluft | 2: 2 Anschlussstutzen | D: Mit Drosselelement | LS: Mit Lippendichtung | Mit Luftleitelementen aus schwarzem Kunststoff
1000841137 | Wandschlitzdurchlass | CFS-35-2-S/450x340x123/1 | 313 | 76169990 | 2 | 0.72 | 450 | 183 | 284 | CFS | pcs | DE | EUR | Luftdurchlässe | Schlitzdurchlässe | Wandschlitzdurchlass | 35: PURELINE 35 | 2: 2 Luftschlitze | S: Zuluft | 1: 1 Anschlussstutzen | Mit Luftleitelementen aus schwarzem Kunststoff
1000841557 | Wandschlitzdurchlass | CFS-35-2-S/450x340x123/1-D-LS | 440 | 76169990 | 2 | 0.72 | 450 | 183 | 284 | CFS | pcs | DE | EUR | Luftdurchlässe | Schlitzdurchlässe | Wandschlitzdurchlass | 35: PURELINE 35 | 2: 2 Luftschlitze | S: Zuluft | 1: 1 Anschlussstutzen | D: Mit Drosselelement | LS: Mit Lippendichtung | Mit Luftleitelementen aus schwarzem Kunststoff
1000841139 | Wandschlitzdurchlass | CFS-35-2-S/450x340x138/1 | 313 | 76169990 | 2 | 0.72 | 450 | 183 | 284 | CFS | pcs | DE | EUR | Luftdurchlässe | Schlitzdurchlässe | Wandschlitzdurchlass | 35: PURELINE 35 | 2: 2 Luftschlitze | S: Zuluft | 1: 1 Anschlussstutzen | Mit Luftleitelementen aus schwarzem Kunststoff
1000841559 | Wandschlitzdurchlass | CFS-35-2-S/450x340x138/1-D-LS | 440 | 76169990 | 2 | 0.72 | 450 | 183 | 284 | CFS | pcs | DE | EUR | Luftdurchlässe | Schlitzdurchlässe | Wandschlitzdurchlass | 35: PURELINE 35 | 2: 2 Luftschlitze | S: Zuluft | 1: 1 Anschlussstutzen | D: Mit Drosselelement | LS: Mit Lippendichtung | Mit Luftleitelementen aus schwarzem Kunststoff
1000841141 | Wandschlitzdurchlass | CFS-35-2-S/450x340x158/1 | 313 | 76169990 | 2 | 0.72 | 450 | 183 | 284 | CFS | pcs | DE | EUR | Luftdurchlässe | Schlitzdurchlässe | Wandschlitzdurchlass | 35: PURELINE 35 | 2: 2 Luftschlitze | S: Zuluft | 1: 1 Anschlussstutzen | Mit Luftleitelementen aus schwarzem Kunststoff
1000841561 | Wandschlitzdurchlass | CFS-35-2-S/450x340x158/1-D-LS | 440 | 76169990 | 2 | 0.72 | 450 | 183 | 284 | CFS | pcs | DE | EUR | Luftdurchlässe | Schlitzdurchlässe | Wandschlitzdurchlass | 35: PURELINE 35 | 2: 2 Luftschlitze | S: Zuluft | 1: 1 Anschlussstutzen | D: Mit Drosselelement | LS: Mit Lippendichtung | Mit Luftleitelementen aus schwarzem Kunststoff
1000841135 | Wandschlitzdurchlass | CFS-35-2-S/450x340x98/1 | 313 | 76169990 | 2 | 0.72 | 450 | 183 | 284 | CFS | pcs | DE | EUR | Luftdurchlässe | Schlitzdurchlässe | Wandschlitzdurchlass | 35: PURELINE 35 | 2: 2 Luftschlitze | S: Zuluft | 1: 1 Anschlussstutzen | Mit Luftleitelementen aus schwarzem Kunststoff
1000841555 | Wandschlitzdurchlass | CFS-35-2-S/450x340x98/1-D-LS | 440 | 76169990 | 2 | 0.72 | 450 | 183 | 284 | CFS | pcs | DE | EUR | Luftdurchlässe | Schlitzdurchlässe | Wandschlitzdurchlass | 35: PURELINE 35 | 2: 2 Luftschlitze | S: Zuluft | 1: 1 Anschlussstutzen | D: Mit Drosselelement | LS: Mit Lippendichtung | Mit Luftleitelementen aus schwarzem Kunststoff
1000841157 | Wandschlitzdurchlass | CFS-35-2-S/600x340x123/1 | 345 | 76169990 | 2 | 0.96 | 600 | 183 | 284 | CFS | pcs | DE | EUR | Luftdurchlässe | Schlitzdurchlässe | Wandschlitzdurchlass | 35: PURELINE 35 | 2: 2 Luftschlitze | S: Zuluft | 1: 1 Anschlussstutzen | Mit Luftleitelementen aus schwarzem Kunststoff
1000841577 | Wandschlitzdurchlass | CFS-35-2-S/600x340x123/1-D-LS | 472 | 76169990 | 2 | 0.96 | 600 | 183 | 284 | CFS | pcs | DE | EUR | Luftdurchlässe | Schlitzdurchlässe | Wandschlitzdurchlass | 35: PURELINE 35 | 2: 2 Luftschlitze | S: Zuluft | 1: 1 Anschlussstutzen | D: Mit Drosselelement | LS: Mit Lippendichtung | Mit Luftleitelementen aus schwarzem Kunststoff
1000841159 | Wandschlitzdurchlass | CFS-35-2-S/600x340x138/1 | 345 | 76169990 | 2 | 0.96 | 600 | 183 | 284 | CFS | pcs | DE | EUR | Luftdurchlässe | Schlitzdurchlässe | Wandschlitzdurchlass | 35: PURELINE 35 | 2: 2 Luftschlitze | S: Zuluft | 1: 1 Anschlussstutzen | Mit Luftleitelementen aus schwarzem Kunststoff
1000841579 | Wandschlitzdurchlass | CFS-35-2-S/600x340x138/1-D-LS | 472 | 76169990 | 2 | 0.96 | 600 | 183 | 284 | CFS | pcs | DE | EUR | Luftdurchlässe | Schlitzdurchlässe | Wandschlitzdurchlass | 35: PURELINE 35 | 2: 2 Luftschlitze | S: Zuluft | 1: 1 Anschlussstutzen | D: Mit Drosselelement | LS: Mit Lippendichtung | Mit Luftleitelementen aus schwarzem Kunststoff
1000841161 | Wandschlitzdurchlass | CFS-35-2-S/600x340x158/1 | 345 | 76169990 | 2 | 0.96 | 600 | 183 | 284 | CFS | pcs | DE | EUR | Luftdurchlässe | Schlitzdurchlässe | Wandschlitzdurchlass | 35: PURELINE 35 | 2: 2 Luftschlitze | S: Zuluft | 1: 1 Anschlussstutzen | Mit Luftleitelementen aus schwarzem Kunststoff
1000841581 | Wandschlitzdurchlass | CFS-35-2-S/600x340x158/1-D-LS | 472 | 76169990 | 2 | 0.96 | 600 | 183 | 284 | CFS | pcs | DE | EUR | Luftdurchlässe | Schlitzdurchlässe | Wandschlitzdurchlass | 35: PURELINE 35 | 2: 2 Luftschlitze | S: Zuluft | 1: 1 Anschlussstutzen | D: Mit Drosselelement | LS: Mit Lippendichtung | Mit Luftleitelementen aus schwarzem Kunststoff
1000841155 | Wandschlitzdurchlass | CFS-35-2-S/600x340x98/1 | 345 | 76169990 | 2 | 0.96 | 600 | 183 | 284 | CFS | pcs | DE | EUR | Luftdurchlässe | Schlitzdurchlässe | Wandschlitzdurchlass | 35: PURELINE 35 | 2: 2 Luftschlitze | S: Zuluft | 1: 1 Anschlussstutzen | Mit Luftleitelementen aus schwarzem Kunststoff
1000841575 | Wandschlitzdurchlass | CFS-35-2-S/600x340x98/1-D-LS | 472 | 76169990 | 2 | 0.96 | 600 | 183 | 284 | CFS | pcs | DE | EUR | Luftdurchlässe | Schlitzdurchlässe | Wandschlitzdurchlass | 35: PURELINE 35 | 2: 2 Luftschlitze | S: Zuluft | 1: 1 Anschlussstutzen | D: Mit Drosselelement | LS: Mit Lippendichtung | Mit Luftleitelementen aus schwarzem Kunststoff
1000841177 | Wandschlitzdurchlass | CFS-35-2-S/750x340x123/1 | 376 | 76169990 | 2 | 1.2 | 750 | 183 | 284 | CFS | pcs | DE | EUR | Luftdurchlässe | Schlitzdurchlässe | Wandschlitzdurchlass | 35: PURELINE 35 | 2: 2 Luftschlitze | S: Zuluft | 1: 1 Anschlussstutzen | Mit Luftleitelementen aus schwarzem Kunststoff
1000841597 | Wandschlitzdurchlass | CFS-35-2-S/750x340x123/1-D-LS | 503 | 76169990 | 2 | 1.2 | 750 | 183 | 284 | CFS | pcs | DE | EUR | Luftdurchlässe | Schlitzdurchlässe | Wandschlitzdurchlass | 35: PURELINE 35 | 2: 2 Luftschlitze | S: Zuluft | 1: 1 Anschlussstutzen | D: Mit Drosselelement | LS: Mit Lippendichtung | Mit Luftleitelementen aus schwarzem Kunststoff
1000841179 | Wandschlitzdurchlass | CFS-35-2-S/750x340x138/1 | 376 | 76169990 | 2 | 1.2 | 750 | 183 | 284 | CFS | pcs | DE | EUR | Luftdurchlässe | Schlitzdurchlässe | Wandschlitzdurchlass | 35: PURELINE 35 | 2: 2 Luftschlitze | S: Zuluft | 1: 1 Anschlussstutzen | Mit Luftleitelementen aus schwarzem Kunststoff
1000841599 | Wandschlitzdurchlass | CFS-35-2-S/750x340x138/1-D-LS | 503 | 76169990 | 2 | 1.2 | 750 | 183 | 284 | CFS | pcs | DE | EUR | Luftdurchlässe | Schlitzdurchlässe | Wandschlitzdurchlass | 35: PURELINE 35 | 2: 2 Luftschlitze | S: Zuluft | 1: 1 Anschlussstutzen | D: Mit Drosselelement | LS: Mit Lippendichtung | Mit Luftleitelementen aus schwarzem Kunststoff
1000841181 | Wandschlitzdurchlass | CFS-35-2-S/750x340x158/1 | 376 | 76169990 | 2 | 1.2 | 750 | 183 | 284 | CFS | pcs | DE | EUR | Luftdurchlässe | Schlitzdurchlässe | Wandschlitzdurchlass | 35: PURELINE 35 | 2: 2 Luftschlitze | S: Zuluft | 1: 1 Anschlussstutzen | Mit Luftleitelementen aus schwarzem Kunststoff
1000841601 | Wandschlitzdurchlass | CFS-35-2-S/750x340x158/1-D-LS | 503 | 76169990 | 2 | 1.2 | 750 | 183 | 284 | CFS | pcs | DE | EUR | Luftdurchlässe | Schlitzdurchlässe | Wandschlitzdurchlass | 35: PURELINE 35 | 2: 2 Luftschlitze | S: Zuluft | 1: 1 Anschlussstutzen | D: Mit Drosselelement | LS: Mit Lippendichtung | Mit Luftleitelementen aus schwarzem Kunststoff
1000841175 | Wandschlitzdurchlass | CFS-35-2-S/750x340x98/1 | 376 | 76169990 | 2 | 1.2 | 750 | 183 | 284 | CFS | pcs | DE | EUR | Luftdurchlässe | Schlitzdurchlässe | Wandschlitzdurchlass | 35: PURELINE 35 | 2: 2 Luftschlitze | S: Zuluft | 1: 1 Anschlussstutzen | Mit Luftleitelementen aus schwarzem Kunststoff
1000841595 | Wandschlitzdurchlass | CFS-35-2-S/750x340x98/1-D-LS | 503 | 76169990 | 2 | 1.2 | 750 | 183 | 284 | CFS | pcs | DE | EUR | Luftdurchlässe | Schlitzdurchlässe | Wandschlitzdurchlass | 35: PURELINE 35 | 2: 2 Luftschlitze | S: Zuluft | 1: 1 Anschlussstutzen | D: Mit Drosselelement | LS: Mit Lippendichtung | Mit Luftleitelementen aus schwarzem Kunststoff
1000841207 | Wandschlitzdurchlass | CFS-35-2-S/900x340x123/1 | 425 | 76169990 | 2 | 1.44 | 900 | 183 | 284 | CFS | pcs | DE | EUR | Luftdurchlässe | Schlitzdurchlässe | Wandschlitzdurchlass | 35: PURELINE 35 | 2: 2 Luftschlitze | S: Zuluft | 1: 1 Anschlussstutzen | Mit Luftleitelementen aus schwarzem Kunststoff
1000841627 | Wandschlitzdurchlass | CFS-35-2-S/900x340x123/1-D-LS | 552 | 76169990 | 2 | 1.44 | 900 | 183 | 284 | CFS | pcs | DE | EUR | Luftdurchlässe | Schlitzdurchlässe | Wandschlitzdurchlass | 35: PURELINE 35 | 2: 2 Luftschlitze | S: Zuluft | 1: 1 Anschlussstutzen | D: Mit Drosselelement | LS: Mit Lippendichtung | Mit Luftleitelementen aus schwarzem Kunststoff
1000841209 | Wandschlitzdurchlass | CFS-35-2-S/900x340x123/2 | 485 | 76169990 | 2 | 1.44 | 900 | 183 | 284 | CFS | pcs | DE | EUR | Luftdurchlässe | Schlitzdurchlässe | Wandschlitzdurchlass | 35: PURELINE 35 | 2: 2 Luftschlitze | S: Zuluft | 2: 2 Anschlussstutzen | Mit Luftleitelementen aus schwarzem Kunststoff
1000841629 | Wandschlitzdurchlass | CFS-35-2-S/900x340x123/2-D-LS | 739 | 76169990 | 2 | 1.44 | 900 | 183 | 284 | CFS | pcs | DE | EUR | Luftdurchlässe | Schlitzdurchlässe | Wandschlitzdurchlass | 35: PURELINE 35 | 2: 2 Luftschlitze | S: Zuluft | 2: 2 Anschlussstutzen | D: Mit Drosselelement | LS: Mit Lippendichtung | Mit Luftleitelementen aus schwarzem Kunststoff
1000841211 | Wandschlitzdurchlass | CFS-35-2-S/900x340x138/1 | 425 | 76169990 | 2 | 1.44 | 900 | 183 | 284 | CFS | pcs | DE | EUR | Luftdurchlässe | Schlitzdurchlässe | Wandschlitzdurchlass | 35: PURELINE 35 | 2: 2 Luftschlitze | S: Zuluft | 1: 1 Anschlussstutzen | Mit Luftleitelementen aus schwarzem Kunststoff
1000841631 | Wandschlitzdurchlass | CFS-35-2-S/900x340x138/1-D-LS | 552 | 76169990 | 2 | 1.44 | 900 | 183 | 284 | CFS | pcs | DE | EUR | Luftdurchlässe | Schlitzdurchlässe | Wandschlitzdurchlass | 35: PURELINE 35 | 2: 2 Luftschlitze | S: Zuluft | 1: 1 Anschlussstutzen | D: Mit Drosselelement | LS: Mit Lippendichtung | Mit Luftleitelementen aus schwarzem Kunststoff
1000841213 | Wandschlitzdurchlass | CFS-35-2-S/900x340x138/2 | 485 | 76169990 | 2 | 1.44 | 900 | 183 | 284 | CFS | pcs | DE | EUR | Luftdurchlässe | Schlitzdurchlässe | Wandschlitzdurchlass | 35: PURELINE 35 | 2: 2 Luftschlitze | S: Zuluft | 2: 2 Anschlussstutzen | Mit Luftleitelementen aus schwarzem Kunststoff
1000841633 | Wandschlitzdurchlass | CFS-35-2-S/900x340x138/2-D-LS | 739 | 76169990 | 2 | 1.44 | 900 | 183 | 284 | CFS | pcs | DE | EUR | Luftdurchlässe | Schlitzdurchlässe | Wandschlitzdurchlass | 35: PURELINE 35 | 2: 2 Luftschlitze | S: Zuluft | 2: 2 Anschlussstutzen | D: Mit Drosselelement | LS: Mit Lippendichtung | Mit Luftleitelementen aus schwarzem Kunststoff
1000841215 | Wandschlitzdurchlass | CFS-35-2-S/900x340x158/1 | 425 | 76169990 | 2 | 1.44 | 900 | 183 | 284 | CFS | pcs | DE | EUR | Luftdurchlässe | Schlitzdurchlässe | Wandschlitzdurchlass | 35: PURELINE 35 | 2: 2 Luftschlitze | S: Zuluft | 1: 1 Anschlussstutzen | Mit Luftleitelementen aus schwarzem Kunststoff
1000841635 | Wandschlitzdurchlass | CFS-35-2-S/900x340x158/1-D-LS | 552 | 76169990 | 2 | 1.44 | 900 | 183 | 284 | CFS | pcs | DE | EUR | Luftdurchlässe | Schlitzdurchlässe | Wandschlitzdurchlass | 35: PURELINE 35 | 2: 2 Luftschlitze | S: Zuluft | 1: 1 Anschlussstutzen | D: Mit Drosselelement | LS: Mit Lippendichtung | Mit Luftleitelementen aus schwarzem Kunststoff
1000841217 | Wandschlitzdurchlass | CFS-35-2-S/900x340x158/2 | 485 | 76169990 | 2 | 1.44 | 900 | 183 | 284 | CFS | pcs | DE | EUR | Luftdurchlässe | Schlitzdurchlässe | Wandschlitzdurchlass | 35: PURELINE 35 | 2: 2 Luftschlitze | S: Zuluft | 2: 2 Anschlussstutzen | Mit Luftleitelementen aus schwarzem Kunststoff
1000841637 | Wandschlitzdurchlass | CFS-35-2-S/900x340x158/2-D-LS | 739 | 76169990 | 2 | 1.44 | 900 | 183 | 284 | CFS | pcs | DE | EUR | Luftdurchlässe | Schlitzdurchlässe | Wandschlitzdurchlass | 35: PURELINE 35 | 2: 2 Luftschlitze | S: Zuluft | 2: 2 Anschlussstutzen | D: Mit Drosselelement | LS: Mit Lippendichtung | Mit Luftleitelementen aus schwarzem Kunststoff
1000841203 | Wandschlitzdurchlass | CFS-35-2-S/900x340x98/1 | 425 | 76169990 | 2 | 1.44 | 900 | 183 | 284 | CFS | pcs | DE | EUR | Luftdurchlässe | Schlitzdurchlässe | Wandschlitzdurchlass | 35: PURELINE 35 | 2: 2 Luftschlitze | S: Zuluft | 1: 1 Anschlussstutzen | Mit Luftleitelementen aus schwarzem Kunststoff
1000841623 | Wandschlitzdurchlass | CFS-35-2-S/900x340x98/1-D-LS | 552 | 76169990 | 2 | 1.44 | 900 | 183 | 284 | CFS | pcs | DE | EUR | Luftdurchlässe | Schlitzdurchlässe | Wandschlitzdurchlass | 35: PURELINE 35 | 2: 2 Luftschlitze | S: Zuluft | 1: 1 Anschlussstutzen | D: Mit Drosselelement | LS: Mit Lippendichtung | Mit Luftleitelementen aus schwarzem Kunststoff
1000841205 | Wandschlitzdurchlass | CFS-35-2-S/900x340x98/2 | 485 | 76169990 | 2 | 1.44 | 900 | 183 | 284 | CFS | pcs | DE | EUR | Luftdurchlässe | Schlitzdurchlässe | Wandschlitzdurchlass | 35: PURELINE 35 | 2: 2 Luftschlitze | S: Zuluft | 2: 2 Anschlussstutzen | Mit Luftleitelementen aus schwarzem Kunststoff
1000841625 | Wandschlitzdurchlass | CFS-35-2-S/900x340x98/2-D-LS | 739 | 76169990 | 2 | 1.44 | 900 | 183 | 284 | CFS | pcs | DE | EUR | Luftdurchlässe | Schlitzdurchlässe | Wandschlitzdurchlass | 35: PURELINE 35 | 2: 2 Luftschlitze | S: Zuluft | 2: 2 Anschlussstutzen | D: Mit Drosselelement | LS: Mit Lippendichtung | Mit Luftleitelementen aus schwarzem Kunststoff
1000841337 | Wandschlitzdurchlass | CFS-35-2-SE/1050x340x123/2 | 600 | 76169990 | 2 | 1.68 | 1050 | 183 | 284 | CFS | pcs | DE | EUR | Luftdurchlässe | Schlitzdurchlässe | Wandschlitzdurchlass | 35: PURELINE 35 | 2: 2 Luftschlitze | SE: Zuluft-Abluft-Kombination | 2: 2 Anschlussstutzen | Mit Luftleitelementen aus schwarzem Kunststoff
1000841757 | Wandschlitzdurchlass | CFS-35-2-SE/1050x340x123/2-D-LS | 854 | 76169990 | 2 | 1.68 | 1050 | 183 | 284 | CFS | pcs | DE | EUR | Luftdurchlässe | Schlitzdurchlässe | Wandschlitzdurchlass | 35: PURELINE 35 | 2: 2 Luftschlitze | SE: Zuluft-Abluft-Kombination | 2: 2 Anschlussstutzen | D: Mit Drosselelement | LS: Mit Lippendichtung | Mit Luftleitelementen aus schwarzem Kunststoff
1000841339 | Wandschlitzdurchlass | CFS-35-2-SE/1050x340x138/2 | 600 | 76169990 | 2 | 1.68 | 1050 | 183 | 284 | CFS | pcs | DE | EUR | Luftdurchlässe | Schlitzdurchlässe | Wandschlitzdurchlass | 35: PURELINE 35 | 2: 2 Luftschlitze | SE: Zuluft-Abluft-Kombination | 2: 2 Anschlussstutzen | Mit Luftleitelementen aus schwarzem Kunststoff
1000841759 | Wandschlitzdurchlass | CFS-35-2-SE/1050x340x138/2-D-LS | 854 | 76169990 | 2 | 1.68 | 1050 | 183 | 284 | CFS | pcs | DE | EUR | Luftdurchlässe | Schlitzdurchlässe | Wandschlitzdurchlass | 35: PURELINE 35 | 2: 2 Luftschlitze | SE: Zuluft-Abluft-Kombination | 2: 2 Anschlussstutzen | D: Mit Drosselelement | LS: Mit Lippendichtung | Mit Luftleitelementen aus schwarzem Kunststoff
1000841341 | Wandschlitzdurchlass | CFS-35-2-SE/1050x340x158/2 | 600 | 76169990 | 2 | 1.68 | 1050 | 183 | 284 | CFS | pcs | DE | EUR | Luftdurchlässe | Schlitzdurchlässe | Wandschlitzdurchlass | 35: PURELINE 35 | 2: 2 Luftschlitze | SE: Zuluft-Abluft-Kombination | 2: 2 Anschlussstutzen | Mit Luftleitelementen aus schwarzem Kunststoff
1000841761 | Wandschlitzdurchlass | CFS-35-2-SE/1050x340x158/2-D-LS | 854 | 76169990 | 2 | 1.68 | 1050 | 183 | 284 | CFS | pcs | DE | EUR | Luftdurchlässe | Schlitzdurchlässe | Wandschlitzdurchlass | 35: PURELINE 35 | 2: 2 Luftschlitze | SE: Zuluft-Abluft-Kombination | 2: 2 Anschlussstutzen | D: Mit Drosselelement | LS: Mit Lippendichtung | Mit Luftleitelementen aus schwarzem Kunststoff
1000841335 | Wandschlitzdurchlass | CFS-35-2-SE/1050x340x98/2 | 600 | 76169990 | 2 | 1.68 | 1050 | 183 | 284 | CFS | pcs | DE | EUR | Luftdurchlässe | Schlitzdurchlässe | Wandschlitzdurchlass | 35: PURELINE 35 | 2: 2 Luftschlitze | SE: Zuluft-Abluft-Kombination | 2: 2 Anschlussstutzen | Mit Luftleitelementen aus schwarzem Kunststoff
1000841755 | Wandschlitzdurchlass | CFS-35-2-SE/1050x340x98/2-D-LS | 854 | 76169990 | 2 | 1.68 | 1050 | 183 | 284 | CFS | pcs | DE | EUR | Luftdurchlässe | Schlitzdurchlässe | Wandschlitzdurchlass | 35: PURELINE 35 | 2: 2 Luftschlitze | SE: Zuluft-Abluft-Kombination | 2: 2 Anschlussstutzen | D: Mit Drosselelement | LS: Mit Lippendichtung | Mit Luftleitelementen aus schwarzem Kunststoff
1000841357 | Wandschlitzdurchlass | CFS-35-2-SE/1200x340x123/2 | 631 | 76169990 | 2 | 1.92 | 1200 | 183 | 284 | CFS | pcs | DE | EUR | Luftdurchlässe | Schlitzdurchlässe | Wandschlitzdurchlass | 35: PURELINE 35 | 2: 2 Luftschlitze | SE: Zuluft-Abluft-Kombination | 2: 2 Anschlussstutzen | Mit Luftleitelementen aus schwarzem Kunststoff
1000841777 | Wandschlitzdurchlass | CFS-35-2-SE/1200x340x123/2-D-LS | 885 | 76169990 | 2 | 1.92 | 1200 | 183 | 284 | CFS | pcs | DE | EUR | Luftdurchlässe | Schlitzdurchlässe | Wandschlitzdurchlass | 35: PURELINE 35 | 2: 2 Luftschlitze | SE: Zuluft-Abluft-Kombination | 2: 2 Anschlussstutzen | D: Mit Drosselelement | LS: Mit Lippendichtung | Mit Luftleitelementen aus schwarzem Kunststoff
1000841359 | Wandschlitzdurchlass | CFS-35-2-SE/1200x340x138/2 | 631 | 76169990 | 2 | 1.92 | 1200 | 183 | 284 | CFS | pcs | DE | EUR | Luftdurchlässe | Schlitzdurchlässe | Wandschlitzdurchlass | 35: PURELINE 35 | 2: 2 Luftschlitze | SE: Zuluft-Abluft-Kombination | 2: 2 Anschlussstutzen | Mit Luftleitelementen aus schwarzem Kunststoff
1000841779 | Wandschlitzdurchlass | CFS-35-2-SE/1200x340x138/2-D-LS | 885 | 76169990 | 2 | 1.92 | 1200 | 183 | 284 | CFS | pcs | DE | EUR | Luftdurchlässe | Schlitzdurchlässe | Wandschlitzdurchlass | 35: PURELINE 35 | 2: 2 Luftschlitze | SE: Zuluft-Abluft-Kombination | 2: 2 Anschlussstutzen | D: Mit Drosselelement | LS: Mit Lippendichtung | Mit Luftleitelementen aus schwarzem Kunststoff
1000841361 | Wandschlitzdurchlass | CFS-35-2-SE/1200x340x158/2 | 631 | 76169990 | 2 | 1.92 | 1200 | 183 | 284 | CFS | pcs | DE | EUR | Luftdurchlässe | Schlitzdurchlässe | Wandschlitzdurchlass | 35: PURELINE 35 | 2: 2 Luftschlitze | SE: Zuluft-Abluft-Kombination | 2: 2 Anschlussstutzen | Mit Luftleitelementen aus schwarzem Kunststoff
1000841781 | Wandschlitzdurchlass | CFS-35-2-SE/1200x340x158/2-D-LS | 885 | 76169990 | 2 | 1.92 | 1200 | 183 | 284 | CFS | pcs | DE | EUR | Luftdurchlässe | Schlitzdurchlässe | Wandschlitzdurchlass | 35: PURELINE 35 | 2: 2 Luftschlitze | SE: Zuluft-Abluft-Kombination | 2: 2 Anschlussstutzen | D: Mit Drosselelement | LS: Mit Lippendichtung | Mit Luftleitelementen aus schwarzem Kunststoff
1000841355 | Wandschlitzdurchlass | CFS-35-2-SE/1200x340x98/2 | 631 | 76169990 | 2 | 1.92 | 1200 | 183 | 284 | CFS | pcs | DE | EUR | Luftdurchlässe | Schlitzdurchlässe | Wandschlitzdurchlass | 35: PURELINE 35 | 2: 2 Luftschlitze | SE: Zuluft-Abluft-Kombination | 2: 2 Anschlussstutzen | Mit Luftleitelementen aus schwarzem Kunststoff
1000841775 | Wandschlitzdurchlass | CFS-35-2-SE/1200x340x98/2-D-LS | 885 | 76169990 | 2 | 1.92 | 1200 | 183 | 284 | CFS | pcs | DE | EUR | Luftdurchlässe | Schlitzdurchlässe | Wandschlitzdurchlass | 35: PURELINE 35 | 2: 2 Luftschlitze | SE: Zuluft-Abluft-Kombination | 2: 2 Anschlussstutzen | D: Mit Drosselelement | LS: Mit Lippendichtung | Mit Luftleitelementen aus schwarzem Kunststoff
1000841317 | Wandschlitzdurchlass | CFS-35-2-SE/900x340x123/2 | 570 | 76169990 | 2 | 1.44 | 900 | 183 | 284 | CFS | pcs | DE | EUR | Luftdurchlässe | Schlitzdurchlässe | Wandschlitzdurchlass | 35: PURELINE 35 | 2: 2 Luftschlitze | SE: Zuluft-Abluft-Kombination | 2: 2 Anschlussstutzen | Mit Luftleitelementen aus schwarzem Kunststoff
1000841737 | Wandschlitzdurchlass | CFS-35-2-SE/900x340x123/2-D-LS | 824 | 76169990 | 2 | 1.44 | 900 | 183 | 284 | CFS | pcs | DE | EUR | Luftdurchlässe | Schlitzdurchlässe | Wandschlitzdurchlass | 35: PURELINE 35 | 2: 2 Luftschlitze | SE: Zuluft-Abluft-Kombination | 2: 2 Anschlussstutzen | D: Mit Drosselelement | LS: Mit Lippendichtung | Mit Luftleitelementen aus schwarzem Kunststoff
1000841319 | Wandschlitzdurchlass | CFS-35-2-SE/900x340x138/2 | 570 | 76169990 | 2 | 1.44 | 900 | 183 | 284 | CFS | pcs | DE | EUR | Luftdurchlässe | Schlitzdurchlässe | Wandschlitzdurchlass | 35: PURELINE 35 | 2: 2 Luftschlitze | SE: Zuluft-Abluft-Kombination | 2: 2 Anschlussstutzen | Mit Luftleitelementen aus schwarzem Kunststoff
1000841739 | Wandschlitzdurchlass | CFS-35-2-SE/900x340x138/2-D-LS | 824 | 76169990 | 2 | 1.44 | 900 | 183 | 284 | CFS | pcs | DE | EUR | Luftdurchlässe | Schlitzdurchlässe | Wandschlitzdurchlass | 35: PURELINE 35 | 2: 2 Luftschlitze | SE: Zuluft-Abluft-Kombination | 2: 2 Anschlussstutzen | D: Mit Drosselelement | LS: Mit Lippendichtung | Mit Luftleitelementen aus schwarzem Kunststoff
1000841321 | Wandschlitzdurchlass | CFS-35-2-SE/900x340x158/2 | 570 | 76169990 | 2 | 1.44 | 900 | 183 | 284 | CFS | pcs | DE | EUR | Luftdurchlässe | Schlitzdurchlässe | Wandschlitzdurchlass | 35: PURELINE 35 | 2: 2 Luftschlitze | SE: Zuluft-Abluft-Kombination | 2: 2 Anschlussstutzen | Mit Luftleitelementen aus schwarzem Kunststoff
1000841741 | Wandschlitzdurchlass | CFS-35-2-SE/900x340x158/2-D-LS | 824 | 76169990 | 2 | 1.44 | 900 | 183 | 284 | CFS | pcs | DE | EUR | Luftdurchlässe | Schlitzdurchlässe | Wandschlitzdurchlass | 35: PURELINE 35 | 2: 2 Luftschlitze | SE: Zuluft-Abluft-Kombination | 2: 2 Anschlussstutzen | D: Mit Drosselelement | LS: Mit Lippendichtung | Mit Luftleitelementen aus schwarzem Kunststoff
1000841315 | Wandschlitzdurchlass | CFS-35-2-SE/900x340x98/2 | 570 | 76169990 | 2 | 1.44 | 900 | 183 | 284 | CFS | pcs | DE | EUR | Luftdurchlässe | Schlitzdurchlässe | Wandschlitzdurchlass | 35: PURELINE 35 | 2: 2 Luftschlitze | SE: Zuluft-Abluft-Kombination | 2: 2 Anschlussstutzen | Mit Luftleitelementen aus schwarzem Kunststoff
1000841735 | Wandschlitzdurchlass | CFS-35-2-SE/900x340x98/2-D-LS | 824 | 76169990 | 2 | 1.44 | 900 | 183 | 284 | CFS | pcs | DE | EUR | Luftdurchlässe | Schlitzdurchlässe | Wandschlitzdurchlass | 35: PURELINE 35 | 2: 2 Luftschlitze | SE: Zuluft-Abluft-Kombination | 2: 2 Anschlussstutzen | D: Mit Drosselelement | LS: Mit Lippendichtung | Mit Luftleitelementen aus schwarzem Kunststoff
1000841081 | Wandschlitzdurchlass | CFS-35-3-E/1050x340x123/1 | 508 | 76169990 | 2 | 3.26 | 1050 | 238 | 334 | CFS | pcs | DE | EUR | Luftdurchlässe | Schlitzdurchlässe | Wandschlitzdurchlass | 35: PURELINE 35 | 3: 3 Luftschlitze | E: Abluft | 1: 1 Anschlussstutzen | Mit Luftleitelementen aus schwarzem Kunststoff
1000841501 | Wandschlitzdurchlass | CFS-35-3-E/1050x340x123/1-D-LS | 663 | 76169990 | 2 | 3.26 | 1050 | 238 | 334 | CFS | pcs | DE | EUR | Luftdurchlässe | Schlitzdurchlässe | Wandschlitzdurchlass | 35: PURELINE 35 | 3: 3 Luftschlitze | E: Abluft | 1: 1 Anschlussstutzen | D: Mit Drosselelement | LS: Mit Lippendichtung | Mit Luftleitelementen aus schwarzem Kunststoff
1000841082 | Wandschlitzdurchlass | CFS-35-3-E/1050x340x123/2 | 570 | 76169990 | 2 | 3.26 | 1050 | 238 | 334 | CFS | pcs | DE | EUR | Luftdurchlässe | Schlitzdurchlässe | Wandschlitzdurchlass | 35: PURELINE 35 | 3: 3 Luftschlitze | E: Abluft | 2: 2 Anschlussstutzen | Mit Luftleitelementen aus schwarzem Kunststoff
1000841502 | Wandschlitzdurchlass | CFS-35-3-E/1050x340x123/2-D-LS | 880 | 76169990 | 2 | 3.26 | 1050 | 238 | 334 | CFS | pcs | DE | EUR | Luftdurchlässe | Schlitzdurchlässe | Wandschlitzdurchlass | 35: PURELINE 35 | 3: 3 Luftschlitze | E: Abluft | 2: 2 Anschlussstutzen | D: Mit Drosselelement | LS: Mit Lippendichtung | Mit Luftleitelementen aus schwarzem Kunststoff
1000841083 | Wandschlitzdurchlass | CFS-35-3-E/1050x340x138/1 | 508 | 76169990 | 2 | 3.26 | 1050 | 238 | 334 | CFS | pcs | DE | EUR | Luftdurchlässe | Schlitzdurchlässe | Wandschlitzdurchlass | 35: PURELINE 35 | 3: 3 Luftschlitze | E: Abluft | 1: 1 Anschlussstutzen | Mit Luftleitelementen aus schwarzem Kunststoff
1000841503 | Wandschlitzdurchlass | CFS-35-3-E/1050x340x138/1-D-LS | 663 | 76169990 | 2 | 3.26 | 1050 | 238 | 334 | CFS | pcs | DE | EUR | Luftdurchlässe | Schlitzdurchlässe | Wandschlitzdurchlass | 35: PURELINE 35 | 3: 3 Luftschlitze | E: Abluft | 1: 1 Anschlussstutzen | D: Mit Drosselelement | LS: Mit Lippendichtung | Mit Luftleitelementen aus schwarzem Kunststoff
1000841084 | Wandschlitzdurchlass | CFS-35-3-E/1050x340x138/2 | 570 | 76169990 | 2 | 3.26 | 1050 | 238 | 334 | CFS | pcs | DE | EUR | Luftdurchlässe | Schlitzdurchlässe | Wandschlitzdurchlass | 35: PURELINE 35 | 3: 3 Luftschlitze | E: Abluft | 2: 2 Anschlussstutzen | Mit Luftleitelementen aus schwarzem Kunststoff
1000841504 | Wandschlitzdurchlass | CFS-35-3-E/1050x340x138/2-D-LS | 880 | 76169990 | 2 | 3.26 | 1050 | 238 | 334 | CFS | pcs | DE | EUR | Luftdurchlässe | Schlitzdurchlässe | Wandschlitzdurchlass | 35: PURELINE 35 | 3: 3 Luftschlitze | E: Abluft | 2: 2 Anschlussstutzen | D: Mit Drosselelement | LS: Mit Lippendichtung | Mit Luftleitelementen aus schwarzem Kunststoff
1000841085 | Wandschlitzdurchlass | CFS-35-3-E/1050x340x158/1 | 508 | 76169990 | 2 | 3.26 | 1050 | 238 | 334 | CFS | pcs | DE | EUR | Luftdurchlässe | Schlitzdurchlässe | Wandschlitzdurchlass | 35: PURELINE 35 | 3: 3 Luftschlitze | E: Abluft | 1: 1 Anschlussstutzen | Mit Luftleitelementen aus schwarzem Kunststoff
1000841505 | Wandschlitzdurchlass | CFS-35-3-E/1050x340x158/1-D-LS | 663 | 76169990 | 2 | 3.26 | 1050 | 238 | 334 | CFS | pcs | DE | EUR | Luftdurchlässe | Schlitzdurchlässe | Wandschlitzdurchlass | 35: PURELINE 35 | 3: 3 Luftschlitze | E: Abluft | 1: 1 Anschlussstutzen | D: Mit Drosselelement | LS: Mit Lippendichtung | Mit Luftleitelementen aus schwarzem Kunststoff
1000841086 | Wandschlitzdurchlass | CFS-35-3-E/1050x340x158/2 | 570 | 76169990 | 2 | 3.26 | 1050 | 238 | 334 | CFS | pcs | DE | EUR | Luftdurchlässe | Schlitzdurchlässe | Wandschlitzdurchlass | 35: PURELINE 35 | 3: 3 Luftschlitze | E: Abluft | 2: 2 Anschlussstutzen | Mit Luftleitelementen aus schwarzem Kunststoff
1000841506 | Wandschlitzdurchlass | CFS-35-3-E/1050x340x158/2-D-LS | 880 | 76169990 | 2 | 3.26 | 1050 | 238 | 334 | CFS | pcs | DE | EUR | Luftdurchlässe | Schlitzdurchlässe | Wandschlitzdurchlass | 35: PURELINE 35 | 3: 3 Luftschlitze | E: Abluft | 2: 2 Anschlussstutzen | D: Mit Drosselelement | LS: Mit Lippendichtung | Mit Luftleitelementen aus schwarzem Kunststoff
1000841079 | Wandschlitzdurchlass | CFS-35-3-E/1050x340x98/1 | 508 | 76169990 | 2 | 3.26 | 1050 | 238 | 334 | CFS | pcs | DE | EUR | Luftdurchlässe | Schlitzdurchlässe | Wandschlitzdurchlass | 35: PURELINE 35 | 3: 3 Luftschlitze | E: Abluft | 1: 1 Anschlussstutzen | Mit Luftleitelementen aus schwarzem Kunststoff
1000841499 | Wandschlitzdurchlass | CFS-35-3-E/1050x340x98/1-D-LS | 663 | 76169990 | 2 | 3.26 | 1050 | 238 | 334 | CFS | pcs | DE | EUR | Luftdurchlässe | Schlitzdurchlässe | Wandschlitzdurchlass | 35: PURELINE 35 | 3: 3 Luftschlitze | E: Abluft | 1: 1 Anschlussstutzen | D: Mit Drosselelement | LS: Mit Lippendichtung | Mit Luftleitelementen aus schwarzem Kunststoff
1000841080 | Wandschlitzdurchlass | CFS-35-3-E/1050x340x98/2 | 570 | 76169990 | 2 | 3.26 | 1050 | 238 | 334 | CFS | pcs | DE | EUR | Luftdurchlässe | Schlitzdurchlässe | Wandschlitzdurchlass | 35: PURELINE 35 | 3: 3 Luftschlitze | E: Abluft | 2: 2 Anschlussstutzen | Mit Luftleitelementen aus schwarzem Kunststoff
1000841500 | Wandschlitzdurchlass | CFS-35-3-E/1050x340x98/2-D-LS | 880 | 76169990 | 2 | 3.26 | 1050 | 238 | 334 | CFS | pcs | DE | EUR | Luftdurchlässe | Schlitzdurchlässe | Wandschlitzdurchlass | 35: PURELINE 35 | 3: 3 Luftschlitze | E: Abluft | 2: 2 Anschlussstutzen | D: Mit Drosselelement | LS: Mit Lippendichtung | Mit Luftleitelementen aus schwarzem Kunststoff
1000841121 | Wandschlitzdurchlass | CFS-35-3-E/1200x340x123/1 | 535 | 76169990 | 2 | 3.72 | 1200 | 238 | 334 | CFS | pcs | DE | EUR | Luftdurchlässe | Schlitzdurchlässe | Wandschlitzdurchlass | 35: PURELINE 35 | 3: 3 Luftschlitze | E: Abluft | 1: 1 Anschlussstutzen | Mit Luftleitelementen aus schwarzem Kunststoff
1000841541 | Wandschlitzdurchlass | CFS-35-3-E/1200x340x123/1-D-LS | 690 | 76169990 | 2 | 3.72 | 1200 | 238 | 334 | CFS | pcs | DE | EUR | Luftdurchlässe | Schlitzdurchlässe | Wandschlitzdurchlass | 35: PURELINE 35 | 3: 3 Luftschlitze | E: Abluft | 1: 1 Anschlussstutzen | D: Mit Drosselelement | LS: Mit Lippendichtung | Mit Luftleitelementen aus schwarzem Kunststoff
1000841122 | Wandschlitzdurchlass | CFS-35-3-E/1200x340x123/2 | 597 | 76169990 | 2 | 3.72 | 1200 | 238 | 334 | CFS | pcs | DE | EUR | Luftdurchlässe | Schlitzdurchlässe | Wandschlitzdurchlass | 35: PURELINE 35 | 3: 3 Luftschlitze | E: Abluft | 2: 2 Anschlussstutzen | Mit Luftleitelementen aus schwarzem Kunststoff
1000841542 | Wandschlitzdurchlass | CFS-35-3-E/1200x340x123/2-D-LS | 907 | 76169990 | 2 | 3.72 | 1200 | 238 | 334 | CFS | pcs | DE | EUR | Luftdurchlässe | Schlitzdurchlässe | Wandschlitzdurchlass | 35: PURELINE 35 | 3: 3 Luftschlitze | E: Abluft | 2: 2 Anschlussstutzen | D: Mit Drosselelement | LS: Mit Lippendichtung | Mit Luftleitelementen aus schwarzem Kunststoff
1000841123 | Wandschlitzdurchlass | CFS-35-3-E/1200x340x138/1 | 535 | 76169990 | 2 | 3.72 | 1200 | 238 | 334 | CFS | pcs | DE | EUR | Luftdurchlässe | Schlitzdurchlässe | Wandschlitzdurchlass | 35: PURELINE 35 | 3: 3 Luftschlitze | E: Abluft | 1: 1 Anschlussstutzen | Mit Luftleitelementen aus schwarzem Kunststoff
1000841543 | Wandschlitzdurchlass | CFS-35-3-E/1200x340x138/1-D-LS | 690 | 76169990 | 2 | 3.72 | 1200 | 238 | 334 | CFS | pcs | DE | EUR | Luftdurchlässe | Schlitzdurchlässe | Wandschlitzdurchlass | 35: PURELINE 35 | 3: 3 Luftschlitze | E: Abluft | 1: 1 Anschlussstutzen | D: Mit Drosselelement | LS: Mit Lippendichtung | Mit Luftleitelementen aus schwarzem Kunststoff
1000841124 | Wandschlitzdurchlass | CFS-35-3-E/1200x340x138/2 | 597 | 76169990 | 2 | 3.72 | 1200 | 238 | 334 | CFS | pcs | DE | EUR | Luftdurchlässe | Schlitzdurchlässe | Wandschlitzdurchlass | 35: PURELINE 35 | 3: 3 Luftschlitze | E: Abluft | 2: 2 Anschlussstutzen | Mit Luftleitelementen aus schwarzem Kunststoff
1000841544 | Wandschlitzdurchlass | CFS-35-3-E/1200x340x138/2-D-LS | 907 | 76169990 | 2 | 3.72 | 1200 | 238 | 334 | CFS | pcs | DE | EUR | Luftdurchlässe | Schlitzdurchlässe | Wandschlitzdurchlass | 35: PURELINE 35 | 3: 3 Luftschlitze | E: Abluft | 2: 2 Anschlussstutzen | D: Mit Drosselelement | LS: Mit Lippendichtung | Mit Luftleitelementen aus schwarzem Kunststoff
1000841125 | Wandschlitzdurchlass | CFS-35-3-E/1200x340x158/1 | 535 | 76169990 | 2 | 3.72 | 1200 | 238 | 334 | CFS | pcs | DE | EUR | Luftdurchlässe | Schlitzdurchlässe | Wandschlitzdurchlass | 35: PURELINE 35 | 3: 3 Luftschlitze | E: Abluft | 1: 1 Anschlussstutzen | Mit Luftleitelementen aus schwarzem Kunststoff
1000841545 | Wandschlitzdurchlass | CFS-35-3-E/1200x340x158/1-D-LS | 690 | 76169990 | 2 | 3.72 | 1200 | 238 | 334 | CFS | pcs | DE | EUR | Luftdurchlässe | Schlitzdurchlässe | Wandschlitzdurchlass | 35: PURELINE 35 | 3: 3 Luftschlitze | E: Abluft | 1: 1 Anschlussstutzen | D: Mit Drosselelement | LS: Mit Lippendichtung | Mit Luftleitelementen aus schwarzem Kunststoff
1000841126 | Wandschlitzdurchlass | CFS-35-3-E/1200x340x158/2 | 597 | 76169990 | 2 | 3.72 | 1200 | 238 | 334 | CFS | pcs | DE | EUR | Luftdurchlässe | Schlitzdurchlässe | Wandschlitzdurchlass | 35: PURELINE 35 | 3: 3 Luftschlitze | E: Abluft | 2: 2 Anschlussstutzen | Mit Luftleitelementen aus schwarzem Kunststoff
1000841546 | Wandschlitzdurchlass | CFS-35-3-E/1200x340x158/2-D-LS | 907 | 76169990 | 2 | 3.72 | 1200 | 238 | 334 | CFS | pcs | DE | EUR | Luftdurchlässe | Schlitzdurchlässe | Wandschlitzdurchlass | 35: PURELINE 35 | 3: 3 Luftschlitze | E: Abluft | 2: 2 Anschlussstutzen | D: Mit Drosselelement | LS: Mit Lippendichtung | Mit Luftleitelementen aus schwarzem Kunststoff
1000841119 | Wandschlitzdurchlass | CFS-35-3-E/1200x340x98/1 | 535 | 76169990 | 2 | 3.72 | 1200 | 238 | 334 | CFS | pcs | DE | EUR | Luftdurchlässe | Schlitzdurchlässe | Wandschlitzdurchlass | 35: PURELINE 35 | 3: 3 Luftschlitze | E: Abluft | 1: 1 Anschlussstutzen | Mit Luftleitelementen aus schwarzem Kunststoff
1000841539 | Wandschlitzdurchlass | CFS-35-3-E/1200x340x98/1-D-LS | 690 | 76169990 | 2 | 3.72 | 1200 | 238 | 334 | CFS | pcs | DE | EUR | Luftdurchlässe | Schlitzdurchlässe | Wandschlitzdurchlass | 35: PURELINE 35 | 3: 3 Luftschlitze | E: Abluft | 1: 1 Anschlussstutzen | D: Mit Drosselelement | LS: Mit Lippendichtung | Mit Luftleitelementen aus schwarzem Kunststoff
1000841120 | Wandschlitzdurchlass | CFS-35-3-E/1200x340x98/2 | 597 | 76169990 | 2 | 3.72 | 1200 | 238 | 334 | CFS | pcs | DE | EUR | Luftdurchlässe | Schlitzdurchlässe | Wandschlitzdurchlass | 35: PURELINE 35 | 3: 3 Luftschlitze | E: Abluft | 2: 2 Anschlussstutzen | Mit Luftleitelementen aus schwarzem Kunststoff
1000841540 | Wandschlitzdurchlass | CFS-35-3-E/1200x340x98/2-D-LS | 907 | 76169990 | 2 | 3.72 | 1200 | 238 | 334 | CFS | pcs | DE | EUR | Luftdurchlässe | Schlitzdurchlässe | Wandschlitzdurchlass | 35: PURELINE 35 | 3: 3 Luftschlitze | E: Abluft | 2: 2 Anschlussstutzen | D: Mit Drosselelement | LS: Mit Lippendichtung | Mit Luftleitelementen aus schwarzem Kunststoff
1000840964 | Wandschlitzdurchlass | CFS-35-3-E/450x340x123/1 | 333 | 76169990 | 2 | 1.4 | 450 | 238 | 334 | CFS | pcs | DE | EUR | Luftdurchlässe | Schlitzdurchlässe | Wandschlitzdurchlass | 35: PURELINE 35 | 3: 3 Luftschlitze | E: Abluft | 1: 1 Anschlussstutzen | Mit Luftleitelementen aus schwarzem Kunststoff
1000841384 | Wandschlitzdurchlass | CFS-35-3-E/450x340x123/1-D-LS | 488 | 76169990 | 2 | 1.4 | 450 | 238 | 334 | CFS | pcs | DE | EUR | Luftdurchlässe | Schlitzdurchlässe | Wandschlitzdurchlass | 35: PURELINE 35 | 3: 3 Luftschlitze | E: Abluft | 1: 1 Anschlussstutzen | D: Mit Drosselelement | LS: Mit Lippendichtung | Mit Luftleitelementen aus schwarzem Kunststoff
1000840965 | Wandschlitzdurchlass | CFS-35-3-E/450x340x138/1 | 333 | 76169990 | 2 | 1.4 | 450 | 238 | 334 | CFS | pcs | DE | EUR | Luftdurchlässe | Schlitzdurchlässe | Wandschlitzdurchlass | 35: PURELINE 35 | 3: 3 Luftschlitze | E: Abluft | 1: 1 Anschlussstutzen | Mit Luftleitelementen aus schwarzem Kunststoff
1000841385 | Wandschlitzdurchlass | CFS-35-3-E/450x340x138/1-D-LS | 488 | 76169990 | 2 | 1.4 | 450 | 238 | 334 | CFS | pcs | DE | EUR | Luftdurchlässe | Schlitzdurchlässe | Wandschlitzdurchlass | 35: PURELINE 35 | 3: 3 Luftschlitze | E: Abluft | 1: 1 Anschlussstutzen | D: Mit Drosselelement | LS: Mit Lippendichtung | Mit Luftleitelementen aus schwarzem Kunststoff
1000840966 | Wandschlitzdurchlass | CFS-35-3-E/450x340x158/1 | 333 | 76169990 | 2 | 1.4 | 450 | 238 | 334 | CFS | pcs | DE | EUR | Luftdurchlässe | Schlitzdurchlässe | Wandschlitzdurchlass | 35: PURELINE 35 | 3: 3 Luftschlitze | E: Abluft | 1: 1 Anschlussstutzen | Mit Luftleitelementen aus schwarzem Kunststoff
1000841386 | Wandschlitzdurchlass | CFS-35-3-E/450x340x158/1-D-LS | 488 | 76169990 | 2 | 1.4 | 450 | 238 | 334 | CFS | pcs | DE | EUR | Luftdurchlässe | Schlitzdurchlässe | Wandschlitzdurchlass | 35: PURELINE 35 | 3: 3 Luftschlitze | E: Abluft | 1: 1 Anschlussstutzen | D: Mit Drosselelement | LS: Mit Lippendichtung | Mit Luftleitelementen aus schwarzem Kunststoff
1000840963 | Wandschlitzdurchlass | CFS-35-3-E/450x340x98/1 | 333 | 76169990 | 2 | 1.4 | 450 | 238 | 334 | CFS | pcs | DE | EUR | Luftdurchlässe | Schlitzdurchlässe | Wandschlitzdurchlass | 35: PURELINE 35 | 3: 3 Luftschlitze | E: Abluft | 1: 1 Anschlussstutzen | Mit Luftleitelementen aus schwarzem Kunststoff
1000841383 | Wandschlitzdurchlass | CFS-35-3-E/450x340x98/1-D-LS | 488 | 76169990 | 2 | 1.4 | 450 | 238 | 334 | CFS | pcs | DE | EUR | Luftdurchlässe | Schlitzdurchlässe | Wandschlitzdurchlass | 35: PURELINE 35 | 3: 3 Luftschlitze | E: Abluft | 1: 1 Anschlussstutzen | D: Mit Drosselelement | LS: Mit Lippendichtung | Mit Luftleitelementen aus schwarzem Kunststoff
1000840984 | Wandschlitzdurchlass | CFS-35-3-E/600x340x123/1 | 371 | 76169990 | 2 | 1.86 | 600 | 238 | 334 | CFS | pcs | DE | EUR | Luftdurchlässe | Schlitzdurchlässe | Wandschlitzdurchlass | 35: PURELINE 35 | 3: 3 Luftschlitze | E: Abluft | 1: 1 Anschlussstutzen | Mit Luftleitelementen aus schwarzem Kunststoff
1000841404 | Wandschlitzdurchlass | CFS-35-3-E/600x340x123/1-D-LS | 526 | 76169990 | 2 | 1.86 | 600 | 238 | 334 | CFS | pcs | DE | EUR | Luftdurchlässe | Schlitzdurchlässe | Wandschlitzdurchlass | 35: PURELINE 35 | 3: 3 Luftschlitze | E: Abluft | 1: 1 Anschlussstutzen | D: Mit Drosselelement | LS: Mit Lippendichtung | Mit Luftleitelementen aus schwarzem Kunststoff
1000840985 | Wandschlitzdurchlass | CFS-35-3-E/600x340x138/1 | 371 | 76169990 | 2 | 1.86 | 600 | 238 | 334 | CFS | pcs | DE | EUR | Luftdurchlässe | Schlitzdurchlässe | Wandschlitzdurchlass | 35: PURELINE 35 | 3: 3 Luftschlitze | E: Abluft | 1: 1 Anschlussstutzen | Mit Luftleitelementen aus schwarzem Kunststoff
1000841405 | Wandschlitzdurchlass | CFS-35-3-E/600x340x138/1-D-LS | 526 | 76169990 | 2 | 1.86 | 600 | 238 | 334 | CFS | pcs | DE | EUR | Luftdurchlässe | Schlitzdurchlässe | Wandschlitzdurchlass | 35: PURELINE 35 | 3: 3 Luftschlitze | E: Abluft | 1: 1 Anschlussstutzen | D: Mit Drosselelement | LS: Mit Lippendichtung | Mit Luftleitelementen aus schwarzem Kunststoff
1000840986 | Wandschlitzdurchlass | CFS-35-3-E/600x340x158/1 | 371 | 76169990 | 2 | 1.86 | 600 | 238 | 334 | CFS | pcs | DE | EUR | Luftdurchlässe | Schlitzdurchlässe | Wandschlitzdurchlass | 35: PURELINE 35 | 3: 3 Luftschlitze | E: Abluft | 1: 1 Anschlussstutzen | Mit Luftleitelementen aus schwarzem Kunststoff
1000841406 | Wandschlitzdurchlass | CFS-35-3-E/600x340x158/1-D-LS | 526 | 76169990 | 2 | 1.86 | 600 | 238 | 334 | CFS | pcs | DE | EUR | Luftdurchlässe | Schlitzdurchlässe | Wandschlitzdurchlass | 35: PURELINE 35 | 3: 3 Luftschlitze | E: Abluft | 1: 1 Anschlussstutzen | D: Mit Drosselelement | LS: Mit Lippendichtung | Mit Luftleitelementen aus schwarzem Kunststoff
1000840983 | Wandschlitzdurchlass | CFS-35-3-E/600x340x98/1 | 371 | 76169990 | 2 | 1.86 | 600 | 238 | 334 | CFS | pcs | DE | EUR | Luftdurchlässe | Schlitzdurchlässe | Wandschlitzdurchlass | 35: PURELINE 35 | 3: 3 Luftschlitze | E: Abluft | 1: 1 Anschlussstutzen | Mit Luftleitelementen aus schwarzem Kunststoff
1000841403 | Wandschlitzdurchlass | CFS-35-3-E/600x340x98/1-D-LS | 526 | 76169990 | 2 | 1.86 | 600 | 238 | 334 | CFS | pcs | DE | EUR | Luftdurchlässe | Schlitzdurchlässe | Wandschlitzdurchlass | 35: PURELINE 35 | 3: 3 Luftschlitze | E: Abluft | 1: 1 Anschlussstutzen | D: Mit Drosselelement | LS: Mit Lippendichtung | Mit Luftleitelementen aus schwarzem Kunststoff
1000841004 | Wandschlitzdurchlass | CFS-35-3-E/750x340x123/1 | 409 | 76169990 | 2 | 2.33 | 750 | 238 | 334 | CFS | pcs | DE | EUR | Luftdurchlässe | Schlitzdurchlässe | Wandschlitzdurchlass | 35: PURELINE 35 | 3: 3 Luftschlitze | E: Abluft | 1: 1 Anschlussstutzen | Mit Luftleitelementen aus schwarzem Kunststoff
1000841424 | Wandschlitzdurchlass | CFS-35-3-E/750x340x123/1-D-LS | 564 | 76169990 | 2 | 2.33 | 750 | 238 | 334 | CFS | pcs | DE | EUR | Luftdurchlässe | Schlitzdurchlässe | Wandschlitzdurchlass | 35: PURELINE 35 | 3: 3 Luftschlitze | E: Abluft | 1: 1 Anschlussstutzen | D: Mit Drosselelement | LS: Mit Lippendichtung | Mit Luftleitelementen aus schwarzem Kunststoff
1000841005 | Wandschlitzdurchlass | CFS-35-3-E/750x340x138/1 | 409 | 76169990 | 2 | 2.33 | 750 | 238 | 334 | CFS | pcs | DE | EUR | Luftdurchlässe | Schlitzdurchlässe | Wandschlitzdurchlass | 35: PURELINE 35 | 3: 3 Luftschlitze | E: Abluft | 1: 1 Anschlussstutzen | Mit Luftleitelementen aus schwarzem Kunststoff
1000841425 | Wandschlitzdurchlass | CFS-35-3-E/750x340x138/1-D-LS | 564 | 76169990 | 2 | 2.33 | 750 | 238 | 334 | CFS | pcs | DE | EUR | Luftdurchlässe | Schlitzdurchlässe | Wandschlitzdurchlass | 35: PURELINE 35 | 3: 3 Luftschlitze | E: Abluft | 1: 1 Anschlussstutzen | D: Mit Drosselelement | LS: Mit Lippendichtung | Mit Luftleitelementen aus schwarzem Kunststoff
1000841006 | Wandschlitzdurchlass | CFS-35-3-E/750x340x158/1 | 409 | 76169990 | 2 | 2.33 | 750 | 238 | 334 | CFS | pcs | DE | EUR | Luftdurchlässe | Schlitzdurchlässe | Wandschlitzdurchlass | 35: PURELINE 35 | 3: 3 Luftschlitze | E: Abluft | 1: 1 Anschlussstutzen | Mit Luftleitelementen aus schwarzem Kunststoff
1000841426 | Wandschlitzdurchlass | CFS-35-3-E/750x340x158/1-D-LS | 564 | 76169990 | 2 | 2.33 | 750 | 238 | 334 | CFS | pcs | DE | EUR | Luftdurchlässe | Schlitzdurchlässe | Wandschlitzdurchlass | 35: PURELINE 35 | 3: 3 Luftschlitze | E: Abluft | 1: 1 Anschlussstutzen | D: Mit Drosselelement | LS: Mit Lippendichtung | Mit Luftleitelementen aus schwarzem Kunststoff
1000841003 | Wandschlitzdurchlass | CFS-35-3-E/750x340x98/1 | 409 | 76169990 | 2 | 2.33 | 750 | 238 | 334 | CFS | pcs | DE | EUR | Luftdurchlässe | Schlitzdurchlässe | Wandschlitzdurchlass | 35: PURELINE 35 | 3: 3 Luftschlitze | E: Abluft | 1: 1 Anschlussstutzen | Mit Luftleitelementen aus schwarzem Kunststoff
1000841423 | Wandschlitzdurchlass | CFS-35-3-E/750x340x98/1-D-LS | 564 | 76169990 | 2 | 2.33 | 750 | 238 | 334 | CFS | pcs | DE | EUR | Luftdurchlässe | Schlitzdurchlässe | Wandschlitzdurchlass | 35: PURELINE 35 | 3: 3 Luftschlitze | E: Abluft | 1: 1 Anschlussstutzen | D: Mit Drosselelement | LS: Mit Lippendichtung | Mit Luftleitelementen aus schwarzem Kunststoff
1000841041 | Wandschlitzdurchlass | CFS-35-3-E/900x340x123/1 | 481 | 76169990 | 2 | 2.79 | 900 | 238 | 334 | CFS | pcs | DE | EUR | Luftdurchlässe | Schlitzdurchlässe | Wandschlitzdurchlass | 35: PURELINE 35 | 3: 3 Luftschlitze | E: Abluft | 1: 1 Anschlussstutzen | Mit Luftleitelementen aus schwarzem Kunststoff
1000841461 | Wandschlitzdurchlass | CFS-35-3-E/900x340x123/1-D-LS | 636 | 76169990 | 2 | 2.79 | 900 | 238 | 334 | CFS | pcs | DE | EUR | Luftdurchlässe | Schlitzdurchlässe | Wandschlitzdurchlass | 35: PURELINE 35 | 3: 3 Luftschlitze | E: Abluft | 1: 1 Anschlussstutzen | D: Mit Drosselelement | LS: Mit Lippendichtung | Mit Luftleitelementen aus schwarzem Kunststoff
1000841042 | Wandschlitzdurchlass | CFS-35-3-E/900x340x123/2 | 543 | 76169990 | 2 | 2.79 | 900 | 238 | 334 | CFS | pcs | DE | EUR | Luftdurchlässe | Schlitzdurchlässe | Wandschlitzdurchlass | 35: PURELINE 35 | 3: 3 Luftschlitze | E: Abluft | 2: 2 Anschlussstutzen | Mit Luftleitelementen aus schwarzem Kunststoff
1000841462 | Wandschlitzdurchlass | CFS-35-3-E/900x340x123/2-D-LS | 853 | 76169990 | 2 | 2.79 | 900 | 238 | 334 | CFS | pcs | DE | EUR | Luftdurchlässe | Schlitzdurchlässe | Wandschlitzdurchlass | 35: PURELINE 35 | 3: 3 Luftschlitze | E: Abluft | 2: 2 Anschlussstutzen | D: Mit Drosselelement | LS: Mit Lippendichtung | Mit Luftleitelementen aus schwarzem Kunststoff
1000841043 | Wandschlitzdurchlass | CFS-35-3-E/900x340x138/1 | 481 | 76169990 | 2 | 2.79 | 900 | 238 | 334 | CFS | pcs | DE | EUR | Luftdurchlässe | Schlitzdurchlässe | Wandschlitzdurchlass | 35: PURELINE 35 | 3: 3 Luftschlitze | E: Abluft | 1: 1 Anschlussstutzen | Mit Luftleitelementen aus schwarzem Kunststoff
1000841463 | Wandschlitzdurchlass | CFS-35-3-E/900x340x138/1-D-LS | 636 | 76169990 | 2 | 2.79 | 900 | 238 | 334 | CFS | pcs | DE | EUR | Luftdurchlässe | Schlitzdurchlässe | Wandschlitzdurchlass | 35: PURELINE 35 | 3: 3 Luftschlitze | E: Abluft | 1: 1 Anschlussstutzen | D: Mit Drosselelement | LS: Mit Lippendichtung | Mit Luftleitelementen aus schwarzem Kunststoff
1000841044 | Wandschlitzdurchlass | CFS-35-3-E/900x340x138/2 | 543 | 76169990 | 2 | 2.79 | 900 | 238 | 334 | CFS | pcs | DE | EUR | Luftdurchlässe | Schlitzdurchlässe | Wandschlitzdurchlass | 35: PURELINE 35 | 3: 3 Luftschlitze | E: Abluft | 2: 2 Anschlussstutzen | Mit Luftleitelementen aus schwarzem Kunststoff
1000841464 | Wandschlitzdurchlass | CFS-35-3-E/900x340x138/2-D-LS | 853 | 76169990 | 2 | 2.79 | 900 | 238 | 334 | CFS | pcs | DE | EUR | Luftdurchlässe | Schlitzdurchlässe | Wandschlitzdurchlass | 35: PURELINE 35 | 3: 3 Luftschlitze | E: Abluft | 2: 2 Anschlussstutzen | D: Mit Drosselelement | LS: Mit Lippendichtung | Mit Luftleitelementen aus schwarzem Kunststoff
1000841045 | Wandschlitzdurchlass | CFS-35-3-E/900x340x158/1 | 481 | 76169990 | 2 | 2.79 | 900 | 238 | 334 | CFS | pcs | DE | EUR | Luftdurchlässe | Schlitzdurchlässe | Wandschlitzdurchlass | 35: PURELINE 35 | 3: 3 Luftschlitze | E: Abluft | 1: 1 Anschlussstutzen | Mit Luftleitelementen aus schwarzem Kunststoff
1000841465 | Wandschlitzdurchlass | CFS-35-3-E/900x340x158/1-D-LS | 636 | 76169990 | 2 | 2.79 | 900 | 238 | 334 | CFS | pcs | DE | EUR | Luftdurchlässe | Schlitzdurchlässe | Wandschlitzdurchlass | 35: PURELINE 35 | 3: 3 Luftschlitze | E: Abluft | 1: 1 Anschlussstutzen | D: Mit Drosselelement | LS: Mit Lippendichtung | Mit Luftleitelementen aus schwarzem Kunststoff
1000841046 | Wandschlitzdurchlass | CFS-35-3-E/900x340x158/2 | 543 | 76169990 | 2 | 2.79 | 900 | 238 | 334 | CFS | pcs | DE | EUR | Luftdurchlässe | Schlitzdurchlässe | Wandschlitzdurchlass | 35: PURELINE 35 | 3: 3 Luftschlitze | E: Abluft | 2: 2 Anschlussstutzen | Mit Luftleitelementen aus schwarzem Kunststoff
1000841466 | Wandschlitzdurchlass | CFS-35-3-E/900x340x158/2-D-LS | 853 | 76169990 | 2 | 2.79 | 900 | 238 | 334 | CFS | pcs | DE | EUR | Luftdurchlässe | Schlitzdurchlässe | Wandschlitzdurchlass | 35: PURELINE 35 | 3: 3 Luftschlitze | E: Abluft | 2: 2 Anschlussstutzen | D: Mit Drosselelement | LS: Mit Lippendichtung | Mit Luftleitelementen aus schwarzem Kunststoff
1000841039 | Wandschlitzdurchlass | CFS-35-3-E/900x340x98/1 | 481 | 76169990 | 2 | 2.79 | 900 | 238 | 334 | CFS | pcs | DE | EUR | Luftdurchlässe | Schlitzdurchlässe | Wandschlitzdurchlass | 35: PURELINE 35 | 3: 3 Luftschlitze | E: Abluft | 1: 1 Anschlussstutzen | Mit Luftleitelementen aus schwarzem Kunststoff
1000841459 | Wandschlitzdurchlass | CFS-35-3-E/900x340x98/1-D-LS | 636 | 76169990 | 2 | 2.79 | 900 | 238 | 334 | CFS | pcs | DE | EUR | Luftdurchlässe | Schlitzdurchlässe | Wandschlitzdurchlass | 35: PURELINE 35 | 3: 3 Luftschlitze | E: Abluft | 1: 1 Anschlussstutzen | D: Mit Drosselelement | LS: Mit Lippendichtung | Mit Luftleitelementen aus schwarzem Kunststoff
1000841040 | Wandschlitzdurchlass | CFS-35-3-E/900x340x98/2 | 543 | 76169990 | 2 | 2.79 | 900 | 238 | 334 | CFS | pcs | DE | EUR | Luftdurchlässe | Schlitzdurchlässe | Wandschlitzdurchlass | 35: PURELINE 35 | 3: 3 Luftschlitze | E: Abluft | 2: 2 Anschlussstutzen | Mit Luftleitelementen aus schwarzem Kunststoff
1000841460 | Wandschlitzdurchlass | CFS-35-3-E/900x340x98/2-D-LS | 853 | 76169990 | 2 | 2.79 | 900 | 238 | 334 | CFS | pcs | DE | EUR | Luftdurchlässe | Schlitzdurchlässe | Wandschlitzdurchlass | 35: PURELINE 35 | 3: 3 Luftschlitze | E: Abluft | 2: 2 Anschlussstutzen | D: Mit Drosselelement | LS: Mit Lippendichtung | Mit Luftleitelementen aus schwarzem Kunststoff
1000841261 | Wandschlitzdurchlass | CFS-35-3-S/1050x340x123/1 | 508 | 76169990 | 2 | 3.26 | 1050 | 238 | 334 | CFS | pcs | DE | EUR | Luftdurchlässe | Schlitzdurchlässe | Wandschlitzdurchlass | 35: PURELINE 35 | 3: 3 Luftschlitze | S: Zuluft | 1: 1 Anschlussstutzen | Mit Luftleitelementen aus schwarzem Kunststoff
1000841681 | Wandschlitzdurchlass | CFS-35-3-S/1050x340x123/1-D-LS | 663 | 76169990 | 2 | 3.26 | 1050 | 238 | 334 | CFS | pcs | DE | EUR | Luftdurchlässe | Schlitzdurchlässe | Wandschlitzdurchlass | 35: PURELINE 35 | 3: 3 Luftschlitze | S: Zuluft | 1: 1 Anschlussstutzen | D: Mit Drosselelement | LS: Mit Lippendichtung | Mit Luftleitelementen aus schwarzem Kunststoff
1000841262 | Wandschlitzdurchlass | CFS-35-3-S/1050x340x123/2 | 570 | 76169990 | 2 | 3.26 | 1050 | 238 | 334 | CFS | pcs | DE | EUR | Luftdurchlässe | Schlitzdurchlässe | Wandschlitzdurchlass | 35: PURELINE 35 | 3: 3 Luftschlitze | S: Zuluft | 2: 2 Anschlussstutzen | Mit Luftleitelementen aus schwarzem Kunststoff
1000841682 | Wandschlitzdurchlass | CFS-35-3-S/1050x340x123/2-D-LS | 880 | 76169990 | 2 | 3.26 | 1050 | 238 | 334 | CFS | pcs | DE | EUR | Luftdurchlässe | Schlitzdurchlässe | Wandschlitzdurchlass | 35: PURELINE 35 | 3: 3 Luftschlitze | S: Zuluft | 2: 2 Anschlussstutzen | D: Mit Drosselelement | LS: Mit Lippendichtung | Mit Luftleitelementen aus schwarzem Kunststoff
1000841263 | Wandschlitzdurchlass | CFS-35-3-S/1050x340x138/1 | 508 | 76169990 | 2 | 3.26 | 1050 | 238 | 334 | CFS | pcs | DE | EUR | Luftdurchlässe | Schlitzdurchlässe | Wandschlitzdurchlass | 35: PURELINE 35 | 3: 3 Luftschlitze | S: Zuluft | 1: 1 Anschlussstutzen | Mit Luftleitelementen aus schwarzem Kunststoff
1000841683 | Wandschlitzdurchlass | CFS-35-3-S/1050x340x138/1-D-LS | 663 | 76169990 | 2 | 3.26 | 1050 | 238 | 334 | CFS | pcs | DE | EUR | Luftdurchlässe | Schlitzdurchlässe | Wandschlitzdurchlass | 35: PURELINE 35 | 3: 3 Luftschlitze | S: Zuluft | 1: 1 Anschlussstutzen | D: Mit Drosselelement | LS: Mit Lippendichtung | Mit Luftleitelementen aus schwarzem Kunststoff
1000841264 | Wandschlitzdurchlass | CFS-35-3-S/1050x340x138/2 | 570 | 76169990 | 2 | 3.26 | 1050 | 238 | 334 | CFS | pcs | DE | EUR | Luftdurchlässe | Schlitzdurchlässe | Wandschlitzdurchlass | 35: PURELINE 35 | 3: 3 Luftschlitze | S: Zuluft | 2: 2 Anschlussstutzen | Mit Luftleitelementen aus schwarzem Kunststoff
1000841684 | Wandschlitzdurchlass | CFS-35-3-S/1050x340x138/2-D-LS | 880 | 76169990 | 2 | 3.26 | 1050 | 238 | 334 | CFS | pcs | DE | EUR | Luftdurchlässe | Schlitzdurchlässe | Wandschlitzdurchlass | 35: PURELINE 35 | 3: 3 Luftschlitze | S: Zuluft | 2: 2 Anschlussstutzen | D: Mit Drosselelement | LS: Mit Lippendichtung | Mit Luftleitelementen aus schwarzem Kunststoff
1000841265 | Wandschlitzdurchlass | CFS-35-3-S/1050x340x158/1 | 508 | 76169990 | 2 | 3.26 | 1050 | 238 | 334 | CFS | pcs | DE | EUR | Luftdurchlässe | Schlitzdurchlässe | Wandschlitzdurchlass | 35: PURELINE 35 | 3: 3 Luftschlitze | S: Zuluft | 1: 1 Anschlussstutzen | Mit Luftleitelementen aus schwarzem Kunststoff
1000841685 | Wandschlitzdurchlass | CFS-35-3-S/1050x340x158/1-D-LS | 663 | 76169990 | 2 | 3.26 | 1050 | 238 | 334 | CFS | pcs | DE | EUR | Luftdurchlässe | Schlitzdurchlässe | Wandschlitzdurchlass | 35: PURELINE 35 | 3: 3 Luftschlitze | S: Zuluft | 1: 1 Anschlussstutzen | D: Mit Drosselelement | LS: Mit Lippendichtung | Mit Luftleitelementen aus schwarzem Kunststoff
1000841266 | Wandschlitzdurchlass | CFS-35-3-S/1050x340x158/2 | 570 | 76169990 | 2 | 3.26 | 1050 | 238 | 334 | CFS | pcs | DE | EUR | Luftdurchlässe | Schlitzdurchlässe | Wandschlitzdurchlass | 35: PURELINE 35 | 3: 3 Luftschlitze | S: Zuluft | 2: 2 Anschlussstutzen | Mit Luftleitelementen aus schwarzem Kunststoff
1000841686 | Wandschlitzdurchlass | CFS-35-3-S/1050x340x158/2-D-LS | 880 | 76169990 | 2 | 3.26 | 1050 | 238 | 334 | CFS | pcs | DE | EUR | Luftdurchlässe | Schlitzdurchlässe | Wandschlitzdurchlass | 35: PURELINE 35 | 3: 3 Luftschlitze | S: Zuluft | 2: 2 Anschlussstutzen | D: Mit Drosselelement | LS: Mit Lippendichtung | Mit Luftleitelementen aus schwarzem Kunststoff
1000841259 | Wandschlitzdurchlass | CFS-35-3-S/1050x340x98/1 | 508 | 76169990 | 2 | 3.26 | 1050 | 238 | 334 | CFS | pcs | DE | EUR | Luftdurchlässe | Schlitzdurchlässe | Wandschlitzdurchlass | 35: PURELINE 35 | 3: 3 Luftschlitze | S: Zuluft | 1: 1 Anschlussstutzen | Mit Luftleitelementen aus schwarzem Kunststoff
1000841679 | Wandschlitzdurchlass | CFS-35-3-S/1050x340x98/1-D-LS | 663 | 76169990 | 2 | 3.26 | 1050 | 238 | 334 | CFS | pcs | DE | EUR | Luftdurchlässe | Schlitzdurchlässe | Wandschlitzdurchlass | 35: PURELINE 35 | 3: 3 Luftschlitze | S: Zuluft | 1: 1 Anschlussstutzen | D: Mit Drosselelement | LS: Mit Lippendichtung | Mit Luftleitelementen aus schwarzem Kunststoff
1000841260 | Wandschlitzdurchlass | CFS-35-3-S/1050x340x98/2 | 570 | 76169990 | 2 | 3.26 | 1050 | 238 | 334 | CFS | pcs | DE | EUR | Luftdurchlässe | Schlitzdurchlässe | Wandschlitzdurchlass | 35: PURELINE 35 | 3: 3 Luftschlitze | S: Zuluft | 2: 2 Anschlussstutzen | Mit Luftleitelementen aus schwarzem Kunststoff
1000841680 | Wandschlitzdurchlass | CFS-35-3-S/1050x340x98/2-D-LS | 880 | 76169990 | 2 | 3.26 | 1050 | 238 | 334 | CFS | pcs | DE | EUR | Luftdurchlässe | Schlitzdurchlässe | Wandschlitzdurchlass | 35: PURELINE 35 | 3: 3 Luftschlitze | S: Zuluft | 2: 2 Anschlussstutzen | D: Mit Drosselelement | LS: Mit Lippendichtung | Mit Luftleitelementen aus schwarzem Kunststoff
1000841301 | Wandschlitzdurchlass | CFS-35-3-S/1200x340x123/1 | 535 | 76169990 | 2 | 3.72 | 1200 | 238 | 334 | CFS | pcs | DE | EUR | Luftdurchlässe | Schlitzdurchlässe | Wandschlitzdurchlass | 35: PURELINE 35 | 3: 3 Luftschlitze | S: Zuluft | 1: 1 Anschlussstutzen | Mit Luftleitelementen aus schwarzem Kunststoff
1000841721 | Wandschlitzdurchlass | CFS-35-3-S/1200x340x123/1-D-LS | 690 | 76169990 | 2 | 3.72 | 1200 | 238 | 334 | CFS | pcs | DE | EUR | Luftdurchlässe | Schlitzdurchlässe | Wandschlitzdurchlass | 35: PURELINE 35 | 3: 3 Luftschlitze | S: Zuluft | 1: 1 Anschlussstutzen | D: Mit Drosselelement | LS: Mit Lippendichtung | Mit Luftleitelementen aus schwarzem Kunststoff
1000841302 | Wandschlitzdurchlass | CFS-35-3-S/1200x340x123/2 | 597 | 76169990 | 2 | 3.72 | 1200 | 238 | 334 | CFS | pcs | DE | EUR | Luftdurchlässe | Schlitzdurchlässe | Wandschlitzdurchlass | 35: PURELINE 35 | 3: 3 Luftschlitze | S: Zuluft | 2: 2 Anschlussstutzen | Mit Luftleitelementen aus schwarzem Kunststoff
1000841722 | Wandschlitzdurchlass | CFS-35-3-S/1200x340x123/2-D-LS | 907 | 76169990 | 2 | 3.72 | 1200 | 238 | 334 | CFS | pcs | DE | EUR | Luftdurchlässe | Schlitzdurchlässe | Wandschlitzdurchlass | 35: PURELINE 35 | 3: 3 Luftschlitze | S: Zuluft | 2: 2 Anschlussstutzen | D: Mit Drosselelement | LS: Mit Lippendichtung | Mit Luftleitelementen aus schwarzem Kunststoff
1000841303 | Wandschlitzdurchlass | CFS-35-3-S/1200x340x138/1 | 535 | 76169990 | 2 | 3.72 | 1200 | 238 | 334 | CFS | pcs | DE | EUR | Luftdurchlässe | Schlitzdurchlässe | Wandschlitzdurchlass | 35: PURELINE 35 | 3: 3 Luftschlitze | S: Zuluft | 1: 1 Anschlussstutzen | Mit Luftleitelementen aus schwarzem Kunststoff
1000841723 | Wandschlitzdurchlass | CFS-35-3-S/1200x340x138/1-D-LS | 690 | 76169990 | 2 | 3.72 | 1200 | 238 | 334 | CFS | pcs | DE | EUR | Luftdurchlässe | Schlitzdurchlässe | Wandschlitzdurchlass | 35: PURELINE 35 | 3: 3 Luftschlitze | S: Zuluft | 1: 1 Anschlussstutzen | D: Mit Drosselelement | LS: Mit Lippendichtung | Mit Luftleitelementen aus schwarzem Kunststoff
1000841304 | Wandschlitzdurchlass | CFS-35-3-S/1200x340x138/2 | 597 | 76169990 | 2 | 3.72 | 1200 | 238 | 334 | CFS | pcs | DE | EUR | Luftdurchlässe | Schlitzdurchlässe | Wandschlitzdurchlass | 35: PURELINE 35 | 3: 3 Luftschlitze | S: Zuluft | 2: 2 Anschlussstutzen | Mit Luftleitelementen aus schwarzem Kunststoff
1000841724 | Wandschlitzdurchlass | CFS-35-3-S/1200x340x138/2-D-LS | 907 | 76169990 | 2 | 3.72 | 1200 | 238 | 334 | CFS | pcs | DE | EUR | Luftdurchlässe | Schlitzdurchlässe | Wandschlitzdurchlass | 35: PURELINE 35 | 3: 3 Luftschlitze | S: Zuluft | 2: 2 Anschlussstutzen | D: Mit Drosselelement | LS: Mit Lippendichtung | Mit Luftleitelementen aus schwarzem Kunststoff
1000841305 | Wandschlitzdurchlass | CFS-35-3-S/1200x340x158/1 | 535 | 76169990 | 2 | 3.72 | 1200 | 238 | 334 | CFS | pcs | DE | EUR | Luftdurchlässe | Schlitzdurchlässe | Wandschlitzdurchlass | 35: PURELINE 35 | 3: 3 Luftschlitze | S: Zuluft | 1: 1 Anschlussstutzen | Mit Luftleitelementen aus schwarzem Kunststoff
1000841725 | Wandschlitzdurchlass | CFS-35-3-S/1200x340x158/1-D-LS | 690 | 76169990 | 2 | 3.72 | 1200 | 238 | 334 | CFS | pcs | DE | EUR | Luftdurchlässe | Schlitzdurchlässe | Wandschlitzdurchlass | 35: PURELINE 35 | 3: 3 Luftschlitze | S: Zuluft | 1: 1 Anschlussstutzen | D: Mit Drosselelement | LS: Mit Lippendichtung | Mit Luftleitelementen aus schwarzem Kunststoff
1000841306 | Wandschlitzdurchlass | CFS-35-3-S/1200x340x158/2 | 597 | 76169990 | 2 | 3.72 | 1200 | 238 | 334 | CFS | pcs | DE | EUR | Luftdurchlässe | Schlitzdurchlässe | Wandschlitzdurchlass | 35: PURELINE 35 | 3: 3 Luftschlitze | S: Zuluft | 2: 2 Anschlussstutzen | Mit Luftleitelementen aus schwarzem Kunststoff
1000841726 | Wandschlitzdurchlass | CFS-35-3-S/1200x340x158/2-D-LS | 907 | 76169990 | 2 | 3.72 | 1200 | 238 | 334 | CFS | pcs | DE | EUR | Luftdurchlässe | Schlitzdurchlässe | Wandschlitzdurchlass | 35: PURELINE 35 | 3: 3 Luftschlitze | S: Zuluft | 2: 2 Anschlussstutzen | D: Mit Drosselelement | LS: Mit Lippendichtung | Mit Luftleitelementen aus schwarzem Kunststoff
1000841299 | Wandschlitzdurchlass | CFS-35-3-S/1200x340x98/1 | 535 | 76169990 | 2 | 3.72 | 1200 | 238 | 334 | CFS | pcs | DE | EUR | Luftdurchlässe | Schlitzdurchlässe | Wandschlitzdurchlass | 35: PURELINE 35 | 3: 3 Luftschlitze | S: Zuluft | 1: 1 Anschlussstutzen | Mit Luftleitelementen aus schwarzem Kunststoff
1000841719 | Wandschlitzdurchlass | CFS-35-3-S/1200x340x98/1-D-LS | 690 | 76169990 | 2 | 3.72 | 1200 | 238 | 334 | CFS | pcs | DE | EUR | Luftdurchlässe | Schlitzdurchlässe | Wandschlitzdurchlass | 35: PURELINE 35 | 3: 3 Luftschlitze | S: Zuluft | 1: 1 Anschlussstutzen | D: Mit Drosselelement | LS: Mit Lippendichtung | Mit Luftleitelementen aus schwarzem Kunststoff
1000841300 | Wandschlitzdurchlass | CFS-35-3-S/1200x340x98/2 | 597 | 76169990 | 2 | 3.72 | 1200 | 238 | 334 | CFS | pcs | DE | EUR | Luftdurchlässe | Schlitzdurchlässe | Wandschlitzdurchlass | 35: PURELINE 35 | 3: 3 Luftschlitze | S: Zuluft | 2: 2 Anschlussstutzen | Mit Luftleitelementen aus schwarzem Kunststoff
1000841720 | Wandschlitzdurchlass | CFS-35-3-S/1200x340x98/2-D-LS | 907 | 76169990 | 2 | 3.72 | 1200 | 238 | 334 | CFS | pcs | DE | EUR | Luftdurchlässe | Schlitzdurchlässe | Wandschlitzdurchlass | 35: PURELINE 35 | 3: 3 Luftschlitze | S: Zuluft | 2: 2 Anschlussstutzen | D: Mit Drosselelement | LS: Mit Lippendichtung | Mit Luftleitelementen aus schwarzem Kunststoff
1000841144 | Wandschlitzdurchlass | CFS-35-3-S/450x340x123/1 | 333 | 76169990 | 2 | 1.4 | 450 | 238 | 334 | CFS | pcs | DE | EUR | Luftdurchlässe | Schlitzdurchlässe | Wandschlitzdurchlass | 35: PURELINE 35 | 3: 3 Luftschlitze | S: Zuluft | 1: 1 Anschlussstutzen | Mit Luftleitelementen aus schwarzem Kunststoff
1000841564 | Wandschlitzdurchlass | CFS-35-3-S/450x340x123/1-D-LS | 488 | 76169990 | 2 | 1.4 | 450 | 238 | 334 | CFS | pcs | DE | EUR | Luftdurchlässe | Schlitzdurchlässe | Wandschlitzdurchlass | 35: PURELINE 35 | 3: 3 Luftschlitze | S: Zuluft | 1: 1 Anschlussstutzen | D: Mit Drosselelement | LS: Mit Lippendichtung | Mit Luftleitelementen aus schwarzem Kunststoff
1000841145 | Wandschlitzdurchlass | CFS-35-3-S/450x340x138/1 | 333 | 76169990 | 2 | 1.4 | 450 | 238 | 334 | CFS | pcs | DE | EUR | Luftdurchlässe | Schlitzdurchlässe | Wandschlitzdurchlass | 35: PURELINE 35 | 3: 3 Luftschlitze | S: Zuluft | 1: 1 Anschlussstutzen | Mit Luftleitelementen aus schwarzem Kunststoff
1000841565 | Wandschlitzdurchlass | CFS-35-3-S/450x340x138/1-D-LS | 488 | 76169990 | 2 | 1.4 | 450 | 238 | 334 | CFS | pcs | DE | EUR | Luftdurchlässe | Schlitzdurchlässe | Wandschlitzdurchlass | 35: PURELINE 35 | 3: 3 Luftschlitze | S: Zuluft | 1: 1 Anschlussstutzen | D: Mit Drosselelement | LS: Mit Lippendichtung | Mit Luftleitelementen aus schwarzem Kunststoff
1000841146 | Wandschlitzdurchlass | CFS-35-3-S/450x340x158/1 | 333 | 76169990 | 2 | 1.4 | 450 | 238 | 334 | CFS | pcs | DE | EUR | Luftdurchlässe | Schlitzdurchlässe | Wandschlitzdurchlass | 35: PURELINE 35 | 3: 3 Luftschlitze | S: Zuluft | 1: 1 Anschlussstutzen | Mit Luftleitelementen aus schwarzem Kunststoff
1000841566 | Wandschlitzdurchlass | CFS-35-3-S/450x340x158/1-D-LS | 488 | 76169990 | 2 | 1.4 | 450 | 238 | 334 | CFS | pcs | DE | EUR | Luftdurchlässe | Schlitzdurchlässe | Wandschlitzdurchlass | 35: PURELINE 35 | 3: 3 Luftschlitze | S: Zuluft | 1: 1 Anschlussstutzen | D: Mit Drosselelement | LS: Mit Lippendichtung | Mit Luftleitelementen aus schwarzem Kunststoff
1000841143 | Wandschlitzdurchlass | CFS-35-3-S/450x340x98/1 | 333 | 76169990 | 2 | 1.4 | 450 | 238 | 334 | CFS | pcs | DE | EUR | Luftdurchlässe | Schlitzdurchlässe | Wandschlitzdurchlass | 35: PURELINE 35 | 3: 3 Luftschlitze | S: Zuluft | 1: 1 Anschlussstutzen | Mit Luftleitelementen aus schwarzem Kunststoff
1000841563 | Wandschlitzdurchlass | CFS-35-3-S/450x340x98/1-D-LS | 488 | 76169990 | 2 | 1.4 | 450 | 238 | 334 | CFS | pcs | DE | EUR | Luftdurchlässe | Schlitzdurchlässe | Wandschlitzdurchlass | 35: PURELINE 35 | 3: 3 Luftschlitze | S: Zuluft | 1: 1 Anschlussstutzen | D: Mit Drosselelement | LS: Mit Lippendichtung | Mit Luftleitelementen aus schwarzem Kunststoff
1000841164 | Wandschlitzdurchlass | CFS-35-3-S/600x340x123/1 | 371 | 76169990 | 2 | 1.86 | 600 | 238 | 334 | CFS | pcs | DE | EUR | Luftdurchlässe | Schlitzdurchlässe | Wandschlitzdurchlass | 35: PURELINE 35 | 3: 3 Luftschlitze | S: Zuluft | 1: 1 Anschlussstutzen | Mit Luftleitelementen aus schwarzem Kunststoff
1000841584 | Wandschlitzdurchlass | CFS-35-3-S/600x340x123/1-D-LS | 526 | 76169990 | 2 | 1.86 | 600 | 238 | 334 | CFS | pcs | DE | EUR | Luftdurchlässe | Schlitzdurchlässe | Wandschlitzdurchlass | 35: PURELINE 35 | 3: 3 Luftschlitze | S: Zuluft | 1: 1 Anschlussstutzen | D: Mit Drosselelement | LS: Mit Lippendichtung | Mit Luftleitelementen aus schwarzem Kunststoff
1000841165 | Wandschlitzdurchlass | CFS-35-3-S/600x340x138/1 | 371 | 76169990 | 2 | 1.86 | 600 | 238 | 334 | CFS | pcs | DE | EUR | Luftdurchlässe | Schlitzdurchlässe | Wandschlitzdurchlass | 35: PURELINE 35 | 3: 3 Luftschlitze | S: Zuluft | 1: 1 Anschlussstutzen | Mit Luftleitelementen aus schwarzem Kunststoff
1000841585 | Wandschlitzdurchlass | CFS-35-3-S/600x340x138/1-D-LS | 526 | 76169990 | 2 | 1.86 | 600 | 238 | 334 | CFS | pcs | DE | EUR | Luftdurchlässe | Schlitzdurchlässe | Wandschlitzdurchlass | 35: PURELINE 35 | 3: 3 Luftschlitze | S: Zuluft | 1: 1 Anschlussstutzen | D: Mit Drosselelement | LS: Mit Lippendichtung | Mit Luftleitelementen aus schwarzem Kunststoff
1000841166 | Wandschlitzdurchlass | CFS-35-3-S/600x340x158/1 | 371 | 76169990 | 2 | 1.86 | 600 | 238 | 334 | CFS | pcs | DE | EUR | Luftdurchlässe | Schlitzdurchlässe | Wandschlitzdurchlass | 35: PURELINE 35 | 3: 3 Luftschlitze | S: Zuluft | 1: 1 Anschlussstutzen | Mit Luftleitelementen aus schwarzem Kunststoff
1000841586 | Wandschlitzdurchlass | CFS-35-3-S/600x340x158/1-D-LS | 526 | 76169990 | 2 | 1.86 | 600 | 238 | 334 | CFS | pcs | DE | EUR | Luftdurchlässe | Schlitzdurchlässe | Wandschlitzdurchlass | 35: PURELINE 35 | 3: 3 Luftschlitze | S: Zuluft | 1: 1 Anschlussstutzen | D: Mit Drosselelement | LS: Mit Lippendichtung | Mit Luftleitelementen aus schwarzem Kunststoff
1000841163 | Wandschlitzdurchlass | CFS-35-3-S/600x340x98/1 | 371 | 76169990 | 2 | 1.86 | 600 | 238 | 334 | CFS | pcs | DE | EUR | Luftdurchlässe | Schlitzdurchlässe | Wandschlitzdurchlass | 35: PURELINE 35 | 3: 3 Luftschlitze | S: Zuluft | 1: 1 Anschlussstutzen | Mit Luftleitelementen aus schwarzem Kunststoff
1000841583 | Wandschlitzdurchlass | CFS-35-3-S/600x340x98/1-D-LS | 526 | 76169990 | 2 | 1.86 | 600 | 238 | 334 | CFS | pcs | DE | EUR | Luftdurchlässe | Schlitzdurchlässe | Wandschlitzdurchlass | 35: PURELINE 35 | 3: 3 Luftschlitze | S: Zuluft | 1: 1 Anschlussstutzen | D: Mit Drosselelement | LS: Mit Lippendichtung | Mit Luftleitelementen aus schwarzem Kunststoff
1000841184 | Wandschlitzdurchlass | CFS-35-3-S/750x340x123/1 | 409 | 76169990 | 2 | 2.33 | 750 | 238 | 334 | CFS | pcs | DE | EUR | Luftdurchlässe | Schlitzdurchlässe | Wandschlitzdurchlass | 35: PURELINE 35 | 3: 3 Luftschlitze | S: Zuluft | 1: 1 Anschlussstutzen | Mit Luftleitelementen aus schwarzem Kunststoff
1000841604 | Wandschlitzdurchlass | CFS-35-3-S/750x340x123/1-D-LS | 564 | 76169990 | 2 | 2.33 | 750 | 238 | 334 | CFS | pcs | DE | EUR | Luftdurchlässe | Schlitzdurchlässe | Wandschlitzdurchlass | 35: PURELINE 35 | 3: 3 Luftschlitze | S: Zuluft | 1: 1 Anschlussstutzen | D: Mit Drosselelement | LS: Mit Lippendichtung | Mit Luftleitelementen aus schwarzem Kunststoff
1000841185 | Wandschlitzdurchlass | CFS-35-3-S/750x340x138/1 | 409 | 76169990 | 2 | 2.33 | 750 | 238 | 334 | CFS | pcs | DE | EUR | Luftdurchlässe | Schlitzdurchlässe | Wandschlitzdurchlass | 35: PURELINE 35 | 3: 3 Luftschlitze | S: Zuluft | 1: 1 Anschlussstutzen | Mit Luftleitelementen aus schwarzem Kunststoff
1000841605 | Wandschlitzdurchlass | CFS-35-3-S/750x340x138/1-D-LS | 564 | 76169990 | 2 | 2.33 | 750 | 238 | 334 | CFS | pcs | DE | EUR | Luftdurchlässe | Schlitzdurchlässe | Wandschlitzdurchlass | 35: PURELINE 35 | 3: 3 Luftschlitze | S: Zuluft | 1: 1 Anschlussstutzen | D: Mit Drosselelement | LS: Mit Lippendichtung | Mit Luftleitelementen aus schwarzem Kunststoff
1000841186 | Wandschlitzdurchlass | CFS-35-3-S/750x340x158/1 | 409 | 76169990 | 2 | 2.33 | 750 | 238 | 334 | CFS | pcs | DE | EUR | Luftdurchlässe | Schlitzdurchlässe | Wandschlitzdurchlass | 35: PURELINE 35 | 3: 3 Luftschlitze | S: Zuluft | 1: 1 Anschlussstutzen | Mit Luftleitelementen aus schwarzem Kunststoff
1000841606 | Wandschlitzdurchlass | CFS-35-3-S/750x340x158/1-D-LS | 564 | 76169990 | 2 | 2.33 | 750 | 238 | 334 | CFS | pcs | DE | EUR | Luftdurchlässe | Schlitzdurchlässe | Wandschlitzdurchlass | 35: PURELINE 35 | 3: 3 Luftschlitze | S: Zuluft | 1: 1 Anschlussstutzen | D: Mit Drosselelement | LS: Mit Lippendichtung | Mit Luftleitelementen aus schwarzem Kunststoff
1000841183 | Wandschlitzdurchlass | CFS-35-3-S/750x340x98/1 | 409 | 76169990 | 2 | 2.33 | 750 | 238 | 334 | CFS | pcs | DE | EUR | Luftdurchlässe | Schlitzdurchlässe | Wandschlitzdurchlass | 35: PURELINE 35 | 3: 3 Luftschlitze | S: Zuluft | 1: 1 Anschlussstutzen | Mit Luftleitelementen aus schwarzem Kunststoff
1000841603 | Wandschlitzdurchlass | CFS-35-3-S/750x340x98/1-D-LS | 564 | 76169990 | 2 | 2.33 | 750 | 238 | 334 | CFS | pcs | DE | EUR | Luftdurchlässe | Schlitzdurchlässe | Wandschlitzdurchlass | 35: PURELINE 35 | 3: 3 Luftschlitze | S: Zuluft | 1: 1 Anschlussstutzen | D: Mit Drosselelement | LS: Mit Lippendichtung | Mit Luftleitelementen aus schwarzem Kunststoff
1000841221 | Wandschlitzdurchlass | CFS-35-3-S/900x340x123/1 | 481 | 76169990 | 2 | 2.79 | 900 | 238 | 334 | CFS | pcs | DE | EUR | Luftdurchlässe | Schlitzdurchlässe | Wandschlitzdurchlass | 35: PURELINE 35 | 3: 3 Luftschlitze | S: Zuluft | 1: 1 Anschlussstutzen | Mit Luftleitelementen aus schwarzem Kunststoff
1000841641 | Wandschlitzdurchlass | CFS-35-3-S/900x340x123/1-D-LS | 636 | 76169990 | 2 | 2.79 | 900 | 238 | 334 | CFS | pcs | DE | EUR | Luftdurchlässe | Schlitzdurchlässe | Wandschlitzdurchlass | 35: PURELINE 35 | 3: 3 Luftschlitze | S: Zuluft | 1: 1 Anschlussstutzen | D: Mit Drosselelement | LS: Mit Lippendichtung | Mit Luftleitelementen aus schwarzem Kunststoff
1000841222 | Wandschlitzdurchlass | CFS-35-3-S/900x340x123/2 | 543 | 76169990 | 2 | 2.79 | 900 | 238 | 334 | CFS | pcs | DE | EUR | Luftdurchlässe | Schlitzdurchlässe | Wandschlitzdurchlass | 35: PURELINE 35 | 3: 3 Luftschlitze | S: Zuluft | 2: 2 Anschlussstutzen | Mit Luftleitelementen aus schwarzem Kunststoff
1000841642 | Wandschlitzdurchlass | CFS-35-3-S/900x340x123/2-D-LS | 853 | 76169990 | 2 | 2.79 | 900 | 238 | 334 | CFS | pcs | DE | EUR | Luftdurchlässe | Schlitzdurchlässe | Wandschlitzdurchlass | 35: PURELINE 35 | 3: 3 Luftschlitze | S: Zuluft | 2: 2 Anschlussstutzen | D: Mit Drosselelement | LS: Mit Lippendichtung | Mit Luftleitelementen aus schwarzem Kunststoff
1000841223 | Wandschlitzdurchlass | CFS-35-3-S/900x340x138/1 | 481 | 76169990 | 2 | 2.79 | 900 | 238 | 334 | CFS | pcs | DE | EUR | Luftdurchlässe | Schlitzdurchlässe | Wandschlitzdurchlass | 35: PURELINE 35 | 3: 3 Luftschlitze | S: Zuluft | 1: 1 Anschlussstutzen | Mit Luftleitelementen aus schwarzem Kunststoff
1000841643 | Wandschlitzdurchlass | CFS-35-3-S/900x340x138/1-D-LS | 636 | 76169990 | 2 | 2.79 | 900 | 238 | 334 | CFS | pcs | DE | EUR | Luftdurchlässe | Schlitzdurchlässe | Wandschlitzdurchlass | 35: PURELINE 35 | 3: 3 Luftschlitze | S: Zuluft | 1: 1 Anschlussstutzen | D: Mit Drosselelement | LS: Mit Lippendichtung | Mit Luftleitelementen aus schwarzem Kunststoff
1000841224 | Wandschlitzdurchlass | CFS-35-3-S/900x340x138/2 | 543 | 76169990 | 2 | 2.79 | 900 | 238 | 334 | CFS | pcs | DE | EUR | Luftdurchlässe | Schlitzdurchlässe | Wandschlitzdurchlass | 35: PURELINE 35 | 3: 3 Luftschlitze | S: Zuluft | 2: 2 Anschlussstutzen | Mit Luftleitelementen aus schwarzem Kunststoff
1000841644 | Wandschlitzdurchlass | CFS-35-3-S/900x340x138/2-D-LS | 853 | 76169990 | 2 | 2.79 | 900 | 238 | 334 | CFS | pcs | DE | EUR | Luftdurchlässe | Schlitzdurchlässe | Wandschlitzdurchlass | 35: PURELINE 35 | 3: 3 Luftschlitze | S: Zuluft | 2: 2 Anschlussstutzen | D: Mit Drosselelement | LS: Mit Lippendichtung | Mit Luftleitelementen aus schwarzem Kunststoff
1000841225 | Wandschlitzdurchlass | CFS-35-3-S/900x340x158/1 | 481 | 76169990 | 2 | 2.79 | 900 | 238 | 334 | CFS | pcs | DE | EUR | Luftdurchlässe | Schlitzdurchlässe | Wandschlitzdurchlass | 35: PURELINE 35 | 3: 3 Luftschlitze | S: Zuluft | 1: 1 Anschlussstutzen | Mit Luftleitelementen aus schwarzem Kunststoff
1000841645 | Wandschlitzdurchlass | CFS-35-3-S/900x340x158/1-D-LS | 636 | 76169990 | 2 | 2.79 | 900 | 238 | 334 | CFS | pcs | DE | EUR | Luftdurchlässe | Schlitzdurchlässe | Wandschlitzdurchlass | 35: PURELINE 35 | 3: 3 Luftschlitze | S: Zuluft | 1: 1 Anschlussstutzen | D: Mit Drosselelement | LS: Mit Lippendichtung | Mit Luftleitelementen aus schwarzem Kunststoff
1000841226 | Wandschlitzdurchlass | CFS-35-3-S/900x340x158/2 | 543 | 76169990 | 2 | 2.79 | 900 | 238 | 334 | CFS | pcs | DE | EUR | Luftdurchlässe | Schlitzdurchlässe | Wandschlitzdurchlass | 35: PURELINE 35 | 3: 3 Luftschlitze | S: Zuluft | 2: 2 Anschlussstutzen | Mit Luftleitelementen aus schwarzem Kunststoff
1000841646 | Wandschlitzdurchlass | CFS-35-3-S/900x340x158/2-D-LS | 853 | 76169990 | 2 | 2.79 | 900 | 238 | 334 | CFS | pcs | DE | EUR | Luftdurchlässe | Schlitzdurchlässe | Wandschlitzdurchlass | 35: PURELINE 35 | 3: 3 Luftschlitze | S: Zuluft | 2: 2 Anschlussstutzen | D: Mit Drosselelement | LS: Mit Lippendichtung | Mit Luftleitelementen aus schwarzem Kunststoff
1000841219 | Wandschlitzdurchlass | CFS-35-3-S/900x340x98/1 | 481 | 76169990 | 2 | 2.79 | 900 | 238 | 334 | CFS | pcs | DE | EUR | Luftdurchlässe | Schlitzdurchlässe | Wandschlitzdurchlass | 35: PURELINE 35 | 3: 3 Luftschlitze | S: Zuluft | 1: 1 Anschlussstutzen | Mit Luftleitelementen aus schwarzem Kunststoff
1000841639 | Wandschlitzdurchlass | CFS-35-3-S/900x340x98/1-D-LS | 636 | 76169990 | 2 | 2.79 | 900 | 238 | 334 | CFS | pcs | DE | EUR | Luftdurchlässe | Schlitzdurchlässe | Wandschlitzdurchlass | 35: PURELINE 35 | 3: 3 Luftschlitze | S: Zuluft | 1: 1 Anschlussstutzen | D: Mit Drosselelement | LS: Mit Lippendichtung | Mit Luftleitelementen aus schwarzem Kunststoff
1000841220 | Wandschlitzdurchlass | CFS-35-3-S/900x340x98/2 | 543 | 76169990 | 2 | 2.79 | 900 | 238 | 334 | CFS | pcs | DE | EUR | Luftdurchlässe | Schlitzdurchlässe | Wandschlitzdurchlass | 35: PURELINE 35 | 3: 3 Luftschlitze | S: Zuluft | 2: 2 Anschlussstutzen | Mit Luftleitelementen aus schwarzem Kunststoff
1000841640 | Wandschlitzdurchlass | CFS-35-3-S/900x340x98/2-D-LS | 853 | 76169990 | 2 | 2.79 | 900 | 238 | 334 | CFS | pcs | DE | EUR | Luftdurchlässe | Schlitzdurchlässe | Wandschlitzdurchlass | 35: PURELINE 35 | 3: 3 Luftschlitze | S: Zuluft | 2: 2 Anschlussstutzen | D: Mit Drosselelement | LS: Mit Lippendichtung | Mit Luftleitelementen aus schwarzem Kunststoff
1000841344 | Wandschlitzdurchlass | CFS-35-3-SE/1050x340x123/2 | 651 | 76169990 | 2 | 3.26 | 1050 | 238 | 334 | CFS | pcs | DE | EUR | Luftdurchlässe | Schlitzdurchlässe | Wandschlitzdurchlass | 35: PURELINE 35 | 3: 3 Luftschlitze | SE: Zuluft-Abluft-Kombination | 2: 2 Anschlussstutzen | Mit Luftleitelementen aus schwarzem Kunststoff
1000841764 | Wandschlitzdurchlass | CFS-35-3-SE/1050x340x123/2-D-LS | 961 | 76169990 | 2 | 3.26 | 1050 | 238 | 334 | CFS | pcs | DE | EUR | Luftdurchlässe | Schlitzdurchlässe | Wandschlitzdurchlass | 35: PURELINE 35 | 3: 3 Luftschlitze | SE: Zuluft-Abluft-Kombination | 2: 2 Anschlussstutzen | D: Mit Drosselelement | LS: Mit Lippendichtung | Mit Luftleitelementen aus schwarzem Kunststoff
1000841345 | Wandschlitzdurchlass | CFS-35-3-SE/1050x340x138/2 | 651 | 76169990 | 2 | 3.26 | 1050 | 238 | 334 | CFS | pcs | DE | EUR | Luftdurchlässe | Schlitzdurchlässe | Wandschlitzdurchlass | 35: PURELINE 35 | 3: 3 Luftschlitze | SE: Zuluft-Abluft-Kombination | 2: 2 Anschlussstutzen | Mit Luftleitelementen aus schwarzem Kunststoff
1000841765 | Wandschlitzdurchlass | CFS-35-3-SE/1050x340x138/2-D-LS | 961 | 76169990 | 2 | 3.26 | 1050 | 238 | 334 | CFS | pcs | DE | EUR | Luftdurchlässe | Schlitzdurchlässe | Wandschlitzdurchlass | 35: PURELINE 35 | 3: 3 Luftschlitze | SE: Zuluft-Abluft-Kombination | 2: 2 Anschlussstutzen | D: Mit Drosselelement | LS: Mit Lippendichtung | Mit Luftleitelementen aus schwarzem Kunststoff
1000841346 | Wandschlitzdurchlass | CFS-35-3-SE/1050x340x158/2 | 651 | 76169990 | 2 | 3.26 | 1050 | 238 | 334 | CFS | pcs | DE | EUR | Luftdurchlässe | Schlitzdurchlässe | Wandschlitzdurchlass | 35: PURELINE 35 | 3: 3 Luftschlitze | SE: Zuluft-Abluft-Kombination | 2: 2 Anschlussstutzen | Mit Luftleitelementen aus schwarzem Kunststoff
1000841766 | Wandschlitzdurchlass | CFS-35-3-SE/1050x340x158/2-D-LS | 961 | 76169990 | 2 | 3.26 | 1050 | 238 | 334 | CFS | pcs | DE | EUR | Luftdurchlässe | Schlitzdurchlässe | Wandschlitzdurchlass | 35: PURELINE 35 | 3: 3 Luftschlitze | SE: Zuluft-Abluft-Kombination | 2: 2 Anschlussstutzen | D: Mit Drosselelement | LS: Mit Lippendichtung | Mit Luftleitelementen aus schwarzem Kunststoff
1000841343 | Wandschlitzdurchlass | CFS-35-3-SE/1050x340x98/2 | 651 | 76169990 | 2 | 3.26 | 1050 | 238 | 334 | CFS | pcs | DE | EUR | Luftdurchlässe | Schlitzdurchlässe | Wandschlitzdurchlass | 35: PURELINE 35 | 3: 3 Luftschlitze | SE: Zuluft-Abluft-Kombination | 2: 2 Anschlussstutzen | Mit Luftleitelementen aus schwarzem Kunststoff
1000841763 | Wandschlitzdurchlass | CFS-35-3-SE/1050x340x98/2-D-LS | 961 | 76169990 | 2 | 3.26 | 1050 | 238 | 334 | CFS | pcs | DE | EUR | Luftdurchlässe | Schlitzdurchlässe | Wandschlitzdurchlass | 35: PURELINE 35 | 3: 3 Luftschlitze | SE: Zuluft-Abluft-Kombination | 2: 2 Anschlussstutzen | D: Mit Drosselelement | LS: Mit Lippendichtung | Mit Luftleitelementen aus schwarzem Kunststoff
1000841364 | Wandschlitzdurchlass | CFS-35-3-SE/1200x340x123/2 | 685 | 76169990 | 2 | 3.72 | 1200 | 238 | 334 | CFS | pcs | DE | EUR | Luftdurchlässe | Schlitzdurchlässe | Wandschlitzdurchlass | 35: PURELINE 35 | 3: 3 Luftschlitze | SE: Zuluft-Abluft-Kombination | 2: 2 Anschlussstutzen | Mit Luftleitelementen aus schwarzem Kunststoff
1000841784 | Wandschlitzdurchlass | CFS-35-3-SE/1200x340x123/2-D-LS | 995 | 76169990 | 2 | 3.72 | 1200 | 238 | 334 | CFS | pcs | DE | EUR | Luftdurchlässe | Schlitzdurchlässe | Wandschlitzdurchlass | 35: PURELINE 35 | 3: 3 Luftschlitze | SE: Zuluft-Abluft-Kombination | 2: 2 Anschlussstutzen | D: Mit Drosselelement | LS: Mit Lippendichtung | Mit Luftleitelementen aus schwarzem Kunststoff
1000841365 | Wandschlitzdurchlass | CFS-35-3-SE/1200x340x138/2 | 685 | 76169990 | 2 | 3.72 | 1200 | 238 | 334 | CFS | pcs | DE | EUR | Luftdurchlässe | Schlitzdurchlässe | Wandschlitzdurchlass | 35: PURELINE 35 | 3: 3 Luftschlitze | SE: Zuluft-Abluft-Kombination | 2: 2 Anschlussstutzen | Mit Luftleitelementen aus schwarzem Kunststoff
1000841785 | Wandschlitzdurchlass | CFS-35-3-SE/1200x340x138/2-D-LS | 995 | 76169990 | 2 | 3.72 | 1200 | 238 | 334 | CFS | pcs | DE | EUR | Luftdurchlässe | Schlitzdurchlässe | Wandschlitzdurchlass | 35: PURELINE 35 | 3: 3 Luftschlitze | SE: Zuluft-Abluft-Kombination | 2: 2 Anschlussstutzen | D: Mit Drosselelement | LS: Mit Lippendichtung | Mit Luftleitelementen aus schwarzem Kunststoff
1000841366 | Wandschlitzdurchlass | CFS-35-3-SE/1200x340x158/2 | 685 | 76169990 | 2 | 3.72 | 1200 | 238 | 334 | CFS | pcs | DE | EUR | Luftdurchlässe | Schlitzdurchlässe | Wandschlitzdurchlass | 35: PURELINE 35 | 3: 3 Luftschlitze | SE: Zuluft-Abluft-Kombination | 2: 2 Anschlussstutzen | Mit Luftleitelementen aus schwarzem Kunststoff
1000841786 | Wandschlitzdurchlass | CFS-35-3-SE/1200x340x158/2-D-LS | 995 | 76169990 | 2 | 3.72 | 1200 | 238 | 334 | CFS | pcs | DE | EUR | Luftdurchlässe | Schlitzdurchlässe | Wandschlitzdurchlass | 35: PURELINE 35 | 3: 3 Luftschlitze | SE: Zuluft-Abluft-Kombination | 2: 2 Anschlussstutzen | D: Mit Drosselelement | LS: Mit Lippendichtung | Mit Luftleitelementen aus schwarzem Kunststoff
1000841363 | Wandschlitzdurchlass | CFS-35-3-SE/1200x340x98/2 | 685 | 76169990 | 2 | 3.72 | 1200 | 238 | 334 | CFS | pcs | DE | EUR | Luftdurchlässe | Schlitzdurchlässe | Wandschlitzdurchlass | 35: PURELINE 35 | 3: 3 Luftschlitze | SE: Zuluft-Abluft-Kombination | 2: 2 Anschlussstutzen | Mit Luftleitelementen aus schwarzem Kunststoff
1000841783 | Wandschlitzdurchlass | CFS-35-3-SE/1200x340x98/2-D-LS | 995 | 76169990 | 2 | 3.72 | 1200 | 238 | 334 | CFS | pcs | DE | EUR | Luftdurchlässe | Schlitzdurchlässe | Wandschlitzdurchlass | 35: PURELINE 35 | 3: 3 Luftschlitze | SE: Zuluft-Abluft-Kombination | 2: 2 Anschlussstutzen | D: Mit Drosselelement | LS: Mit Lippendichtung | Mit Luftleitelementen aus schwarzem Kunststoff
1000841324 | Wandschlitzdurchlass | CFS-35-3-SE/900x340x123/2 | 617 | 76169990 | 2 | 2.79 | 900 | 238 | 334 | CFS | pcs | DE | EUR | Luftdurchlässe | Schlitzdurchlässe | Wandschlitzdurchlass | 35: PURELINE 35 | 3: 3 Luftschlitze | SE: Zuluft-Abluft-Kombination | 2: 2 Anschlussstutzen | Mit Luftleitelementen aus schwarzem Kunststoff
1000841744 | Wandschlitzdurchlass | CFS-35-3-SE/900x340x123/2-D-LS | 927 | 76169990 | 2 | 2.79 | 900 | 238 | 334 | CFS | pcs | DE | EUR | Luftdurchlässe | Schlitzdurchlässe | Wandschlitzdurchlass | 35: PURELINE 35 | 3: 3 Luftschlitze | SE: Zuluft-Abluft-Kombination | 2: 2 Anschlussstutzen | D: Mit Drosselelement | LS: Mit Lippendichtung | Mit Luftleitelementen aus schwarzem Kunststoff
1000841325 | Wandschlitzdurchlass | CFS-35-3-SE/900x340x138/2 | 617 | 76169990 | 2 | 2.79 | 900 | 238 | 334 | CFS | pcs | DE | EUR | Luftdurchlässe | Schlitzdurchlässe | Wandschlitzdurchlass | 35: PURELINE 35 | 3: 3 Luftschlitze | SE: Zuluft-Abluft-Kombination | 2: 2 Anschlussstutzen | Mit Luftleitelementen aus schwarzem Kunststoff
1000841745 | Wandschlitzdurchlass | CFS-35-3-SE/900x340x138/2-D-LS | 927 | 76169990 | 2 | 2.79 | 900 | 238 | 334 | CFS | pcs | DE | EUR | Luftdurchlässe | Schlitzdurchlässe | Wandschlitzdurchlass | 35: PURELINE 35 | 3: 3 Luftschlitze | SE: Zuluft-Abluft-Kombination | 2: 2 Anschlussstutzen | D: Mit Drosselelement | LS: Mit Lippendichtung | Mit Luftleitelementen aus schwarzem Kunststoff
1000841326 | Wandschlitzdurchlass | CFS-35-3-SE/900x340x158/2 | 617 | 76169990 | 2 | 2.79 | 900 | 238 | 334 | CFS | pcs | DE | EUR | Luftdurchlässe | Schlitzdurchlässe | Wandschlitzdurchlass | 35: PURELINE 35 | 3: 3 Luftschlitze | SE: Zuluft-Abluft-Kombination | 2: 2 Anschlussstutzen | Mit Luftleitelementen aus schwarzem Kunststoff
1000841746 | Wandschlitzdurchlass | CFS-35-3-SE/900x340x158/2-D-LS | 927 | 76169990 | 2 | 2.79 | 900 | 238 | 334 | CFS | pcs | DE | EUR | Luftdurchlässe | Schlitzdurchlässe | Wandschlitzdurchlass | 35: PURELINE 35 | 3: 3 Luftschlitze | SE: Zuluft-Abluft-Kombination | 2: 2 Anschlussstutzen | D: Mit Drosselelement | LS: Mit Lippendichtung | Mit Luftleitelementen aus schwarzem Kunststoff
1000841323 | Wandschlitzdurchlass | CFS-35-3-SE/900x340x98/2 | 617 | 76169990 | 2 | 2.79 | 900 | 238 | 334 | CFS | pcs | DE | EUR | Luftdurchlässe | Schlitzdurchlässe | Wandschlitzdurchlass | 35: PURELINE 35 | 3: 3 Luftschlitze | SE: Zuluft-Abluft-Kombination | 2: 2 Anschlussstutzen | Mit Luftleitelementen aus schwarzem Kunststoff
1000841743 | Wandschlitzdurchlass | CFS-35-3-SE/900x340x98/2-D-LS | 927 | 76169990 | 2 | 2.79 | 900 | 238 | 334 | CFS | pcs | DE | EUR | Luftdurchlässe | Schlitzdurchlässe | Wandschlitzdurchlass | 35: PURELINE 35 | 3: 3 Luftschlitze | SE: Zuluft-Abluft-Kombination | 2: 2 Anschlussstutzen | D: Mit Drosselelement | LS: Mit Lippendichtung | Mit Luftleitelementen aus schwarzem Kunststoff
1000841052 | Wandschlitzdurchlass | CFS-50-1-E/1050x340x123/1 | 431 | 76169990 | 2 | 1.05 | 1050 | 138 | 244 | CFS | pcs | DE | EUR | Luftdurchlässe | Schlitzdurchlässe | Wandschlitzdurchlass | 50: PURELINE 50 | 1: 1 Luftschlitz | E: Abluft | 1: 1 Anschlussstutzen | Mit Luftleitelementen aus schwarzem Kunststoff
1000841472 | Wandschlitzdurchlass | CFS-50-1-E/1050x340x123/1-D-LS | 553 | 76169990 | 2 | 1.05 | 1050 | 138 | 244 | CFS | pcs | DE | EUR | Luftdurchlässe | Schlitzdurchlässe | Wandschlitzdurchlass | 50: PURELINE 50 | 1: 1 Luftschlitz | E: Abluft | 1: 1 Anschlussstutzen | D: Mit Drosselelement | LS: Mit Lippendichtung | Mit Luftleitelementen aus schwarzem Kunststoff
1000841054 | Wandschlitzdurchlass | CFS-50-1-E/1050x340x123/2 | 487 | 76169990 | 2 | 1.05 | 1050 | 138 | 244 | CFS | pcs | DE | EUR | Luftdurchlässe | Schlitzdurchlässe | Wandschlitzdurchlass | 50: PURELINE 50 | 1: 1 Luftschlitz | E: Abluft | 2: 2 Anschlussstutzen | Mit Luftleitelementen aus schwarzem Kunststoff
1000841474 | Wandschlitzdurchlass | CFS-50-1-E/1050x340x123/2-D-LS | 731 | 76169990 | 2 | 1.05 | 1050 | 138 | 244 | CFS | pcs | DE | EUR | Luftdurchlässe | Schlitzdurchlässe | Wandschlitzdurchlass | 50: PURELINE 50 | 1: 1 Luftschlitz | E: Abluft | 2: 2 Anschlussstutzen | D: Mit Drosselelement | LS: Mit Lippendichtung | Mit Luftleitelementen aus schwarzem Kunststoff
1000841056 | Wandschlitzdurchlass | CFS-50-1-E/1050x340x138/1 | 431 | 76169990 | 2 | 1.05 | 1050 | 138 | 244 | CFS | pcs | DE | EUR | Luftdurchlässe | Schlitzdurchlässe | Wandschlitzdurchlass | 50: PURELINE 50 | 1: 1 Luftschlitz | E: Abluft | 1: 1 Anschlussstutzen | Mit Luftleitelementen aus schwarzem Kunststoff
1000841476 | Wandschlitzdurchlass | CFS-50-1-E/1050x340x138/1-D-LS | 553 | 76169990 | 2 | 1.05 | 1050 | 138 | 244 | CFS | pcs | DE | EUR | Luftdurchlässe | Schlitzdurchlässe | Wandschlitzdurchlass | 50: PURELINE 50 | 1: 1 Luftschlitz | E: Abluft | 1: 1 Anschlussstutzen | D: Mit Drosselelement | LS: Mit Lippendichtung | Mit Luftleitelementen aus schwarzem Kunststoff
1000841058 | Wandschlitzdurchlass | CFS-50-1-E/1050x340x138/2 | 487 | 76169990 | 2 | 1.05 | 1050 | 138 | 244 | CFS | pcs | DE | EUR | Luftdurchlässe | Schlitzdurchlässe | Wandschlitzdurchlass | 50: PURELINE 50 | 1: 1 Luftschlitz | E: Abluft | 2: 2 Anschlussstutzen | Mit Luftleitelementen aus schwarzem Kunststoff
1000841478 | Wandschlitzdurchlass | CFS-50-1-E/1050x340x138/2-D-LS | 731 | 76169990 | 2 | 1.05 | 1050 | 138 | 244 | CFS | pcs | DE | EUR | Luftdurchlässe | Schlitzdurchlässe | Wandschlitzdurchlass | 50: PURELINE 50 | 1: 1 Luftschlitz | E: Abluft | 2: 2 Anschlussstutzen | D: Mit Drosselelement | LS: Mit Lippendichtung | Mit Luftleitelementen aus schwarzem Kunststoff
1000841060 | Wandschlitzdurchlass | CFS-50-1-E/1050x340x158/1 | 431 | 76169990 | 2 | 1.05 | 1050 | 138 | 244 | CFS | pcs | DE | EUR | Luftdurchlässe | Schlitzdurchlässe | Wandschlitzdurchlass | 50: PURELINE 50 | 1: 1 Luftschlitz | E: Abluft | 1: 1 Anschlussstutzen | Mit Luftleitelementen aus schwarzem Kunststoff
1000841480 | Wandschlitzdurchlass | CFS-50-1-E/1050x340x158/1-D-LS | 553 | 76169990 | 2 | 1.05 | 1050 | 138 | 244 | CFS | pcs | DE | EUR | Luftdurchlässe | Schlitzdurchlässe | Wandschlitzdurchlass | 50: PURELINE 50 | 1: 1 Luftschlitz | E: Abluft | 1: 1 Anschlussstutzen | D: Mit Drosselelement | LS: Mit Lippendichtung | Mit Luftleitelementen aus schwarzem Kunststoff
1000841062 | Wandschlitzdurchlass | CFS-50-1-E/1050x340x158/2 | 487 | 76169990 | 2 | 1.05 | 1050 | 138 | 244 | CFS | pcs | DE | EUR | Luftdurchlässe | Schlitzdurchlässe | Wandschlitzdurchlass | 50: PURELINE 50 | 1: 1 Luftschlitz | E: Abluft | 2: 2 Anschlussstutzen | Mit Luftleitelementen aus schwarzem Kunststoff
1000841482 | Wandschlitzdurchlass | CFS-50-1-E/1050x340x158/2-D-LS | 731 | 76169990 | 2 | 1.05 | 1050 | 138 | 244 | CFS | pcs | DE | EUR | Luftdurchlässe | Schlitzdurchlässe | Wandschlitzdurchlass | 50: PURELINE 50 | 1: 1 Luftschlitz | E: Abluft | 2: 2 Anschlussstutzen | D: Mit Drosselelement | LS: Mit Lippendichtung | Mit Luftleitelementen aus schwarzem Kunststoff
1000841048 | Wandschlitzdurchlass | CFS-50-1-E/1050x340x98/1 | 431 | 76169990 | 2 | 1.05 | 1050 | 138 | 244 | CFS | pcs | DE | EUR | Luftdurchlässe | Schlitzdurchlässe | Wandschlitzdurchlass | 50: PURELINE 50 | 1: 1 Luftschlitz | E: Abluft | 1: 1 Anschlussstutzen | Mit Luftleitelementen aus schwarzem Kunststoff
1000841468 | Wandschlitzdurchlass | CFS-50-1-E/1050x340x98/1-D-LS | 553 | 76169990 | 2 | 1.05 | 1050 | 138 | 244 | CFS | pcs | DE | EUR | Luftdurchlässe | Schlitzdurchlässe | Wandschlitzdurchlass | 50: PURELINE 50 | 1: 1 Luftschlitz | E: Abluft | 1: 1 Anschlussstutzen | D: Mit Drosselelement | LS: Mit Lippendichtung | Mit Luftleitelementen aus schwarzem Kunststoff
1000841050 | Wandschlitzdurchlass | CFS-50-1-E/1050x340x98/2 | 487 | 76169990 | 2 | 1.05 | 1050 | 138 | 244 | CFS | pcs | DE | EUR | Luftdurchlässe | Schlitzdurchlässe | Wandschlitzdurchlass | 50: PURELINE 50 | 1: 1 Luftschlitz | E: Abluft | 2: 2 Anschlussstutzen | Mit Luftleitelementen aus schwarzem Kunststoff
1000841470 | Wandschlitzdurchlass | CFS-50-1-E/1050x340x98/2-D-LS | 731 | 76169990 | 2 | 1.05 | 1050 | 138 | 244 | CFS | pcs | DE | EUR | Luftdurchlässe | Schlitzdurchlässe | Wandschlitzdurchlass | 50: PURELINE 50 | 1: 1 Luftschlitz | E: Abluft | 2: 2 Anschlussstutzen | D: Mit Drosselelement | LS: Mit Lippendichtung | Mit Luftleitelementen aus schwarzem Kunststoff
1000841092 | Wandschlitzdurchlass | CFS-50-1-E/1200x340x123/1 | 458 | 76169990 | 2 | 1.2 | 1200 | 138 | 244 | CFS | pcs | DE | EUR | Luftdurchlässe | Schlitzdurchlässe | Wandschlitzdurchlass | 50: PURELINE 50 | 1: 1 Luftschlitz | E: Abluft | 1: 1 Anschlussstutzen | Mit Luftleitelementen aus schwarzem Kunststoff
1000841512 | Wandschlitzdurchlass | CFS-50-1-E/1200x340x123/1-D-LS | 580 | 76169990 | 2 | 1.2 | 1200 | 138 | 244 | CFS | pcs | DE | EUR | Luftdurchlässe | Schlitzdurchlässe | Wandschlitzdurchlass | 50: PURELINE 50 | 1: 1 Luftschlitz | E: Abluft | 1: 1 Anschlussstutzen | D: Mit Drosselelement | LS: Mit Lippendichtung | Mit Luftleitelementen aus schwarzem Kunststoff
1000841094 | Wandschlitzdurchlass | CFS-50-1-E/1200x340x123/2 | 514 | 76169990 | 2 | 1.2 | 1200 | 138 | 244 | CFS | pcs | DE | EUR | Luftdurchlässe | Schlitzdurchlässe | Wandschlitzdurchlass | 50: PURELINE 50 | 1: 1 Luftschlitz | E: Abluft | 2: 2 Anschlussstutzen | Mit Luftleitelementen aus schwarzem Kunststoff
1000841514 | Wandschlitzdurchlass | CFS-50-1-E/1200x340x123/2-D-LS | 758 | 76169990 | 2 | 1.2 | 1200 | 138 | 244 | CFS | pcs | DE | EUR | Luftdurchlässe | Schlitzdurchlässe | Wandschlitzdurchlass | 50: PURELINE 50 | 1: 1 Luftschlitz | E: Abluft | 2: 2 Anschlussstutzen | D: Mit Drosselelement | LS: Mit Lippendichtung | Mit Luftleitelementen aus schwarzem Kunststoff
1000841096 | Wandschlitzdurchlass | CFS-50-1-E/1200x340x138/1 | 458 | 76169990 | 2 | 1.2 | 1200 | 138 | 244 | CFS | pcs | DE | EUR | Luftdurchlässe | Schlitzdurchlässe | Wandschlitzdurchlass | 50: PURELINE 50 | 1: 1 Luftschlitz | E: Abluft | 1: 1 Anschlussstutzen | Mit Luftleitelementen aus schwarzem Kunststoff
1000841516 | Wandschlitzdurchlass | CFS-50-1-E/1200x340x138/1-D-LS | 580 | 76169990 | 2 | 1.2 | 1200 | 138 | 244 | CFS | pcs | DE | EUR | Luftdurchlässe | Schlitzdurchlässe | Wandschlitzdurchlass | 50: PURELINE 50 | 1: 1 Luftschlitz | E: Abluft | 1: 1 Anschlussstutzen | D: Mit Drosselelement | LS: Mit Lippendichtung | Mit Luftleitelementen aus schwarzem Kunststoff
1000841098 | Wandschlitzdurchlass | CFS-50-1-E/1200x340x138/2 | 514 | 76169990 | 2 | 1.2 | 1200 | 138 | 244 | CFS | pcs | DE | EUR | Luftdurchlässe | Schlitzdurchlässe | Wandschlitzdurchlass | 50: PURELINE 50 | 1: 1 Luftschlitz | E: Abluft | 2: 2 Anschlussstutzen | Mit Luftleitelementen aus schwarzem Kunststoff
1000841518 | Wandschlitzdurchlass | CFS-50-1-E/1200x340x138/2-D-LS | 758 | 76169990 | 2 | 1.2 | 1200 | 138 | 244 | CFS | pcs | DE | EUR | Luftdurchlässe | Schlitzdurchlässe | Wandschlitzdurchlass | 50: PURELINE 50 | 1: 1 Luftschlitz | E: Abluft | 2: 2 Anschlussstutzen | D: Mit Drosselelement | LS: Mit Lippendichtung | Mit Luftleitelementen aus schwarzem Kunststoff
1000841100 | Wandschlitzdurchlass | CFS-50-1-E/1200x340x158/1 | 458 | 76169990 | 2 | 1.2 | 1200 | 138 | 244 | CFS | pcs | DE | EUR | Luftdurchlässe | Schlitzdurchlässe | Wandschlitzdurchlass | 50: PURELINE 50 | 1: 1 Luftschlitz | E: Abluft | 1: 1 Anschlussstutzen | Mit Luftleitelementen aus schwarzem Kunststoff
1000841520 | Wandschlitzdurchlass | CFS-50-1-E/1200x340x158/1-D-LS | 580 | 76169990 | 2 | 1.2 | 1200 | 138 | 244 | CFS | pcs | DE | EUR | Luftdurchlässe | Schlitzdurchlässe | Wandschlitzdurchlass | 50: PURELINE 50 | 1: 1 Luftschlitz | E: Abluft | 1: 1 Anschlussstutzen | D: Mit Drosselelement | LS: Mit Lippendichtung | Mit Luftleitelementen aus schwarzem Kunststoff
1000841102 | Wandschlitzdurchlass | CFS-50-1-E/1200x340x158/2 | 514 | 76169990 | 2 | 1.2 | 1200 | 138 | 244 | CFS | pcs | DE | EUR | Luftdurchlässe | Schlitzdurchlässe | Wandschlitzdurchlass | 50: PURELINE 50 | 1: 1 Luftschlitz | E: Abluft | 2: 2 Anschlussstutzen | Mit Luftleitelementen aus schwarzem Kunststoff
1000841522 | Wandschlitzdurchlass | CFS-50-1-E/1200x340x158/2-D-LS | 758 | 76169990 | 2 | 1.2 | 1200 | 138 | 244 | CFS | pcs | DE | EUR | Luftdurchlässe | Schlitzdurchlässe | Wandschlitzdurchlass | 50: PURELINE 50 | 1: 1 Luftschlitz | E: Abluft | 2: 2 Anschlussstutzen | D: Mit Drosselelement | LS: Mit Lippendichtung | Mit Luftleitelementen aus schwarzem Kunststoff
1000841088 | Wandschlitzdurchlass | CFS-50-1-E/1200x340x98/1 | 458 | 76169990 | 2 | 1.2 | 1200 | 138 | 244 | CFS | pcs | DE | EUR | Luftdurchlässe | Schlitzdurchlässe | Wandschlitzdurchlass | 50: PURELINE 50 | 1: 1 Luftschlitz | E: Abluft | 1: 1 Anschlussstutzen | Mit Luftleitelementen aus schwarzem Kunststoff
1000841508 | Wandschlitzdurchlass | CFS-50-1-E/1200x340x98/1-D-LS | 580 | 76169990 | 2 | 1.2 | 1200 | 138 | 244 | CFS | pcs | DE | EUR | Luftdurchlässe | Schlitzdurchlässe | Wandschlitzdurchlass | 50: PURELINE 50 | 1: 1 Luftschlitz | E: Abluft | 1: 1 Anschlussstutzen | D: Mit Drosselelement | LS: Mit Lippendichtung | Mit Luftleitelementen aus schwarzem Kunststoff
1000841090 | Wandschlitzdurchlass | CFS-50-1-E/1200x340x98/2 | 514 | 76169990 | 2 | 1.2 | 1200 | 138 | 244 | CFS | pcs | DE | EUR | Luftdurchlässe | Schlitzdurchlässe | Wandschlitzdurchlass | 50: PURELINE 50 | 1: 1 Luftschlitz | E: Abluft | 2: 2 Anschlussstutzen | Mit Luftleitelementen aus schwarzem Kunststoff
1000841510 | Wandschlitzdurchlass | CFS-50-1-E/1200x340x98/2-D-LS | 758 | 76169990 | 2 | 1.2 | 1200 | 138 | 244 | CFS | pcs | DE | EUR | Luftdurchlässe | Schlitzdurchlässe | Wandschlitzdurchlass | 50: PURELINE 50 | 1: 1 Luftschlitz | E: Abluft | 2: 2 Anschlussstutzen | D: Mit Drosselelement | LS: Mit Lippendichtung | Mit Luftleitelementen aus schwarzem Kunststoff
1000840950 | Wandschlitzdurchlass | CFS-50-1-E/450x340x123/1 | 299 | 76169990 | 2 | 0.45 | 450 | 138 | 244 | CFS | pcs | DE | EUR | Luftdurchlässe | Schlitzdurchlässe | Wandschlitzdurchlass | 50: PURELINE 50 | 1: 1 Luftschlitz | E: Abluft | 1: 1 Anschlussstutzen | Mit Luftleitelementen aus schwarzem Kunststoff
1000841370 | Wandschlitzdurchlass | CFS-50-1-E/450x340x123/1-D-LS | 421 | 76169990 | 2 | 0.45 | 450 | 138 | 244 | CFS | pcs | DE | EUR | Luftdurchlässe | Schlitzdurchlässe | Wandschlitzdurchlass | 50: PURELINE 50 | 1: 1 Luftschlitz | E: Abluft | 1: 1 Anschlussstutzen | D: Mit Drosselelement | LS: Mit Lippendichtung | Mit Luftleitelementen aus schwarzem Kunststoff
1000840952 | Wandschlitzdurchlass | CFS-50-1-E/450x340x138/1 | 299 | 76169990 | 2 | 0.45 | 450 | 138 | 244 | CFS | pcs | DE | EUR | Luftdurchlässe | Schlitzdurchlässe | Wandschlitzdurchlass | 50: PURELINE 50 | 1: 1 Luftschlitz | E: Abluft | 1: 1 Anschlussstutzen | Mit Luftleitelementen aus schwarzem Kunststoff
1000841372 | Wandschlitzdurchlass | CFS-50-1-E/450x340x138/1-D-LS | 421 | 76169990 | 2 | 0.45 | 450 | 138 | 244 | CFS | pcs | DE | EUR | Luftdurchlässe | Schlitzdurchlässe | Wandschlitzdurchlass | 50: PURELINE 50 | 1: 1 Luftschlitz | E: Abluft | 1: 1 Anschlussstutzen | D: Mit Drosselelement | LS: Mit Lippendichtung | Mit Luftleitelementen aus schwarzem Kunststoff
1000840954 | Wandschlitzdurchlass | CFS-50-1-E/450x340x158/1 | 299 | 76169990 | 2 | 0.45 | 450 | 138 | 244 | CFS | pcs | DE | EUR | Luftdurchlässe | Schlitzdurchlässe | Wandschlitzdurchlass | 50: PURELINE 50 | 1: 1 Luftschlitz | E: Abluft | 1: 1 Anschlussstutzen | Mit Luftleitelementen aus schwarzem Kunststoff
1000841374 | Wandschlitzdurchlass | CFS-50-1-E/450x340x158/1-D-LS | 421 | 76169990 | 2 | 0.45 | 450 | 138 | 244 | CFS | pcs | DE | EUR | Luftdurchlässe | Schlitzdurchlässe | Wandschlitzdurchlass | 50: PURELINE 50 | 1: 1 Luftschlitz | E: Abluft | 1: 1 Anschlussstutzen | D: Mit Drosselelement | LS: Mit Lippendichtung | Mit Luftleitelementen aus schwarzem Kunststoff
1000840948 | Wandschlitzdurchlass | CFS-50-1-E/450x340x98/1 | 299 | 76169990 | 2 | 0.45 | 450 | 138 | 244 | CFS | pcs | DE | EUR | Luftdurchlässe | Schlitzdurchlässe | Wandschlitzdurchlass | 50: PURELINE 50 | 1: 1 Luftschlitz | E: Abluft | 1: 1 Anschlussstutzen | Mit Luftleitelementen aus schwarzem Kunststoff
1000841368 | Wandschlitzdurchlass | CFS-50-1-E/450x340x98/1-D-LS | 421 | 76169990 | 2 | 0.45 | 450 | 138 | 244 | CFS | pcs | DE | EUR | Luftdurchlässe | Schlitzdurchlässe | Wandschlitzdurchlass | 50: PURELINE 50 | 1: 1 Luftschlitz | E: Abluft | 1: 1 Anschlussstutzen | D: Mit Drosselelement | LS: Mit Lippendichtung | Mit Luftleitelementen aus schwarzem Kunststoff
1000840970 | Wandschlitzdurchlass | CFS-50-1-E/600x340x123/1 | 331 | 76169990 | 2 | 0.6 | 600 | 138 | 244 | CFS | pcs | DE | EUR | Luftdurchlässe | Schlitzdurchlässe | Wandschlitzdurchlass | 50: PURELINE 50 | 1: 1 Luftschlitz | E: Abluft | 1: 1 Anschlussstutzen | Mit Luftleitelementen aus schwarzem Kunststoff
1000841390 | Wandschlitzdurchlass | CFS-50-1-E/600x340x123/1-D-LS | 453 | 76169990 | 2 | 0.6 | 600 | 138 | 244 | CFS | pcs | DE | EUR | Luftdurchlässe | Schlitzdurchlässe | Wandschlitzdurchlass | 50: PURELINE 50 | 1: 1 Luftschlitz | E: Abluft | 1: 1 Anschlussstutzen | D: Mit Drosselelement | LS: Mit Lippendichtung | Mit Luftleitelementen aus schwarzem Kunststoff
1000840972 | Wandschlitzdurchlass | CFS-50-1-E/600x340x138/1 | 331 | 76169990 | 2 | 0.6 | 600 | 138 | 244 | CFS | pcs | DE | EUR | Luftdurchlässe | Schlitzdurchlässe | Wandschlitzdurchlass | 50: PURELINE 50 | 1: 1 Luftschlitz | E: Abluft | 1: 1 Anschlussstutzen | Mit Luftleitelementen aus schwarzem Kunststoff
1000841392 | Wandschlitzdurchlass | CFS-50-1-E/600x340x138/1-D-LS | 453 | 76169990 | 2 | 0.6 | 600 | 138 | 244 | CFS | pcs | DE | EUR | Luftdurchlässe | Schlitzdurchlässe | Wandschlitzdurchlass | 50: PURELINE 50 | 1: 1 Luftschlitz | E: Abluft | 1: 1 Anschlussstutzen | D: Mit Drosselelement | LS: Mit Lippendichtung | Mit Luftleitelementen aus schwarzem Kunststoff
1000840974 | Wandschlitzdurchlass | CFS-50-1-E/600x340x158/1 | 331 | 76169990 | 2 | 0.6 | 600 | 138 | 244 | CFS | pcs | DE | EUR | Luftdurchlässe | Schlitzdurchlässe | Wandschlitzdurchlass | 50: PURELINE 50 | 1: 1 Luftschlitz | E: Abluft | 1: 1 Anschlussstutzen | Mit Luftleitelementen aus schwarzem Kunststoff
1000841394 | Wandschlitzdurchlass | CFS-50-1-E/600x340x158/1-D-LS | 453 | 76169990 | 2 | 0.6 | 600 | 138 | 244 | CFS | pcs | DE | EUR | Luftdurchlässe | Schlitzdurchlässe | Wandschlitzdurchlass | 50: PURELINE 50 | 1: 1 Luftschlitz | E: Abluft | 1: 1 Anschlussstutzen | D: Mit Drosselelement | LS: Mit Lippendichtung | Mit Luftleitelementen aus schwarzem Kunststoff
1000840968 | Wandschlitzdurchlass | CFS-50-1-E/600x340x98/1 | 331 | 76169990 | 2 | 0.6 | 600 | 138 | 244 | CFS | pcs | DE | EUR | Luftdurchlässe | Schlitzdurchlässe | Wandschlitzdurchlass | 50: PURELINE 50 | 1: 1 Luftschlitz | E: Abluft | 1: 1 Anschlussstutzen | Mit Luftleitelementen aus schwarzem Kunststoff
1000841388 | Wandschlitzdurchlass | CFS-50-1-E/600x340x98/1-D-LS | 453 | 76169990 | 2 | 0.6 | 600 | 138 | 244 | CFS | pcs | DE | EUR | Luftdurchlässe | Schlitzdurchlässe | Wandschlitzdurchlass | 50: PURELINE 50 | 1: 1 Luftschlitz | E: Abluft | 1: 1 Anschlussstutzen | D: Mit Drosselelement | LS: Mit Lippendichtung | Mit Luftleitelementen aus schwarzem Kunststoff
1000840990 | Wandschlitzdurchlass | CFS-50-1-E/750x340x123/1 | 362 | 76169990 | 2 | 0.75 | 750 | 138 | 244 | CFS | pcs | DE | EUR | Luftdurchlässe | Schlitzdurchlässe | Wandschlitzdurchlass | 50: PURELINE 50 | 1: 1 Luftschlitz | E: Abluft | 1: 1 Anschlussstutzen | Mit Luftleitelementen aus schwarzem Kunststoff
1000841410 | Wandschlitzdurchlass | CFS-50-1-E/750x340x123/1-D-LS | 484 | 76169990 | 2 | 0.75 | 750 | 138 | 244 | CFS | pcs | DE | EUR | Luftdurchlässe | Schlitzdurchlässe | Wandschlitzdurchlass | 50: PURELINE 50 | 1: 1 Luftschlitz | E: Abluft | 1: 1 Anschlussstutzen | D: Mit Drosselelement | LS: Mit Lippendichtung | Mit Luftleitelementen aus schwarzem Kunststoff
1000840992 | Wandschlitzdurchlass | CFS-50-1-E/750x340x138/1 | 362 | 76169990 | 2 | 0.75 | 750 | 138 | 244 | CFS | pcs | DE | EUR | Luftdurchlässe | Schlitzdurchlässe | Wandschlitzdurchlass | 50: PURELINE 50 | 1: 1 Luftschlitz | E: Abluft | 1: 1 Anschlussstutzen | Mit Luftleitelementen aus schwarzem Kunststoff
1000841412 | Wandschlitzdurchlass | CFS-50-1-E/750x340x138/1-D-LS | 484 | 76169990 | 2 | 0.75 | 750 | 138 | 244 | CFS | pcs | DE | EUR | Luftdurchlässe | Schlitzdurchlässe | Wandschlitzdurchlass | 50: PURELINE 50 | 1: 1 Luftschlitz | E: Abluft | 1: 1 Anschlussstutzen | D: Mit Drosselelement | LS: Mit Lippendichtung | Mit Luftleitelementen aus schwarzem Kunststoff
1000840994 | Wandschlitzdurchlass | CFS-50-1-E/750x340x158/1 | 362 | 76169990 | 2 | 0.75 | 750 | 138 | 244 | CFS | pcs | DE | EUR | Luftdurchlässe | Schlitzdurchlässe | Wandschlitzdurchlass | 50: PURELINE 50 | 1: 1 Luftschlitz | E: Abluft | 1: 1 Anschlussstutzen | Mit Luftleitelementen aus schwarzem Kunststoff
1000841414 | Wandschlitzdurchlass | CFS-50-1-E/750x340x158/1-D-LS | 484 | 76169990 | 2 | 0.75 | 750 | 138 | 244 | CFS | pcs | DE | EUR | Luftdurchlässe | Schlitzdurchlässe | Wandschlitzdurchlass | 50: PURELINE 50 | 1: 1 Luftschlitz | E: Abluft | 1: 1 Anschlussstutzen | D: Mit Drosselelement | LS: Mit Lippendichtung | Mit Luftleitelementen aus schwarzem Kunststoff
1000840988 | Wandschlitzdurchlass | CFS-50-1-E/750x340x98/1 | 362 | 76169990 | 2 | 0.75 | 750 | 138 | 244 | CFS | pcs | DE | EUR | Luftdurchlässe | Schlitzdurchlässe | Wandschlitzdurchlass | 50: PURELINE 50 | 1: 1 Luftschlitz | E: Abluft | 1: 1 Anschlussstutzen | Mit Luftleitelementen aus schwarzem Kunststoff
1000841408 | Wandschlitzdurchlass | CFS-50-1-E/750x340x98/1-D-LS | 484 | 76169990 | 2 | 0.75 | 750 | 138 | 244 | CFS | pcs | DE | EUR | Luftdurchlässe | Schlitzdurchlässe | Wandschlitzdurchlass | 50: PURELINE 50 | 1: 1 Luftschlitz | E: Abluft | 1: 1 Anschlussstutzen | D: Mit Drosselelement | LS: Mit Lippendichtung | Mit Luftleitelementen aus schwarzem Kunststoff
1000841012 | Wandschlitzdurchlass | CFS-50-1-E/900x340x123/1 | 403 | 76169990 | 2 | 0.9 | 900 | 138 | 244 | CFS | pcs | DE | EUR | Luftdurchlässe | Schlitzdurchlässe | Wandschlitzdurchlass | 50: PURELINE 50 | 1: 1 Luftschlitz | E: Abluft | 1: 1 Anschlussstutzen | Mit Luftleitelementen aus schwarzem Kunststoff
1000841432 | Wandschlitzdurchlass | CFS-50-1-E/900x340x123/1-D-LS | 525 | 76169990 | 2 | 0.9 | 900 | 138 | 244 | CFS | pcs | DE | EUR | Luftdurchlässe | Schlitzdurchlässe | Wandschlitzdurchlass | 50: PURELINE 50 | 1: 1 Luftschlitz | E: Abluft | 1: 1 Anschlussstutzen | D: Mit Drosselelement | LS: Mit Lippendichtung | Mit Luftleitelementen aus schwarzem Kunststoff
1000841014 | Wandschlitzdurchlass | CFS-50-1-E/900x340x123/2 | 459 | 76169990 | 2 | 0.9 | 900 | 138 | 244 | CFS | pcs | DE | EUR | Luftdurchlässe | Schlitzdurchlässe | Wandschlitzdurchlass | 50: PURELINE 50 | 1: 1 Luftschlitz | E: Abluft | 2: 2 Anschlussstutzen | Mit Luftleitelementen aus schwarzem Kunststoff
1000841434 | Wandschlitzdurchlass | CFS-50-1-E/900x340x123/2-D-LS | 703 | 76169990 | 2 | 0.9 | 900 | 138 | 244 | CFS | pcs | DE | EUR | Luftdurchlässe | Schlitzdurchlässe | Wandschlitzdurchlass | 50: PURELINE 50 | 1: 1 Luftschlitz | E: Abluft | 2: 2 Anschlussstutzen | D: Mit Drosselelement | LS: Mit Lippendichtung | Mit Luftleitelementen aus schwarzem Kunststoff
1000841016 | Wandschlitzdurchlass | CFS-50-1-E/900x340x138/1 | 403 | 76169990 | 2 | 0.9 | 900 | 138 | 244 | CFS | pcs | DE | EUR | Luftdurchlässe | Schlitzdurchlässe | Wandschlitzdurchlass | 50: PURELINE 50 | 1: 1 Luftschlitz | E: Abluft | 1: 1 Anschlussstutzen | Mit Luftleitelementen aus schwarzem Kunststoff
1000841436 | Wandschlitzdurchlass | CFS-50-1-E/900x340x138/1-D-LS | 525 | 76169990 | 2 | 0.9 | 900 | 138 | 244 | CFS | pcs | DE | EUR | Luftdurchlässe | Schlitzdurchlässe | Wandschlitzdurchlass | 50: PURELINE 50 | 1: 1 Luftschlitz | E: Abluft | 1: 1 Anschlussstutzen | D: Mit Drosselelement | LS: Mit Lippendichtung | Mit Luftleitelementen aus schwarzem Kunststoff
1000841018 | Wandschlitzdurchlass | CFS-50-1-E/900x340x138/2 | 459 | 76169990 | 2 | 0.9 | 900 | 138 | 244 | CFS | pcs | DE | EUR | Luftdurchlässe | Schlitzdurchlässe | Wandschlitzdurchlass | 50: PURELINE 50 | 1: 1 Luftschlitz | E: Abluft | 2: 2 Anschlussstutzen | Mit Luftleitelementen aus schwarzem Kunststoff
1000841438 | Wandschlitzdurchlass | CFS-50-1-E/900x340x138/2-D-LS | 703 | 76169990 | 2 | 0.9 | 900 | 138 | 244 | CFS | pcs | DE | EUR | Luftdurchlässe | Schlitzdurchlässe | Wandschlitzdurchlass | 50: PURELINE 50 | 1: 1 Luftschlitz | E: Abluft | 2: 2 Anschlussstutzen | D: Mit Drosselelement | LS: Mit Lippendichtung | Mit Luftleitelementen aus schwarzem Kunststoff
1000841020 | Wandschlitzdurchlass | CFS-50-1-E/900x340x158/1 | 403 | 76169990 | 2 | 0.9 | 900 | 138 | 244 | CFS | pcs | DE | EUR | Luftdurchlässe | Schlitzdurchlässe | Wandschlitzdurchlass | 50: PURELINE 50 | 1: 1 Luftschlitz | E: Abluft | 1: 1 Anschlussstutzen | Mit Luftleitelementen aus schwarzem Kunststoff
1000841440 | Wandschlitzdurchlass | CFS-50-1-E/900x340x158/1-D-LS | 525 | 76169990 | 2 | 0.9 | 900 | 138 | 244 | CFS | pcs | DE | EUR | Luftdurchlässe | Schlitzdurchlässe | Wandschlitzdurchlass | 50: PURELINE 50 | 1: 1 Luftschlitz | E: Abluft | 1: 1 Anschlussstutzen | D: Mit Drosselelement | LS: Mit Lippendichtung | Mit Luftleitelementen aus schwarzem Kunststoff
1000841022 | Wandschlitzdurchlass | CFS-50-1-E/900x340x158/2 | 459 | 76169990 | 2 | 0.9 | 900 | 138 | 244 | CFS | pcs | DE | EUR | Luftdurchlässe | Schlitzdurchlässe | Wandschlitzdurchlass | 50: PURELINE 50 | 1: 1 Luftschlitz | E: Abluft | 2: 2 Anschlussstutzen | Mit Luftleitelementen aus schwarzem Kunststoff
1000841442 | Wandschlitzdurchlass | CFS-50-1-E/900x340x158/2-D-LS | 703 | 76169990 | 2 | 0.9 | 900 | 138 | 244 | CFS | pcs | DE | EUR | Luftdurchlässe | Schlitzdurchlässe | Wandschlitzdurchlass | 50: PURELINE 50 | 1: 1 Luftschlitz | E: Abluft | 2: 2 Anschlussstutzen | D: Mit Drosselelement | LS: Mit Lippendichtung | Mit Luftleitelementen aus schwarzem Kunststoff
1000841008 | Wandschlitzdurchlass | CFS-50-1-E/900x340x98/1 | 403 | 76169990 | 2 | 0.9 | 900 | 138 | 244 | CFS | pcs | DE | EUR | Luftdurchlässe | Schlitzdurchlässe | Wandschlitzdurchlass | 50: PURELINE 50 | 1: 1 Luftschlitz | E: Abluft | 1: 1 Anschlussstutzen | Mit Luftleitelementen aus schwarzem Kunststoff
1000841428 | Wandschlitzdurchlass | CFS-50-1-E/900x340x98/1-D-LS | 525 | 76169990 | 2 | 0.9 | 900 | 138 | 244 | CFS | pcs | DE | EUR | Luftdurchlässe | Schlitzdurchlässe | Wandschlitzdurchlass | 50: PURELINE 50 | 1: 1 Luftschlitz | E: Abluft | 1: 1 Anschlussstutzen | D: Mit Drosselelement | LS: Mit Lippendichtung | Mit Luftleitelementen aus schwarzem Kunststoff
1000841010 | Wandschlitzdurchlass | CFS-50-1-E/900x340x98/2 | 459 | 76169990 | 2 | 0.9 | 900 | 138 | 244 | CFS | pcs | DE | EUR | Luftdurchlässe | Schlitzdurchlässe | Wandschlitzdurchlass | 50: PURELINE 50 | 1: 1 Luftschlitz | E: Abluft | 2: 2 Anschlussstutzen | Mit Luftleitelementen aus schwarzem Kunststoff
1000841430 | Wandschlitzdurchlass | CFS-50-1-E/900x340x98/2-D-LS | 703 | 76169990 | 2 | 0.9 | 900 | 138 | 244 | CFS | pcs | DE | EUR | Luftdurchlässe | Schlitzdurchlässe | Wandschlitzdurchlass | 50: PURELINE 50 | 1: 1 Luftschlitz | E: Abluft | 2: 2 Anschlussstutzen | D: Mit Drosselelement | LS: Mit Lippendichtung | Mit Luftleitelementen aus schwarzem Kunststoff
1000841232 | Wandschlitzdurchlass | CFS-50-1-S/1050x340x123/1 | 431 | 76169990 | 2 | 1.05 | 1050 | 138 | 244 | CFS | pcs | DE | EUR | Luftdurchlässe | Schlitzdurchlässe | Wandschlitzdurchlass | 50: PURELINE 50 | 1: 1 Luftschlitz | S: Zuluft | 1: 1 Anschlussstutzen | Mit Luftleitelementen aus schwarzem Kunststoff
1000841652 | Wandschlitzdurchlass | CFS-50-1-S/1050x340x123/1-D-LS | 553 | 76169990 | 2 | 1.05 | 1050 | 138 | 244 | CFS | pcs | DE | EUR | Luftdurchlässe | Schlitzdurchlässe | Wandschlitzdurchlass | 50: PURELINE 50 | 1: 1 Luftschlitz | S: Zuluft | 1: 1 Anschlussstutzen | D: Mit Drosselelement | LS: Mit Lippendichtung | Mit Luftleitelementen aus schwarzem Kunststoff
1000841234 | Wandschlitzdurchlass | CFS-50-1-S/1050x340x123/2 | 487 | 76169990 | 2 | 1.05 | 1050 | 138 | 244 | CFS | pcs | DE | EUR | Luftdurchlässe | Schlitzdurchlässe | Wandschlitzdurchlass | 50: PURELINE 50 | 1: 1 Luftschlitz | S: Zuluft | 2: 2 Anschlussstutzen | Mit Luftleitelementen aus schwarzem Kunststoff
1000841654 | Wandschlitzdurchlass | CFS-50-1-S/1050x340x123/2-D-LS | 731 | 76169990 | 2 | 1.05 | 1050 | 138 | 244 | CFS | pcs | DE | EUR | Luftdurchlässe | Schlitzdurchlässe | Wandschlitzdurchlass | 50: PURELINE 50 | 1: 1 Luftschlitz | S: Zuluft | 2: 2 Anschlussstutzen | D: Mit Drosselelement | LS: Mit Lippendichtung | Mit Luftleitelementen aus schwarzem Kunststoff
1000841236 | Wandschlitzdurchlass | CFS-50-1-S/1050x340x138/1 | 431 | 76169990 | 2 | 1.05 | 1050 | 138 | 244 | CFS | pcs | DE | EUR | Luftdurchlässe | Schlitzdurchlässe | Wandschlitzdurchlass | 50: PURELINE 50 | 1: 1 Luftschlitz | S: Zuluft | 1: 1 Anschlussstutzen | Mit Luftleitelementen aus schwarzem Kunststoff
1000841656 | Wandschlitzdurchlass | CFS-50-1-S/1050x340x138/1-D-LS | 553 | 76169990 | 2 | 1.05 | 1050 | 138 | 244 | CFS | pcs | DE | EUR | Luftdurchlässe | Schlitzdurchlässe | Wandschlitzdurchlass | 50: PURELINE 50 | 1: 1 Luftschlitz | S: Zuluft | 1: 1 Anschlussstutzen | D: Mit Drosselelement | LS: Mit Lippendichtung | Mit Luftleitelementen aus schwarzem Kunststoff
1000841238 | Wandschlitzdurchlass | CFS-50-1-S/1050x340x138/2 | 487 | 76169990 | 2 | 1.05 | 1050 | 138 | 244 | CFS | pcs | DE | EUR | Luftdurchlässe | Schlitzdurchlässe | Wandschlitzdurchlass | 50: PURELINE 50 | 1: 1 Luftschlitz | S: Zuluft | 2: 2 Anschlussstutzen | Mit Luftleitelementen aus schwarzem Kunststoff
1000841658 | Wandschlitzdurchlass | CFS-50-1-S/1050x340x138/2-D-LS | 731 | 76169990 | 2 | 1.05 | 1050 | 138 | 244 | CFS | pcs | DE | EUR | Luftdurchlässe | Schlitzdurchlässe | Wandschlitzdurchlass | 50: PURELINE 50 | 1: 1 Luftschlitz | S: Zuluft | 2: 2 Anschlussstutzen | D: Mit Drosselelement | LS: Mit Lippendichtung | Mit Luftleitelementen aus schwarzem Kunststoff
1000841240 | Wandschlitzdurchlass | CFS-50-1-S/1050x340x158/1 | 431 | 76169990 | 2 | 1.05 | 1050 | 138 | 244 | CFS | pcs | DE | EUR | Luftdurchlässe | Schlitzdurchlässe | Wandschlitzdurchlass | 50: PURELINE 50 | 1: 1 Luftschlitz | S: Zuluft | 1: 1 Anschlussstutzen | Mit Luftleitelementen aus schwarzem Kunststoff
1000841660 | Wandschlitzdurchlass | CFS-50-1-S/1050x340x158/1-D-LS | 553 | 76169990 | 2 | 1.05 | 1050 | 138 | 244 | CFS | pcs | DE | EUR | Luftdurchlässe | Schlitzdurchlässe | Wandschlitzdurchlass | 50: PURELINE 50 | 1: 1 Luftschlitz | S: Zuluft | 1: 1 Anschlussstutzen | D: Mit Drosselelement | LS: Mit Lippendichtung | Mit Luftleitelementen aus schwarzem Kunststoff
1000841242 | Wandschlitzdurchlass | CFS-50-1-S/1050x340x158/2 | 487 | 76169990 | 2 | 1.05 | 1050 | 138 | 244 | CFS | pcs | DE | EUR | Luftdurchlässe | Schlitzdurchlässe | Wandschlitzdurchlass | 50: PURELINE 50 | 1: 1 Luftschlitz | S: Zuluft | 2: 2 Anschlussstutzen | Mit Luftleitelementen aus schwarzem Kunststoff
1000841662 | Wandschlitzdurchlass | CFS-50-1-S/1050x340x158/2-D-LS | 731 | 76169990 | 2 | 1.05 | 1050 | 138 | 244 | CFS | pcs | DE | EUR | Luftdurchlässe | Schlitzdurchlässe | Wandschlitzdurchlass | 50: PURELINE 50 | 1: 1 Luftschlitz | S: Zuluft | 2: 2 Anschlussstutzen | D: Mit Drosselelement | LS: Mit Lippendichtung | Mit Luftleitelementen aus schwarzem Kunststoff
1000841228 | Wandschlitzdurchlass | CFS-50-1-S/1050x340x98/1 | 431 | 76169990 | 2 | 1.05 | 1050 | 138 | 244 | CFS | pcs | DE | EUR | Luftdurchlässe | Schlitzdurchlässe | Wandschlitzdurchlass | 50: PURELINE 50 | 1: 1 Luftschlitz | S: Zuluft | 1: 1 Anschlussstutzen | Mit Luftleitelementen aus schwarzem Kunststoff
1000841648 | Wandschlitzdurchlass | CFS-50-1-S/1050x340x98/1-D-LS | 553 | 76169990 | 2 | 1.05 | 1050 | 138 | 244 | CFS | pcs | DE | EUR | Luftdurchlässe | Schlitzdurchlässe | Wandschlitzdurchlass | 50: PURELINE 50 | 1: 1 Luftschlitz | S: Zuluft | 1: 1 Anschlussstutzen | D: Mit Drosselelement | LS: Mit Lippendichtung | Mit Luftleitelementen aus schwarzem Kunststoff
1000841230 | Wandschlitzdurchlass | CFS-50-1-S/1050x340x98/2 | 487 | 76169990 | 2 | 1.05 | 1050 | 138 | 244 | CFS | pcs | DE | EUR | Luftdurchlässe | Schlitzdurchlässe | Wandschlitzdurchlass | 50: PURELINE 50 | 1: 1 Luftschlitz | S: Zuluft | 2: 2 Anschlussstutzen | Mit Luftleitelementen aus schwarzem Kunststoff
1000841650 | Wandschlitzdurchlass | CFS-50-1-S/1050x340x98/2-D-LS | 731 | 76169990 | 2 | 1.05 | 1050 | 138 | 244 | CFS | pcs | DE | EUR | Luftdurchlässe | Schlitzdurchlässe | Wandschlitzdurchlass | 50: PURELINE 50 | 1: 1 Luftschlitz | S: Zuluft | 2: 2 Anschlussstutzen | D: Mit Drosselelement | LS: Mit Lippendichtung | Mit Luftleitelementen aus schwarzem Kunststoff
1000841272 | Wandschlitzdurchlass | CFS-50-1-S/1200x340x123/1 | 458 | 76169990 | 2 | 1.2 | 1200 | 138 | 244 | CFS | pcs | DE | EUR | Luftdurchlässe | Schlitzdurchlässe | Wandschlitzdurchlass | 50: PURELINE 50 | 1: 1 Luftschlitz | S: Zuluft | 1: 1 Anschlussstutzen | Mit Luftleitelementen aus schwarzem Kunststoff
1000841692 | Wandschlitzdurchlass | CFS-50-1-S/1200x340x123/1-D-LS | 580 | 76169990 | 2 | 1.2 | 1200 | 138 | 244 | CFS | pcs | DE | EUR | Luftdurchlässe | Schlitzdurchlässe | Wandschlitzdurchlass | 50: PURELINE 50 | 1: 1 Luftschlitz | S: Zuluft | 1: 1 Anschlussstutzen | D: Mit Drosselelement | LS: Mit Lippendichtung | Mit Luftleitelementen aus schwarzem Kunststoff
1000841274 | Wandschlitzdurchlass | CFS-50-1-S/1200x340x123/2 | 514 | 76169990 | 2 | 1.2 | 1200 | 138 | 244 | CFS | pcs | DE | EUR | Luftdurchlässe | Schlitzdurchlässe | Wandschlitzdurchlass | 50: PURELINE 50 | 1: 1 Luftschlitz | S: Zuluft | 2: 2 Anschlussstutzen | Mit Luftleitelementen aus schwarzem Kunststoff
1000841694 | Wandschlitzdurchlass | CFS-50-1-S/1200x340x123/2-D-LS | 758 | 76169990 | 2 | 1.2 | 1200 | 138 | 244 | CFS | pcs | DE | EUR | Luftdurchlässe | Schlitzdurchlässe | Wandschlitzdurchlass | 50: PURELINE 50 | 1: 1 Luftschlitz | S: Zuluft | 2: 2 Anschlussstutzen | D: Mit Drosselelement | LS: Mit Lippendichtung | Mit Luftleitelementen aus schwarzem Kunststoff
1000841276 | Wandschlitzdurchlass | CFS-50-1-S/1200x340x138/1 | 458 | 76169990 | 2 | 1.2 | 1200 | 138 | 244 | CFS | pcs | DE | EUR | Luftdurchlässe | Schlitzdurchlässe | Wandschlitzdurchlass | 50: PURELINE 50 | 1: 1 Luftschlitz | S: Zuluft | 1: 1 Anschlussstutzen | Mit Luftleitelementen aus schwarzem Kunststoff
1000841696 | Wandschlitzdurchlass | CFS-50-1-S/1200x340x138/1-D-LS | 580 | 76169990 | 2 | 1.2 | 1200 | 138 | 244 | CFS | pcs | DE | EUR | Luftdurchlässe | Schlitzdurchlässe | Wandschlitzdurchlass | 50: PURELINE 50 | 1: 1 Luftschlitz | S: Zuluft | 1: 1 Anschlussstutzen | D: Mit Drosselelement | LS: Mit Lippendichtung | Mit Luftleitelementen aus schwarzem Kunststoff
1000841278 | Wandschlitzdurchlass | CFS-50-1-S/1200x340x138/2 | 514 | 76169990 | 2 | 1.2 | 1200 | 138 | 244 | CFS | pcs | DE | EUR | Luftdurchlässe | Schlitzdurchlässe | Wandschlitzdurchlass | 50: PURELINE 50 | 1: 1 Luftschlitz | S: Zuluft | 2: 2 Anschlussstutzen | Mit Luftleitelementen aus schwarzem Kunststoff
1000841698 | Wandschlitzdurchlass | CFS-50-1-S/1200x340x138/2-D-LS | 758 | 76169990 | 2 | 1.2 | 1200 | 138 | 244 | CFS | pcs | DE | EUR | Luftdurchlässe | Schlitzdurchlässe | Wandschlitzdurchlass | 50: PURELINE 50 | 1: 1 Luftschlitz | S: Zuluft | 2: 2 Anschlussstutzen | D: Mit Drosselelement | LS: Mit Lippendichtung | Mit Luftleitelementen aus schwarzem Kunststoff
1000841280 | Wandschlitzdurchlass | CFS-50-1-S/1200x340x158/1 | 458 | 76169990 | 2 | 1.2 | 1200 | 138 | 244 | CFS | pcs | DE | EUR | Luftdurchlässe | Schlitzdurchlässe | Wandschlitzdurchlass | 50: PURELINE 50 | 1: 1 Luftschlitz | S: Zuluft | 1: 1 Anschlussstutzen | Mit Luftleitelementen aus schwarzem Kunststoff
1000841700 | Wandschlitzdurchlass | CFS-50-1-S/1200x340x158/1-D-LS | 580 | 76169990 | 2 | 1.2 | 1200 | 138 | 244 | CFS | pcs | DE | EUR | Luftdurchlässe | Schlitzdurchlässe | Wandschlitzdurchlass | 50: PURELINE 50 | 1: 1 Luftschlitz | S: Zuluft | 1: 1 Anschlussstutzen | D: Mit Drosselelement | LS: Mit Lippendichtung | Mit Luftleitelementen aus schwarzem Kunststoff
1000841282 | Wandschlitzdurchlass | CFS-50-1-S/1200x340x158/2 | 514 | 76169990 | 2 | 1.2 | 1200 | 138 | 244 | CFS | pcs | DE | EUR | Luftdurchlässe | Schlitzdurchlässe | Wandschlitzdurchlass | 50: PURELINE 50 | 1: 1 Luftschlitz | S: Zuluft | 2: 2 Anschlussstutzen | Mit Luftleitelementen aus schwarzem Kunststoff
1000841702 | Wandschlitzdurchlass | CFS-50-1-S/1200x340x158/2-D-LS | 758 | 76169990 | 2 | 1.2 | 1200 | 138 | 244 | CFS | pcs | DE | EUR | Luftdurchlässe | Schlitzdurchlässe | Wandschlitzdurchlass | 50: PURELINE 50 | 1: 1 Luftschlitz | S: Zuluft | 2: 2 Anschlussstutzen | D: Mit Drosselelement | LS: Mit Lippendichtung | Mit Luftleitelementen aus schwarzem Kunststoff
1000841268 | Wandschlitzdurchlass | CFS-50-1-S/1200x340x98/1 | 458 | 76169990 | 2 | 1.2 | 1200 | 138 | 244 | CFS | pcs | DE | EUR | Luftdurchlässe | Schlitzdurchlässe | Wandschlitzdurchlass | 50: PURELINE 50 | 1: 1 Luftschlitz | S: Zuluft | 1: 1 Anschlussstutzen | Mit Luftleitelementen aus schwarzem Kunststoff
1000841688 | Wandschlitzdurchlass | CFS-50-1-S/1200x340x98/1-D-LS | 580 | 76169990 | 2 | 1.2 | 1200 | 138 | 244 | CFS | pcs | DE | EUR | Luftdurchlässe | Schlitzdurchlässe | Wandschlitzdurchlass | 50: PURELINE 50 | 1: 1 Luftschlitz | S: Zuluft | 1: 1 Anschlussstutzen | D: Mit Drosselelement | LS: Mit Lippendichtung | Mit Luftleitelementen aus schwarzem Kunststoff
1000841270 | Wandschlitzdurchlass | CFS-50-1-S/1200x340x98/2 | 514 | 76169990 | 2 | 1.2 | 1200 | 138 | 244 | CFS | pcs | DE | EUR | Luftdurchlässe | Schlitzdurchlässe | Wandschlitzdurchlass | 50: PURELINE 50 | 1: 1 Luftschlitz | S: Zuluft | 2: 2 Anschlussstutzen | Mit Luftleitelementen aus schwarzem Kunststoff
1000841690 | Wandschlitzdurchlass | CFS-50-1-S/1200x340x98/2-D-LS | 758 | 76169990 | 2 | 1.2 | 1200 | 138 | 244 | CFS | pcs | DE | EUR | Luftdurchlässe | Schlitzdurchlässe | Wandschlitzdurchlass | 50: PURELINE 50 | 1: 1 Luftschlitz | S: Zuluft | 2: 2 Anschlussstutzen | D: Mit Drosselelement | LS: Mit Lippendichtung | Mit Luftleitelementen aus schwarzem Kunststoff
1000841130 | Wandschlitzdurchlass | CFS-50-1-S/450x340x123/1 | 299 | 76169990 | 2 | 0.45 | 450 | 138 | 244 | CFS | pcs | DE | EUR | Luftdurchlässe | Schlitzdurchlässe | Wandschlitzdurchlass | 50: PURELINE 50 | 1: 1 Luftschlitz | S: Zuluft | 1: 1 Anschlussstutzen | Mit Luftleitelementen aus schwarzem Kunststoff
1000841550 | Wandschlitzdurchlass | CFS-50-1-S/450x340x123/1-D-LS | 421 | 76169990 | 2 | 0.45 | 450 | 138 | 244 | CFS | pcs | DE | EUR | Luftdurchlässe | Schlitzdurchlässe | Wandschlitzdurchlass | 50: PURELINE 50 | 1: 1 Luftschlitz | S: Zuluft | 1: 1 Anschlussstutzen | D: Mit Drosselelement | LS: Mit Lippendichtung | Mit Luftleitelementen aus schwarzem Kunststoff
1000841132 | Wandschlitzdurchlass | CFS-50-1-S/450x340x138/1 | 299 | 76169990 | 2 | 0.45 | 450 | 138 | 244 | CFS | pcs | DE | EUR | Luftdurchlässe | Schlitzdurchlässe | Wandschlitzdurchlass | 50: PURELINE 50 | 1: 1 Luftschlitz | S: Zuluft | 1: 1 Anschlussstutzen | Mit Luftleitelementen aus schwarzem Kunststoff
1000841552 | Wandschlitzdurchlass | CFS-50-1-S/450x340x138/1-D-LS | 421 | 76169990 | 2 | 0.45 | 450 | 138 | 244 | CFS | pcs | DE | EUR | Luftdurchlässe | Schlitzdurchlässe | Wandschlitzdurchlass | 50: PURELINE 50 | 1: 1 Luftschlitz | S: Zuluft | 1: 1 Anschlussstutzen | D: Mit Drosselelement | LS: Mit Lippendichtung | Mit Luftleitelementen aus schwarzem Kunststoff
1000841134 | Wandschlitzdurchlass | CFS-50-1-S/450x340x158/1 | 299 | 76169990 | 2 | 0.45 | 450 | 138 | 244 | CFS | pcs | DE | EUR | Luftdurchlässe | Schlitzdurchlässe | Wandschlitzdurchlass | 50: PURELINE 50 | 1: 1 Luftschlitz | S: Zuluft | 1: 1 Anschlussstutzen | Mit Luftleitelementen aus schwarzem Kunststoff
1000841554 | Wandschlitzdurchlass | CFS-50-1-S/450x340x158/1-D-LS | 421 | 76169990 | 2 | 0.45 | 450 | 138 | 244 | CFS | pcs | DE | EUR | Luftdurchlässe | Schlitzdurchlässe | Wandschlitzdurchlass | 50: PURELINE 50 | 1: 1 Luftschlitz | S: Zuluft | 1: 1 Anschlussstutzen | D: Mit Drosselelement | LS: Mit Lippendichtung | Mit Luftleitelementen aus schwarzem Kunststoff
1000841128 | Wandschlitzdurchlass | CFS-50-1-S/450x340x98/1 | 299 | 76169990 | 2 | 0.45 | 450 | 138 | 244 | CFS | pcs | DE | EUR | Luftdurchlässe | Schlitzdurchlässe | Wandschlitzdurchlass | 50: PURELINE 50 | 1: 1 Luftschlitz | S: Zuluft | 1: 1 Anschlussstutzen | Mit Luftleitelementen aus schwarzem Kunststoff
1000841548 | Wandschlitzdurchlass | CFS-50-1-S/450x340x98/1-D-LS | 421 | 76169990 | 2 | 0.45 | 450 | 138 | 244 | CFS | pcs | DE | EUR | Luftdurchlässe | Schlitzdurchlässe | Wandschlitzdurchlass | 50: PURELINE 50 | 1: 1 Luftschlitz | S: Zuluft | 1: 1 Anschlussstutzen | D: Mit Drosselelement | LS: Mit Lippendichtung | Mit Luftleitelementen aus schwarzem Kunststoff
1000841150 | Wandschlitzdurchlass | CFS-50-1-S/600x340x123/1 | 331 | 76169990 | 2 | 0.6 | 600 | 138 | 244 | CFS | pcs | DE | EUR | Luftdurchlässe | Schlitzdurchlässe | Wandschlitzdurchlass | 50: PURELINE 50 | 1: 1 Luftschlitz | S: Zuluft | 1: 1 Anschlussstutzen | Mit Luftleitelementen aus schwarzem Kunststoff
1000841570 | Wandschlitzdurchlass | CFS-50-1-S/600x340x123/1-D-LS | 453 | 76169990 | 2 | 0.6 | 600 | 138 | 244 | CFS | pcs | DE | EUR | Luftdurchlässe | Schlitzdurchlässe | Wandschlitzdurchlass | 50: PURELINE 50 | 1: 1 Luftschlitz | S: Zuluft | 1: 1 Anschlussstutzen | D: Mit Drosselelement | LS: Mit Lippendichtung | Mit Luftleitelementen aus schwarzem Kunststoff
1000841152 | Wandschlitzdurchlass | CFS-50-1-S/600x340x138/1 | 331 | 76169990 | 2 | 0.6 | 600 | 138 | 244 | CFS | pcs | DE | EUR | Luftdurchlässe | Schlitzdurchlässe | Wandschlitzdurchlass | 50: PURELINE 50 | 1: 1 Luftschlitz | S: Zuluft | 1: 1 Anschlussstutzen | Mit Luftleitelementen aus schwarzem Kunststoff
1000841572 | Wandschlitzdurchlass | CFS-50-1-S/600x340x138/1-D-LS | 453 | 76169990 | 2 | 0.6 | 600 | 138 | 244 | CFS | pcs | DE | EUR | Luftdurchlässe | Schlitzdurchlässe | Wandschlitzdurchlass | 50: PURELINE 50 | 1: 1 Luftschlitz | S: Zuluft | 1: 1 Anschlussstutzen | D: Mit Drosselelement | LS: Mit Lippendichtung | Mit Luftleitelementen aus schwarzem Kunststoff
1000841154 | Wandschlitzdurchlass | CFS-50-1-S/600x340x158/1 | 331 | 76169990 | 2 | 0.6 | 600 | 138 | 244 | CFS | pcs | DE | EUR | Luftdurchlässe | Schlitzdurchlässe | Wandschlitzdurchlass | 50: PURELINE 50 | 1: 1 Luftschlitz | S: Zuluft | 1: 1 Anschlussstutzen | Mit Luftleitelementen aus schwarzem Kunststoff
1000841574 | Wandschlitzdurchlass | CFS-50-1-S/600x340x158/1-D-LS | 453 | 76169990 | 2 | 0.6 | 600 | 138 | 244 | CFS | pcs | DE | EUR | Luftdurchlässe | Schlitzdurchlässe | Wandschlitzdurchlass | 50: PURELINE 50 | 1: 1 Luftschlitz | S: Zuluft | 1: 1 Anschlussstutzen | D: Mit Drosselelement | LS: Mit Lippendichtung | Mit Luftleitelementen aus schwarzem Kunststoff
1000841148 | Wandschlitzdurchlass | CFS-50-1-S/600x340x98/1 | 331 | 76169990 | 2 | 0.6 | 600 | 138 | 244 | CFS | pcs | DE | EUR | Luftdurchlässe | Schlitzdurchlässe | Wandschlitzdurchlass | 50: PURELINE 50 | 1: 1 Luftschlitz | S: Zuluft | 1: 1 Anschlussstutzen | Mit Luftleitelementen aus schwarzem Kunststoff
1000841568 | Wandschlitzdurchlass | CFS-50-1-S/600x340x98/1-D-LS | 453 | 76169990 | 2 | 0.6 | 600 | 138 | 244 | CFS | pcs | DE | EUR | Luftdurchlässe | Schlitzdurchlässe | Wandschlitzdurchlass | 50: PURELINE 50 | 1: 1 Luftschlitz | S: Zuluft | 1: 1 Anschlussstutzen | D: Mit Drosselelement | LS: Mit Lippendichtung | Mit Luftleitelementen aus schwarzem Kunststoff
1000841170 | Wandschlitzdurchlass | CFS-50-1-S/750x340x123/1 | 362 | 76169990 | 2 | 0.75 | 750 | 138 | 244 | CFS | pcs | DE | EUR | Luftdurchlässe | Schlitzdurchlässe | Wandschlitzdurchlass | 50: PURELINE 50 | 1: 1 Luftschlitz | S: Zuluft | 1: 1 Anschlussstutzen | Mit Luftleitelementen aus schwarzem Kunststoff
1000841590 | Wandschlitzdurchlass | CFS-50-1-S/750x340x123/1-D-LS | 484 | 76169990 | 2 | 0.75 | 750 | 138 | 244 | CFS | pcs | DE | EUR | Luftdurchlässe | Schlitzdurchlässe | Wandschlitzdurchlass | 50: PURELINE 50 | 1: 1 Luftschlitz | S: Zuluft | 1: 1 Anschlussstutzen | D: Mit Drosselelement | LS: Mit Lippendichtung | Mit Luftleitelementen aus schwarzem Kunststoff
1000841172 | Wandschlitzdurchlass | CFS-50-1-S/750x340x138/1 | 362 | 76169990 | 2 | 0.75 | 750 | 138 | 244 | CFS | pcs | DE | EUR | Luftdurchlässe | Schlitzdurchlässe | Wandschlitzdurchlass | 50: PURELINE 50 | 1: 1 Luftschlitz | S: Zuluft | 1: 1 Anschlussstutzen | Mit Luftleitelementen aus schwarzem Kunststoff
1000841592 | Wandschlitzdurchlass | CFS-50-1-S/750x340x138/1-D-LS | 484 | 76169990 | 2 | 0.75 | 750 | 138 | 244 | CFS | pcs | DE | EUR | Luftdurchlässe | Schlitzdurchlässe | Wandschlitzdurchlass | 50: PURELINE 50 | 1: 1 Luftschlitz | S: Zuluft | 1: 1 Anschlussstutzen | D: Mit Drosselelement | LS: Mit Lippendichtung | Mit Luftleitelementen aus schwarzem Kunststoff
1000841174 | Wandschlitzdurchlass | CFS-50-1-S/750x340x158/1 | 362 | 76169990 | 2 | 0.75 | 750 | 138 | 244 | CFS | pcs | DE | EUR | Luftdurchlässe | Schlitzdurchlässe | Wandschlitzdurchlass | 50: PURELINE 50 | 1: 1 Luftschlitz | S: Zuluft | 1: 1 Anschlussstutzen | Mit Luftleitelementen aus schwarzem Kunststoff
1000841594 | Wandschlitzdurchlass | CFS-50-1-S/750x340x158/1-D-LS | 484 | 76169990 | 2 | 0.75 | 750 | 138 | 244 | CFS | pcs | DE | EUR | Luftdurchlässe | Schlitzdurchlässe | Wandschlitzdurchlass | 50: PURELINE 50 | 1: 1 Luftschlitz | S: Zuluft | 1: 1 Anschlussstutzen | D: Mit Drosselelement | LS: Mit Lippendichtung | Mit Luftleitelementen aus schwarzem Kunststoff
1000841168 | Wandschlitzdurchlass | CFS-50-1-S/750x340x98/1 | 362 | 76169990 | 2 | 0.75 | 750 | 138 | 244 | CFS | pcs | DE | EUR | Luftdurchlässe | Schlitzdurchlässe | Wandschlitzdurchlass | 50: PURELINE 50 | 1: 1 Luftschlitz | S: Zuluft | 1: 1 Anschlussstutzen | Mit Luftleitelementen aus schwarzem Kunststoff
1000841588 | Wandschlitzdurchlass | CFS-50-1-S/750x340x98/1-D-LS | 484 | 76169990 | 2 | 0.75 | 750 | 138 | 244 | CFS | pcs | DE | EUR | Luftdurchlässe | Schlitzdurchlässe | Wandschlitzdurchlass | 50: PURELINE 50 | 1: 1 Luftschlitz | S: Zuluft | 1: 1 Anschlussstutzen | D: Mit Drosselelement | LS: Mit Lippendichtung | Mit Luftleitelementen aus schwarzem Kunststoff
1000841192 | Wandschlitzdurchlass | CFS-50-1-S/900x340x123/1 | 403 | 76169990 | 2 | 0.9 | 900 | 138 | 244 | CFS | pcs | DE | EUR | Luftdurchlässe | Schlitzdurchlässe | Wandschlitzdurchlass | 50: PURELINE 50 | 1: 1 Luftschlitz | S: Zuluft | 1: 1 Anschlussstutzen | Mit Luftleitelementen aus schwarzem Kunststoff
1000841612 | Wandschlitzdurchlass | CFS-50-1-S/900x340x123/1-D-LS | 525 | 76169990 | 2 | 0.9 | 900 | 138 | 244 | CFS | pcs | DE | EUR | Luftdurchlässe | Schlitzdurchlässe | Wandschlitzdurchlass | 50: PURELINE 50 | 1: 1 Luftschlitz | S: Zuluft | 1: 1 Anschlussstutzen | D: Mit Drosselelement | LS: Mit Lippendichtung | Mit Luftleitelementen aus schwarzem Kunststoff
1000841194 | Wandschlitzdurchlass | CFS-50-1-S/900x340x123/2 | 459 | 76169990 | 2 | 0.9 | 900 | 138 | 244 | CFS | pcs | DE | EUR | Luftdurchlässe | Schlitzdurchlässe | Wandschlitzdurchlass | 50: PURELINE 50 | 1: 1 Luftschlitz | S: Zuluft | 2: 2 Anschlussstutzen | Mit Luftleitelementen aus schwarzem Kunststoff
1000841614 | Wandschlitzdurchlass | CFS-50-1-S/900x340x123/2-D-LS | 703 | 76169990 | 2 | 0.9 | 900 | 138 | 244 | CFS | pcs | DE | EUR | Luftdurchlässe | Schlitzdurchlässe | Wandschlitzdurchlass | 50: PURELINE 50 | 1: 1 Luftschlitz | S: Zuluft | 2: 2 Anschlussstutzen | D: Mit Drosselelement | LS: Mit Lippendichtung | Mit Luftleitelementen aus schwarzem Kunststoff
1000841196 | Wandschlitzdurchlass | CFS-50-1-S/900x340x138/1 | 403 | 76169990 | 2 | 0.9 | 900 | 138 | 244 | CFS | pcs | DE | EUR | Luftdurchlässe | Schlitzdurchlässe | Wandschlitzdurchlass | 50: PURELINE 50 | 1: 1 Luftschlitz | S: Zuluft | 1: 1 Anschlussstutzen | Mit Luftleitelementen aus schwarzem Kunststoff
1000841616 | Wandschlitzdurchlass | CFS-50-1-S/900x340x138/1-D-LS | 525 | 76169990 | 2 | 0.9 | 900 | 138 | 244 | CFS | pcs | DE | EUR | Luftdurchlässe | Schlitzdurchlässe | Wandschlitzdurchlass | 50: PURELINE 50 | 1: 1 Luftschlitz | S: Zuluft | 1: 1 Anschlussstutzen | D: Mit Drosselelement | LS: Mit Lippendichtung | Mit Luftleitelementen aus schwarzem Kunststoff
1000841198 | Wandschlitzdurchlass | CFS-50-1-S/900x340x138/2 | 459 | 76169990 | 2 | 0.9 | 900 | 138 | 244 | CFS | pcs | DE | EUR | Luftdurchlässe | Schlitzdurchlässe | Wandschlitzdurchlass | 50: PURELINE 50 | 1: 1 Luftschlitz | S: Zuluft | 2: 2 Anschlussstutzen | Mit Luftleitelementen aus schwarzem Kunststoff
1000841618 | Wandschlitzdurchlass | CFS-50-1-S/900x340x138/2-D-LS | 703 | 76169990 | 2 | 0.9 | 900 | 138 | 244 | CFS | pcs | DE | EUR | Luftdurchlässe | Schlitzdurchlässe | Wandschlitzdurchlass | 50: PURELINE 50 | 1: 1 Luftschlitz | S: Zuluft | 2: 2 Anschlussstutzen | D: Mit Drosselelement | LS: Mit Lippendichtung | Mit Luftleitelementen aus schwarzem Kunststoff
1000841200 | Wandschlitzdurchlass | CFS-50-1-S/900x340x158/1 | 403 | 76169990 | 2 | 0.9 | 900 | 138 | 244 | CFS | pcs | DE | EUR | Luftdurchlässe | Schlitzdurchlässe | Wandschlitzdurchlass | 50: PURELINE 50 | 1: 1 Luftschlitz | S: Zuluft | 1: 1 Anschlussstutzen | Mit Luftleitelementen aus schwarzem Kunststoff
1000841620 | Wandschlitzdurchlass | CFS-50-1-S/900x340x158/1-D-LS | 525 | 76169990 | 2 | 0.9 | 900 | 138 | 244 | CFS | pcs | DE | EUR | Luftdurchlässe | Schlitzdurchlässe | Wandschlitzdurchlass | 50: PURELINE 50 | 1: 1 Luftschlitz | S: Zuluft | 1: 1 Anschlussstutzen | D: Mit Drosselelement | LS: Mit Lippendichtung | Mit Luftleitelementen aus schwarzem Kunststoff
1000841202 | Wandschlitzdurchlass | CFS-50-1-S/900x340x158/2 | 459 | 76169990 | 2 | 0.9 | 900 | 138 | 244 | CFS | pcs | DE | EUR | Luftdurchlässe | Schlitzdurchlässe | Wandschlitzdurchlass | 50: PURELINE 50 | 1: 1 Luftschlitz | S: Zuluft | 2: 2 Anschlussstutzen | Mit Luftleitelementen aus schwarzem Kunststoff
1000841622 | Wandschlitzdurchlass | CFS-50-1-S/900x340x158/2-D-LS | 703 | 76169990 | 2 | 0.9 | 900 | 138 | 244 | CFS | pcs | DE | EUR | Luftdurchlässe | Schlitzdurchlässe | Wandschlitzdurchlass | 50: PURELINE 50 | 1: 1 Luftschlitz | S: Zuluft | 2: 2 Anschlussstutzen | D: Mit Drosselelement | LS: Mit Lippendichtung | Mit Luftleitelementen aus schwarzem Kunststoff
1000841188 | Wandschlitzdurchlass | CFS-50-1-S/900x340x98/1 | 403 | 76169990 | 2 | 0.9 | 900 | 138 | 244 | CFS | pcs | DE | EUR | Luftdurchlässe | Schlitzdurchlässe | Wandschlitzdurchlass | 50: PURELINE 50 | 1: 1 Luftschlitz | S: Zuluft | 1: 1 Anschlussstutzen | Mit Luftleitelementen aus schwarzem Kunststoff
1000841608 | Wandschlitzdurchlass | CFS-50-1-S/900x340x98/1-D-LS | 525 | 76169990 | 2 | 0.9 | 900 | 138 | 244 | CFS | pcs | DE | EUR | Luftdurchlässe | Schlitzdurchlässe | Wandschlitzdurchlass | 50: PURELINE 50 | 1: 1 Luftschlitz | S: Zuluft | 1: 1 Anschlussstutzen | D: Mit Drosselelement | LS: Mit Lippendichtung | Mit Luftleitelementen aus schwarzem Kunststoff
1000841190 | Wandschlitzdurchlass | CFS-50-1-S/900x340x98/2 | 459 | 76169990 | 2 | 0.9 | 900 | 138 | 244 | CFS | pcs | DE | EUR | Luftdurchlässe | Schlitzdurchlässe | Wandschlitzdurchlass | 50: PURELINE 50 | 1: 1 Luftschlitz | S: Zuluft | 2: 2 Anschlussstutzen | Mit Luftleitelementen aus schwarzem Kunststoff
1000841610 | Wandschlitzdurchlass | CFS-50-1-S/900x340x98/2-D-LS | 703 | 76169990 | 2 | 0.9 | 900 | 138 | 244 | CFS | pcs | DE | EUR | Luftdurchlässe | Schlitzdurchlässe | Wandschlitzdurchlass | 50: PURELINE 50 | 1: 1 Luftschlitz | S: Zuluft | 2: 2 Anschlussstutzen | D: Mit Drosselelement | LS: Mit Lippendichtung | Mit Luftleitelementen aus schwarzem Kunststoff
1000841330 | Wandschlitzdurchlass | CFS-50-1-SE/1050x340x123/2 | 590 | 76169990 | 2 | 1.05 | 1050 | 138 | 244 | CFS | pcs | DE | EUR | Luftdurchlässe | Schlitzdurchlässe | Wandschlitzdurchlass | 50: PURELINE 50 | 1: 1 Luftschlitz | SE: Zuluft-Abluft-Kombination | 2: 2 Anschlussstutzen | Mit Luftleitelementen aus schwarzem Kunststoff
1000841750 | Wandschlitzdurchlass | CFS-50-1-SE/1050x340x123/2-D-LS | 834 | 76169990 | 2 | 1.05 | 1050 | 138 | 244 | CFS | pcs | DE | EUR | Luftdurchlässe | Schlitzdurchlässe | Wandschlitzdurchlass | 50: PURELINE 50 | 1: 1 Luftschlitz | SE: Zuluft-Abluft-Kombination | 2: 2 Anschlussstutzen | D: Mit Drosselelement | LS: Mit Lippendichtung | Mit Luftleitelementen aus schwarzem Kunststoff
1000841332 | Wandschlitzdurchlass | CFS-50-1-SE/1050x340x138/2 | 590 | 76169990 | 2 | 1.05 | 1050 | 138 | 244 | CFS | pcs | DE | EUR | Luftdurchlässe | Schlitzdurchlässe | Wandschlitzdurchlass | 50: PURELINE 50 | 1: 1 Luftschlitz | SE: Zuluft-Abluft-Kombination | 2: 2 Anschlussstutzen | Mit Luftleitelementen aus schwarzem Kunststoff
1000841752 | Wandschlitzdurchlass | CFS-50-1-SE/1050x340x138/2-D-LS | 834 | 76169990 | 2 | 1.05 | 1050 | 138 | 244 | CFS | pcs | DE | EUR | Luftdurchlässe | Schlitzdurchlässe | Wandschlitzdurchlass | 50: PURELINE 50 | 1: 1 Luftschlitz | SE: Zuluft-Abluft-Kombination | 2: 2 Anschlussstutzen | D: Mit Drosselelement | LS: Mit Lippendichtung | Mit Luftleitelementen aus schwarzem Kunststoff
1000841334 | Wandschlitzdurchlass | CFS-50-1-SE/1050x340x158/2 | 590 | 76169990 | 2 | 1.05 | 1050 | 138 | 244 | CFS | pcs | DE | EUR | Luftdurchlässe | Schlitzdurchlässe | Wandschlitzdurchlass | 50: PURELINE 50 | 1: 1 Luftschlitz | SE: Zuluft-Abluft-Kombination | 2: 2 Anschlussstutzen | Mit Luftleitelementen aus schwarzem Kunststoff
1000841754 | Wandschlitzdurchlass | CFS-50-1-SE/1050x340x158/2-D-LS | 834 | 76169990 | 2 | 1.05 | 1050 | 138 | 244 | CFS | pcs | DE | EUR | Luftdurchlässe | Schlitzdurchlässe | Wandschlitzdurchlass | 50: PURELINE 50 | 1: 1 Luftschlitz | SE: Zuluft-Abluft-Kombination | 2: 2 Anschlussstutzen | D: Mit Drosselelement | LS: Mit Lippendichtung | Mit Luftleitelementen aus schwarzem Kunststoff
1000841328 | Wandschlitzdurchlass | CFS-50-1-SE/1050x340x98/2 | 590 | 76169990 | 2 | 1.05 | 1050 | 138 | 244 | CFS | pcs | DE | EUR | Luftdurchlässe | Schlitzdurchlässe | Wandschlitzdurchlass | 50: PURELINE 50 | 1: 1 Luftschlitz | SE: Zuluft-Abluft-Kombination | 2: 2 Anschlussstutzen | Mit Luftleitelementen aus schwarzem Kunststoff
1000841748 | Wandschlitzdurchlass | CFS-50-1-SE/1050x340x98/2-D-LS | 834 | 76169990 | 2 | 1.05 | 1050 | 138 | 244 | CFS | pcs | DE | EUR | Luftdurchlässe | Schlitzdurchlässe | Wandschlitzdurchlass | 50: PURELINE 50 | 1: 1 Luftschlitz | SE: Zuluft-Abluft-Kombination | 2: 2 Anschlussstutzen | D: Mit Drosselelement | LS: Mit Lippendichtung | Mit Luftleitelementen aus schwarzem Kunststoff
1000841350 | Wandschlitzdurchlass | CFS-50-1-SE/1200x340x123/2 | 617 | 76169990 | 2 | 1.2 | 1200 | 138 | 244 | CFS | pcs | DE | EUR | Luftdurchlässe | Schlitzdurchlässe | Wandschlitzdurchlass | 50: PURELINE 50 | 1: 1 Luftschlitz | SE: Zuluft-Abluft-Kombination | 2: 2 Anschlussstutzen | Mit Luftleitelementen aus schwarzem Kunststoff
1000841770 | Wandschlitzdurchlass | CFS-50-1-SE/1200x340x123/2-D-LS | 861 | 76169990 | 2 | 1.2 | 1200 | 138 | 244 | CFS | pcs | DE | EUR | Luftdurchlässe | Schlitzdurchlässe | Wandschlitzdurchlass | 50: PURELINE 50 | 1: 1 Luftschlitz | SE: Zuluft-Abluft-Kombination | 2: 2 Anschlussstutzen | D: Mit Drosselelement | LS: Mit Lippendichtung | Mit Luftleitelementen aus schwarzem Kunststoff
1000841352 | Wandschlitzdurchlass | CFS-50-1-SE/1200x340x138/2 | 617 | 76169990 | 2 | 1.2 | 1200 | 138 | 244 | CFS | pcs | DE | EUR | Luftdurchlässe | Schlitzdurchlässe | Wandschlitzdurchlass | 50: PURELINE 50 | 1: 1 Luftschlitz | SE: Zuluft-Abluft-Kombination | 2: 2 Anschlussstutzen | Mit Luftleitelementen aus schwarzem Kunststoff
1000841772 | Wandschlitzdurchlass | CFS-50-1-SE/1200x340x138/2-D-LS | 861 | 76169990 | 2 | 1.2 | 1200 | 138 | 244 | CFS | pcs | DE | EUR | Luftdurchlässe | Schlitzdurchlässe | Wandschlitzdurchlass | 50: PURELINE 50 | 1: 1 Luftschlitz | SE: Zuluft-Abluft-Kombination | 2: 2 Anschlussstutzen | D: Mit Drosselelement | LS: Mit Lippendichtung | Mit Luftleitelementen aus schwarzem Kunststoff
1000841354 | Wandschlitzdurchlass | CFS-50-1-SE/1200x340x158/2 | 617 | 76169990 | 2 | 1.2 | 1200 | 138 | 244 | CFS | pcs | DE | EUR | Luftdurchlässe | Schlitzdurchlässe | Wandschlitzdurchlass | 50: PURELINE 50 | 1: 1 Luftschlitz | SE: Zuluft-Abluft-Kombination | 2: 2 Anschlussstutzen | Mit Luftleitelementen aus schwarzem Kunststoff
1000841774 | Wandschlitzdurchlass | CFS-50-1-SE/1200x340x158/2-D-LS | 861 | 76169990 | 2 | 1.2 | 1200 | 138 | 244 | CFS | pcs | DE | EUR | Luftdurchlässe | Schlitzdurchlässe | Wandschlitzdurchlass | 50: PURELINE 50 | 1: 1 Luftschlitz | SE: Zuluft-Abluft-Kombination | 2: 2 Anschlussstutzen | D: Mit Drosselelement | LS: Mit Lippendichtung | Mit Luftleitelementen aus schwarzem Kunststoff
1000841348 | Wandschlitzdurchlass | CFS-50-1-SE/1200x340x98/2 | 617 | 76169990 | 2 | 1.2 | 1200 | 138 | 244 | CFS | pcs | DE | EUR | Luftdurchlässe | Schlitzdurchlässe | Wandschlitzdurchlass | 50: PURELINE 50 | 1: 1 Luftschlitz | SE: Zuluft-Abluft-Kombination | 2: 2 Anschlussstutzen | Mit Luftleitelementen aus schwarzem Kunststoff
1000841768 | Wandschlitzdurchlass | CFS-50-1-SE/1200x340x98/2-D-LS | 861 | 76169990 | 2 | 1.2 | 1200 | 138 | 244 | CFS | pcs | DE | EUR | Luftdurchlässe | Schlitzdurchlässe | Wandschlitzdurchlass | 50: PURELINE 50 | 1: 1 Luftschlitz | SE: Zuluft-Abluft-Kombination | 2: 2 Anschlussstutzen | D: Mit Drosselelement | LS: Mit Lippendichtung | Mit Luftleitelementen aus schwarzem Kunststoff
1000841310 | Wandschlitzdurchlass | CFS-50-1-SE/900x340x123/2 | 562 | 76169990 | 2 | 0.9 | 900 | 138 | 244 | CFS | pcs | DE | EUR | Luftdurchlässe | Schlitzdurchlässe | Wandschlitzdurchlass | 50: PURELINE 50 | 1: 1 Luftschlitz | SE: Zuluft-Abluft-Kombination | 2: 2 Anschlussstutzen | Mit Luftleitelementen aus schwarzem Kunststoff
1000841730 | Wandschlitzdurchlass | CFS-50-1-SE/900x340x123/2-D-LS | 806 | 76169990 | 2 | 0.9 | 900 | 138 | 244 | CFS | pcs | DE | EUR | Luftdurchlässe | Schlitzdurchlässe | Wandschlitzdurchlass | 50: PURELINE 50 | 1: 1 Luftschlitz | SE: Zuluft-Abluft-Kombination | 2: 2 Anschlussstutzen | D: Mit Drosselelement | LS: Mit Lippendichtung | Mit Luftleitelementen aus schwarzem Kunststoff
1000841312 | Wandschlitzdurchlass | CFS-50-1-SE/900x340x138/2 | 562 | 76169990 | 2 | 0.9 | 900 | 138 | 244 | CFS | pcs | DE | EUR | Luftdurchlässe | Schlitzdurchlässe | Wandschlitzdurchlass | 50: PURELINE 50 | 1: 1 Luftschlitz | SE: Zuluft-Abluft-Kombination | 2: 2 Anschlussstutzen | Mit Luftleitelementen aus schwarzem Kunststoff
1000841732 | Wandschlitzdurchlass | CFS-50-1-SE/900x340x138/2-D-LS | 806 | 76169990 | 2 | 0.9 | 900 | 138 | 244 | CFS | pcs | DE | EUR | Luftdurchlässe | Schlitzdurchlässe | Wandschlitzdurchlass | 50: PURELINE 50 | 1: 1 Luftschlitz | SE: Zuluft-Abluft-Kombination | 2: 2 Anschlussstutzen | D: Mit Drosselelement | LS: Mit Lippendichtung | Mit Luftleitelementen aus schwarzem Kunststoff
1000841314 | Wandschlitzdurchlass | CFS-50-1-SE/900x340x158/2 | 562 | 76169990 | 2 | 0.9 | 900 | 138 | 244 | CFS | pcs | DE | EUR | Luftdurchlässe | Schlitzdurchlässe | Wandschlitzdurchlass | 50: PURELINE 50 | 1: 1 Luftschlitz | SE: Zuluft-Abluft-Kombination | 2: 2 Anschlussstutzen | Mit Luftleitelementen aus schwarzem Kunststoff
1000841734 | Wandschlitzdurchlass | CFS-50-1-SE/900x340x158/2-D-LS | 806 | 76169990 | 2 | 0.9 | 900 | 138 | 244 | CFS | pcs | DE | EUR | Luftdurchlässe | Schlitzdurchlässe | Wandschlitzdurchlass | 50: PURELINE 50 | 1: 1 Luftschlitz | SE: Zuluft-Abluft-Kombination | 2: 2 Anschlussstutzen | D: Mit Drosselelement | LS: Mit Lippendichtung | Mit Luftleitelementen aus schwarzem Kunststoff
1000841308 | Wandschlitzdurchlass | CFS-50-1-SE/900x340x98/2 | 562 | 76169990 | 2 | 0.9 | 900 | 138 | 244 | CFS | pcs | DE | EUR | Luftdurchlässe | Schlitzdurchlässe | Wandschlitzdurchlass | 50: PURELINE 50 | 1: 1 Luftschlitz | SE: Zuluft-Abluft-Kombination | 2: 2 Anschlussstutzen | Mit Luftleitelementen aus schwarzem Kunststoff
1000841728 | Wandschlitzdurchlass | CFS-50-1-SE/900x340x98/2-D-LS | 806 | 76169990 | 2 | 0.9 | 900 | 138 | 244 | CFS | pcs | DE | EUR | Luftdurchlässe | Schlitzdurchlässe | Wandschlitzdurchlass | 50: PURELINE 50 | 1: 1 Luftschlitz | SE: Zuluft-Abluft-Kombination | 2: 2 Anschlussstutzen | D: Mit Drosselelement | LS: Mit Lippendichtung | Mit Luftleitelementen aus schwarzem Kunststoff
1000841068 | Wandschlitzdurchlass | CFS-50-2-E/1050x340x123/1 | 480 | 76169990 | 2 | 1.68 | 1050 | 183 | 284 | CFS | pcs | DE | EUR | Luftdurchlässe | Schlitzdurchlässe | Wandschlitzdurchlass | 50: PURELINE 50 | 2: 2 Luftschlitze | E: Abluft | 1: 1 Anschlussstutzen | Mit Luftleitelementen aus schwarzem Kunststoff
1000841488 | Wandschlitzdurchlass | CFS-50-2-E/1050x340x123/1-D-LS | 637 | 76169990 | 2 | 1.68 | 1050 | 183 | 284 | CFS | pcs | DE | EUR | Luftdurchlässe | Schlitzdurchlässe | Wandschlitzdurchlass | 50: PURELINE 50 | 2: 2 Luftschlitze | E: Abluft | 1: 1 Anschlussstutzen | D: Mit Drosselelement | LS: Mit Lippendichtung | Mit Luftleitelementen aus schwarzem Kunststoff
1000841070 | Wandschlitzdurchlass | CFS-50-2-E/1050x340x123/2 | 540 | 76169990 | 2 | 1.68 | 1050 | 183 | 284 | CFS | pcs | DE | EUR | Luftdurchlässe | Schlitzdurchlässe | Wandschlitzdurchlass | 50: PURELINE 50 | 2: 2 Luftschlitze | E: Abluft | 2: 2 Anschlussstutzen | Mit Luftleitelementen aus schwarzem Kunststoff
1000841490 | Wandschlitzdurchlass | CFS-50-2-E/1050x340x123/2-D-LS | 854 | 76169990 | 2 | 1.68 | 1050 | 183 | 284 | CFS | pcs | DE | EUR | Luftdurchlässe | Schlitzdurchlässe | Wandschlitzdurchlass | 50: PURELINE 50 | 2: 2 Luftschlitze | E: Abluft | 2: 2 Anschlussstutzen | D: Mit Drosselelement | LS: Mit Lippendichtung | Mit Luftleitelementen aus schwarzem Kunststoff
1000841072 | Wandschlitzdurchlass | CFS-50-2-E/1050x340x138/1 | 480 | 76169990 | 2 | 1.68 | 1050 | 183 | 284 | CFS | pcs | DE | EUR | Luftdurchlässe | Schlitzdurchlässe | Wandschlitzdurchlass | 50: PURELINE 50 | 2: 2 Luftschlitze | E: Abluft | 1: 1 Anschlussstutzen | Mit Luftleitelementen aus schwarzem Kunststoff
1000841492 | Wandschlitzdurchlass | CFS-50-2-E/1050x340x138/1-D-LS | 637 | 76169990 | 2 | 1.68 | 1050 | 183 | 284 | CFS | pcs | DE | EUR | Luftdurchlässe | Schlitzdurchlässe | Wandschlitzdurchlass | 50: PURELINE 50 | 2: 2 Luftschlitze | E: Abluft | 1: 1 Anschlussstutzen | D: Mit Drosselelement | LS: Mit Lippendichtung | Mit Luftleitelementen aus schwarzem Kunststoff
1000841074 | Wandschlitzdurchlass | CFS-50-2-E/1050x340x138/2 | 540 | 76169990 | 2 | 1.68 | 1050 | 183 | 284 | CFS | pcs | DE | EUR | Luftdurchlässe | Schlitzdurchlässe | Wandschlitzdurchlass | 50: PURELINE 50 | 2: 2 Luftschlitze | E: Abluft | 2: 2 Anschlussstutzen | Mit Luftleitelementen aus schwarzem Kunststoff
1000841494 | Wandschlitzdurchlass | CFS-50-2-E/1050x340x138/2-D-LS | 854 | 76169990 | 2 | 1.68 | 1050 | 183 | 284 | CFS | pcs | DE | EUR | Luftdurchlässe | Schlitzdurchlässe | Wandschlitzdurchlass | 50: PURELINE 50 | 2: 2 Luftschlitze | E: Abluft | 2: 2 Anschlussstutzen | D: Mit Drosselelement | LS: Mit Lippendichtung | Mit Luftleitelementen aus schwarzem Kunststoff
1000841076 | Wandschlitzdurchlass | CFS-50-2-E/1050x340x158/1 | 480 | 76169990 | 2 | 1.68 | 1050 | 183 | 284 | CFS | pcs | DE | EUR | Luftdurchlässe | Schlitzdurchlässe | Wandschlitzdurchlass | 50: PURELINE 50 | 2: 2 Luftschlitze | E: Abluft | 1: 1 Anschlussstutzen | Mit Luftleitelementen aus schwarzem Kunststoff
1000841496 | Wandschlitzdurchlass | CFS-50-2-E/1050x340x158/1-D-LS | 637 | 76169990 | 2 | 1.68 | 1050 | 183 | 284 | CFS | pcs | DE | EUR | Luftdurchlässe | Schlitzdurchlässe | Wandschlitzdurchlass | 50: PURELINE 50 | 2: 2 Luftschlitze | E: Abluft | 1: 1 Anschlussstutzen | D: Mit Drosselelement | LS: Mit Lippendichtung | Mit Luftleitelementen aus schwarzem Kunststoff
1000841078 | Wandschlitzdurchlass | CFS-50-2-E/1050x340x158/2 | 540 | 76169990 | 2 | 1.68 | 1050 | 183 | 284 | CFS | pcs | DE | EUR | Luftdurchlässe | Schlitzdurchlässe | Wandschlitzdurchlass | 50: PURELINE 50 | 2: 2 Luftschlitze | E: Abluft | 2: 2 Anschlussstutzen | Mit Luftleitelementen aus schwarzem Kunststoff
1000841498 | Wandschlitzdurchlass | CFS-50-2-E/1050x340x158/2-D-LS | 854 | 76169990 | 2 | 1.68 | 1050 | 183 | 284 | CFS | pcs | DE | EUR | Luftdurchlässe | Schlitzdurchlässe | Wandschlitzdurchlass | 50: PURELINE 50 | 2: 2 Luftschlitze | E: Abluft | 2: 2 Anschlussstutzen | D: Mit Drosselelement | LS: Mit Lippendichtung | Mit Luftleitelementen aus schwarzem Kunststoff
1000841064 | Wandschlitzdurchlass | CFS-50-2-E/1050x340x98/1 | 480 | 76169990 | 2 | 1.68 | 1050 | 183 | 284 | CFS | pcs | DE | EUR | Luftdurchlässe | Schlitzdurchlässe | Wandschlitzdurchlass | 50: PURELINE 50 | 2: 2 Luftschlitze | E: Abluft | 1: 1 Anschlussstutzen | Mit Luftleitelementen aus schwarzem Kunststoff
1000841484 | Wandschlitzdurchlass | CFS-50-2-E/1050x340x98/1-D-LS | 637 | 76169990 | 2 | 1.68 | 1050 | 183 | 284 | CFS | pcs | DE | EUR | Luftdurchlässe | Schlitzdurchlässe | Wandschlitzdurchlass | 50: PURELINE 50 | 2: 2 Luftschlitze | E: Abluft | 1: 1 Anschlussstutzen | D: Mit Drosselelement | LS: Mit Lippendichtung | Mit Luftleitelementen aus schwarzem Kunststoff
1000841066 | Wandschlitzdurchlass | CFS-50-2-E/1050x340x98/2 | 540 | 76169990 | 2 | 1.68 | 1050 | 183 | 284 | CFS | pcs | DE | EUR | Luftdurchlässe | Schlitzdurchlässe | Wandschlitzdurchlass | 50: PURELINE 50 | 2: 2 Luftschlitze | E: Abluft | 2: 2 Anschlussstutzen | Mit Luftleitelementen aus schwarzem Kunststoff
1000841486 | Wandschlitzdurchlass | CFS-50-2-E/1050x340x98/2-D-LS | 854 | 76169990 | 2 | 1.68 | 1050 | 183 | 284 | CFS | pcs | DE | EUR | Luftdurchlässe | Schlitzdurchlässe | Wandschlitzdurchlass | 50: PURELINE 50 | 2: 2 Luftschlitze | E: Abluft | 2: 2 Anschlussstutzen | D: Mit Drosselelement | LS: Mit Lippendichtung | Mit Luftleitelementen aus schwarzem Kunststoff
1000841108 | Wandschlitzdurchlass | CFS-50-2-E/1200x340x123/1 | 511 | 76169990 | 2 | 1.92 | 1200 | 183 | 284 | CFS | pcs | DE | EUR | Luftdurchlässe | Schlitzdurchlässe | Wandschlitzdurchlass | 50: PURELINE 50 | 2: 2 Luftschlitze | E: Abluft | 1: 1 Anschlussstutzen | Mit Luftleitelementen aus schwarzem Kunststoff
1000841528 | Wandschlitzdurchlass | CFS-50-2-E/1200x340x123/1-D-LS | 668 | 76169990 | 2 | 1.92 | 1200 | 183 | 284 | CFS | pcs | DE | EUR | Luftdurchlässe | Schlitzdurchlässe | Wandschlitzdurchlass | 50: PURELINE 50 | 2: 2 Luftschlitze | E: Abluft | 1: 1 Anschlussstutzen | D: Mit Drosselelement | LS: Mit Lippendichtung | Mit Luftleitelementen aus schwarzem Kunststoff
1000841110 | Wandschlitzdurchlass | CFS-50-2-E/1200x340x123/2 | 571 | 76169990 | 2 | 1.92 | 1200 | 183 | 284 | CFS | pcs | DE | EUR | Luftdurchlässe | Schlitzdurchlässe | Wandschlitzdurchlass | 50: PURELINE 50 | 2: 2 Luftschlitze | E: Abluft | 2: 2 Anschlussstutzen | Mit Luftleitelementen aus schwarzem Kunststoff
1000841530 | Wandschlitzdurchlass | CFS-50-2-E/1200x340x123/2-D-LS | 885 | 76169990 | 2 | 1.92 | 1200 | 183 | 284 | CFS | pcs | DE | EUR | Luftdurchlässe | Schlitzdurchlässe | Wandschlitzdurchlass | 50: PURELINE 50 | 2: 2 Luftschlitze | E: Abluft | 2: 2 Anschlussstutzen | D: Mit Drosselelement | LS: Mit Lippendichtung | Mit Luftleitelementen aus schwarzem Kunststoff
1000841112 | Wandschlitzdurchlass | CFS-50-2-E/1200x340x138/1 | 511 | 76169990 | 2 | 1.92 | 1200 | 183 | 284 | CFS | pcs | DE | EUR | Luftdurchlässe | Schlitzdurchlässe | Wandschlitzdurchlass | 50: PURELINE 50 | 2: 2 Luftschlitze | E: Abluft | 1: 1 Anschlussstutzen | Mit Luftleitelementen aus schwarzem Kunststoff
1000841532 | Wandschlitzdurchlass | CFS-50-2-E/1200x340x138/1-D-LS | 668 | 76169990 | 2 | 1.92 | 1200 | 183 | 284 | CFS | pcs | DE | EUR | Luftdurchlässe | Schlitzdurchlässe | Wandschlitzdurchlass | 50: PURELINE 50 | 2: 2 Luftschlitze | E: Abluft | 1: 1 Anschlussstutzen | D: Mit Drosselelement | LS: Mit Lippendichtung | Mit Luftleitelementen aus schwarzem Kunststoff
1000841114 | Wandschlitzdurchlass | CFS-50-2-E/1200x340x138/2 | 571 | 76169990 | 2 | 1.92 | 1200 | 183 | 284 | CFS | pcs | DE | EUR | Luftdurchlässe | Schlitzdurchlässe | Wandschlitzdurchlass | 50: PURELINE 50 | 2: 2 Luftschlitze | E: Abluft | 2: 2 Anschlussstutzen | Mit Luftleitelementen aus schwarzem Kunststoff
1000841534 | Wandschlitzdurchlass | CFS-50-2-E/1200x340x138/2-D-LS | 885 | 76169990 | 2 | 1.92 | 1200 | 183 | 284 | CFS | pcs | DE | EUR | Luftdurchlässe | Schlitzdurchlässe | Wandschlitzdurchlass | 50: PURELINE 50 | 2: 2 Luftschlitze | E: Abluft | 2: 2 Anschlussstutzen | D: Mit Drosselelement | LS: Mit Lippendichtung | Mit Luftleitelementen aus schwarzem Kunststoff
1000841116 | Wandschlitzdurchlass | CFS-50-2-E/1200x340x158/1 | 511 | 76169990 | 2 | 1.92 | 1200 | 183 | 284 | CFS | pcs | DE | EUR | Luftdurchlässe | Schlitzdurchlässe | Wandschlitzdurchlass | 50: PURELINE 50 | 2: 2 Luftschlitze | E: Abluft | 1: 1 Anschlussstutzen | Mit Luftleitelementen aus schwarzem Kunststoff
1000841536 | Wandschlitzdurchlass | CFS-50-2-E/1200x340x158/1-D-LS | 668 | 76169990 | 2 | 1.92 | 1200 | 183 | 284 | CFS | pcs | DE | EUR | Luftdurchlässe | Schlitzdurchlässe | Wandschlitzdurchlass | 50: PURELINE 50 | 2: 2 Luftschlitze | E: Abluft | 1: 1 Anschlussstutzen | D: Mit Drosselelement | LS: Mit Lippendichtung | Mit Luftleitelementen aus schwarzem Kunststoff
1000841118 | Wandschlitzdurchlass | CFS-50-2-E/1200x340x158/2 | 571 | 76169990 | 2 | 1.92 | 1200 | 183 | 284 | CFS | pcs | DE | EUR | Luftdurchlässe | Schlitzdurchlässe | Wandschlitzdurchlass | 50: PURELINE 50 | 2: 2 Luftschlitze | E: Abluft | 2: 2 Anschlussstutzen | Mit Luftleitelementen aus schwarzem Kunststoff
1000841538 | Wandschlitzdurchlass | CFS-50-2-E/1200x340x158/2-D-LS | 885 | 76169990 | 2 | 1.92 | 1200 | 183 | 284 | CFS | pcs | DE | EUR | Luftdurchlässe | Schlitzdurchlässe | Wandschlitzdurchlass | 50: PURELINE 50 | 2: 2 Luftschlitze | E: Abluft | 2: 2 Anschlussstutzen | D: Mit Drosselelement | LS: Mit Lippendichtung | Mit Luftleitelementen aus schwarzem Kunststoff
1000841104 | Wandschlitzdurchlass | CFS-50-2-E/1200x340x98/1 | 511 | 76169990 | 2 | 1.92 | 1200 | 183 | 284 | CFS | pcs | DE | EUR | Luftdurchlässe | Schlitzdurchlässe | Wandschlitzdurchlass | 50: PURELINE 50 | 2: 2 Luftschlitze | E: Abluft | 1: 1 Anschlussstutzen | Mit Luftleitelementen aus schwarzem Kunststoff
1000841524 | Wandschlitzdurchlass | CFS-50-2-E/1200x340x98/1-D-LS | 668 | 76169990 | 2 | 1.92 | 1200 | 183 | 284 | CFS | pcs | DE | EUR | Luftdurchlässe | Schlitzdurchlässe | Wandschlitzdurchlass | 50: PURELINE 50 | 2: 2 Luftschlitze | E: Abluft | 1: 1 Anschlussstutzen | D: Mit Drosselelement | LS: Mit Lippendichtung | Mit Luftleitelementen aus schwarzem Kunststoff
1000841106 | Wandschlitzdurchlass | CFS-50-2-E/1200x340x98/2 | 571 | 76169990 | 2 | 1.92 | 1200 | 183 | 284 | CFS | pcs | DE | EUR | Luftdurchlässe | Schlitzdurchlässe | Wandschlitzdurchlass | 50: PURELINE 50 | 2: 2 Luftschlitze | E: Abluft | 2: 2 Anschlussstutzen | Mit Luftleitelementen aus schwarzem Kunststoff
1000841526 | Wandschlitzdurchlass | CFS-50-2-E/1200x340x98/2-D-LS | 885 | 76169990 | 2 | 1.92 | 1200 | 183 | 284 | CFS | pcs | DE | EUR | Luftdurchlässe | Schlitzdurchlässe | Wandschlitzdurchlass | 50: PURELINE 50 | 2: 2 Luftschlitze | E: Abluft | 2: 2 Anschlussstutzen | D: Mit Drosselelement | LS: Mit Lippendichtung | Mit Luftleitelementen aus schwarzem Kunststoff
1000840958 | Wandschlitzdurchlass | CFS-50-2-E/450x340x123/1 | 324 | 76169990 | 2 | 0.72 | 450 | 183 | 284 | CFS | pcs | DE | EUR | Luftdurchlässe | Schlitzdurchlässe | Wandschlitzdurchlass | 50: PURELINE 50 | 2: 2 Luftschlitze | E: Abluft | 1: 1 Anschlussstutzen | Mit Luftleitelementen aus schwarzem Kunststoff
1000841378 | Wandschlitzdurchlass | CFS-50-2-E/450x340x123/1-D-LS | 481 | 76169990 | 2 | 0.72 | 450 | 183 | 284 | CFS | pcs | DE | EUR | Luftdurchlässe | Schlitzdurchlässe | Wandschlitzdurchlass | 50: PURELINE 50 | 2: 2 Luftschlitze | E: Abluft | 1: 1 Anschlussstutzen | D: Mit Drosselelement | LS: Mit Lippendichtung | Mit Luftleitelementen aus schwarzem Kunststoff
1000840960 | Wandschlitzdurchlass | CFS-50-2-E/450x340x138/1 | 324 | 76169990 | 2 | 0.72 | 450 | 183 | 284 | CFS | pcs | DE | EUR | Luftdurchlässe | Schlitzdurchlässe | Wandschlitzdurchlass | 50: PURELINE 50 | 2: 2 Luftschlitze | E: Abluft | 1: 1 Anschlussstutzen | Mit Luftleitelementen aus schwarzem Kunststoff
1000841380 | Wandschlitzdurchlass | CFS-50-2-E/450x340x138/1-D-LS | 481 | 76169990 | 2 | 0.72 | 450 | 183 | 284 | CFS | pcs | DE | EUR | Luftdurchlässe | Schlitzdurchlässe | Wandschlitzdurchlass | 50: PURELINE 50 | 2: 2 Luftschlitze | E: Abluft | 1: 1 Anschlussstutzen | D: Mit Drosselelement | LS: Mit Lippendichtung | Mit Luftleitelementen aus schwarzem Kunststoff
1000840962 | Wandschlitzdurchlass | CFS-50-2-E/450x340x158/1 | 324 | 76169990 | 2 | 0.72 | 450 | 183 | 284 | CFS | pcs | DE | EUR | Luftdurchlässe | Schlitzdurchlässe | Wandschlitzdurchlass | 50: PURELINE 50 | 2: 2 Luftschlitze | E: Abluft | 1: 1 Anschlussstutzen | Mit Luftleitelementen aus schwarzem Kunststoff
1000841382 | Wandschlitzdurchlass | CFS-50-2-E/450x340x158/1-D-LS | 481 | 76169990 | 2 | 0.72 | 450 | 183 | 284 | CFS | pcs | DE | EUR | Luftdurchlässe | Schlitzdurchlässe | Wandschlitzdurchlass | 50: PURELINE 50 | 2: 2 Luftschlitze | E: Abluft | 1: 1 Anschlussstutzen | D: Mit Drosselelement | LS: Mit Lippendichtung | Mit Luftleitelementen aus schwarzem Kunststoff
1000840956 | Wandschlitzdurchlass | CFS-50-2-E/450x340x98/1 | 324 | 76169990 | 2 | 0.72 | 450 | 183 | 284 | CFS | pcs | DE | EUR | Luftdurchlässe | Schlitzdurchlässe | Wandschlitzdurchlass | 50: PURELINE 50 | 2: 2 Luftschlitze | E: Abluft | 1: 1 Anschlussstutzen | Mit Luftleitelementen aus schwarzem Kunststoff
1000841376 | Wandschlitzdurchlass | CFS-50-2-E/450x340x98/1-D-LS | 481 | 76169990 | 2 | 0.72 | 450 | 183 | 284 | CFS | pcs | DE | EUR | Luftdurchlässe | Schlitzdurchlässe | Wandschlitzdurchlass | 50: PURELINE 50 | 2: 2 Luftschlitze | E: Abluft | 1: 1 Anschlussstutzen | D: Mit Drosselelement | LS: Mit Lippendichtung | Mit Luftleitelementen aus schwarzem Kunststoff
1000840978 | Wandschlitzdurchlass | CFS-50-2-E/600x340x123/1 | 362 | 76169990 | 2 | 0.96 | 600 | 183 | 284 | CFS | pcs | DE | EUR | Luftdurchlässe | Schlitzdurchlässe | Wandschlitzdurchlass | 50: PURELINE 50 | 2: 2 Luftschlitze | E: Abluft | 1: 1 Anschlussstutzen | Mit Luftleitelementen aus schwarzem Kunststoff
1000841398 | Wandschlitzdurchlass | CFS-50-2-E/600x340x123/1-D-LS | 519 | 76169990 | 2 | 0.96 | 600 | 183 | 284 | CFS | pcs | DE | EUR | Luftdurchlässe | Schlitzdurchlässe | Wandschlitzdurchlass | 50: PURELINE 50 | 2: 2 Luftschlitze | E: Abluft | 1: 1 Anschlussstutzen | D: Mit Drosselelement | LS: Mit Lippendichtung | Mit Luftleitelementen aus schwarzem Kunststoff
1000840980 | Wandschlitzdurchlass | CFS-50-2-E/600x340x138/1 | 362 | 76169990 | 2 | 0.96 | 600 | 183 | 284 | CFS | pcs | DE | EUR | Luftdurchlässe | Schlitzdurchlässe | Wandschlitzdurchlass | 50: PURELINE 50 | 2: 2 Luftschlitze | E: Abluft | 1: 1 Anschlussstutzen | Mit Luftleitelementen aus schwarzem Kunststoff
1000841400 | Wandschlitzdurchlass | CFS-50-2-E/600x340x138/1-D-LS | 519 | 76169990 | 2 | 0.96 | 600 | 183 | 284 | CFS | pcs | DE | EUR | Luftdurchlässe | Schlitzdurchlässe | Wandschlitzdurchlass | 50: PURELINE 50 | 2: 2 Luftschlitze | E: Abluft | 1: 1 Anschlussstutzen | D: Mit Drosselelement | LS: Mit Lippendichtung | Mit Luftleitelementen aus schwarzem Kunststoff
1000840982 | Wandschlitzdurchlass | CFS-50-2-E/600x340x158/1 | 362 | 76169990 | 2 | 0.96 | 600 | 183 | 284 | CFS | pcs | DE | EUR | Luftdurchlässe | Schlitzdurchlässe | Wandschlitzdurchlass | 50: PURELINE 50 | 2: 2 Luftschlitze | E: Abluft | 1: 1 Anschlussstutzen | Mit Luftleitelementen aus schwarzem Kunststoff
1000841402 | Wandschlitzdurchlass | CFS-50-2-E/600x340x158/1-D-LS | 519 | 76169990 | 2 | 0.96 | 600 | 183 | 284 | CFS | pcs | DE | EUR | Luftdurchlässe | Schlitzdurchlässe | Wandschlitzdurchlass | 50: PURELINE 50 | 2: 2 Luftschlitze | E: Abluft | 1: 1 Anschlussstutzen | D: Mit Drosselelement | LS: Mit Lippendichtung | Mit Luftleitelementen aus schwarzem Kunststoff
1000840976 | Wandschlitzdurchlass | CFS-50-2-E/600x340x98/1 | 362 | 76169990 | 2 | 0.96 | 600 | 183 | 284 | CFS | pcs | DE | EUR | Luftdurchlässe | Schlitzdurchlässe | Wandschlitzdurchlass | 50: PURELINE 50 | 2: 2 Luftschlitze | E: Abluft | 1: 1 Anschlussstutzen | Mit Luftleitelementen aus schwarzem Kunststoff
1000841396 | Wandschlitzdurchlass | CFS-50-2-E/600x340x98/1-D-LS | 519 | 76169990 | 2 | 0.96 | 600 | 183 | 284 | CFS | pcs | DE | EUR | Luftdurchlässe | Schlitzdurchlässe | Wandschlitzdurchlass | 50: PURELINE 50 | 2: 2 Luftschlitze | E: Abluft | 1: 1 Anschlussstutzen | D: Mit Drosselelement | LS: Mit Lippendichtung | Mit Luftleitelementen aus schwarzem Kunststoff
1000840998 | Wandschlitzdurchlass | CFS-50-2-E/750x340x123/1 | 398 | 76169990 | 2 | 1.2 | 750 | 183 | 284 | CFS | pcs | DE | EUR | Luftdurchlässe | Schlitzdurchlässe | Wandschlitzdurchlass | 50: PURELINE 50 | 2: 2 Luftschlitze | E: Abluft | 1: 1 Anschlussstutzen | Mit Luftleitelementen aus schwarzem Kunststoff
1000841418 | Wandschlitzdurchlass | CFS-50-2-E/750x340x123/1-D-LS | 555 | 76169990 | 2 | 1.2 | 750 | 183 | 284 | CFS | pcs | DE | EUR | Luftdurchlässe | Schlitzdurchlässe | Wandschlitzdurchlass | 50: PURELINE 50 | 2: 2 Luftschlitze | E: Abluft | 1: 1 Anschlussstutzen | D: Mit Drosselelement | LS: Mit Lippendichtung | Mit Luftleitelementen aus schwarzem Kunststoff
1000841000 | Wandschlitzdurchlass | CFS-50-2-E/750x340x138/1 | 398 | 76169990 | 2 | 1.2 | 750 | 183 | 284 | CFS | pcs | DE | EUR | Luftdurchlässe | Schlitzdurchlässe | Wandschlitzdurchlass | 50: PURELINE 50 | 2: 2 Luftschlitze | E: Abluft | 1: 1 Anschlussstutzen | Mit Luftleitelementen aus schwarzem Kunststoff
1000841420 | Wandschlitzdurchlass | CFS-50-2-E/750x340x138/1-D-LS | 555 | 76169990 | 2 | 1.2 | 750 | 183 | 284 | CFS | pcs | DE | EUR | Luftdurchlässe | Schlitzdurchlässe | Wandschlitzdurchlass | 50: PURELINE 50 | 2: 2 Luftschlitze | E: Abluft | 1: 1 Anschlussstutzen | D: Mit Drosselelement | LS: Mit Lippendichtung | Mit Luftleitelementen aus schwarzem Kunststoff
1000841002 | Wandschlitzdurchlass | CFS-50-2-E/750x340x158/1 | 398 | 76169990 | 2 | 1.2 | 750 | 183 | 284 | CFS | pcs | DE | EUR | Luftdurchlässe | Schlitzdurchlässe | Wandschlitzdurchlass | 50: PURELINE 50 | 2: 2 Luftschlitze | E: Abluft | 1: 1 Anschlussstutzen | Mit Luftleitelementen aus schwarzem Kunststoff
1000841422 | Wandschlitzdurchlass | CFS-50-2-E/750x340x158/1-D-LS | 555 | 76169990 | 2 | 1.2 | 750 | 183 | 284 | CFS | pcs | DE | EUR | Luftdurchlässe | Schlitzdurchlässe | Wandschlitzdurchlass | 50: PURELINE 50 | 2: 2 Luftschlitze | E: Abluft | 1: 1 Anschlussstutzen | D: Mit Drosselelement | LS: Mit Lippendichtung | Mit Luftleitelementen aus schwarzem Kunststoff
1000840996 | Wandschlitzdurchlass | CFS-50-2-E/750x340x98/1 | 398 | 76169990 | 2 | 1.2 | 750 | 183 | 284 | CFS | pcs | DE | EUR | Luftdurchlässe | Schlitzdurchlässe | Wandschlitzdurchlass | 50: PURELINE 50 | 2: 2 Luftschlitze | E: Abluft | 1: 1 Anschlussstutzen | Mit Luftleitelementen aus schwarzem Kunststoff
1000841416 | Wandschlitzdurchlass | CFS-50-2-E/750x340x98/1-D-LS | 555 | 76169990 | 2 | 1.2 | 750 | 183 | 284 | CFS | pcs | DE | EUR | Luftdurchlässe | Schlitzdurchlässe | Wandschlitzdurchlass | 50: PURELINE 50 | 2: 2 Luftschlitze | E: Abluft | 1: 1 Anschlussstutzen | D: Mit Drosselelement | LS: Mit Lippendichtung | Mit Luftleitelementen aus schwarzem Kunststoff
1000841028 | Wandschlitzdurchlass | CFS-50-2-E/900x340x123/1 | 448 | 76169990 | 2 | 1.44 | 900 | 183 | 284 | CFS | pcs | DE | EUR | Luftdurchlässe | Schlitzdurchlässe | Wandschlitzdurchlass | 50: PURELINE 50 | 2: 2 Luftschlitze | E: Abluft | 1: 1 Anschlussstutzen | Mit Luftleitelementen aus schwarzem Kunststoff
1000841448 | Wandschlitzdurchlass | CFS-50-2-E/900x340x123/1-D-LS | 605 | 76169990 | 2 | 1.44 | 900 | 183 | 284 | CFS | pcs | DE | EUR | Luftdurchlässe | Schlitzdurchlässe | Wandschlitzdurchlass | 50: PURELINE 50 | 2: 2 Luftschlitze | E: Abluft | 1: 1 Anschlussstutzen | D: Mit Drosselelement | LS: Mit Lippendichtung | Mit Luftleitelementen aus schwarzem Kunststoff
1000841030 | Wandschlitzdurchlass | CFS-50-2-E/900x340x123/2 | 508 | 76169990 | 2 | 1.44 | 900 | 183 | 284 | CFS | pcs | DE | EUR | Luftdurchlässe | Schlitzdurchlässe | Wandschlitzdurchlass | 50: PURELINE 50 | 2: 2 Luftschlitze | E: Abluft | 2: 2 Anschlussstutzen | Mit Luftleitelementen aus schwarzem Kunststoff
1000841450 | Wandschlitzdurchlass | CFS-50-2-E/900x340x123/2-D-LS | 822 | 76169990 | 2 | 1.44 | 900 | 183 | 284 | CFS | pcs | DE | EUR | Luftdurchlässe | Schlitzdurchlässe | Wandschlitzdurchlass | 50: PURELINE 50 | 2: 2 Luftschlitze | E: Abluft | 2: 2 Anschlussstutzen | D: Mit Drosselelement | LS: Mit Lippendichtung | Mit Luftleitelementen aus schwarzem Kunststoff
1000841032 | Wandschlitzdurchlass | CFS-50-2-E/900x340x138/1 | 448 | 76169990 | 2 | 1.44 | 900 | 183 | 284 | CFS | pcs | DE | EUR | Luftdurchlässe | Schlitzdurchlässe | Wandschlitzdurchlass | 50: PURELINE 50 | 2: 2 Luftschlitze | E: Abluft | 1: 1 Anschlussstutzen | Mit Luftleitelementen aus schwarzem Kunststoff
1000841452 | Wandschlitzdurchlass | CFS-50-2-E/900x340x138/1-D-LS | 605 | 76169990 | 2 | 1.44 | 900 | 183 | 284 | CFS | pcs | DE | EUR | Luftdurchlässe | Schlitzdurchlässe | Wandschlitzdurchlass | 50: PURELINE 50 | 2: 2 Luftschlitze | E: Abluft | 1: 1 Anschlussstutzen | D: Mit Drosselelement | LS: Mit Lippendichtung | Mit Luftleitelementen aus schwarzem Kunststoff
1000841034 | Wandschlitzdurchlass | CFS-50-2-E/900x340x138/2 | 508 | 76169990 | 2 | 1.44 | 900 | 183 | 284 | CFS | pcs | DE | EUR | Luftdurchlässe | Schlitzdurchlässe | Wandschlitzdurchlass | 50: PURELINE 50 | 2: 2 Luftschlitze | E: Abluft | 2: 2 Anschlussstutzen | Mit Luftleitelementen aus schwarzem Kunststoff
1000841454 | Wandschlitzdurchlass | CFS-50-2-E/900x340x138/2-D-LS | 822 | 76169990 | 2 | 1.44 | 900 | 183 | 284 | CFS | pcs | DE | EUR | Luftdurchlässe | Schlitzdurchlässe | Wandschlitzdurchlass | 50: PURELINE 50 | 2: 2 Luftschlitze | E: Abluft | 2: 2 Anschlussstutzen | D: Mit Drosselelement | LS: Mit Lippendichtung | Mit Luftleitelementen aus schwarzem Kunststoff
1000841036 | Wandschlitzdurchlass | CFS-50-2-E/900x340x158/1 | 448 | 76169990 | 2 | 1.44 | 900 | 183 | 284 | CFS | pcs | DE | EUR | Luftdurchlässe | Schlitzdurchlässe | Wandschlitzdurchlass | 50: PURELINE 50 | 2: 2 Luftschlitze | E: Abluft | 1: 1 Anschlussstutzen | Mit Luftleitelementen aus schwarzem Kunststoff
1000841456 | Wandschlitzdurchlass | CFS-50-2-E/900x340x158/1-D-LS | 605 | 76169990 | 2 | 1.44 | 900 | 183 | 284 | CFS | pcs | DE | EUR | Luftdurchlässe | Schlitzdurchlässe | Wandschlitzdurchlass | 50: PURELINE 50 | 2: 2 Luftschlitze | E: Abluft | 1: 1 Anschlussstutzen | D: Mit Drosselelement | LS: Mit Lippendichtung | Mit Luftleitelementen aus schwarzem Kunststoff
1000841038 | Wandschlitzdurchlass | CFS-50-2-E/900x340x158/2 | 508 | 76169990 | 2 | 1.44 | 900 | 183 | 284 | CFS | pcs | DE | EUR | Luftdurchlässe | Schlitzdurchlässe | Wandschlitzdurchlass | 50: PURELINE 50 | 2: 2 Luftschlitze | E: Abluft | 2: 2 Anschlussstutzen | Mit Luftleitelementen aus schwarzem Kunststoff
1000841458 | Wandschlitzdurchlass | CFS-50-2-E/900x340x158/2-D-LS | 822 | 76169990 | 2 | 1.44 | 900 | 183 | 284 | CFS | pcs | DE | EUR | Luftdurchlässe | Schlitzdurchlässe | Wandschlitzdurchlass | 50: PURELINE 50 | 2: 2 Luftschlitze | E: Abluft | 2: 2 Anschlussstutzen | D: Mit Drosselelement | LS: Mit Lippendichtung | Mit Luftleitelementen aus schwarzem Kunststoff
1000841024 | Wandschlitzdurchlass | CFS-50-2-E/900x340x98/1 | 448 | 76169990 | 2 | 1.44 | 900 | 183 | 284 | CFS | pcs | DE | EUR | Luftdurchlässe | Schlitzdurchlässe | Wandschlitzdurchlass | 50: PURELINE 50 | 2: 2 Luftschlitze | E: Abluft | 1: 1 Anschlussstutzen | Mit Luftleitelementen aus schwarzem Kunststoff
1000841444 | Wandschlitzdurchlass | CFS-50-2-E/900x340x98/1-D-LS | 605 | 76169990 | 2 | 1.44 | 900 | 183 | 284 | CFS | pcs | DE | EUR | Luftdurchlässe | Schlitzdurchlässe | Wandschlitzdurchlass | 50: PURELINE 50 | 2: 2 Luftschlitze | E: Abluft | 1: 1 Anschlussstutzen | D: Mit Drosselelement | LS: Mit Lippendichtung | Mit Luftleitelementen aus schwarzem Kunststoff
1000841026 | Wandschlitzdurchlass | CFS-50-2-E/900x340x98/2 | 508 | 76169990 | 2 | 1.44 | 900 | 183 | 284 | CFS | pcs | DE | EUR | Luftdurchlässe | Schlitzdurchlässe | Wandschlitzdurchlass | 50: PURELINE 50 | 2: 2 Luftschlitze | E: Abluft | 2: 2 Anschlussstutzen | Mit Luftleitelementen aus schwarzem Kunststoff
1000841446 | Wandschlitzdurchlass | CFS-50-2-E/900x340x98/2-D-LS | 822 | 76169990 | 2 | 1.44 | 900 | 183 | 284 | CFS | pcs | DE | EUR | Luftdurchlässe | Schlitzdurchlässe | Wandschlitzdurchlass | 50: PURELINE 50 | 2: 2 Luftschlitze | E: Abluft | 2: 2 Anschlussstutzen | D: Mit Drosselelement | LS: Mit Lippendichtung | Mit Luftleitelementen aus schwarzem Kunststoff
1000841248 | Wandschlitzdurchlass | CFS-50-2-S/1050x340x123/1 | 480 | 76169990 | 2 | 1.68 | 1050 | 183 | 284 | CFS | pcs | DE | EUR | Luftdurchlässe | Schlitzdurchlässe | Wandschlitzdurchlass | 50: PURELINE 50 | 2: 2 Luftschlitze | S: Zuluft | 1: 1 Anschlussstutzen | Mit Luftleitelementen aus schwarzem Kunststoff
1000841668 | Wandschlitzdurchlass | CFS-50-2-S/1050x340x123/1-D-LS | 637 | 76169990 | 2 | 1.68 | 1050 | 183 | 284 | CFS | pcs | DE | EUR | Luftdurchlässe | Schlitzdurchlässe | Wandschlitzdurchlass | 50: PURELINE 50 | 2: 2 Luftschlitze | S: Zuluft | 1: 1 Anschlussstutzen | D: Mit Drosselelement | LS: Mit Lippendichtung | Mit Luftleitelementen aus schwarzem Kunststoff
1000841250 | Wandschlitzdurchlass | CFS-50-2-S/1050x340x123/2 | 540 | 76169990 | 2 | 1.68 | 1050 | 183 | 284 | CFS | pcs | DE | EUR | Luftdurchlässe | Schlitzdurchlässe | Wandschlitzdurchlass | 50: PURELINE 50 | 2: 2 Luftschlitze | S: Zuluft | 2: 2 Anschlussstutzen | Mit Luftleitelementen aus schwarzem Kunststoff
1000841670 | Wandschlitzdurchlass | CFS-50-2-S/1050x340x123/2-D-LS | 854 | 76169990 | 2 | 1.68 | 1050 | 183 | 284 | CFS | pcs | DE | EUR | Luftdurchlässe | Schlitzdurchlässe | Wandschlitzdurchlass | 50: PURELINE 50 | 2: 2 Luftschlitze | S: Zuluft | 2: 2 Anschlussstutzen | D: Mit Drosselelement | LS: Mit Lippendichtung | Mit Luftleitelementen aus schwarzem Kunststoff
1000841252 | Wandschlitzdurchlass | CFS-50-2-S/1050x340x138/1 | 480 | 76169990 | 2 | 1.68 | 1050 | 183 | 284 | CFS | pcs | DE | EUR | Luftdurchlässe | Schlitzdurchlässe | Wandschlitzdurchlass | 50: PURELINE 50 | 2: 2 Luftschlitze | S: Zuluft | 1: 1 Anschlussstutzen | Mit Luftleitelementen aus schwarzem Kunststoff
1000841672 | Wandschlitzdurchlass | CFS-50-2-S/1050x340x138/1-D-LS | 637 | 76169990 | 2 | 1.68 | 1050 | 183 | 284 | CFS | pcs | DE | EUR | Luftdurchlässe | Schlitzdurchlässe | Wandschlitzdurchlass | 50: PURELINE 50 | 2: 2 Luftschlitze | S: Zuluft | 1: 1 Anschlussstutzen | D: Mit Drosselelement | LS: Mit Lippendichtung | Mit Luftleitelementen aus schwarzem Kunststoff
1000841254 | Wandschlitzdurchlass | CFS-50-2-S/1050x340x138/2 | 540 | 76169990 | 2 | 1.68 | 1050 | 183 | 284 | CFS | pcs | DE | EUR | Luftdurchlässe | Schlitzdurchlässe | Wandschlitzdurchlass | 50: PURELINE 50 | 2: 2 Luftschlitze | S: Zuluft | 2: 2 Anschlussstutzen | Mit Luftleitelementen aus schwarzem Kunststoff
1000841674 | Wandschlitzdurchlass | CFS-50-2-S/1050x340x138/2-D-LS | 854 | 76169990 | 2 | 1.68 | 1050 | 183 | 284 | CFS | pcs | DE | EUR | Luftdurchlässe | Schlitzdurchlässe | Wandschlitzdurchlass | 50: PURELINE 50 | 2: 2 Luftschlitze | S: Zuluft | 2: 2 Anschlussstutzen | D: Mit Drosselelement | LS: Mit Lippendichtung | Mit Luftleitelementen aus schwarzem Kunststoff
1000841256 | Wandschlitzdurchlass | CFS-50-2-S/1050x340x158/1 | 480 | 76169990 | 2 | 1.68 | 1050 | 183 | 284 | CFS | pcs | DE | EUR | Luftdurchlässe | Schlitzdurchlässe | Wandschlitzdurchlass | 50: PURELINE 50 | 2: 2 Luftschlitze | S: Zuluft | 1: 1 Anschlussstutzen | Mit Luftleitelementen aus schwarzem Kunststoff
1000841676 | Wandschlitzdurchlass | CFS-50-2-S/1050x340x158/1-D-LS | 637 | 76169990 | 2 | 1.68 | 1050 | 183 | 284 | CFS | pcs | DE | EUR | Luftdurchlässe | Schlitzdurchlässe | Wandschlitzdurchlass | 50: PURELINE 50 | 2: 2 Luftschlitze | S: Zuluft | 1: 1 Anschlussstutzen | D: Mit Drosselelement | LS: Mit Lippendichtung | Mit Luftleitelementen aus schwarzem Kunststoff
1000841258 | Wandschlitzdurchlass | CFS-50-2-S/1050x340x158/2 | 540 | 76169990 | 2 | 1.68 | 1050 | 183 | 284 | CFS | pcs | DE | EUR | Luftdurchlässe | Schlitzdurchlässe | Wandschlitzdurchlass | 50: PURELINE 50 | 2: 2 Luftschlitze | S: Zuluft | 2: 2 Anschlussstutzen | Mit Luftleitelementen aus schwarzem Kunststoff
1000841678 | Wandschlitzdurchlass | CFS-50-2-S/1050x340x158/2-D-LS | 854 | 76169990 | 2 | 1.68 | 1050 | 183 | 284 | CFS | pcs | DE | EUR | Luftdurchlässe | Schlitzdurchlässe | Wandschlitzdurchlass | 50: PURELINE 50 | 2: 2 Luftschlitze | S: Zuluft | 2: 2 Anschlussstutzen | D: Mit Drosselelement | LS: Mit Lippendichtung | Mit Luftleitelementen aus schwarzem Kunststoff
1000841244 | Wandschlitzdurchlass | CFS-50-2-S/1050x340x98/1 | 480 | 76169990 | 2 | 1.68 | 1050 | 183 | 284 | CFS | pcs | DE | EUR | Luftdurchlässe | Schlitzdurchlässe | Wandschlitzdurchlass | 50: PURELINE 50 | 2: 2 Luftschlitze | S: Zuluft | 1: 1 Anschlussstutzen | Mit Luftleitelementen aus schwarzem Kunststoff
1000841664 | Wandschlitzdurchlass | CFS-50-2-S/1050x340x98/1-D-LS | 637 | 76169990 | 2 | 1.68 | 1050 | 183 | 284 | CFS | pcs | DE | EUR | Luftdurchlässe | Schlitzdurchlässe | Wandschlitzdurchlass | 50: PURELINE 50 | 2: 2 Luftschlitze | S: Zuluft | 1: 1 Anschlussstutzen | D: Mit Drosselelement | LS: Mit Lippendichtung | Mit Luftleitelementen aus schwarzem Kunststoff
1000841246 | Wandschlitzdurchlass | CFS-50-2-S/1050x340x98/2 | 540 | 76169990 | 2 | 1.68 | 1050 | 183 | 284 | CFS | pcs | DE | EUR | Luftdurchlässe | Schlitzdurchlässe | Wandschlitzdurchlass | 50: PURELINE 50 | 2: 2 Luftschlitze | S: Zuluft | 2: 2 Anschlussstutzen | Mit Luftleitelementen aus schwarzem Kunststoff
1000841666 | Wandschlitzdurchlass | CFS-50-2-S/1050x340x98/2-D-LS | 854 | 76169990 | 2 | 1.68 | 1050 | 183 | 284 | CFS | pcs | DE | EUR | Luftdurchlässe | Schlitzdurchlässe | Wandschlitzdurchlass | 50: PURELINE 50 | 2: 2 Luftschlitze | S: Zuluft | 2: 2 Anschlussstutzen | D: Mit Drosselelement | LS: Mit Lippendichtung | Mit Luftleitelementen aus schwarzem Kunststoff
1000841288 | Wandschlitzdurchlass | CFS-50-2-S/1200x340x123/1 | 511 | 76169990 | 2 | 1.92 | 1200 | 183 | 284 | CFS | pcs | DE | EUR | Luftdurchlässe | Schlitzdurchlässe | Wandschlitzdurchlass | 50: PURELINE 50 | 2: 2 Luftschlitze | S: Zuluft | 1: 1 Anschlussstutzen | Mit Luftleitelementen aus schwarzem Kunststoff
1000841708 | Wandschlitzdurchlass | CFS-50-2-S/1200x340x123/1-D-LS | 668 | 76169990 | 2 | 1.92 | 1200 | 183 | 284 | CFS | pcs | DE | EUR | Luftdurchlässe | Schlitzdurchlässe | Wandschlitzdurchlass | 50: PURELINE 50 | 2: 2 Luftschlitze | S: Zuluft | 1: 1 Anschlussstutzen | D: Mit Drosselelement | LS: Mit Lippendichtung | Mit Luftleitelementen aus schwarzem Kunststoff
1000841290 | Wandschlitzdurchlass | CFS-50-2-S/1200x340x123/2 | 571 | 76169990 | 2 | 1.92 | 1200 | 183 | 284 | CFS | pcs | DE | EUR | Luftdurchlässe | Schlitzdurchlässe | Wandschlitzdurchlass | 50: PURELINE 50 | 2: 2 Luftschlitze | S: Zuluft | 2: 2 Anschlussstutzen | Mit Luftleitelementen aus schwarzem Kunststoff
1000841710 | Wandschlitzdurchlass | CFS-50-2-S/1200x340x123/2-D-LS | 885 | 76169990 | 2 | 1.92 | 1200 | 183 | 284 | CFS | pcs | DE | EUR | Luftdurchlässe | Schlitzdurchlässe | Wandschlitzdurchlass | 50: PURELINE 50 | 2: 2 Luftschlitze | S: Zuluft | 2: 2 Anschlussstutzen | D: Mit Drosselelement | LS: Mit Lippendichtung | Mit Luftleitelementen aus schwarzem Kunststoff
1000841292 | Wandschlitzdurchlass | CFS-50-2-S/1200x340x138/1 | 511 | 76169990 | 2 | 1.92 | 1200 | 183 | 284 | CFS | pcs | DE | EUR | Luftdurchlässe | Schlitzdurchlässe | Wandschlitzdurchlass | 50: PURELINE 50 | 2: 2 Luftschlitze | S: Zuluft | 1: 1 Anschlussstutzen | Mit Luftleitelementen aus schwarzem Kunststoff
1000841712 | Wandschlitzdurchlass | CFS-50-2-S/1200x340x138/1-D-LS | 668 | 76169990 | 2 | 1.92 | 1200 | 183 | 284 | CFS | pcs | DE | EUR | Luftdurchlässe | Schlitzdurchlässe | Wandschlitzdurchlass | 50: PURELINE 50 | 2: 2 Luftschlitze | S: Zuluft | 1: 1 Anschlussstutzen | D: Mit Drosselelement | LS: Mit Lippendichtung | Mit Luftleitelementen aus schwarzem Kunststoff
1000841294 | Wandschlitzdurchlass | CFS-50-2-S/1200x340x138/2 | 571 | 76169990 | 2 | 1.92 | 1200 | 183 | 284 | CFS | pcs | DE | EUR | Luftdurchlässe | Schlitzdurchlässe | Wandschlitzdurchlass | 50: PURELINE 50 | 2: 2 Luftschlitze | S: Zuluft | 2: 2 Anschlussstutzen | Mit Luftleitelementen aus schwarzem Kunststoff
1000841714 | Wandschlitzdurchlass | CFS-50-2-S/1200x340x138/2-D-LS | 885 | 76169990 | 2 | 1.92 | 1200 | 183 | 284 | CFS | pcs | DE | EUR | Luftdurchlässe | Schlitzdurchlässe | Wandschlitzdurchlass | 50: PURELINE 50 | 2: 2 Luftschlitze | S: Zuluft | 2: 2 Anschlussstutzen | D: Mit Drosselelement | LS: Mit Lippendichtung | Mit Luftleitelementen aus schwarzem Kunststoff
1000841296 | Wandschlitzdurchlass | CFS-50-2-S/1200x340x158/1 | 511 | 76169990 | 2 | 1.92 | 1200 | 183 | 284 | CFS | pcs | DE | EUR | Luftdurchlässe | Schlitzdurchlässe | Wandschlitzdurchlass | 50: PURELINE 50 | 2: 2 Luftschlitze | S: Zuluft | 1: 1 Anschlussstutzen | Mit Luftleitelementen aus schwarzem Kunststoff
1000841716 | Wandschlitzdurchlass | CFS-50-2-S/1200x340x158/1-D-LS | 668 | 76169990 | 2 | 1.92 | 1200 | 183 | 284 | CFS | pcs | DE | EUR | Luftdurchlässe | Schlitzdurchlässe | Wandschlitzdurchlass | 50: PURELINE 50 | 2: 2 Luftschlitze | S: Zuluft | 1: 1 Anschlussstutzen | D: Mit Drosselelement | LS: Mit Lippendichtung | Mit Luftleitelementen aus schwarzem Kunststoff
1000841298 | Wandschlitzdurchlass | CFS-50-2-S/1200x340x158/2 | 571 | 76169990 | 2 | 1.92 | 1200 | 183 | 284 | CFS | pcs | DE | EUR | Luftdurchlässe | Schlitzdurchlässe | Wandschlitzdurchlass | 50: PURELINE 50 | 2: 2 Luftschlitze | S: Zuluft | 2: 2 Anschlussstutzen | Mit Luftleitelementen aus schwarzem Kunststoff
1000841718 | Wandschlitzdurchlass | CFS-50-2-S/1200x340x158/2-D-LS | 885 | 76169990 | 2 | 1.92 | 1200 | 183 | 284 | CFS | pcs | DE | EUR | Luftdurchlässe | Schlitzdurchlässe | Wandschlitzdurchlass | 50: PURELINE 50 | 2: 2 Luftschlitze | S: Zuluft | 2: 2 Anschlussstutzen | D: Mit Drosselelement | LS: Mit Lippendichtung | Mit Luftleitelementen aus schwarzem Kunststoff
1000841284 | Wandschlitzdurchlass | CFS-50-2-S/1200x340x98/1 | 511 | 76169990 | 2 | 1.92 | 1200 | 183 | 284 | CFS | pcs | DE | EUR | Luftdurchlässe | Schlitzdurchlässe | Wandschlitzdurchlass | 50: PURELINE 50 | 2: 2 Luftschlitze | S: Zuluft | 1: 1 Anschlussstutzen | Mit Luftleitelementen aus schwarzem Kunststoff
1000841704 | Wandschlitzdurchlass | CFS-50-2-S/1200x340x98/1-D-LS | 668 | 76169990 | 2 | 1.92 | 1200 | 183 | 284 | CFS | pcs | DE | EUR | Luftdurchlässe | Schlitzdurchlässe | Wandschlitzdurchlass | 50: PURELINE 50 | 2: 2 Luftschlitze | S: Zuluft | 1: 1 Anschlussstutzen | D: Mit Drosselelement | LS: Mit Lippendichtung | Mit Luftleitelementen aus schwarzem Kunststoff
1000841286 | Wandschlitzdurchlass | CFS-50-2-S/1200x340x98/2 | 571 | 76169990 | 2 | 1.92 | 1200 | 183 | 284 | CFS | pcs | DE | EUR | Luftdurchlässe | Schlitzdurchlässe | Wandschlitzdurchlass | 50: PURELINE 50 | 2: 2 Luftschlitze | S: Zuluft | 2: 2 Anschlussstutzen | Mit Luftleitelementen aus schwarzem Kunststoff
1000841706 | Wandschlitzdurchlass | CFS-50-2-S/1200x340x98/2-D-LS | 885 | 76169990 | 2 | 1.92 | 1200 | 183 | 284 | CFS | pcs | DE | EUR | Luftdurchlässe | Schlitzdurchlässe | Wandschlitzdurchlass | 50: PURELINE 50 | 2: 2 Luftschlitze | S: Zuluft | 2: 2 Anschlussstutzen | D: Mit Drosselelement | LS: Mit Lippendichtung | Mit Luftleitelementen aus schwarzem Kunststoff
1000841138 | Wandschlitzdurchlass | CFS-50-2-S/450x340x123/1 | 324 | 76169990 | 2 | 0.72 | 450 | 183 | 284 | CFS | pcs | DE | EUR | Luftdurchlässe | Schlitzdurchlässe | Wandschlitzdurchlass | 50: PURELINE 50 | 2: 2 Luftschlitze | S: Zuluft | 1: 1 Anschlussstutzen | Mit Luftleitelementen aus schwarzem Kunststoff
1000841558 | Wandschlitzdurchlass | CFS-50-2-S/450x340x123/1-D-LS | 481 | 76169990 | 2 | 0.72 | 450 | 183 | 284 | CFS | pcs | DE | EUR | Luftdurchlässe | Schlitzdurchlässe | Wandschlitzdurchlass | 50: PURELINE 50 | 2: 2 Luftschlitze | S: Zuluft | 1: 1 Anschlussstutzen | D: Mit Drosselelement | LS: Mit Lippendichtung | Mit Luftleitelementen aus schwarzem Kunststoff
1000841140 | Wandschlitzdurchlass | CFS-50-2-S/450x340x138/1 | 324 | 76169990 | 2 | 0.72 | 450 | 183 | 284 | CFS | pcs | DE | EUR | Luftdurchlässe | Schlitzdurchlässe | Wandschlitzdurchlass | 50: PURELINE 50 | 2: 2 Luftschlitze | S: Zuluft | 1: 1 Anschlussstutzen | Mit Luftleitelementen aus schwarzem Kunststoff
1000841560 | Wandschlitzdurchlass | CFS-50-2-S/450x340x138/1-D-LS | 481 | 76169990 | 2 | 0.72 | 450 | 183 | 284 | CFS | pcs | DE | EUR | Luftdurchlässe | Schlitzdurchlässe | Wandschlitzdurchlass | 50: PURELINE 50 | 2: 2 Luftschlitze | S: Zuluft | 1: 1 Anschlussstutzen | D: Mit Drosselelement | LS: Mit Lippendichtung | Mit Luftleitelementen aus schwarzem Kunststoff
1000841142 | Wandschlitzdurchlass | CFS-50-2-S/450x340x158/1 | 324 | 76169990 | 2 | 0.72 | 450 | 183 | 284 | CFS | pcs | DE | EUR | Luftdurchlässe | Schlitzdurchlässe | Wandschlitzdurchlass | 50: PURELINE 50 | 2: 2 Luftschlitze | S: Zuluft | 1: 1 Anschlussstutzen | Mit Luftleitelementen aus schwarzem Kunststoff
1000841562 | Wandschlitzdurchlass | CFS-50-2-S/450x340x158/1-D-LS | 481 | 76169990 | 2 | 0.72 | 450 | 183 | 284 | CFS | pcs | DE | EUR | Luftdurchlässe | Schlitzdurchlässe | Wandschlitzdurchlass | 50: PURELINE 50 | 2: 2 Luftschlitze | S: Zuluft | 1: 1 Anschlussstutzen | D: Mit Drosselelement | LS: Mit Lippendichtung | Mit Luftleitelementen aus schwarzem Kunststoff
1000841136 | Wandschlitzdurchlass | CFS-50-2-S/450x340x98/1 | 324 | 76169990 | 2 | 0.72 | 450 | 183 | 284 | CFS | pcs | DE | EUR | Luftdurchlässe | Schlitzdurchlässe | Wandschlitzdurchlass | 50: PURELINE 50 | 2: 2 Luftschlitze | S: Zuluft | 1: 1 Anschlussstutzen | Mit Luftleitelementen aus schwarzem Kunststoff
1000841556 | Wandschlitzdurchlass | CFS-50-2-S/450x340x98/1-D-LS | 481 | 76169990 | 2 | 0.72 | 450 | 183 | 284 | CFS | pcs | DE | EUR | Luftdurchlässe | Schlitzdurchlässe | Wandschlitzdurchlass | 50: PURELINE 50 | 2: 2 Luftschlitze | S: Zuluft | 1: 1 Anschlussstutzen | D: Mit Drosselelement | LS: Mit Lippendichtung | Mit Luftleitelementen aus schwarzem Kunststoff
1000841158 | Wandschlitzdurchlass | CFS-50-2-S/600x340x123/1 | 362 | 76169990 | 2 | 0.96 | 600 | 183 | 284 | CFS | pcs | DE | EUR | Luftdurchlässe | Schlitzdurchlässe | Wandschlitzdurchlass | 50: PURELINE 50 | 2: 2 Luftschlitze | S: Zuluft | 1: 1 Anschlussstutzen | Mit Luftleitelementen aus schwarzem Kunststoff
1000841578 | Wandschlitzdurchlass | CFS-50-2-S/600x340x123/1-D-LS | 519 | 76169990 | 2 | 0.96 | 600 | 183 | 284 | CFS | pcs | DE | EUR | Luftdurchlässe | Schlitzdurchlässe | Wandschlitzdurchlass | 50: PURELINE 50 | 2: 2 Luftschlitze | S: Zuluft | 1: 1 Anschlussstutzen | D: Mit Drosselelement | LS: Mit Lippendichtung | Mit Luftleitelementen aus schwarzem Kunststoff
1000841160 | Wandschlitzdurchlass | CFS-50-2-S/600x340x138/1 | 362 | 76169990 | 2 | 0.96 | 600 | 183 | 284 | CFS | pcs | DE | EUR | Luftdurchlässe | Schlitzdurchlässe | Wandschlitzdurchlass | 50: PURELINE 50 | 2: 2 Luftschlitze | S: Zuluft | 1: 1 Anschlussstutzen | Mit Luftleitelementen aus schwarzem Kunststoff
1000841580 | Wandschlitzdurchlass | CFS-50-2-S/600x340x138/1-D-LS | 519 | 76169990 | 2 | 0.96 | 600 | 183 | 284 | CFS | pcs | DE | EUR | Luftdurchlässe | Schlitzdurchlässe | Wandschlitzdurchlass | 50: PURELINE 50 | 2: 2 Luftschlitze | S: Zuluft | 1: 1 Anschlussstutzen | D: Mit Drosselelement | LS: Mit Lippendichtung | Mit Luftleitelementen aus schwarzem Kunststoff
1000841162 | Wandschlitzdurchlass | CFS-50-2-S/600x340x158/1 | 362 | 76169990 | 2 | 0.96 | 600 | 183 | 284 | CFS | pcs | DE | EUR | Luftdurchlässe | Schlitzdurchlässe | Wandschlitzdurchlass | 50: PURELINE 50 | 2: 2 Luftschlitze | S: Zuluft | 1: 1 Anschlussstutzen | Mit Luftleitelementen aus schwarzem Kunststoff
1000841582 | Wandschlitzdurchlass | CFS-50-2-S/600x340x158/1-D-LS | 519 | 76169990 | 2 | 0.96 | 600 | 183 | 284 | CFS | pcs | DE | EUR | Luftdurchlässe | Schlitzdurchlässe | Wandschlitzdurchlass | 50: PURELINE 50 | 2: 2 Luftschlitze | S: Zuluft | 1: 1 Anschlussstutzen | D: Mit Drosselelement | LS: Mit Lippendichtung | Mit Luftleitelementen aus schwarzem Kunststoff
1000841156 | Wandschlitzdurchlass | CFS-50-2-S/600x340x98/1 | 362 | 76169990 | 2 | 0.96 | 600 | 183 | 284 | CFS | pcs | DE | EUR | Luftdurchlässe | Schlitzdurchlässe | Wandschlitzdurchlass | 50: PURELINE 50 | 2: 2 Luftschlitze | S: Zuluft | 1: 1 Anschlussstutzen | Mit Luftleitelementen aus schwarzem Kunststoff
1000841576 | Wandschlitzdurchlass | CFS-50-2-S/600x340x98/1-D-LS | 519 | 76169990 | 2 | 0.96 | 600 | 183 | 284 | CFS | pcs | DE | EUR | Luftdurchlässe | Schlitzdurchlässe | Wandschlitzdurchlass | 50: PURELINE 50 | 2: 2 Luftschlitze | S: Zuluft | 1: 1 Anschlussstutzen | D: Mit Drosselelement | LS: Mit Lippendichtung | Mit Luftleitelementen aus schwarzem Kunststoff
1000841178 | Wandschlitzdurchlass | CFS-50-2-S/750x340x123/1 | 398 | 76169990 | 2 | 1.2 | 750 | 183 | 284 | CFS | pcs | DE | EUR | Luftdurchlässe | Schlitzdurchlässe | Wandschlitzdurchlass | 50: PURELINE 50 | 2: 2 Luftschlitze | S: Zuluft | 1: 1 Anschlussstutzen | Mit Luftleitelementen aus schwarzem Kunststoff
1000841598 | Wandschlitzdurchlass | CFS-50-2-S/750x340x123/1-D-LS | 555 | 76169990 | 2 | 1.2 | 750 | 183 | 284 | CFS | pcs | DE | EUR | Luftdurchlässe | Schlitzdurchlässe | Wandschlitzdurchlass | 50: PURELINE 50 | 2: 2 Luftschlitze | S: Zuluft | 1: 1 Anschlussstutzen | D: Mit Drosselelement | LS: Mit Lippendichtung | Mit Luftleitelementen aus schwarzem Kunststoff
1000841180 | Wandschlitzdurchlass | CFS-50-2-S/750x340x138/1 | 398 | 76169990 | 2 | 1.2 | 750 | 183 | 284 | CFS | pcs | DE | EUR | Luftdurchlässe | Schlitzdurchlässe | Wandschlitzdurchlass | 50: PURELINE 50 | 2: 2 Luftschlitze | S: Zuluft | 1: 1 Anschlussstutzen | Mit Luftleitelementen aus schwarzem Kunststoff
1000841600 | Wandschlitzdurchlass | CFS-50-2-S/750x340x138/1-D-LS | 555 | 76169990 | 2 | 1.2 | 750 | 183 | 284 | CFS | pcs | DE | EUR | Luftdurchlässe | Schlitzdurchlässe | Wandschlitzdurchlass | 50: PURELINE 50 | 2: 2 Luftschlitze | S: Zuluft | 1: 1 Anschlussstutzen | D: Mit Drosselelement | LS: Mit Lippendichtung | Mit Luftleitelementen aus schwarzem Kunststoff
1000841182 | Wandschlitzdurchlass | CFS-50-2-S/750x340x158/1 | 398 | 76169990 | 2 | 1.2 | 750 | 183 | 284 | CFS | pcs | DE | EUR | Luftdurchlässe | Schlitzdurchlässe | Wandschlitzdurchlass | 50: PURELINE 50 | 2: 2 Luftschlitze | S: Zuluft | 1: 1 Anschlussstutzen | Mit Luftleitelementen aus schwarzem Kunststoff
1000841602 | Wandschlitzdurchlass | CFS-50-2-S/750x340x158/1-D-LS | 555 | 76169990 | 2 | 1.2 | 750 | 183 | 284 | CFS | pcs | DE | EUR | Luftdurchlässe | Schlitzdurchlässe | Wandschlitzdurchlass | 50: PURELINE 50 | 2: 2 Luftschlitze | S: Zuluft | 1: 1 Anschlussstutzen | D: Mit Drosselelement | LS: Mit Lippendichtung | Mit Luftleitelementen aus schwarzem Kunststoff
1000841176 | Wandschlitzdurchlass | CFS-50-2-S/750x340x98/1 | 398 | 76169990 | 2 | 1.2 | 750 | 183 | 284 | CFS | pcs | DE | EUR | Luftdurchlässe | Schlitzdurchlässe | Wandschlitzdurchlass | 50: PURELINE 50 | 2: 2 Luftschlitze | S: Zuluft | 1: 1 Anschlussstutzen | Mit Luftleitelementen aus schwarzem Kunststoff
1000841596 | Wandschlitzdurchlass | CFS-50-2-S/750x340x98/1-D-LS | 555 | 76169990 | 2 | 1.2 | 750 | 183 | 284 | CFS | pcs | DE | EUR | Luftdurchlässe | Schlitzdurchlässe | Wandschlitzdurchlass | 50: PURELINE 50 | 2: 2 Luftschlitze | S: Zuluft | 1: 1 Anschlussstutzen | D: Mit Drosselelement | LS: Mit Lippendichtung | Mit Luftleitelementen aus schwarzem Kunststoff
1000841208 | Wandschlitzdurchlass | CFS-50-2-S/900x340x123/1 | 448 | 76169990 | 2 | 1.44 | 900 | 183 | 284 | CFS | pcs | DE | EUR | Luftdurchlässe | Schlitzdurchlässe | Wandschlitzdurchlass | 50: PURELINE 50 | 2: 2 Luftschlitze | S: Zuluft | 1: 1 Anschlussstutzen | Mit Luftleitelementen aus schwarzem Kunststoff
1000841628 | Wandschlitzdurchlass | CFS-50-2-S/900x340x123/1-D-LS | 605 | 76169990 | 2 | 1.44 | 900 | 183 | 284 | CFS | pcs | DE | EUR | Luftdurchlässe | Schlitzdurchlässe | Wandschlitzdurchlass | 50: PURELINE 50 | 2: 2 Luftschlitze | S: Zuluft | 1: 1 Anschlussstutzen | D: Mit Drosselelement | LS: Mit Lippendichtung | Mit Luftleitelementen aus schwarzem Kunststoff
1000841210 | Wandschlitzdurchlass | CFS-50-2-S/900x340x123/2 | 508 | 76169990 | 2 | 1.44 | 900 | 183 | 284 | CFS | pcs | DE | EUR | Luftdurchlässe | Schlitzdurchlässe | Wandschlitzdurchlass | 50: PURELINE 50 | 2: 2 Luftschlitze | S: Zuluft | 2: 2 Anschlussstutzen | Mit Luftleitelementen aus schwarzem Kunststoff
1000841630 | Wandschlitzdurchlass | CFS-50-2-S/900x340x123/2-D-LS | 822 | 76169990 | 2 | 1.44 | 900 | 183 | 284 | CFS | pcs | DE | EUR | Luftdurchlässe | Schlitzdurchlässe | Wandschlitzdurchlass | 50: PURELINE 50 | 2: 2 Luftschlitze | S: Zuluft | 2: 2 Anschlussstutzen | D: Mit Drosselelement | LS: Mit Lippendichtung | Mit Luftleitelementen aus schwarzem Kunststoff
1000841212 | Wandschlitzdurchlass | CFS-50-2-S/900x340x138/1 | 448 | 76169990 | 2 | 1.44 | 900 | 183 | 284 | CFS | pcs | DE | EUR | Luftdurchlässe | Schlitzdurchlässe | Wandschlitzdurchlass | 50: PURELINE 50 | 2: 2 Luftschlitze | S: Zuluft | 1: 1 Anschlussstutzen | Mit Luftleitelementen aus schwarzem Kunststoff
1000841632 | Wandschlitzdurchlass | CFS-50-2-S/900x340x138/1-D-LS | 605 | 76169990 | 2 | 1.44 | 900 | 183 | 284 | CFS | pcs | DE | EUR | Luftdurchlässe | Schlitzdurchlässe | Wandschlitzdurchlass | 50: PURELINE 50 | 2: 2 Luftschlitze | S: Zuluft | 1: 1 Anschlussstutzen | D: Mit Drosselelement | LS: Mit Lippendichtung | Mit Luftleitelementen aus schwarzem Kunststoff
1000841214 | Wandschlitzdurchlass | CFS-50-2-S/900x340x138/2 | 508 | 76169990 | 2 | 1.44 | 900 | 183 | 284 | CFS | pcs | DE | EUR | Luftdurchlässe | Schlitzdurchlässe | Wandschlitzdurchlass | 50: PURELINE 50 | 2: 2 Luftschlitze | S: Zuluft | 2: 2 Anschlussstutzen | Mit Luftleitelementen aus schwarzem Kunststoff
1000841634 | Wandschlitzdurchlass | CFS-50-2-S/900x340x138/2-D-LS | 822 | 76169990 | 2 | 1.44 | 900 | 183 | 284 | CFS | pcs | DE | EUR | Luftdurchlässe | Schlitzdurchlässe | Wandschlitzdurchlass | 50: PURELINE 50 | 2: 2 Luftschlitze | S: Zuluft | 2: 2 Anschlussstutzen | D: Mit Drosselelement | LS: Mit Lippendichtung | Mit Luftleitelementen aus schwarzem Kunststoff
1000841216 | Wandschlitzdurchlass | CFS-50-2-S/900x340x158/1 | 448 | 76169990 | 2 | 1.44 | 900 | 183 | 284 | CFS | pcs | DE | EUR | Luftdurchlässe | Schlitzdurchlässe | Wandschlitzdurchlass | 50: PURELINE 50 | 2: 2 Luftschlitze | S: Zuluft | 1: 1 Anschlussstutzen | Mit Luftleitelementen aus schwarzem Kunststoff
1000841636 | Wandschlitzdurchlass | CFS-50-2-S/900x340x158/1-D-LS | 605 | 76169990 | 2 | 1.44 | 900 | 183 | 284 | CFS | pcs | DE | EUR | Luftdurchlässe | Schlitzdurchlässe | Wandschlitzdurchlass | 50: PURELINE 50 | 2: 2 Luftschlitze | S: Zuluft | 1: 1 Anschlussstutzen | D: Mit Drosselelement | LS: Mit Lippendichtung | Mit Luftleitelementen aus schwarzem Kunststoff
1000841218 | Wandschlitzdurchlass | CFS-50-2-S/900x340x158/2 | 508 | 76169990 | 2 | 1.44 | 900 | 183 | 284 | CFS | pcs | DE | EUR | Luftdurchlässe | Schlitzdurchlässe | Wandschlitzdurchlass | 50: PURELINE 50 | 2: 2 Luftschlitze | S: Zuluft | 2: 2 Anschlussstutzen | Mit Luftleitelementen aus schwarzem Kunststoff
1000841638 | Wandschlitzdurchlass | CFS-50-2-S/900x340x158/2-D-LS | 822 | 76169990 | 2 | 1.44 | 900 | 183 | 284 | CFS | pcs | DE | EUR | Luftdurchlässe | Schlitzdurchlässe | Wandschlitzdurchlass | 50: PURELINE 50 | 2: 2 Luftschlitze | S: Zuluft | 2: 2 Anschlussstutzen | D: Mit Drosselelement | LS: Mit Lippendichtung | Mit Luftleitelementen aus schwarzem Kunststoff
1000841204 | Wandschlitzdurchlass | CFS-50-2-S/900x340x98/1 | 448 | 76169990 | 2 | 1.44 | 900 | 183 | 284 | CFS | pcs | DE | EUR | Luftdurchlässe | Schlitzdurchlässe | Wandschlitzdurchlass | 50: PURELINE 50 | 2: 2 Luftschlitze | S: Zuluft | 1: 1 Anschlussstutzen | Mit Luftleitelementen aus schwarzem Kunststoff
1000841624 | Wandschlitzdurchlass | CFS-50-2-S/900x340x98/1-D-LS | 605 | 76169990 | 2 | 1.44 | 900 | 183 | 284 | CFS | pcs | DE | EUR | Luftdurchlässe | Schlitzdurchlässe | Wandschlitzdurchlass | 50: PURELINE 50 | 2: 2 Luftschlitze | S: Zuluft | 1: 1 Anschlussstutzen | D: Mit Drosselelement | LS: Mit Lippendichtung | Mit Luftleitelementen aus schwarzem Kunststoff
1000841206 | Wandschlitzdurchlass | CFS-50-2-S/900x340x98/2 | 508 | 76169990 | 2 | 1.44 | 900 | 183 | 284 | CFS | pcs | DE | EUR | Luftdurchlässe | Schlitzdurchlässe | Wandschlitzdurchlass | 50: PURELINE 50 | 2: 2 Luftschlitze | S: Zuluft | 2: 2 Anschlussstutzen | Mit Luftleitelementen aus schwarzem Kunststoff
1000841626 | Wandschlitzdurchlass | CFS-50-2-S/900x340x98/2-D-LS | 822 | 76169990 | 2 | 1.44 | 900 | 183 | 284 | CFS | pcs | DE | EUR | Luftdurchlässe | Schlitzdurchlässe | Wandschlitzdurchlass | 50: PURELINE 50 | 2: 2 Luftschlitze | S: Zuluft | 2: 2 Anschlussstutzen | D: Mit Drosselelement | LS: Mit Lippendichtung | Mit Luftleitelementen aus schwarzem Kunststoff
1000841338 | Wandschlitzdurchlass | CFS-50-2-SE/1050x340x123/2 | 639 | 76169990 | 2 | 1.68 | 1050 | 183 | 284 | CFS | pcs | DE | EUR | Luftdurchlässe | Schlitzdurchlässe | Wandschlitzdurchlass | 50: PURELINE 50 | 2: 2 Luftschlitze | SE: Zuluft-Abluft-Kombination | 2: 2 Anschlussstutzen | Mit Luftleitelementen aus schwarzem Kunststoff
1000841758 | Wandschlitzdurchlass | CFS-50-2-SE/1050x340x123/2-D-LS | 953 | 76169990 | 2 | 1.68 | 1050 | 183 | 284 | CFS | pcs | DE | EUR | Luftdurchlässe | Schlitzdurchlässe | Wandschlitzdurchlass | 50: PURELINE 50 | 2: 2 Luftschlitze | SE: Zuluft-Abluft-Kombination | 2: 2 Anschlussstutzen | D: Mit Drosselelement | LS: Mit Lippendichtung | Mit Luftleitelementen aus schwarzem Kunststoff
1000841340 | Wandschlitzdurchlass | CFS-50-2-SE/1050x340x138/2 | 639 | 76169990 | 2 | 1.68 | 1050 | 183 | 284 | CFS | pcs | DE | EUR | Luftdurchlässe | Schlitzdurchlässe | Wandschlitzdurchlass | 50: PURELINE 50 | 2: 2 Luftschlitze | SE: Zuluft-Abluft-Kombination | 2: 2 Anschlussstutzen | Mit Luftleitelementen aus schwarzem Kunststoff
1000841760 | Wandschlitzdurchlass | CFS-50-2-SE/1050x340x138/2-D-LS | 953 | 76169990 | 2 | 1.68 | 1050 | 183 | 284 | CFS | pcs | DE | EUR | Luftdurchlässe | Schlitzdurchlässe | Wandschlitzdurchlass | 50: PURELINE 50 | 2: 2 Luftschlitze | SE: Zuluft-Abluft-Kombination | 2: 2 Anschlussstutzen | D: Mit Drosselelement | LS: Mit Lippendichtung | Mit Luftleitelementen aus schwarzem Kunststoff
1000841342 | Wandschlitzdurchlass | CFS-50-2-SE/1050x340x158/2 | 639 | 76169990 | 2 | 1.68 | 1050 | 183 | 284 | CFS | pcs | DE | EUR | Luftdurchlässe | Schlitzdurchlässe | Wandschlitzdurchlass | 50: PURELINE 50 | 2: 2 Luftschlitze | SE: Zuluft-Abluft-Kombination | 2: 2 Anschlussstutzen | Mit Luftleitelementen aus schwarzem Kunststoff
1000841762 | Wandschlitzdurchlass | CFS-50-2-SE/1050x340x158/2-D-LS | 953 | 76169990 | 2 | 1.68 | 1050 | 183 | 284 | CFS | pcs | DE | EUR | Luftdurchlässe | Schlitzdurchlässe | Wandschlitzdurchlass | 50: PURELINE 50 | 2: 2 Luftschlitze | SE: Zuluft-Abluft-Kombination | 2: 2 Anschlussstutzen | D: Mit Drosselelement | LS: Mit Lippendichtung | Mit Luftleitelementen aus schwarzem Kunststoff
1000841336 | Wandschlitzdurchlass | CFS-50-2-SE/1050x340x98/2 | 639 | 76169990 | 2 | 1.68 | 1050 | 183 | 284 | CFS | pcs | DE | EUR | Luftdurchlässe | Schlitzdurchlässe | Wandschlitzdurchlass | 50: PURELINE 50 | 2: 2 Luftschlitze | SE: Zuluft-Abluft-Kombination | 2: 2 Anschlussstutzen | Mit Luftleitelementen aus schwarzem Kunststoff
1000841756 | Wandschlitzdurchlass | CFS-50-2-SE/1050x340x98/2-D-LS | 953 | 76169990 | 2 | 1.68 | 1050 | 183 | 284 | CFS | pcs | DE | EUR | Luftdurchlässe | Schlitzdurchlässe | Wandschlitzdurchlass | 50: PURELINE 50 | 2: 2 Luftschlitze | SE: Zuluft-Abluft-Kombination | 2: 2 Anschlussstutzen | D: Mit Drosselelement | LS: Mit Lippendichtung | Mit Luftleitelementen aus schwarzem Kunststoff
1000841358 | Wandschlitzdurchlass | CFS-50-2-SE/1200x340x123/2 | 672 | 76169990 | 2 | 1.92 | 1200 | 183 | 284 | CFS | pcs | DE | EUR | Luftdurchlässe | Schlitzdurchlässe | Wandschlitzdurchlass | 50: PURELINE 50 | 2: 2 Luftschlitze | SE: Zuluft-Abluft-Kombination | 2: 2 Anschlussstutzen | Mit Luftleitelementen aus schwarzem Kunststoff
1000841778 | Wandschlitzdurchlass | CFS-50-2-SE/1200x340x123/2-D-LS | 986 | 76169990 | 2 | 1.92 | 1200 | 183 | 284 | CFS | pcs | DE | EUR | Luftdurchlässe | Schlitzdurchlässe | Wandschlitzdurchlass | 50: PURELINE 50 | 2: 2 Luftschlitze | SE: Zuluft-Abluft-Kombination | 2: 2 Anschlussstutzen | D: Mit Drosselelement | LS: Mit Lippendichtung | Mit Luftleitelementen aus schwarzem Kunststoff
1000841360 | Wandschlitzdurchlass | CFS-50-2-SE/1200x340x138/2 | 672 | 76169990 | 2 | 1.92 | 1200 | 183 | 284 | CFS | pcs | DE | EUR | Luftdurchlässe | Schlitzdurchlässe | Wandschlitzdurchlass | 50: PURELINE 50 | 2: 2 Luftschlitze | SE: Zuluft-Abluft-Kombination | 2: 2 Anschlussstutzen | Mit Luftleitelementen aus schwarzem Kunststoff
1000841780 | Wandschlitzdurchlass | CFS-50-2-SE/1200x340x138/2-D-LS | 986 | 76169990 | 2 | 1.92 | 1200 | 183 | 284 | CFS | pcs | DE | EUR | Luftdurchlässe | Schlitzdurchlässe | Wandschlitzdurchlass | 50: PURELINE 50 | 2: 2 Luftschlitze | SE: Zuluft-Abluft-Kombination | 2: 2 Anschlussstutzen | D: Mit Drosselelement | LS: Mit Lippendichtung | Mit Luftleitelementen aus schwarzem Kunststoff
1000841362 | Wandschlitzdurchlass | CFS-50-2-SE/1200x340x158/2 | 672 | 76169990 | 2 | 1.92 | 1200 | 183 | 284 | CFS | pcs | DE | EUR | Luftdurchlässe | Schlitzdurchlässe | Wandschlitzdurchlass | 50: PURELINE 50 | 2: 2 Luftschlitze | SE: Zuluft-Abluft-Kombination | 2: 2 Anschlussstutzen | Mit Luftleitelementen aus schwarzem Kunststoff
1000841782 | Wandschlitzdurchlass | CFS-50-2-SE/1200x340x158/2-D-LS | 986 | 76169990 | 2 | 1.92 | 1200 | 183 | 284 | CFS | pcs | DE | EUR | Luftdurchlässe | Schlitzdurchlässe | Wandschlitzdurchlass | 50: PURELINE 50 | 2: 2 Luftschlitze | SE: Zuluft-Abluft-Kombination | 2: 2 Anschlussstutzen | D: Mit Drosselelement | LS: Mit Lippendichtung | Mit Luftleitelementen aus schwarzem Kunststoff
1000841356 | Wandschlitzdurchlass | CFS-50-2-SE/1200x340x98/2 | 672 | 76169990 | 2 | 1.92 | 1200 | 183 | 284 | CFS | pcs | DE | EUR | Luftdurchlässe | Schlitzdurchlässe | Wandschlitzdurchlass | 50: PURELINE 50 | 2: 2 Luftschlitze | SE: Zuluft-Abluft-Kombination | 2: 2 Anschlussstutzen | Mit Luftleitelementen aus schwarzem Kunststoff
1000841776 | Wandschlitzdurchlass | CFS-50-2-SE/1200x340x98/2-D-LS | 986 | 76169990 | 2 | 1.92 | 1200 | 183 | 284 | CFS | pcs | DE | EUR | Luftdurchlässe | Schlitzdurchlässe | Wandschlitzdurchlass | 50: PURELINE 50 | 2: 2 Luftschlitze | SE: Zuluft-Abluft-Kombination | 2: 2 Anschlussstutzen | D: Mit Drosselelement | LS: Mit Lippendichtung | Mit Luftleitelementen aus schwarzem Kunststoff
1000841318 | Wandschlitzdurchlass | CFS-50-2-SE/900x340x123/2 | 607 | 76169990 | 2 | 1.44 | 900 | 183 | 284 | CFS | pcs | DE | EUR | Luftdurchlässe | Schlitzdurchlässe | Wandschlitzdurchlass | 50: PURELINE 50 | 2: 2 Luftschlitze | SE: Zuluft-Abluft-Kombination | 2: 2 Anschlussstutzen | Mit Luftleitelementen aus schwarzem Kunststoff
1000841738 | Wandschlitzdurchlass | CFS-50-2-SE/900x340x123/2-D-LS | 921 | 76169990 | 2 | 1.44 | 900 | 183 | 284 | CFS | pcs | DE | EUR | Luftdurchlässe | Schlitzdurchlässe | Wandschlitzdurchlass | 50: PURELINE 50 | 2: 2 Luftschlitze | SE: Zuluft-Abluft-Kombination | 2: 2 Anschlussstutzen | D: Mit Drosselelement | LS: Mit Lippendichtung | Mit Luftleitelementen aus schwarzem Kunststoff
1000841320 | Wandschlitzdurchlass | CFS-50-2-SE/900x340x138/2 | 607 | 76169990 | 2 | 1.44 | 900 | 183 | 284 | CFS | pcs | DE | EUR | Luftdurchlässe | Schlitzdurchlässe | Wandschlitzdurchlass | 50: PURELINE 50 | 2: 2 Luftschlitze | SE: Zuluft-Abluft-Kombination | 2: 2 Anschlussstutzen | Mit Luftleitelementen aus schwarzem Kunststoff
1000841740 | Wandschlitzdurchlass | CFS-50-2-SE/900x340x138/2-D-LS | 921 | 76169990 | 2 | 1.44 | 900 | 183 | 284 | CFS | pcs | DE | EUR | Luftdurchlässe | Schlitzdurchlässe | Wandschlitzdurchlass | 50: PURELINE 50 | 2: 2 Luftschlitze | SE: Zuluft-Abluft-Kombination | 2: 2 Anschlussstutzen | D: Mit Drosselelement | LS: Mit Lippendichtung | Mit Luftleitelementen aus schwarzem Kunststoff
1000841322 | Wandschlitzdurchlass | CFS-50-2-SE/900x340x158/2 | 607 | 76169990 | 2 | 1.44 | 900 | 183 | 284 | CFS | pcs | DE | EUR | Luftdurchlässe | Schlitzdurchlässe | Wandschlitzdurchlass | 50: PURELINE 50 | 2: 2 Luftschlitze | SE: Zuluft-Abluft-Kombination | 2: 2 Anschlussstutzen | Mit Luftleitelementen aus schwarzem Kunststoff
1000841742 | Wandschlitzdurchlass | CFS-50-2-SE/900x340x158/2-D-LS | 921 | 76169990 | 2 | 1.44 | 900 | 183 | 284 | CFS | pcs | DE | EUR | Luftdurchlässe | Schlitzdurchlässe | Wandschlitzdurchlass | 50: PURELINE 50 | 2: 2 Luftschlitze | SE: Zuluft-Abluft-Kombination | 2: 2 Anschlussstutzen | D: Mit Drosselelement | LS: Mit Lippendichtung | Mit Luftleitelementen aus schwarzem Kunststoff
1000841316 | Wandschlitzdurchlass | CFS-50-2-SE/900x340x98/2 | 607 | 76169990 | 2 | 1.44 | 900 | 183 | 284 | CFS | pcs | DE | EUR | Luftdurchlässe | Schlitzdurchlässe | Wandschlitzdurchlass | 50: PURELINE 50 | 2: 2 Luftschlitze | SE: Zuluft-Abluft-Kombination | 2: 2 Anschlussstutzen | Mit Luftleitelementen aus schwarzem Kunststoff
1000841736 | Wandschlitzdurchlass | CFS-50-2-SE/900x340x98/2-D-LS | 921 | 76169990 | 2 | 1.44 | 900 | 183 | 284 | CFS | pcs | DE | EUR | Luftdurchlässe | Schlitzdurchlässe | Wandschlitzdurchlass | 50: PURELINE 50 | 2: 2 Luftschlitze | SE: Zuluft-Abluft-Kombination | 2: 2 Anschlussstutzen | D: Mit Drosselelement | LS: Mit Lippendichtung | Mit Luftleitelementen aus schwarzem Kunststoff
1000838572 | Rohrschalldämpfer | CK/1000x1000/100-300 | 2916 | 73269098 | 6 | 85 | 1000 | 1258 | 1258 | CK | pcs | CZ | EUR | Jalousieklappen, Schalldämpfer, Wetterschutzgitter | Schalldämpfer | Rohrschalldämpfer
1000838620 | Rohrschalldämpfer | CK/1000x1500/100-300 | 3828 | 73269098 | 6 | 123 | 1500 | 1258 | 1258 | CK | pcs | CZ | EUR | Jalousieklappen, Schalldämpfer, Wetterschutzgitter | Schalldämpfer | Rohrschalldämpfer
1000838524 | Rohrschalldämpfer | CK/1000x500/100-300 | 2118 | 73269098 | 6 | 48 | 500 | 1258 | 1258 | CK | pcs | CZ | EUR | Jalousieklappen, Schalldämpfer, Wetterschutzgitter | Schalldämpfer | Rohrschalldämpfer
1000838530 | Rohrschalldämpfer | CK/250x1000/100-100 | 1157 | 73269098 | 6 | 18 | 1000 | 455 | 455 | CK | pcs | CZ | EUR | Jalousieklappen, Schalldämpfer, Wetterschutzgitter | Schalldämpfer | Rohrschalldämpfer
1000838529 | Rohrschalldämpfer | CK/250x1000/100-50 | 1157 | 73269098 | 6 | 17 | 1000 | 455 | 455 | CK | pcs | CZ | EUR | Jalousieklappen, Schalldämpfer, Wetterschutzgitter | Schalldämpfer | Rohrschalldämpfer
1000838528 | Rohrschalldämpfer | CK/250x1000/50-100 | 1157 | 73269098 | 6 | 14 | 1000 | 354 | 354 | CK | pcs | CZ | EUR | Jalousieklappen, Schalldämpfer, Wetterschutzgitter | Schalldämpfer | Rohrschalldämpfer
1000838527 | Rohrschalldämpfer | CK/250x1000/50-50 | 1157 | 73269098 | 6 | 13 | 1000 | 354 | 354 | CK | pcs | CZ | EUR | Jalousieklappen, Schalldämpfer, Wetterschutzgitter | Schalldämpfer | Rohrschalldämpfer
1000838578 | Rohrschalldämpfer | CK/250x1500/100-100 | 1452 | 73269098 | 6 | 25 | 1500 | 455 | 455 | CK | pcs | CZ | EUR | Jalousieklappen, Schalldämpfer, Wetterschutzgitter | Schalldämpfer | Rohrschalldämpfer
1000838577 | Rohrschalldämpfer | CK/250x1500/100-50 | 1452 | 73269098 | 6 | 24 | 1500 | 455 | 455 | CK | pcs | CZ | EUR | Jalousieklappen, Schalldämpfer, Wetterschutzgitter | Schalldämpfer | Rohrschalldämpfer
1000838576 | Rohrschalldämpfer | CK/250x1500/50-100 | 1452 | 73269098 | 6 | 19 | 1500 | 354 | 354 | CK | pcs | CZ | EUR | Jalousieklappen, Schalldämpfer, Wetterschutzgitter | Schalldämpfer | Rohrschalldämpfer
1000838575 | Rohrschalldämpfer | CK/250x1500/50-50 | 1452 | 73269098 | 6 | 18 | 1500 | 354 | 354 | CK | pcs | CZ | EUR | Jalousieklappen, Schalldämpfer, Wetterschutzgitter | Schalldämpfer | Rohrschalldämpfer
1000838482 | Rohrschalldämpfer | CK/250x500/100-100 | 882 | 73269098 | 6 | 11 | 500 | 455 | 455 | CK | pcs | CZ | EUR | Jalousieklappen, Schalldämpfer, Wetterschutzgitter | Schalldämpfer | Rohrschalldämpfer
1000838481 | Rohrschalldämpfer | CK/250x500/100-50 | 882 | 73269098 | 6 | 10 | 500 | 455 | 455 | CK | pcs | CZ | EUR | Jalousieklappen, Schalldämpfer, Wetterschutzgitter | Schalldämpfer | Rohrschalldämpfer
1000838480 | Rohrschalldämpfer | CK/250x500/50-100 | 882 | 73269098 | 6 | 8 | 500 | 354 | 354 | CK | pcs | CZ | EUR | Jalousieklappen, Schalldämpfer, Wetterschutzgitter | Schalldämpfer | Rohrschalldämpfer
1000838479 | Rohrschalldämpfer | CK/250x500/50-50 | 882 | 73269098 | 6 | 7 | 500 | 354 | 354 | CK | pcs | CZ | EUR | Jalousieklappen, Schalldämpfer, Wetterschutzgitter | Schalldämpfer | Rohrschalldämpfer
1000838536 | Rohrschalldämpfer | CK/315x1000/100-100 | 1289 | 73269098 | 6 | 20 | 1000 | 505 | 505 | CK | pcs | CZ | EUR | Jalousieklappen, Schalldämpfer, Wetterschutzgitter | Schalldämpfer | Rohrschalldämpfer
1000838535 | Rohrschalldämpfer | CK/315x1000/100-50 | 1289 | 73269098 | 6 | 19 | 1000 | 505 | 505 | CK | pcs | CZ | EUR | Jalousieklappen, Schalldämpfer, Wetterschutzgitter | Schalldämpfer | Rohrschalldämpfer
1000838534 | Rohrschalldämpfer | CK/315x1000/50-100 | 1289 | 73269098 | 6 | 17 | 1000 | 405 | 405 | CK | pcs | CZ | EUR | Jalousieklappen, Schalldämpfer, Wetterschutzgitter | Schalldämpfer | Rohrschalldämpfer
1000838533 | Rohrschalldämpfer | CK/315x1000/50-50 | 1289 | 73269098 | 6 | 16 | 1000 | 405 | 405 | CK | pcs | CZ | EUR | Jalousieklappen, Schalldämpfer, Wetterschutzgitter | Schalldämpfer | Rohrschalldämpfer
1000838584 | Rohrschalldämpfer | CK/315x1500/100-100 | 1619 | 73269098 | 6 | 28 | 1500 | 505 | 505 | CK | pcs | CZ | EUR | Jalousieklappen, Schalldämpfer, Wetterschutzgitter | Schalldämpfer | Rohrschalldämpfer
1000838583 | Rohrschalldämpfer | CK/315x1500/100-50 | 1619 | 73269098 | 6 | 27 | 1500 | 505 | 505 | CK | pcs | CZ | EUR | Jalousieklappen, Schalldämpfer, Wetterschutzgitter | Schalldämpfer | Rohrschalldämpfer
1000838582 | Rohrschalldämpfer | CK/315x1500/50-100 | 1619 | 73269098 | 6 | 24 | 1500 | 405 | 405 | CK | pcs | CZ | EUR | Jalousieklappen, Schalldämpfer, Wetterschutzgitter | Schalldämpfer | Rohrschalldämpfer
1000838581 | Rohrschalldämpfer | CK/315x1500/50-50 | 1619 | 73269098 | 6 | 23 | 1500 | 405 | 405 | CK | pcs | CZ | EUR | Jalousieklappen, Schalldämpfer, Wetterschutzgitter | Schalldämpfer | Rohrschalldämpfer
1000838488 | Rohrschalldämpfer | CK/315x500/100-100 | 985 | 73269098 | 6 | 12 | 500 | 505 | 505 | CK | pcs | CZ | EUR | Jalousieklappen, Schalldämpfer, Wetterschutzgitter | Schalldämpfer | Rohrschalldämpfer
1000838487 | Rohrschalldämpfer | CK/315x500/100-50 | 985 | 73269098 | 6 | 11 | 500 | 505 | 505 | CK | pcs | CZ | EUR | Jalousieklappen, Schalldämpfer, Wetterschutzgitter | Schalldämpfer | Rohrschalldämpfer
1000838486 | Rohrschalldämpfer | CK/315x500/50-100 | 985 | 73269098 | 6 | 10 | 500 | 405 | 405 | CK | pcs | CZ | EUR | Jalousieklappen, Schalldämpfer, Wetterschutzgitter | Schalldämpfer | Rohrschalldämpfer
1000838485 | Rohrschalldämpfer | CK/315x500/50-50 | 985 | 73269098 | 6 | 9 | 500 | 405 | 405 | CK | pcs | CZ | EUR | Jalousieklappen, Schalldämpfer, Wetterschutzgitter | Schalldämpfer | Rohrschalldämpfer
1000838541 | Rohrschalldämpfer | CK/400x1000/100-100 | 1519 | 73269098 | 6 | 29 | 1000 | 605 | 605 | CK | pcs | CZ | EUR | Jalousieklappen, Schalldämpfer, Wetterschutzgitter | Schalldämpfer | Rohrschalldämpfer
1000838542 | Rohrschalldämpfer | CK/400x1000/100-150 | 1536 | 73269098 | 6 | 30 | 1000 | 605 | 605 | CK | pcs | CZ | EUR | Jalousieklappen, Schalldämpfer, Wetterschutzgitter | Schalldämpfer | Rohrschalldämpfer
1000838539 | Rohrschalldämpfer | CK/400x1000/50-100 | 1519 | 73269098 | 6 | 21 | 1000 | 505 | 505 | CK | pcs | CZ | EUR | Jalousieklappen, Schalldämpfer, Wetterschutzgitter | Schalldämpfer | Rohrschalldämpfer
1000838540 | Rohrschalldämpfer | CK/400x1000/50-150 | 1536 | 73269098 | 6 | 22 | 1000 | 505 | 505 | CK | pcs | CZ | EUR | Jalousieklappen, Schalldämpfer, Wetterschutzgitter | Schalldämpfer | Rohrschalldämpfer
1000838589 | Rohrschalldämpfer | CK/400x1500/100-100 | 1913 | 73269098 | 6 | 41 | 1500 | 605 | 605 | CK | pcs | CZ | EUR | Jalousieklappen, Schalldämpfer, Wetterschutzgitter | Schalldämpfer | Rohrschalldämpfer
1000838590 | Rohrschalldämpfer | CK/400x1500/100-150 | 1929 | 73269098 | 6 | 43 | 1500 | 605 | 605 | CK | pcs | CZ | EUR | Jalousieklappen, Schalldämpfer, Wetterschutzgitter | Schalldämpfer | Rohrschalldämpfer
1000838587 | Rohrschalldämpfer | CK/400x1500/50-100 | 1913 | 73269098 | 6 | 30 | 1500 | 505 | 505 | CK | pcs | CZ | EUR | Jalousieklappen, Schalldämpfer, Wetterschutzgitter | Schalldämpfer | Rohrschalldämpfer
1000838588 | Rohrschalldämpfer | CK/400x1500/50-150 | 1929 | 73269098 | 6 | 32 | 1500 | 505 | 505 | CK | pcs | CZ | EUR | Jalousieklappen, Schalldämpfer, Wetterschutzgitter | Schalldämpfer | Rohrschalldämpfer
1000838493 | Rohrschalldämpfer | CK/400x500/100-100 | 1151 | 73269098 | 6 | 16 | 500 | 605 | 605 | CK | pcs | CZ | EUR | Jalousieklappen, Schalldämpfer, Wetterschutzgitter | Schalldämpfer | Rohrschalldämpfer
1000838494 | Rohrschalldämpfer | CK/400x500/100-150 | 1173 | 73269098 | 6 | 17 | 500 | 605 | 605 | CK | pcs | CZ | EUR | Jalousieklappen, Schalldämpfer, Wetterschutzgitter | Schalldämpfer | Rohrschalldämpfer
1000838491 | Rohrschalldämpfer | CK/400x500/50-100 | 1151 | 73269098 | 6 | 12 | 500 | 505 | 505 | CK | pcs | CZ | EUR | Jalousieklappen, Schalldämpfer, Wetterschutzgitter | Schalldämpfer | Rohrschalldämpfer
1000838492 | Rohrschalldämpfer | CK/400x500/50-150 | 1173 | 73269098 | 6 | 13 | 500 | 505 | 505 | CK | pcs | CZ | EUR | Jalousieklappen, Schalldämpfer, Wetterschutzgitter | Schalldämpfer | Rohrschalldämpfer
1000838545 | Rohrschalldämpfer | CK/450x1000/100-100 | 1641 | 73269098 | 6 | 30 | 1000 | 636 | 636 | CK | pcs | CZ | EUR | Jalousieklappen, Schalldämpfer, Wetterschutzgitter | Schalldämpfer | Rohrschalldämpfer
1000838546 | Rohrschalldämpfer | CK/450x1000/100-150 | 1650 | 73269098 | 6 | 31 | 1000 | 636 | 636 | CK | pcs | CZ | EUR | Jalousieklappen, Schalldämpfer, Wetterschutzgitter | Schalldämpfer | Rohrschalldämpfer
1000838593 | Rohrschalldämpfer | CK/450x1500/100-100 | 2075 | 73269098 | 6 | 42 | 1500 | 636 | 636 | CK | pcs | CZ | EUR | Jalousieklappen, Schalldämpfer, Wetterschutzgitter | Schalldämpfer | Rohrschalldämpfer
1000838594 | Rohrschalldämpfer | CK/450x1500/100-150 | 2083 | 73269098 | 6 | 44 | 1500 | 636 | 636 | CK | pcs | CZ | EUR | Jalousieklappen, Schalldämpfer, Wetterschutzgitter | Schalldämpfer | Rohrschalldämpfer
1000838497 | Rohrschalldämpfer | CK/450x500/100-100 | 1246 | 73269098 | 6 | 17 | 500 | 636 | 636 | CK | pcs | CZ | EUR | Jalousieklappen, Schalldämpfer, Wetterschutzgitter | Schalldämpfer | Rohrschalldämpfer
1000838498 | Rohrschalldämpfer | CK/450x500/100-150 | 1277 | 73269098 | 6 | 18 | 500 | 636 | 636 | CK | pcs | CZ | EUR | Jalousieklappen, Schalldämpfer, Wetterschutzgitter | Schalldämpfer | Rohrschalldämpfer
1000838549 | Rohrschalldämpfer | CK/500x1000/100-150 | 1770 | 73269098 | 6 | 36 | 1000 | 716 | 716 | CK | pcs | CZ | EUR | Jalousieklappen, Schalldämpfer, Wetterschutzgitter | Schalldämpfer | Rohrschalldämpfer
1000838550 | Rohrschalldämpfer | CK/500x1000/100-200 | 1826 | 73269098 | 6 | 38 | 1000 | 716 | 716 | CK | pcs | CZ | EUR | Jalousieklappen, Schalldämpfer, Wetterschutzgitter | Schalldämpfer | Rohrschalldämpfer
1000838597 | Rohrschalldämpfer | CK/500x1500/100-150 | 2238 | 73269098 | 6 | 52 | 1500 | 716 | 716 | CK | pcs | CZ | EUR | Jalousieklappen, Schalldämpfer, Wetterschutzgitter | Schalldämpfer | Rohrschalldämpfer
1000838598 | Rohrschalldämpfer | CK/500x1500/100-200 | 2173 | 73269098 | 6 | 54 | 1500 | 716 | 716 | CK | pcs | CZ | EUR | Jalousieklappen, Schalldämpfer, Wetterschutzgitter | Schalldämpfer | Rohrschalldämpfer
1000838501 | Rohrschalldämpfer | CK/500x500/100-150 | 1333 | 73269098 | 6 | 21 | 500 | 716 | 716 | CK | pcs | CZ | EUR | Jalousieklappen, Schalldämpfer, Wetterschutzgitter | Schalldämpfer | Rohrschalldämpfer
1000838502 | Rohrschalldämpfer | CK/500x500/100-200 | 1360 | 73269098 | 6 | 22 | 500 | 716 | 716 | CK | pcs | CZ | EUR | Jalousieklappen, Schalldämpfer, Wetterschutzgitter | Schalldämpfer | Rohrschalldämpfer
1000838553 | Rohrschalldämpfer | CK/560x1000/100-150 | 1963 | 73269098 | 6 | 41 | 1000 | 806 | 806 | CK | pcs | CZ | EUR | Jalousieklappen, Schalldämpfer, Wetterschutzgitter | Schalldämpfer | Rohrschalldämpfer
1000838554 | Rohrschalldämpfer | CK/560x1000/100-200 | 1997 | 73269098 | 6 | 42 | 1000 | 806 | 806 | CK | pcs | CZ | EUR | Jalousieklappen, Schalldämpfer, Wetterschutzgitter | Schalldämpfer | Rohrschalldämpfer
1000838601 | Rohrschalldämpfer | CK/560x1500/100-150 | 2478 | 73269098 | 6 | 58 | 1500 | 806 | 806 | CK | pcs | CZ | EUR | Jalousieklappen, Schalldämpfer, Wetterschutzgitter | Schalldämpfer | Rohrschalldämpfer
1000838602 | Rohrschalldämpfer | CK/560x1500/100-200 | 2267 | 73269098 | 6 | 60 | 1500 | 806 | 806 | CK | pcs | CZ | EUR | Jalousieklappen, Schalldämpfer, Wetterschutzgitter | Schalldämpfer | Rohrschalldämpfer
1000838505 | Rohrschalldämpfer | CK/560x500/100-150 | 1480 | 73269098 | 6 | 23 | 500 | 806 | 806 | CK | pcs | CZ | EUR | Jalousieklappen, Schalldämpfer, Wetterschutzgitter | Schalldämpfer | Rohrschalldämpfer
1000838506 | Rohrschalldämpfer | CK/560x500/100-200 | 1512 | 73269098 | 6 | 24 | 500 | 806 | 806 | CK | pcs | CZ | EUR | Jalousieklappen, Schalldämpfer, Wetterschutzgitter | Schalldämpfer | Rohrschalldämpfer
1000838557 | Rohrschalldämpfer | CK/630x1000/100-200 | 2133 | 73269098 | 6 | 45 | 1000 | 806 | 806 | CK | pcs | CZ | EUR | Jalousieklappen, Schalldämpfer, Wetterschutzgitter | Schalldämpfer | Rohrschalldämpfer
1000838558 | Rohrschalldämpfer | CK/630x1000/100-250 | 2187 | 73269098 | 6 | 47 | 1000 | 806 | 806 | CK | pcs | CZ | EUR | Jalousieklappen, Schalldämpfer, Wetterschutzgitter | Schalldämpfer | Rohrschalldämpfer
1000838605 | Rohrschalldämpfer | CK/630x1500/100-200 | 2714 | 73269098 | 6 | 63 | 1500 | 806 | 806 | CK | pcs | CZ | EUR | Jalousieklappen, Schalldämpfer, Wetterschutzgitter | Schalldämpfer | Rohrschalldämpfer
1000838606 | Rohrschalldämpfer | CK/630x1500/100-250 | 2760 | 73269098 | 6 | 66 | 1500 | 806 | 806 | CK | pcs | CZ | EUR | Jalousieklappen, Schalldämpfer, Wetterschutzgitter | Schalldämpfer | Rohrschalldämpfer
1000838509 | Rohrschalldämpfer | CK/630x500/100-200 | 1613 | 73269098 | 6 | 26 | 500 | 806 | 806 | CK | pcs | CZ | EUR | Jalousieklappen, Schalldämpfer, Wetterschutzgitter | Schalldämpfer | Rohrschalldämpfer
1000838510 | Rohrschalldämpfer | CK/630x500/100-250 | 1647 | 73269098 | 6 | 27 | 500 | 806 | 806 | CK | pcs | CZ | EUR | Jalousieklappen, Schalldämpfer, Wetterschutzgitter | Schalldämpfer | Rohrschalldämpfer
1000838561 | Rohrschalldämpfer | CK/710x1000/100-200 | 2326 | 73269098 | 6 | 56 | 1000 | 908 | 908 | CK | pcs | CZ | EUR | Jalousieklappen, Schalldämpfer, Wetterschutzgitter | Schalldämpfer | Rohrschalldämpfer
1000838562 | Rohrschalldämpfer | CK/710x1000/100-250 | 2360 | 73269098 | 6 | 57 | 1000 | 908 | 908 | CK | pcs | CZ | EUR | Jalousieklappen, Schalldämpfer, Wetterschutzgitter | Schalldämpfer | Rohrschalldämpfer
1000838609 | Rohrschalldämpfer | CK/710x1500/100-200 | 2958 | 73269098 | 6 | 80 | 1500 | 908 | 908 | CK | pcs | CZ | EUR | Jalousieklappen, Schalldämpfer, Wetterschutzgitter | Schalldämpfer | Rohrschalldämpfer
1000838610 | Rohrschalldämpfer | CK/710x1500/100-250 | 2991 | 73269098 | 6 | 83 | 1500 | 908 | 908 | CK | pcs | CZ | EUR | Jalousieklappen, Schalldämpfer, Wetterschutzgitter | Schalldämpfer | Rohrschalldämpfer
1000838513 | Rohrschalldämpfer | CK/710x500/100-200 | 1752 | 73269098 | 6 | 31 | 500 | 908 | 908 | CK | pcs | CZ | EUR | Jalousieklappen, Schalldämpfer, Wetterschutzgitter | Schalldämpfer | Rohrschalldämpfer
1000838514 | Rohrschalldämpfer | CK/710x500/100-250 | 1785 | 73269098 | 6 | 32 | 500 | 908 | 908 | CK | pcs | CZ | EUR | Jalousieklappen, Schalldämpfer, Wetterschutzgitter | Schalldämpfer | Rohrschalldämpfer
1000838565 | Rohrschalldämpfer | CK/800x1000/100-250 | 2472 | 73269098 | 6 | 64 | 1000 | 1008 | 1008 | CK | pcs | CZ | EUR | Jalousieklappen, Schalldämpfer, Wetterschutzgitter | Schalldämpfer | Rohrschalldämpfer
1000838566 | Rohrschalldämpfer | CK/800x1000/100-300 | 2504 | 73269098 | 6 | 66 | 1000 | 1008 | 1008 | CK | pcs | CZ | EUR | Jalousieklappen, Schalldämpfer, Wetterschutzgitter | Schalldämpfer | Rohrschalldämpfer
1000838613 | Rohrschalldämpfer | CK/800x1500/100-250 | 3394 | 73269098 | 6 | 93 | 1500 | 1008 | 1008 | CK | pcs | CZ | EUR | Jalousieklappen, Schalldämpfer, Wetterschutzgitter | Schalldämpfer | Rohrschalldämpfer
1000838614 | Rohrschalldämpfer | CK/800x1500/100-300 | 3426 | 73269098 | 6 | 96 | 1500 | 1008 | 1008 | CK | pcs | CZ | EUR | Jalousieklappen, Schalldämpfer, Wetterschutzgitter | Schalldämpfer | Rohrschalldämpfer
1000838517 | Rohrschalldämpfer | CK/800x500/100-250 | 1926 | 73269098 | 6 | 37 | 500 | 1008 | 1008 | CK | pcs | CZ | EUR | Jalousieklappen, Schalldämpfer, Wetterschutzgitter | Schalldämpfer | Rohrschalldämpfer
1000838518 | Rohrschalldämpfer | CK/800x500/100-300 | 1950 | 73269098 | 6 | 38 | 500 | 1008 | 1008 | CK | pcs | CZ | EUR | Jalousieklappen, Schalldämpfer, Wetterschutzgitter | Schalldämpfer | Rohrschalldämpfer
1000838569 | Rohrschalldämpfer | CK/900x1000/100-250 | 2734 | 73269098 | 6 | 75 | 1000 | 1128 | 1128 | CK | pcs | CZ | EUR | Jalousieklappen, Schalldämpfer, Wetterschutzgitter | Schalldämpfer | Rohrschalldämpfer
1000838570 | Rohrschalldämpfer | CK/900x1000/100-300 | 2716 | 73269098 | 6 | 78 | 1000 | 1128 | 1128 | CK | pcs | CZ | EUR | Jalousieklappen, Schalldämpfer, Wetterschutzgitter | Schalldämpfer | Rohrschalldämpfer
1000838617 | Rohrschalldämpfer | CK/900x1500/100-250 | 3493 | 73269098 | 6 | 109 | 1500 | 1128 | 1128 | CK | pcs | CZ | EUR | Jalousieklappen, Schalldämpfer, Wetterschutzgitter | Schalldämpfer | Rohrschalldämpfer
1000838618 | Rohrschalldämpfer | CK/900x1500/100-300 | 3639 | 73269098 | 6 | 112 | 1500 | 1128 | 1128 | CK | pcs | CZ | EUR | Jalousieklappen, Schalldämpfer, Wetterschutzgitter | Schalldämpfer | Rohrschalldämpfer
1000838521 | Rohrschalldämpfer | CK/900x500/100-250 | 2033 | 73269098 | 6 | 43 | 500 | 1128 | 1128 | CK | pcs | CZ | EUR | Jalousieklappen, Schalldämpfer, Wetterschutzgitter | Schalldämpfer | Rohrschalldämpfer
1000838522 | Rohrschalldämpfer | CK/900x500/100-300 | 2087 | 73269098 | 6 | 44 | 500 | 1128 | 1128 | CK | pcs | CZ | EUR | Jalousieklappen, Schalldämpfer, Wetterschutzgitter | Schalldämpfer | Rohrschalldämpfer
1000838716 | Rohrschalldämpfer | CK/D2/1000x1000/100-300 | 2916 | 73269098 | 6 | 85 | 1000 | 1258 | 1258 | CK | pcs | CZ | EUR | Jalousieklappen, Schalldämpfer, Wetterschutzgitter | Schalldämpfer | Rohrschalldämpfer | D2: Rohrstutzen mit Lippendichtung, beidseitig
1000838764 | Rohrschalldämpfer | CK/D2/1000x1500/100-300 | 3828 | 73269098 | 6 | 123 | 1500 | 1258 | 1258 | CK | pcs | CZ | EUR | Jalousieklappen, Schalldämpfer, Wetterschutzgitter | Schalldämpfer | Rohrschalldämpfer | D2: Rohrstutzen mit Lippendichtung, beidseitig
1000838668 | Rohrschalldämpfer | CK/D2/1000x500/100-300 | 2118 | 73269098 | 6 | 48 | 500 | 1258 | 1258 | CK | pcs | CZ | EUR | Jalousieklappen, Schalldämpfer, Wetterschutzgitter | Schalldämpfer | Rohrschalldämpfer | D2: Rohrstutzen mit Lippendichtung, beidseitig
1000838674 | Rohrschalldämpfer | CK/D2/250x1000/100-100 | 1237 | 73269098 | 6 | 18 | 1000 | 455 | 455 | CK | pcs | CZ | EUR | Jalousieklappen, Schalldämpfer, Wetterschutzgitter | Schalldämpfer | Rohrschalldämpfer | D2: Rohrstutzen mit Lippendichtung, beidseitig
1000838673 | Rohrschalldämpfer | CK/D2/250x1000/100-50 | 1237 | 73269098 | 6 | 17 | 1000 | 455 | 455 | CK | pcs | CZ | EUR | Jalousieklappen, Schalldämpfer, Wetterschutzgitter | Schalldämpfer | Rohrschalldämpfer | D2: Rohrstutzen mit Lippendichtung, beidseitig
1000838672 | Rohrschalldämpfer | CK/D2/250x1000/50-100 | 1237 | 73269098 | 6 | 14 | 1000 | 354 | 354 | CK | pcs | CZ | EUR | Jalousieklappen, Schalldämpfer, Wetterschutzgitter | Schalldämpfer | Rohrschalldämpfer | D2: Rohrstutzen mit Lippendichtung, beidseitig
1000838671 | Rohrschalldämpfer | CK/D2/250x1000/50-50 | 1237 | 73269098 | 6 | 13 | 1000 | 354 | 354 | CK | pcs | CZ | EUR | Jalousieklappen, Schalldämpfer, Wetterschutzgitter | Schalldämpfer | Rohrschalldämpfer | D2: Rohrstutzen mit Lippendichtung, beidseitig
1000838722 | Rohrschalldämpfer | CK/D2/250x1500/100-100 | 1532 | 73269098 | 6 | 25 | 1500 | 455 | 455 | CK | pcs | CZ | EUR | Jalousieklappen, Schalldämpfer, Wetterschutzgitter | Schalldämpfer | Rohrschalldämpfer | D2: Rohrstutzen mit Lippendichtung, beidseitig
1000838721 | Rohrschalldämpfer | CK/D2/250x1500/100-50 | 1532 | 73269098 | 6 | 24 | 1500 | 455 | 455 | CK | pcs | CZ | EUR | Jalousieklappen, Schalldämpfer, Wetterschutzgitter | Schalldämpfer | Rohrschalldämpfer | D2: Rohrstutzen mit Lippendichtung, beidseitig
1000838720 | Rohrschalldämpfer | CK/D2/250x1500/50-100 | 1532 | 73269098 | 6 | 19 | 1500 | 354 | 354 | CK | pcs | CZ | EUR | Jalousieklappen, Schalldämpfer, Wetterschutzgitter | Schalldämpfer | Rohrschalldämpfer | D2: Rohrstutzen mit Lippendichtung, beidseitig
1000838719 | Rohrschalldämpfer | CK/D2/250x1500/50-50 | 1532 | 73269098 | 6 | 18 | 1500 | 354 | 354 | CK | pcs | CZ | EUR | Jalousieklappen, Schalldämpfer, Wetterschutzgitter | Schalldämpfer | Rohrschalldämpfer | D2: Rohrstutzen mit Lippendichtung, beidseitig
1000838626 | Rohrschalldämpfer | CK/D2/250x500/100-100 | 962 | 73269098 | 6 | 11 | 500 | 455 | 455 | CK | pcs | CZ | EUR | Jalousieklappen, Schalldämpfer, Wetterschutzgitter | Schalldämpfer | Rohrschalldämpfer | D2: Rohrstutzen mit Lippendichtung, beidseitig
1000838625 | Rohrschalldämpfer | CK/D2/250x500/100-50 | 962 | 73269098 | 6 | 10 | 500 | 455 | 455 | CK | pcs | CZ | EUR | Jalousieklappen, Schalldämpfer, Wetterschutzgitter | Schalldämpfer | Rohrschalldämpfer | D2: Rohrstutzen mit Lippendichtung, beidseitig
1000838624 | Rohrschalldämpfer | CK/D2/250x500/50-100 | 962 | 73269098 | 6 | 8 | 500 | 354 | 354 | CK | pcs | CZ | EUR | Jalousieklappen, Schalldämpfer, Wetterschutzgitter | Schalldämpfer | Rohrschalldämpfer | D2: Rohrstutzen mit Lippendichtung, beidseitig
1000838623 | Rohrschalldämpfer | CK/D2/250x500/50-50 | 962 | 73269098 | 6 | 7 | 500 | 354 | 354 | CK | pcs | CZ | EUR | Jalousieklappen, Schalldämpfer, Wetterschutzgitter | Schalldämpfer | Rohrschalldämpfer | D2: Rohrstutzen mit Lippendichtung, beidseitig
1000838680 | Rohrschalldämpfer | CK/D2/315x1000/100-100 | 1372 | 73269098 | 6 | 20 | 1000 | 505 | 505 | CK | pcs | CZ | EUR | Jalousieklappen, Schalldämpfer, Wetterschutzgitter | Schalldämpfer | Rohrschalldämpfer | D2: Rohrstutzen mit Lippendichtung, beidseitig
1000838679 | Rohrschalldämpfer | CK/D2/315x1000/100-50 | 1372 | 73269098 | 6 | 19 | 1000 | 505 | 505 | CK | pcs | CZ | EUR | Jalousieklappen, Schalldämpfer, Wetterschutzgitter | Schalldämpfer | Rohrschalldämpfer | D2: Rohrstutzen mit Lippendichtung, beidseitig
1000838678 | Rohrschalldämpfer | CK/D2/315x1000/50-100 | 1372 | 73269098 | 6 | 17 | 1000 | 405 | 405 | CK | pcs | CZ | EUR | Jalousieklappen, Schalldämpfer, Wetterschutzgitter | Schalldämpfer | Rohrschalldämpfer | D2: Rohrstutzen mit Lippendichtung, beidseitig
1000838677 | Rohrschalldämpfer | CK/D2/315x1000/50-50 | 1372 | 73269098 | 6 | 16 | 1000 | 405 | 405 | CK | pcs | CZ | EUR | Jalousieklappen, Schalldämpfer, Wetterschutzgitter | Schalldämpfer | Rohrschalldämpfer | D2: Rohrstutzen mit Lippendichtung, beidseitig
1000838728 | Rohrschalldämpfer | CK/D2/315x1500/100-100 | 1702 | 73269098 | 6 | 28 | 1500 | 505 | 505 | CK | pcs | CZ | EUR | Jalousieklappen, Schalldämpfer, Wetterschutzgitter | Schalldämpfer | Rohrschalldämpfer | D2: Rohrstutzen mit Lippendichtung, beidseitig
1000838727 | Rohrschalldämpfer | CK/D2/315x1500/100-50 | 1702 | 73269098 | 6 | 27 | 1500 | 505 | 505 | CK | pcs | CZ | EUR | Jalousieklappen, Schalldämpfer, Wetterschutzgitter | Schalldämpfer | Rohrschalldämpfer | D2: Rohrstutzen mit Lippendichtung, beidseitig
1000838726 | Rohrschalldämpfer | CK/D2/315x1500/50-100 | 1702 | 73269098 | 6 | 24 | 1500 | 405 | 405 | CK | pcs | CZ | EUR | Jalousieklappen, Schalldämpfer, Wetterschutzgitter | Schalldämpfer | Rohrschalldämpfer | D2: Rohrstutzen mit Lippendichtung, beidseitig
1000838725 | Rohrschalldämpfer | CK/D2/315x1500/50-50 | 1702 | 73269098 | 6 | 23 | 1500 | 405 | 405 | CK | pcs | CZ | EUR | Jalousieklappen, Schalldämpfer, Wetterschutzgitter | Schalldämpfer | Rohrschalldämpfer | D2: Rohrstutzen mit Lippendichtung, beidseitig
1000838632 | Rohrschalldämpfer | CK/D2/315x500/100-100 | 1068 | 73269098 | 6 | 12 | 500 | 505 | 505 | CK | pcs | CZ | EUR | Jalousieklappen, Schalldämpfer, Wetterschutzgitter | Schalldämpfer | Rohrschalldämpfer | D2: Rohrstutzen mit Lippendichtung, beidseitig
1000838631 | Rohrschalldämpfer | CK/D2/315x500/100-50 | 1068 | 73269098 | 6 | 11 | 500 | 505 | 505 | CK | pcs | CZ | EUR | Jalousieklappen, Schalldämpfer, Wetterschutzgitter | Schalldämpfer | Rohrschalldämpfer | D2: Rohrstutzen mit Lippendichtung, beidseitig
1000838630 | Rohrschalldämpfer | CK/D2/315x500/50-100 | 1068 | 73269098 | 6 | 10 | 500 | 405 | 405 | CK | pcs | CZ | EUR | Jalousieklappen, Schalldämpfer, Wetterschutzgitter | Schalldämpfer | Rohrschalldämpfer | D2: Rohrstutzen mit Lippendichtung, beidseitig
1000838629 | Rohrschalldämpfer | CK/D2/315x500/50-50 | 1068 | 73269098 | 6 | 9 | 500 | 405 | 405 | CK | pcs | CZ | EUR | Jalousieklappen, Schalldämpfer, Wetterschutzgitter | Schalldämpfer | Rohrschalldämpfer | D2: Rohrstutzen mit Lippendichtung, beidseitig
1000838685 | Rohrschalldämpfer | CK/D2/400x1000/100-100 | 1602 | 73269098 | 6 | 29 | 1000 | 605 | 605 | CK | pcs | CZ | EUR | Jalousieklappen, Schalldämpfer, Wetterschutzgitter | Schalldämpfer | Rohrschalldämpfer | D2: Rohrstutzen mit Lippendichtung, beidseitig
1000838686 | Rohrschalldämpfer | CK/D2/400x1000/100-150 | 1619 | 73269098 | 6 | 30 | 1000 | 605 | 605 | CK | pcs | CZ | EUR | Jalousieklappen, Schalldämpfer, Wetterschutzgitter | Schalldämpfer | Rohrschalldämpfer | D2: Rohrstutzen mit Lippendichtung, beidseitig
1000838683 | Rohrschalldämpfer | CK/D2/400x1000/50-100 | 1602 | 73269098 | 6 | 21 | 1000 | 505 | 505 | CK | pcs | CZ | EUR | Jalousieklappen, Schalldämpfer, Wetterschutzgitter | Schalldämpfer | Rohrschalldämpfer | D2: Rohrstutzen mit Lippendichtung, beidseitig
1000838684 | Rohrschalldämpfer | CK/D2/400x1000/50-150 | 1619 | 73269098 | 6 | 22 | 1000 | 505 | 505 | CK | pcs | CZ | EUR | Jalousieklappen, Schalldämpfer, Wetterschutzgitter | Schalldämpfer | Rohrschalldämpfer | D2: Rohrstutzen mit Lippendichtung, beidseitig
1000838733 | Rohrschalldämpfer | CK/D2/400x1500/100-100 | 1996 | 73269098 | 6 | 41 | 1500 | 605 | 605 | CK | pcs | CZ | EUR | Jalousieklappen, Schalldämpfer, Wetterschutzgitter | Schalldämpfer | Rohrschalldämpfer | D2: Rohrstutzen mit Lippendichtung, beidseitig
1000838734 | Rohrschalldämpfer | CK/D2/400x1500/100-150 | 2012 | 73269098 | 6 | 43 | 1500 | 605 | 605 | CK | pcs | CZ | EUR | Jalousieklappen, Schalldämpfer, Wetterschutzgitter | Schalldämpfer | Rohrschalldämpfer | D2: Rohrstutzen mit Lippendichtung, beidseitig
1000838731 | Rohrschalldämpfer | CK/D2/400x1500/50-100 | 1996 | 73269098 | 6 | 30 | 1500 | 505 | 505 | CK | pcs | CZ | EUR | Jalousieklappen, Schalldämpfer, Wetterschutzgitter | Schalldämpfer | Rohrschalldämpfer | D2: Rohrstutzen mit Lippendichtung, beidseitig
1000838732 | Rohrschalldämpfer | CK/D2/400x1500/50-150 | 2012 | 73269098 | 6 | 32 | 1500 | 505 | 505 | CK | pcs | CZ | EUR | Jalousieklappen, Schalldämpfer, Wetterschutzgitter | Schalldämpfer | Rohrschalldämpfer | D2: Rohrstutzen mit Lippendichtung, beidseitig
1000838637 | Rohrschalldämpfer | CK/D2/400x500/100-100 | 1234 | 73269098 | 6 | 16 | 500 | 605 | 605 | CK | pcs | CZ | EUR | Jalousieklappen, Schalldämpfer, Wetterschutzgitter | Schalldämpfer | Rohrschalldämpfer | D2: Rohrstutzen mit Lippendichtung, beidseitig
1000838638 | Rohrschalldämpfer | CK/D2/400x500/100-150 | 1256 | 73269098 | 6 | 17 | 500 | 605 | 605 | CK | pcs | CZ | EUR | Jalousieklappen, Schalldämpfer, Wetterschutzgitter | Schalldämpfer | Rohrschalldämpfer | D2: Rohrstutzen mit Lippendichtung, beidseitig
1000838635 | Rohrschalldämpfer | CK/D2/400x500/50-100 | 1234 | 73269098 | 6 | 12 | 500 | 505 | 505 | CK | pcs | CZ | EUR | Jalousieklappen, Schalldämpfer, Wetterschutzgitter | Schalldämpfer | Rohrschalldämpfer | D2: Rohrstutzen mit Lippendichtung, beidseitig
1000838636 | Rohrschalldämpfer | CK/D2/400x500/50-150 | 1256 | 73269098 | 6 | 13 | 500 | 505 | 505 | CK | pcs | CZ | EUR | Jalousieklappen, Schalldämpfer, Wetterschutzgitter | Schalldämpfer | Rohrschalldämpfer | D2: Rohrstutzen mit Lippendichtung, beidseitig
1000838689 | Rohrschalldämpfer | CK/D2/450x1000/100-100 | 1730 | 73269098 | 6 | 30 | 1000 | 636 | 636 | CK | pcs | CZ | EUR | Jalousieklappen, Schalldämpfer, Wetterschutzgitter | Schalldämpfer | Rohrschalldämpfer | D2: Rohrstutzen mit Lippendichtung, beidseitig
1000838690 | Rohrschalldämpfer | CK/D2/450x1000/100-150 | 1739 | 73269098 | 6 | 31 | 1000 | 636 | 636 | CK | pcs | CZ | EUR | Jalousieklappen, Schalldämpfer, Wetterschutzgitter | Schalldämpfer | Rohrschalldämpfer | D2: Rohrstutzen mit Lippendichtung, beidseitig
1000838737 | Rohrschalldämpfer | CK/D2/450x1500/100-100 | 2164 | 73269098 | 6 | 42 | 1500 | 636 | 636 | CK | pcs | CZ | EUR | Jalousieklappen, Schalldämpfer, Wetterschutzgitter | Schalldämpfer | Rohrschalldämpfer | D2: Rohrstutzen mit Lippendichtung, beidseitig
1000838738 | Rohrschalldämpfer | CK/D2/450x1500/100-150 | 2172 | 73269098 | 6 | 44 | 1500 | 636 | 636 | CK | pcs | CZ | EUR | Jalousieklappen, Schalldämpfer, Wetterschutzgitter | Schalldämpfer | Rohrschalldämpfer | D2: Rohrstutzen mit Lippendichtung, beidseitig
1000838641 | Rohrschalldämpfer | CK/D2/450x500/100-100 | 1335 | 73269098 | 6 | 17 | 500 | 636 | 636 | CK | pcs | CZ | EUR | Jalousieklappen, Schalldämpfer, Wetterschutzgitter | Schalldämpfer | Rohrschalldämpfer | D2: Rohrstutzen mit Lippendichtung, beidseitig
1000838642 | Rohrschalldämpfer | CK/D2/450x500/100-150 | 1366 | 73269098 | 6 | 18 | 500 | 636 | 636 | CK | pcs | CZ | EUR | Jalousieklappen, Schalldämpfer, Wetterschutzgitter | Schalldämpfer | Rohrschalldämpfer | D2: Rohrstutzen mit Lippendichtung, beidseitig
1000838693 | Rohrschalldämpfer | CK/D2/500x1000/100-150 | 1859 | 73269098 | 6 | 36 | 1000 | 716 | 716 | CK | pcs | CZ | EUR | Jalousieklappen, Schalldämpfer, Wetterschutzgitter | Schalldämpfer | Rohrschalldämpfer | D2: Rohrstutzen mit Lippendichtung, beidseitig
1000838694 | Rohrschalldämpfer | CK/D2/500x1000/100-200 | 1915 | 73269098 | 6 | 38 | 1000 | 716 | 716 | CK | pcs | CZ | EUR | Jalousieklappen, Schalldämpfer, Wetterschutzgitter | Schalldämpfer | Rohrschalldämpfer | D2: Rohrstutzen mit Lippendichtung, beidseitig
1000838741 | Rohrschalldämpfer | CK/D2/500x1500/100-150 | 2327 | 73269098 | 6 | 52 | 1500 | 716 | 716 | CK | pcs | CZ | EUR | Jalousieklappen, Schalldämpfer, Wetterschutzgitter | Schalldämpfer | Rohrschalldämpfer | D2: Rohrstutzen mit Lippendichtung, beidseitig
1000838742 | Rohrschalldämpfer | CK/D2/500x1500/100-200 | 2262 | 73269098 | 6 | 54 | 1500 | 716 | 716 | CK | pcs | CZ | EUR | Jalousieklappen, Schalldämpfer, Wetterschutzgitter | Schalldämpfer | Rohrschalldämpfer | D2: Rohrstutzen mit Lippendichtung, beidseitig
1000838645 | Rohrschalldämpfer | CK/D2/500x500/100-150 | 1422 | 73269098 | 6 | 21 | 500 | 716 | 716 | CK | pcs | CZ | EUR | Jalousieklappen, Schalldämpfer, Wetterschutzgitter | Schalldämpfer | Rohrschalldämpfer | D2: Rohrstutzen mit Lippendichtung, beidseitig
1000838646 | Rohrschalldämpfer | CK/D2/500x500/100-200 | 1449 | 73269098 | 6 | 22 | 500 | 716 | 716 | CK | pcs | CZ | EUR | Jalousieklappen, Schalldämpfer, Wetterschutzgitter | Schalldämpfer | Rohrschalldämpfer | D2: Rohrstutzen mit Lippendichtung, beidseitig
1000838697 | Rohrschalldämpfer | CK/D2/560x1000/100-150 | 2052 | 73269098 | 6 | 41 | 1000 | 806 | 806 | CK | pcs | CZ | EUR | Jalousieklappen, Schalldämpfer, Wetterschutzgitter | Schalldämpfer | Rohrschalldämpfer | D2: Rohrstutzen mit Lippendichtung, beidseitig
1000838698 | Rohrschalldämpfer | CK/D2/560x1000/100-200 | 2086 | 73269098 | 6 | 42 | 1000 | 806 | 806 | CK | pcs | CZ | EUR | Jalousieklappen, Schalldämpfer, Wetterschutzgitter | Schalldämpfer | Rohrschalldämpfer | D2: Rohrstutzen mit Lippendichtung, beidseitig
1000838745 | Rohrschalldämpfer | CK/D2/560x1500/100-150 | 2567 | 73269098 | 6 | 58 | 1500 | 806 | 806 | CK | pcs | CZ | EUR | Jalousieklappen, Schalldämpfer, Wetterschutzgitter | Schalldämpfer | Rohrschalldämpfer | D2: Rohrstutzen mit Lippendichtung, beidseitig
1000838746 | Rohrschalldämpfer | CK/D2/560x1500/100-200 | 2356 | 73269098 | 6 | 60 | 1500 | 806 | 806 | CK | pcs | CZ | EUR | Jalousieklappen, Schalldämpfer, Wetterschutzgitter | Schalldämpfer | Rohrschalldämpfer | D2: Rohrstutzen mit Lippendichtung, beidseitig
1000838649 | Rohrschalldämpfer | CK/D2/560x500/100-150 | 1569 | 73269098 | 6 | 23 | 500 | 806 | 806 | CK | pcs | CZ | EUR | Jalousieklappen, Schalldämpfer, Wetterschutzgitter | Schalldämpfer | Rohrschalldämpfer | D2: Rohrstutzen mit Lippendichtung, beidseitig
1000838650 | Rohrschalldämpfer | CK/D2/560x500/100-200 | 1601 | 73269098 | 6 | 24 | 500 | 806 | 806 | CK | pcs | CZ | EUR | Jalousieklappen, Schalldämpfer, Wetterschutzgitter | Schalldämpfer | Rohrschalldämpfer | D2: Rohrstutzen mit Lippendichtung, beidseitig
1000838701 | Rohrschalldämpfer | CK/D2/630x1000/100-200 | 2224 | 73269098 | 6 | 45 | 1000 | 806 | 806 | CK | pcs | CZ | EUR | Jalousieklappen, Schalldämpfer, Wetterschutzgitter | Schalldämpfer | Rohrschalldämpfer | D2: Rohrstutzen mit Lippendichtung, beidseitig
1000838702 | Rohrschalldämpfer | CK/D2/630x1000/100-250 | 2278 | 73269098 | 6 | 47 | 1000 | 806 | 806 | CK | pcs | CZ | EUR | Jalousieklappen, Schalldämpfer, Wetterschutzgitter | Schalldämpfer | Rohrschalldämpfer | D2: Rohrstutzen mit Lippendichtung, beidseitig
1000838749 | Rohrschalldämpfer | CK/D2/630x1500/100-200 | 2805 | 73269098 | 6 | 63 | 1500 | 806 | 806 | CK | pcs | CZ | EUR | Jalousieklappen, Schalldämpfer, Wetterschutzgitter | Schalldämpfer | Rohrschalldämpfer | D2: Rohrstutzen mit Lippendichtung, beidseitig
1000838750 | Rohrschalldämpfer | CK/D2/630x1500/100-250 | 2851 | 73269098 | 6 | 66 | 1500 | 806 | 806 | CK | pcs | CZ | EUR | Jalousieklappen, Schalldämpfer, Wetterschutzgitter | Schalldämpfer | Rohrschalldämpfer | D2: Rohrstutzen mit Lippendichtung, beidseitig
1000838653 | Rohrschalldämpfer | CK/D2/630x500/100-200 | 1704 | 73269098 | 6 | 26 | 500 | 806 | 806 | CK | pcs | CZ | EUR | Jalousieklappen, Schalldämpfer, Wetterschutzgitter | Schalldämpfer | Rohrschalldämpfer | D2: Rohrstutzen mit Lippendichtung, beidseitig
1000838654 | Rohrschalldämpfer | CK/D2/630x500/100-250 | 1738 | 73269098 | 6 | 27 | 500 | 806 | 806 | CK | pcs | CZ | EUR | Jalousieklappen, Schalldämpfer, Wetterschutzgitter | Schalldämpfer | Rohrschalldämpfer | D2: Rohrstutzen mit Lippendichtung, beidseitig
1000838705 | Rohrschalldämpfer | CK/D2/710x1000/100-200 | 2417 | 73269098 | 6 | 56 | 1000 | 908 | 908 | CK | pcs | CZ | EUR | Jalousieklappen, Schalldämpfer, Wetterschutzgitter | Schalldämpfer | Rohrschalldämpfer | D2: Rohrstutzen mit Lippendichtung, beidseitig
1000838706 | Rohrschalldämpfer | CK/D2/710x1000/100-250 | 2451 | 73269098 | 6 | 57 | 1000 | 908 | 908 | CK | pcs | CZ | EUR | Jalousieklappen, Schalldämpfer, Wetterschutzgitter | Schalldämpfer | Rohrschalldämpfer | D2: Rohrstutzen mit Lippendichtung, beidseitig
1000838753 | Rohrschalldämpfer | CK/D2/710x1500/100-200 | 3049 | 73269098 | 6 | 80 | 1500 | 908 | 908 | CK | pcs | CZ | EUR | Jalousieklappen, Schalldämpfer, Wetterschutzgitter | Schalldämpfer | Rohrschalldämpfer | D2: Rohrstutzen mit Lippendichtung, beidseitig
1000838754 | Rohrschalldämpfer | CK/D2/710x1500/100-250 | 3082 | 73269098 | 6 | 83 | 1500 | 908 | 908 | CK | pcs | CZ | EUR | Jalousieklappen, Schalldämpfer, Wetterschutzgitter | Schalldämpfer | Rohrschalldämpfer | D2: Rohrstutzen mit Lippendichtung, beidseitig
1000838657 | Rohrschalldämpfer | CK/D2/710x500/100-200 | 1843 | 73269098 | 6 | 31 | 500 | 908 | 908 | CK | pcs | CZ | EUR | Jalousieklappen, Schalldämpfer, Wetterschutzgitter | Schalldämpfer | Rohrschalldämpfer | D2: Rohrstutzen mit Lippendichtung, beidseitig
1000838658 | Rohrschalldämpfer | CK/D2/710x500/100-250 | 1876 | 73269098 | 6 | 32 | 500 | 908 | 908 | CK | pcs | CZ | EUR | Jalousieklappen, Schalldämpfer, Wetterschutzgitter | Schalldämpfer | Rohrschalldämpfer | D2: Rohrstutzen mit Lippendichtung, beidseitig
1000838709 | Rohrschalldämpfer | CK/D2/800x1000/100-250 | 2563 | 73269098 | 6 | 64 | 1000 | 1008 | 1008 | CK | pcs | CZ | EUR | Jalousieklappen, Schalldämpfer, Wetterschutzgitter | Schalldämpfer | Rohrschalldämpfer | D2: Rohrstutzen mit Lippendichtung, beidseitig
1000838710 | Rohrschalldämpfer | CK/D2/800x1000/100-300 | 2595 | 73269098 | 6 | 66 | 1000 | 1008 | 1008 | CK | pcs | CZ | EUR | Jalousieklappen, Schalldämpfer, Wetterschutzgitter | Schalldämpfer | Rohrschalldämpfer | D2: Rohrstutzen mit Lippendichtung, beidseitig
1000838757 | Rohrschalldämpfer | CK/D2/800x1500/100-250 | 3485 | 73269098 | 6 | 93 | 1500 | 1008 | 1008 | CK | pcs | CZ | EUR | Jalousieklappen, Schalldämpfer, Wetterschutzgitter | Schalldämpfer | Rohrschalldämpfer | D2: Rohrstutzen mit Lippendichtung, beidseitig
1000838758 | Rohrschalldämpfer | CK/D2/800x1500/100-300 | 3517 | 73269098 | 6 | 96 | 1500 | 1008 | 1008 | CK | pcs | CZ | EUR | Jalousieklappen, Schalldämpfer, Wetterschutzgitter | Schalldämpfer | Rohrschalldämpfer | D2: Rohrstutzen mit Lippendichtung, beidseitig
1000838661 | Rohrschalldämpfer | CK/D2/800x500/100-250 | 2017 | 73269098 | 6 | 37 | 500 | 1008 | 1008 | CK | pcs | CZ | EUR | Jalousieklappen, Schalldämpfer, Wetterschutzgitter | Schalldämpfer | Rohrschalldämpfer | D2: Rohrstutzen mit Lippendichtung, beidseitig
1000838662 | Rohrschalldämpfer | CK/D2/800x500/100-300 | 2041 | 73269098 | 6 | 38 | 500 | 1008 | 1008 | CK | pcs | CZ | EUR | Jalousieklappen, Schalldämpfer, Wetterschutzgitter | Schalldämpfer | Rohrschalldämpfer | D2: Rohrstutzen mit Lippendichtung, beidseitig
1000838713 | Rohrschalldämpfer | CK/D2/900x1000/100-250 | 2734 | 73269098 | 6 | 75 | 1000 | 1128 | 1128 | CK | pcs | CZ | EUR | Jalousieklappen, Schalldämpfer, Wetterschutzgitter | Schalldämpfer | Rohrschalldämpfer | D2: Rohrstutzen mit Lippendichtung, beidseitig
1000838714 | Rohrschalldämpfer | CK/D2/900x1000/100-300 | 2716 | 73269098 | 6 | 78 | 1000 | 1128 | 1128 | CK | pcs | CZ | EUR | Jalousieklappen, Schalldämpfer, Wetterschutzgitter | Schalldämpfer | Rohrschalldämpfer | D2: Rohrstutzen mit Lippendichtung, beidseitig
1000838761 | Rohrschalldämpfer | CK/D2/900x1500/100-250 | 3493 | 73269098 | 6 | 109 | 1500 | 1128 | 1128 | CK | pcs | CZ | EUR | Jalousieklappen, Schalldämpfer, Wetterschutzgitter | Schalldämpfer | Rohrschalldämpfer | D2: Rohrstutzen mit Lippendichtung, beidseitig
1000838762 | Rohrschalldämpfer | CK/D2/900x1500/100-300 | 3639 | 73269098 | 6 | 112 | 1500 | 1128 | 1128 | CK | pcs | CZ | EUR | Jalousieklappen, Schalldämpfer, Wetterschutzgitter | Schalldämpfer | Rohrschalldämpfer | D2: Rohrstutzen mit Lippendichtung, beidseitig
1000838665 | Rohrschalldämpfer | CK/D2/900x500/100-250 | 2033 | 73269098 | 6 | 43 | 500 | 1128 | 1128 | CK | pcs | CZ | EUR | Jalousieklappen, Schalldämpfer, Wetterschutzgitter | Schalldämpfer | Rohrschalldämpfer | D2: Rohrstutzen mit Lippendichtung, beidseitig
1000838666 | Rohrschalldämpfer | CK/D2/900x500/100-300 | 2087 | 73269098 | 6 | 44 | 500 | 1128 | 1128 | CK | pcs | CZ | EUR | Jalousieklappen, Schalldämpfer, Wetterschutzgitter | Schalldämpfer | Rohrschalldämpfer | D2: Rohrstutzen mit Lippendichtung, beidseitig
1000004839 | Kanalgehäuse | DCA/1428x1428x654/L | 3540 | 84219990 | 7 | 70 | 1458 | 1428 | 697.5 | DCA | pcs | DE | EUR | Filtergeräte und Filterelemente | Filtergehäuse für Kanaleinbau | Kanalgehäuse für Schwebstofffilter | L: Bedienungstür in Luftrichtung links
1000004840 | Kanalgehäuse | DCA/1428x1428x654/R | 3540 | 84219990 | 7 | 70 | 1458 | 1428 | 697.5 | DCA | pcs | DE | EUR | Filtergeräte und Filterelemente | Filtergehäuse für Kanaleinbau | Kanalgehäuse für Schwebstofffilter | R: Bedienungstür in Luftrichtung rechts
1000004841 | Kanalgehäuse | DCA/1428x2052x654/L | 4695 | 84219990 | 7 | 90 | 1458 | 2052 | 697.5 | DCA | pcs | DE | EUR | Filtergeräte und Filterelemente | Filtergehäuse für Kanaleinbau | Kanalgehäuse für Schwebstofffilter | L: Bedienungstür in Luftrichtung links
1000004842 | Kanalgehäuse | DCA/1428x2052x654/R | 4695 | 84219990 | 7 | 90 | 1458 | 2052 | 697.5 | DCA | pcs | DE | EUR | Filtergeräte und Filterelemente | Filtergehäuse für Kanaleinbau | Kanalgehäuse für Schwebstofffilter | R: Bedienungstür in Luftrichtung rechts
1000004843 | Kanalgehäuse | DCA/1428x2676x654/L | 5642 | 84219990 | 7 | 110 | 1458 | 2676 | 697.5 | DCA | pcs | DE | EUR | Filtergeräte und Filterelemente | Filtergehäuse für Kanaleinbau | Kanalgehäuse für Schwebstofffilter | L: Bedienungstür in Luftrichtung links
1000004844 | Kanalgehäuse | DCA/1428x2676x654/R | 5642 | 84219990 | 7 | 110 | 1458 | 2676 | 697.5 | DCA | pcs | DE | EUR | Filtergeräte und Filterelemente | Filtergehäuse für Kanaleinbau | Kanalgehäuse für Schwebstofffilter | R: Bedienungstür in Luftrichtung rechts
1000004837 | Kanalgehäuse | DCA/1428x804x654/L | 2414 | 84219990 | 7 | 55 | 1458 | 804 | 697.5 | DCA | pcs | DE | EUR | Filtergeräte und Filterelemente | Filtergehäuse für Kanaleinbau | Kanalgehäuse für Schwebstofffilter | L: Bedienungstür in Luftrichtung links
1000004838 | Kanalgehäuse | DCA/1428x804x654/R | 2414 | 84219990 | 7 | 55 | 1458 | 804 | 697.5 | DCA | pcs | DE | EUR | Filtergeräte und Filterelemente | Filtergehäuse für Kanaleinbau | Kanalgehäuse für Schwebstofffilter | R: Bedienungstür in Luftrichtung rechts
1000004847 | Kanalgehäuse | DCA/2052x1428x654/L | 4466 | 84219990 | 7 | 90 | 2082 | 1428 | 697.5 | DCA | pcs | DE | EUR | Filtergeräte und Filterelemente | Filtergehäuse für Kanaleinbau | Kanalgehäuse für Schwebstofffilter | L: Bedienungstür in Luftrichtung links
1000004848 | Kanalgehäuse | DCA/2052x1428x654/R | 4466 | 84219990 | 7 | 90 | 2082 | 1428 | 697.5 | DCA | pcs | DE | EUR | Filtergeräte und Filterelemente | Filtergehäuse für Kanaleinbau | Kanalgehäuse für Schwebstofffilter | R: Bedienungstür in Luftrichtung rechts
1000004849 | Kanalgehäuse | DCA/2052x2052x654/L | 5816 | 84219990 | 7 | 110 | 2082 | 2052 | 697.5 | DCA | pcs | DE | EUR | Filtergeräte und Filterelemente | Filtergehäuse für Kanaleinbau | Kanalgehäuse für Schwebstofffilter | L: Bedienungstür in Luftrichtung links
1000004850 | Kanalgehäuse | DCA/2052x2052x654/R | 5816 | 84219990 | 7 | 110 | 2082 | 2052 | 697.5 | DCA | pcs | DE | EUR | Filtergeräte und Filterelemente | Filtergehäuse für Kanaleinbau | Kanalgehäuse für Schwebstofffilter | R: Bedienungstür in Luftrichtung rechts
1000004851 | Kanalgehäuse | DCA/2052x2676x654/L | 7248 | 84219990 | 7 | 135 | 2082 | 2676 | 697.5 | DCA | pcs | DE | EUR | Filtergeräte und Filterelemente | Filtergehäuse für Kanaleinbau | Kanalgehäuse für Schwebstofffilter | L: Bedienungstür in Luftrichtung links
1000004852 | Kanalgehäuse | DCA/2052x2676x654/R | 7248 | 84219990 | 7 | 135 | 2082 | 2676 | 697.5 | DCA | pcs | DE | EUR | Filtergeräte und Filterelemente | Filtergehäuse für Kanaleinbau | Kanalgehäuse für Schwebstofffilter | R: Bedienungstür in Luftrichtung rechts
1000004845 | Kanalgehäuse | DCA/2052x804x654/L | 3155 | 84219990 | 7 | 70 | 2082 | 804 | 697.5 | DCA | pcs | DE | EUR | Filtergeräte und Filterelemente | Filtergehäuse für Kanaleinbau | Kanalgehäuse für Schwebstofffilter | L: Bedienungstür in Luftrichtung links
1000004846 | Kanalgehäuse | DCA/2052x804x654/R | 3155 | 84219990 | 7 | 70 | 2082 | 804 | 697.5 | DCA | pcs | DE | EUR | Filtergeräte und Filterelemente | Filtergehäuse für Kanaleinbau | Kanalgehäuse für Schwebstofffilter | R: Bedienungstür in Luftrichtung rechts
1000004855 | Kanalgehäuse | DCA/2676x1428x654/L | 5156 | 84219990 | 7 | 110 | 2706 | 1428 | 697.5 | DCA | pcs | DE | EUR | Filtergeräte und Filterelemente | Filtergehäuse für Kanaleinbau | Kanalgehäuse für Schwebstofffilter | L: Bedienungstür in Luftrichtung links
1000004856 | Kanalgehäuse | DCA/2676x1428x654/R | 5156 | 84219990 | 7 | 110 | 2706 | 1428 | 697.5 | DCA | pcs | DE | EUR | Filtergeräte und Filterelemente | Filtergehäuse für Kanaleinbau | Kanalgehäuse für Schwebstofffilter | R: Bedienungstür in Luftrichtung rechts
1000004857 | Kanalgehäuse | DCA/2676x2052x654/L | 6927 | 84219990 | 7 | 135 | 2706 | 2052 | 697.5 | DCA | pcs | DE | EUR | Filtergeräte und Filterelemente | Filtergehäuse für Kanaleinbau | Kanalgehäuse für Schwebstofffilter | L: Bedienungstür in Luftrichtung links
1000004858 | Kanalgehäuse | DCA/2676x2052x654/R | 6927 | 84219990 | 7 | 135 | 2706 | 2052 | 697.5 | DCA | pcs | DE | EUR | Filtergeräte und Filterelemente | Filtergehäuse für Kanaleinbau | Kanalgehäuse für Schwebstofffilter | R: Bedienungstür in Luftrichtung rechts
1000004853 | Kanalgehäuse | DCA/2676x804x654/L | 3453 | 84219990 | 7 | 85 | 2706 | 804 | 697.5 | DCA | pcs | DE | EUR | Filtergeräte und Filterelemente | Filtergehäuse für Kanaleinbau | Kanalgehäuse für Schwebstofffilter | L: Bedienungstür in Luftrichtung links
1000004854 | Kanalgehäuse | DCA/2676x804x654/R | 3453 | 84219990 | 7 | 85 | 2706 | 804 | 697.5 | DCA | pcs | DE | EUR | Filtergeräte und Filterelemente | Filtergehäuse für Kanaleinbau | Kanalgehäuse für Schwebstofffilter | R: Bedienungstür in Luftrichtung rechts
1000004833 | Kanalgehäuse | DCA/804x1428x654/L | 2505 | 84219990 | 7 | 55 | 834 | 1428 | 697.5 | DCA | pcs | DE | EUR | Filtergeräte und Filterelemente | Filtergehäuse für Kanaleinbau | Kanalgehäuse für Schwebstofffilter | L: Bedienungstür in Luftrichtung links
1000004834 | Kanalgehäuse | DCA/804x1428x654/R | 2505 | 84219990 | 7 | 55 | 834 | 1428 | 697.5 | DCA | pcs | DE | EUR | Filtergeräte und Filterelemente | Filtergehäuse für Kanaleinbau | Kanalgehäuse für Schwebstofffilter | R: Bedienungstür in Luftrichtung rechts
1000004835 | Kanalgehäuse | DCA/804x2052x654/L | 3409 | 84219990 | 7 | 70 | 834 | 2052 | 697.5 | DCA | pcs | DE | EUR | Filtergeräte und Filterelemente | Filtergehäuse für Kanaleinbau | Kanalgehäuse für Schwebstofffilter | L: Bedienungstür in Luftrichtung links
1000004836 | Kanalgehäuse | DCA/804x2052x654/R | 3409 | 84219990 | 7 | 70 | 834 | 2052 | 697.5 | DCA | pcs | DE | EUR | Filtergeräte und Filterelemente | Filtergehäuse für Kanaleinbau | Kanalgehäuse für Schwebstofffilter | R: Bedienungstür in Luftrichtung rechts
1000004831 | Kanalgehäuse | DCA/804x804x654/L | 1726 | 84219990 | 7 | 40 | 834 | 804 | 697.5 | DCA | pcs | DE | EUR | Filtergeräte und Filterelemente | Filtergehäuse für Kanaleinbau | Kanalgehäuse für Schwebstofffilter | L: Bedienungstür in Luftrichtung links
1000004832 | Kanalgehäuse | DCA/804x804x654/R | 1726 | 84219990 | 7 | 40 | 834 | 804 | 697.5 | DCA | pcs | DE | EUR | Filtergeräte und Filterelemente | Filtergehäuse für Kanaleinbau | Kanalgehäuse für Schwebstofffilter | R: Bedienungstür in Luftrichtung rechts
1000749778 | Anbausatz, Lüftungsgitter | DG/1025x125 | 251 | 73269098 | 1 | 0 | 0 | 0 | 0 | DG | pcs | DE | EUR | Luftdurchlässe | Deckenluftdurchlass | Anbauteil
1000749786 | Anbausatz, Lüftungsgitter | DG/1025x225 | 259 | 73269098 | 1 | 0 | 0 | 0 | 0 | DG | pcs | DE | EUR | Luftdurchlässe | Deckenluftdurchlass | Anbauteil
1000749793 | Anbausatz, Lüftungsgitter | DG/1025x325 | 276 | 73269098 | 1 | 0 | 0 | 0 | 0 | DG | pcs | DE | EUR | Luftdurchlässe | Deckenluftdurchlass | Anbauteil
1000749799 | Anbausatz, Lüftungsgitter | DG/1025x425 | 345 | 73269098 | 1 | 0 | 0 | 0 | 0 | DG | pcs | DE | EUR | Luftdurchlässe | Deckenluftdurchlass | Anbauteil
1000749770 | Anbausatz, Lüftungsgitter | DG/1025x75 | 188 | 73269098 | 1 | 0 | 0 | 0 | 0 | DG | pcs | DE | EUR | Luftdurchlässe | Deckenluftdurchlass | Anbauteil
1000749779 | Anbausatz, Lüftungsgitter | DG/1225x125 | 290 | 73269098 | 1 | 0 | 0 | 0 | 0 | DG | pcs | DE | EUR | Luftdurchlässe | Deckenluftdurchlass | Anbauteil
1000749787 | Anbausatz, Lüftungsgitter | DG/1225x225 | 302 | 73269098 | 1 | 0 | 0 | 0 | 0 | DG | pcs | DE | EUR | Luftdurchlässe | Deckenluftdurchlass | Anbauteil
1000749794 | Anbausatz, Lüftungsgitter | DG/1225x325 | 343 | 73269098 | 1 | 0 | 0 | 0 | 0 | DG | pcs | DE | EUR | Luftdurchlässe | Deckenluftdurchlass | Anbauteil
1000749800 | Anbausatz, Lüftungsgitter | DG/1225x425 | 441 | 73269098 | 1 | 0 | 0 | 0 | 0 | DG | pcs | DE | EUR | Luftdurchlässe | Deckenluftdurchlass | Anbauteil
1000749771 | Anbausatz, Lüftungsgitter | DG/1225x75 | 212 | 73269098 | 1 | 0 | 0 | 0 | 0 | DG | pcs | DE | EUR | Luftdurchlässe | Deckenluftdurchlass | Anbauteil
1000749772 | Anbausatz, Lüftungsgitter | DG/225x125 | 72 | 73269098 | 1 | 0 | 0 | 0 | 0 | DG | pcs | DE | EUR | Luftdurchlässe | Deckenluftdurchlass | Anbauteil
1000749780 | Anbausatz, Lüftungsgitter | DG/225x225 | 110 | 73269098 | 1 | 0 | 0 | 0 | 0 | DG | pcs | DE | EUR | Luftdurchlässe | Deckenluftdurchlass | Anbauteil
1000749764 | Anbausatz, Lüftungsgitter | DG/225x75 | 71 | 73269098 | 1 | 0 | 0 | 0 | 0 | DG | pcs | DE | EUR | Luftdurchlässe | Deckenluftdurchlass | Anbauteil
1000749773 | Anbausatz, Lüftungsgitter | DG/325x125 | 99 | 73269098 | 1 | 0 | 0 | 0 | 0 | DG | pcs | DE | EUR | Luftdurchlässe | Deckenluftdurchlass | Anbauteil
1000749781 | Anbausatz, Lüftungsgitter | DG/325x225 | 123 | 73269098 | 1 | 0 | 0 | 0 | 0 | DG | pcs | DE | EUR | Luftdurchlässe | Deckenluftdurchlass | Anbauteil
1000749788 | Anbausatz, Lüftungsgitter | DG/325x325 | 131 | 73269098 | 1 | 0 | 0 | 0 | 0 | DG | pcs | DE | EUR | Luftdurchlässe | Deckenluftdurchlass | Anbauteil
1000749765 | Anbausatz, Lüftungsgitter | DG/325x75 | 81 | 73269098 | 1 | 0 | 0 | 0 | 0 | DG | pcs | DE | EUR | Luftdurchlässe | Deckenluftdurchlass | Anbauteil
1000749774 | Anbausatz, Lüftungsgitter | DG/425x125 | 128 | 73269098 | 1 | 0 | 0 | 0 | 0 | DG | pcs | DE | EUR | Luftdurchlässe | Deckenluftdurchlass | Anbauteil
1000749782 | Anbausatz, Lüftungsgitter | DG/425x225 | 137 | 73269098 | 1 | 0 | 0 | 0 | 0 | DG | pcs | DE | EUR | Luftdurchlässe | Deckenluftdurchlass | Anbauteil
1000749789 | Anbausatz, Lüftungsgitter | DG/425x325 | 141 | 73269098 | 1 | 0 | 0 | 0 | 0 | DG | pcs | DE | EUR | Luftdurchlässe | Deckenluftdurchlass | Anbauteil
1000749795 | Anbausatz, Lüftungsgitter | DG/425x425 | 204 | 73269098 | 1 | 0 | 0 | 0 | 0 | DG | pcs | DE | EUR | Luftdurchlässe | Deckenluftdurchlass | Anbauteil
1000749766 | Anbausatz, Lüftungsgitter | DG/425x75 | 92 | 73269098 | 1 | 0 | 0 | 0 | 0 | DG | pcs | DE | EUR | Luftdurchlässe | Deckenluftdurchlass | Anbauteil
1000749775 | Anbausatz, Lüftungsgitter | DG/525x125 | 147 | 73269098 | 1 | 0 | 0 | 0 | 0 | DG | pcs | DE | EUR | Luftdurchlässe | Deckenluftdurchlass | Anbauteil
1000749783 | Anbausatz, Lüftungsgitter | DG/525x225 | 151 | 73269098 | 1 | 0 | 0 | 0 | 0 | DG | pcs | DE | EUR | Luftdurchlässe | Deckenluftdurchlass | Anbauteil
1000749790 | Anbausatz, Lüftungsgitter | DG/525x325 | 177 | 73269098 | 1 | 0 | 0 | 0 | 0 | DG | pcs | DE | EUR | Luftdurchlässe | Deckenluftdurchlass | Anbauteil
1000749796 | Anbausatz, Lüftungsgitter | DG/525x425 | 233 | 73269098 | 1 | 0 | 0 | 0 | 0 | DG | pcs | DE | EUR | Luftdurchlässe | Deckenluftdurchlass | Anbauteil
1000749767 | Anbausatz, Lüftungsgitter | DG/525x75 | 102 | 73269098 | 1 | 0 | 0 | 0 | 0 | DG | pcs | DE | EUR | Luftdurchlässe | Deckenluftdurchlass | Anbauteil
1000749776 | Anbausatz, Lüftungsgitter | DG/625x125 | 171 | 73269098 | 1 | 0 | 0 | 0 | 0 | DG | pcs | DE | EUR | Luftdurchlässe | Deckenluftdurchlass | Anbauteil
1000749784 | Anbausatz, Lüftungsgitter | DG/625x225 | 177 | 73269098 | 1 | 0 | 0 | 0 | 0 | DG | pcs | DE | EUR | Luftdurchlässe | Deckenluftdurchlass | Anbauteil
1000749791 | Anbausatz, Lüftungsgitter | DG/625x325 | 188 | 73269098 | 1 | 0 | 0 | 0 | 0 | DG | pcs | DE | EUR | Luftdurchlässe | Deckenluftdurchlass | Anbauteil
1000749797 | Anbausatz, Lüftungsgitter | DG/625x425 | 238 | 73269098 | 1 | 0 | 0 | 0 | 0 | DG | pcs | DE | EUR | Luftdurchlässe | Deckenluftdurchlass | Anbauteil
1000749768 | Anbausatz, Lüftungsgitter | DG/625x75 | 112 | 73269098 | 1 | 0 | 0 | 0 | 0 | DG | pcs | DE | EUR | Luftdurchlässe | Deckenluftdurchlass | Anbauteil
1000749777 | Anbausatz, Lüftungsgitter | DG/825x125 | 210 | 73269098 | 1 | 0 | 0 | 0 | 0 | DG | pcs | DE | EUR | Luftdurchlässe | Deckenluftdurchlass | Anbauteil
1000749785 | Anbausatz, Lüftungsgitter | DG/825x225 | 233 | 73269098 | 1 | 0 | 0 | 0 | 0 | DG | pcs | DE | EUR | Luftdurchlässe | Deckenluftdurchlass | Anbauteil
1000749792 | Anbausatz, Lüftungsgitter | DG/825x325 | 238 | 73269098 | 1 | 0 | 0 | 0 | 0 | DG | pcs | DE | EUR | Luftdurchlässe | Deckenluftdurchlass | Anbauteil
1000749798 | Anbausatz, Lüftungsgitter | DG/825x425 | 297 | 73269098 | 1 | 0 | 0 | 0 | 0 | DG | pcs | DE | EUR | Luftdurchlässe | Deckenluftdurchlass | Anbauteil
1000749769 | Anbausatz, Lüftungsgitter | DG/825x75 | 151 | 73269098 | 1 | 0 | 0 | 0 | 0 | DG | pcs | DE | EUR | Luftdurchlässe | Deckenluftdurchlass | Anbauteil
1000230244 | Mengeneinst. f. Kanal | DGW/1025x125 | 291 | 73269098 | 1 | 2 | 1035 | 135 | 75 | DGW | pcs | DE | EUR | Luftdurchlässe | Lüftungsgitter | Mengeneinstellsätze
1000230251 | Mengeneinst. f. Kanal | DGW/1025x225 | 318 | 73269098 | 1 | 3 | 1035 | 235 | 75 | DGW | pcs | DE | EUR | Luftdurchlässe | Lüftungsgitter | Mengeneinstellsätze
1000230257 | Mengeneinst. f. Kanal | DGW/1025x325 | 343 | 73269098 | 1 | 5 | 1035 | 335 | 75 | DGW | pcs | DE | EUR | Luftdurchlässe | Lüftungsgitter | Mengeneinstellsätze
1000230261 | Mengeneinst. f. Kanal | DGW/1025x425 | 437 | 73269098 | 1 | 6 | 1035 | 435 | 75 | DGW | pcs | DE | EUR | Luftdurchlässe | Lüftungsgitter | Mengeneinstellsätze
1000230263 | Mengeneinst. f. Kanal | DGW/1025x525 | 466 | 73269098 | 1 | 7 | 1035 | 535 | 75 | DGW | pcs | DE | EUR | Luftdurchlässe | Lüftungsgitter | Mengeneinstellsätze
1000230236 | Mengeneinst. f. Kanal | DGW/1025x75 | 286 | 73269098 | 1 | 2 | 1035 | 85 | 75 | DGW | pcs | DE | EUR | Luftdurchlässe | Lüftungsgitter | Mengeneinstellsätze
1000230245 | Mengeneinst. f. Kanal | DGW/1225x125 | 339 | 73269098 | 1 | 3 | 1235 | 135 | 75 | DGW | pcs | DE | EUR | Luftdurchlässe | Lüftungsgitter | Mengeneinstellsätze
1000230252 | Mengeneinst. f. Kanal | DGW/1225x225 | 363 | 73269098 | 1 | 4 | 1235 | 235 | 75 | DGW | pcs | DE | EUR | Luftdurchlässe | Lüftungsgitter | Mengeneinstellsätze
1000230258 | Mengeneinst. f. Kanal | DGW/1225x325 | 391 | 73269098 | 1 | 5 | 1235 | 335 | 75 | DGW | pcs | DE | EUR | Luftdurchlässe | Lüftungsgitter | Mengeneinstellsätze
1000230262 | Mengeneinst. f. Kanal | DGW/1225x425 | 499 | 73269098 | 1 | 7 | 1235 | 435 | 75 | DGW | pcs | DE | EUR | Luftdurchlässe | Lüftungsgitter | Mengeneinstellsätze
1000230264 | Mengeneinst. f. Kanal | DGW/1225x525 | 526 | 73269098 | 1 | 8 | 1235 | 535 | 75 | DGW | pcs | DE | EUR | Luftdurchlässe | Lüftungsgitter | Mengeneinstellsätze
1000230237 | Mengeneinst. f. Kanal | DGW/1225x75 | 331 | 73269098 | 1 | 2 | 1235 | 85 | 75 | DGW | pcs | DE | EUR | Luftdurchlässe | Lüftungsgitter | Mengeneinstellsätze
1000230238 | Mengeneinst. f. Kanal | DGW/225x125 | 102 | 73269098 | 1 | 0 | 235 | 135 | 75 | DGW | pcs | DE | EUR | Luftdurchlässe | Lüftungsgitter | Mengeneinstellsätze
1000230230 | Mengeneinst. f. Kanal | DGW/225x75 | 100 | 73269098 | 1 | 0 | 235 | 85 | 75 | DGW | pcs | DE | EUR | Luftdurchlässe | Lüftungsgitter | Mengeneinstellsätze
1000230239 | Mengeneinst. f. Kanal | DGW/325x125 | 128 | 73269098 | 1 | 0 | 335 | 135 | 75 | DGW | pcs | DE | EUR | Luftdurchlässe | Lüftungsgitter | Mengeneinstellsätze
1000230246 | Mengeneinst. f. Kanal | DGW/325x225 | 147 | 73269098 | 1 | 1 | 335 | 235 | 75 | DGW | pcs | DE | EUR | Luftdurchlässe | Lüftungsgitter | Mengeneinstellsätze
1000230231 | Mengeneinst. f. Kanal | DGW/325x75 | 123 | 73269098 | 1 | 0 | 335 | 85 | 75 | DGW | pcs | DE | EUR | Luftdurchlässe | Lüftungsgitter | Mengeneinstellsätze
1000230240 | Mengeneinst. f. Kanal | DGW/425x125 | 151 | 73269098 | 1 | 1 | 435 | 135 | 75 | DGW | pcs | DE | EUR | Luftdurchlässe | Lüftungsgitter | Mengeneinstellsätze
1000230247 | Mengeneinst. f. Kanal | DGW/425x225 | 171 | 73269098 | 1 | 1 | 435 | 235 | 75 | DGW | pcs | DE | EUR | Luftdurchlässe | Lüftungsgitter | Mengeneinstellsätze
1000230253 | Mengeneinst. f. Kanal | DGW/425x325 | 188 | 73269098 | 1 | 2 | 435 | 335 | 75 | DGW | pcs | DE | EUR | Luftdurchlässe | Lüftungsgitter | Mengeneinstellsätze
1000230232 | Mengeneinst. f. Kanal | DGW/425x75 | 147 | 73269098 | 1 | 0 | 435 | 85 | 75 | DGW | pcs | DE | EUR | Luftdurchlässe | Lüftungsgitter | Mengeneinstellsätze
1000230241 | Mengeneinst. f. Kanal | DGW/525x125 | 177 | 73269098 | 1 | 1 | 535 | 135 | 75 | DGW | pcs | DE | EUR | Luftdurchlässe | Lüftungsgitter | Mengeneinstellsätze
1000230248 | Mengeneinst. f. Kanal | DGW/525x225 | 197 | 73269098 | 1 | 2 | 535 | 235 | 75 | DGW | pcs | DE | EUR | Luftdurchlässe | Lüftungsgitter | Mengeneinstellsätze
1000230254 | Mengeneinst. f. Kanal | DGW/525x325 | 215 | 73269098 | 1 | 2 | 535 | 335 | 75 | DGW | pcs | DE | EUR | Luftdurchlässe | Lüftungsgitter | Mengeneinstellsätze
1000230233 | Mengeneinst. f. Kanal | DGW/525x75 | 171 | 73269098 | 1 | 1 | 535 | 85 | 75 | DGW | pcs | DE | EUR | Luftdurchlässe | Lüftungsgitter | Mengeneinstellsätze
1000230242 | Mengeneinst. f. Kanal | DGW/625x125 | 204 | 73269098 | 1 | 1 | 635 | 135 | 75 | DGW | pcs | DE | EUR | Luftdurchlässe | Lüftungsgitter | Mengeneinstellsätze
1000230249 | Mengeneinst. f. Kanal | DGW/625x225 | 220 | 73269098 | 1 | 2 | 635 | 235 | 75 | DGW | pcs | DE | EUR | Luftdurchlässe | Lüftungsgitter | Mengeneinstellsätze
1000230255 | Mengeneinst. f. Kanal | DGW/625x325 | 246 | 73269098 | 1 | 3 | 635 | 335 | 75 | DGW | pcs | DE | EUR | Luftdurchlässe | Lüftungsgitter | Mengeneinstellsätze
1000230259 | Mengeneinst. f. Kanal | DGW/625x425 | 303 | 73269098 | 1 | 3 | 635 | 435 | 75 | DGW | pcs | DE | EUR | Luftdurchlässe | Lüftungsgitter | Mengeneinstellsätze
1000230234 | Mengeneinst. f. Kanal | DGW/625x75 | 196 | 73269098 | 1 | 1 | 635 | 85 | 75 | DGW | pcs | DE | EUR | Luftdurchlässe | Lüftungsgitter | Mengeneinstellsätze
1000230243 | Mengeneinst. f. Kanal | DGW/825x125 | 248 | 73269098 | 1 | 2 | 835 | 135 | 75 | DGW | pcs | DE | EUR | Luftdurchlässe | Lüftungsgitter | Mengeneinstellsätze
1000230250 | Mengeneinst. f. Kanal | DGW/825x225 | 274 | 73269098 | 1 | 3 | 835 | 235 | 75 | DGW | pcs | DE | EUR | Luftdurchlässe | Lüftungsgitter | Mengeneinstellsätze
1000230256 | Mengeneinst. f. Kanal | DGW/825x325 | 291 | 73269098 | 1 | 4 | 835 | 335 | 75 | DGW | pcs | DE | EUR | Luftdurchlässe | Lüftungsgitter | Mengeneinstellsätze
1000230260 | Mengeneinst. f. Kanal | DGW/825x425 | 369 | 73269098 | 1 | 5 | 835 | 435 | 75 | DGW | pcs | DE | EUR | Luftdurchlässe | Lüftungsgitter | Mengeneinstellsätze
1000230235 | Mengeneinst. f. Kanal | DGW/825x75 | 238 | 73269098 | 1 | 1 | 835 | 85 | 75 | DGW | pcs | DE | EUR | Luftdurchlässe | Lüftungsgitter | Mengeneinstellsätze
1000200484 | Induktionsdurchlass | DID632-GL-4-G-LR/1200x900x623 | 1145 | 84195080 | 11 | 20 | 1200 | 623 | 210 | DID632 | pcs | DE | EUR | Luft-Wasser-Systeme und dezentrale Lüftung | Deckeninduktionsdurchlässe (aktiv) | Induktionsdurchlässe für abgehängte Decken | GL: Induktionsgitter mit Längslamellen | 4: Wärmeübertrager für Vierleiter-System | G: Düsenvariante groß | LR: Gehäuse links - Wasseranschluss rechts
1000202234 | Induktionsdurchlass | DID632-LR-2-G-LR/1200x1200x593 | 929 | 84195080 | 11 | 22 | 1200 | 593 | 210 | DID632 | pcs | DE | EUR | Luft-Wasser-Systeme und dezentrale Lüftung | Deckeninduktionsdurchlässe (aktiv) | Induktionsdurchlässe für abgehängte Decken | LR: Induktionsgitter Lochblech, runde Lochung | 2: Wärmeübertrager für Zweileiter-System | G: Düsenvariante groß | LR: Gehäuse links - Wasseranschluss rechts
1000202237 | Induktionsdurchlass | DID632-LR-2-G-LR/1200x1200x598 | 929 | 84195080 | 11 | 22 | 1200 | 598 | 210 | DID632 | pcs | DE | EUR | Luft-Wasser-Systeme und dezentrale Lüftung | Deckeninduktionsdurchlässe (aktiv) | Induktionsdurchlässe für abgehängte Decken | LR: Induktionsgitter Lochblech, runde Lochung | 2: Wärmeübertrager für Zweileiter-System | G: Düsenvariante groß | LR: Gehäuse links - Wasseranschluss rechts
1000202240 | Induktionsdurchlass | DID632-LR-2-G-LR/1200x1200x618 | 929 | 84195080 | 11 | 22 | 1200 | 618 | 210 | DID632 | pcs | DE | EUR | Luft-Wasser-Systeme und dezentrale Lüftung | Deckeninduktionsdurchlässe (aktiv) | Induktionsdurchlässe für abgehängte Decken | LR: Induktionsgitter Lochblech, runde Lochung | 2: Wärmeübertrager für Zweileiter-System | G: Düsenvariante groß | LR: Gehäuse links - Wasseranschluss rechts
1000202243 | Induktionsdurchlass | DID632-LR-2-G-LR/1200x1200x623 | 929 | 84195080 | 11 | 22 | 1200 | 623 | 210 | DID632 | pcs | DE | EUR | Luft-Wasser-Systeme und dezentrale Lüftung | Deckeninduktionsdurchlässe (aktiv) | Induktionsdurchlässe für abgehängte Decken | LR: Induktionsgitter Lochblech, runde Lochung | 2: Wärmeübertrager für Zweileiter-System | G: Düsenvariante groß | LR: Gehäuse links - Wasseranschluss rechts
1000203642 | Induktionsdurchlass | DID632-LR-2-G-LR/1500x1500x593 | 1033 | 84195080 | 11 | 27 | 1500 | 593 | 210 | DID632 | pcs | DE | EUR | Luft-Wasser-Systeme und dezentrale Lüftung | Deckeninduktionsdurchlässe (aktiv) | Induktionsdurchlässe für abgehängte Decken | LR: Induktionsgitter Lochblech, runde Lochung | 2: Wärmeübertrager für Zweileiter-System | G: Düsenvariante groß | LR: Gehäuse links - Wasseranschluss rechts
1000203645 | Induktionsdurchlass | DID632-LR-2-G-LR/1500x1500x598 | 1033 | 84195080 | 11 | 27 | 1500 | 598 | 210 | DID632 | pcs | DE | EUR | Luft-Wasser-Systeme und dezentrale Lüftung | Deckeninduktionsdurchlässe (aktiv) | Induktionsdurchlässe für abgehängte Decken | LR: Induktionsgitter Lochblech, runde Lochung | 2: Wärmeübertrager für Zweileiter-System | G: Düsenvariante groß | LR: Gehäuse links - Wasseranschluss rechts
1000203648 | Induktionsdurchlass | DID632-LR-2-G-LR/1500x1500x618 | 1033 | 84195080 | 11 | 27 | 1500 | 618 | 210 | DID632 | pcs | DE | EUR | Luft-Wasser-Systeme und dezentrale Lüftung | Deckeninduktionsdurchlässe (aktiv) | Induktionsdurchlässe für abgehängte Decken | LR: Induktionsgitter Lochblech, runde Lochung | 2: Wärmeübertrager für Zweileiter-System | G: Düsenvariante groß | LR: Gehäuse links - Wasseranschluss rechts
1000203651 | Induktionsdurchlass | DID632-LR-2-G-LR/1500x1500x623 | 1033 | 84195080 | 11 | 27 | 1500 | 623 | 210 | DID632 | pcs | DE | EUR | Luft-Wasser-Systeme und dezentrale Lüftung | Deckeninduktionsdurchlässe (aktiv) | Induktionsdurchlässe für abgehängte Decken | LR: Induktionsgitter Lochblech, runde Lochung | 2: Wärmeübertrager für Zweileiter-System | G: Düsenvariante groß | LR: Gehäuse links - Wasseranschluss rechts
1000205050 | Induktionsdurchlass | DID632-LR-2-G-LR/1800x1800x593 | 1176 | 84195080 | 11 | 32 | 1800 | 593 | 210 | DID632 | pcs | DE | EUR | Luft-Wasser-Systeme und dezentrale Lüftung | Deckeninduktionsdurchlässe (aktiv) | Induktionsdurchlässe für abgehängte Decken | LR: Induktionsgitter Lochblech, runde Lochung | 2: Wärmeübertrager für Zweileiter-System | G: Düsenvariante groß | LR: Gehäuse links - Wasseranschluss rechts
1000205053 | Induktionsdurchlass | DID632-LR-2-G-LR/1800x1800x598 | 1176 | 84195080 | 11 | 32 | 1800 | 598 | 210 | DID632 | pcs | DE | EUR | Luft-Wasser-Systeme und dezentrale Lüftung | Deckeninduktionsdurchlässe (aktiv) | Induktionsdurchlässe für abgehängte Decken | LR: Induktionsgitter Lochblech, runde Lochung | 2: Wärmeübertrager für Zweileiter-System | G: Düsenvariante groß | LR: Gehäuse links - Wasseranschluss rechts
1000205056 | Induktionsdurchlass | DID632-LR-2-G-LR/1800x1800x618 | 1176 | 84195080 | 11 | 32 | 1800 | 618 | 210 | DID632 | pcs | DE | EUR | Luft-Wasser-Systeme und dezentrale Lüftung | Deckeninduktionsdurchlässe (aktiv) | Induktionsdurchlässe für abgehängte Decken | LR: Induktionsgitter Lochblech, runde Lochung | 2: Wärmeübertrager für Zweileiter-System | G: Düsenvariante groß | LR: Gehäuse links - Wasseranschluss rechts
1000205059 | Induktionsdurchlass | DID632-LR-2-G-LR/1800x1800x623 | 1176 | 84195080 | 11 | 32 | 1800 | 623 | 210 | DID632 | pcs | DE | EUR | Luft-Wasser-Systeme und dezentrale Lüftung | Deckeninduktionsdurchlässe (aktiv) | Induktionsdurchlässe für abgehängte Decken | LR: Induktionsgitter Lochblech, runde Lochung | 2: Wärmeübertrager für Zweileiter-System | G: Düsenvariante groß | LR: Gehäuse links - Wasseranschluss rechts
1000206458 | Induktionsdurchlass | DID632-LR-2-G-LR/2100x2100x593 | 1332 | 84195080 | 11 | 39 | 2100 | 593 | 210 | DID632 | pcs | DE | EUR | Luft-Wasser-Systeme und dezentrale Lüftung | Deckeninduktionsdurchlässe (aktiv) | Induktionsdurchlässe für abgehängte Decken | LR: Induktionsgitter Lochblech, runde Lochung | 2: Wärmeübertrager für Zweileiter-System | G: Düsenvariante groß | LR: Gehäuse links - Wasseranschluss rechts
1000206461 | Induktionsdurchlass | DID632-LR-2-G-LR/2100x2100x598 | 1332 | 84195080 | 11 | 39 | 2100 | 598 | 210 | DID632 | pcs | DE | EUR | Luft-Wasser-Systeme und dezentrale Lüftung | Deckeninduktionsdurchlässe (aktiv) | Induktionsdurchlässe für abgehängte Decken | LR: Induktionsgitter Lochblech, runde Lochung | 2: Wärmeübertrager für Zweileiter-System | G: Düsenvariante groß | LR: Gehäuse links - Wasseranschluss rechts
1000206464 | Induktionsdurchlass | DID632-LR-2-G-LR/2100x2100x618 | 1332 | 84195080 | 11 | 39 | 2100 | 618 | 210 | DID632 | pcs | DE | EUR | Luft-Wasser-Systeme und dezentrale Lüftung | Deckeninduktionsdurchlässe (aktiv) | Induktionsdurchlässe für abgehängte Decken | LR: Induktionsgitter Lochblech, runde Lochung | 2: Wärmeübertrager für Zweileiter-System | G: Düsenvariante groß | LR: Gehäuse links - Wasseranschluss rechts
1000206467 | Induktionsdurchlass | DID632-LR-2-G-LR/2100x2100x623 | 1332 | 84195080 | 11 | 39 | 2100 | 623 | 210 | DID632 | pcs | DE | EUR | Luft-Wasser-Systeme und dezentrale Lüftung | Deckeninduktionsdurchlässe (aktiv) | Induktionsdurchlässe für abgehängte Decken | LR: Induktionsgitter Lochblech, runde Lochung | 2: Wärmeübertrager für Zweileiter-System | G: Düsenvariante groß | LR: Gehäuse links - Wasseranschluss rechts
1000207866 | Induktionsdurchlass | DID632-LR-2-G-LR/2400x2400x593 | 1449 | 84195080 | 11 | 47 | 2400 | 593 | 210 | DID632 | pcs | DE | EUR | Luft-Wasser-Systeme und dezentrale Lüftung | Deckeninduktionsdurchlässe (aktiv) | Induktionsdurchlässe für abgehängte Decken | LR: Induktionsgitter Lochblech, runde Lochung | 2: Wärmeübertrager für Zweileiter-System | G: Düsenvariante groß | LR: Gehäuse links - Wasseranschluss rechts
1000207869 | Induktionsdurchlass | DID632-LR-2-G-LR/2400x2400x598 | 1449 | 84195080 | 11 | 47 | 2400 | 598 | 210 | DID632 | pcs | DE | EUR | Luft-Wasser-Systeme und dezentrale Lüftung | Deckeninduktionsdurchlässe (aktiv) | Induktionsdurchlässe für abgehängte Decken | LR: Induktionsgitter Lochblech, runde Lochung | 2: Wärmeübertrager für Zweileiter-System | G: Düsenvariante groß | LR: Gehäuse links - Wasseranschluss rechts
1000207872 | Induktionsdurchlass | DID632-LR-2-G-LR/2400x2400x618 | 1449 | 84195080 | 11 | 47 | 2400 | 618 | 210 | DID632 | pcs | DE | EUR | Luft-Wasser-Systeme und dezentrale Lüftung | Deckeninduktionsdurchlässe (aktiv) | Induktionsdurchlässe für abgehängte Decken | LR: Induktionsgitter Lochblech, runde Lochung | 2: Wärmeübertrager für Zweileiter-System | G: Düsenvariante groß | LR: Gehäuse links - Wasseranschluss rechts
1000207875 | Induktionsdurchlass | DID632-LR-2-G-LR/2400x2400x623 | 1449 | 84195080 | 11 | 47 | 2400 | 623 | 210 | DID632 | pcs | DE | EUR | Luft-Wasser-Systeme und dezentrale Lüftung | Deckeninduktionsdurchlässe (aktiv) | Induktionsdurchlässe für abgehängte Decken | LR: Induktionsgitter Lochblech, runde Lochung | 2: Wärmeübertrager für Zweileiter-System | G: Düsenvariante groß | LR: Gehäuse links - Wasseranschluss rechts
1000208930 | Induktionsdurchlass | DID632-LR-2-G-LR/2700x2700x593 | 1563 | 84195080 | 11 | 54 | 2700 | 593 | 210 | DID632 | pcs | DE | EUR | Luft-Wasser-Systeme und dezentrale Lüftung | Deckeninduktionsdurchlässe (aktiv) | Induktionsdurchlässe für abgehängte Decken | LR: Induktionsgitter Lochblech, runde Lochung | 2: Wärmeübertrager für Zweileiter-System | G: Düsenvariante groß | LR: Gehäuse links - Wasseranschluss rechts
1000208932 | Induktionsdurchlass | DID632-LR-2-G-LR/2700x2700x598 | 1563 | 84195080 | 11 | 54 | 2700 | 598 | 210 | DID632 | pcs | DE | EUR | Luft-Wasser-Systeme und dezentrale Lüftung | Deckeninduktionsdurchlässe (aktiv) | Induktionsdurchlässe für abgehängte Decken | LR: Induktionsgitter Lochblech, runde Lochung | 2: Wärmeübertrager für Zweileiter-System | G: Düsenvariante groß | LR: Gehäuse links - Wasseranschluss rechts
1000208934 | Induktionsdurchlass | DID632-LR-2-G-LR/2700x2700x618 | 1563 | 84195080 | 11 | 54 | 2700 | 618 | 210 | DID632 | pcs | DE | EUR | Luft-Wasser-Systeme und dezentrale Lüftung | Deckeninduktionsdurchlässe (aktiv) | Induktionsdurchlässe für abgehängte Decken | LR: Induktionsgitter Lochblech, runde Lochung | 2: Wärmeübertrager für Zweileiter-System | G: Düsenvariante groß | LR: Gehäuse links - Wasseranschluss rechts
1000208936 | Induktionsdurchlass | DID632-LR-2-G-LR/2700x2700x623 | 1563 | 84195080 | 11 | 54 | 2700 | 623 | 210 | DID632 | pcs | DE | EUR | Luft-Wasser-Systeme und dezentrale Lüftung | Deckeninduktionsdurchlässe (aktiv) | Induktionsdurchlässe für abgehängte Decken | LR: Induktionsgitter Lochblech, runde Lochung | 2: Wärmeübertrager für Zweileiter-System | G: Düsenvariante groß | LR: Gehäuse links - Wasseranschluss rechts
1000209354 | Induktionsdurchlass | DID632-LR-2-G-LR/3000x3000x593 | 1671 | 84195080 | 11 | 61 | 3000 | 593 | 210 | DID632 | pcs | DE | EUR | Luft-Wasser-Systeme und dezentrale Lüftung | Deckeninduktionsdurchlässe (aktiv) | Induktionsdurchlässe für abgehängte Decken | LR: Induktionsgitter Lochblech, runde Lochung | 2: Wärmeübertrager für Zweileiter-System | G: Düsenvariante groß | LR: Gehäuse links - Wasseranschluss rechts
1000209355 | Induktionsdurchlass | DID632-LR-2-G-LR/3000x3000x598 | 1671 | 84195080 | 11 | 61 | 3000 | 598 | 210 | DID632 | pcs | DE | EUR | Luft-Wasser-Systeme und dezentrale Lüftung | Deckeninduktionsdurchlässe (aktiv) | Induktionsdurchlässe für abgehängte Decken | LR: Induktionsgitter Lochblech, runde Lochung | 2: Wärmeübertrager für Zweileiter-System | G: Düsenvariante groß | LR: Gehäuse links - Wasseranschluss rechts
1000209356 | Induktionsdurchlass | DID632-LR-2-G-LR/3000x3000x618 | 1671 | 84195080 | 11 | 61 | 3000 | 618 | 210 | DID632 | pcs | DE | EUR | Luft-Wasser-Systeme und dezentrale Lüftung | Deckeninduktionsdurchlässe (aktiv) | Induktionsdurchlässe für abgehängte Decken | LR: Induktionsgitter Lochblech, runde Lochung | 2: Wärmeübertrager für Zweileiter-System | G: Düsenvariante groß | LR: Gehäuse links - Wasseranschluss rechts
1000209357 | Induktionsdurchlass | DID632-LR-2-G-LR/3000x3000x623 | 1671 | 84195080 | 11 | 61 | 3000 | 623 | 210 | DID632 | pcs | DE | EUR | Luft-Wasser-Systeme und dezentrale Lüftung | Deckeninduktionsdurchlässe (aktiv) | Induktionsdurchlässe für abgehängte Decken | LR: Induktionsgitter Lochblech, runde Lochung | 2: Wärmeübertrager für Zweileiter-System | G: Düsenvariante groß | LR: Gehäuse links - Wasseranschluss rechts
1000200826 | Induktionsdurchlass | DID632-LR-2-G-LR/900x900x593 | 826 | 84195080 | 11 | 18 | 900 | 593 | 210 | DID632 | pcs | DE | EUR | Luft-Wasser-Systeme und dezentrale Lüftung | Deckeninduktionsdurchlässe (aktiv) | Induktionsdurchlässe für abgehängte Decken | LR: Induktionsgitter Lochblech, runde Lochung | 2: Wärmeübertrager für Zweileiter-System | G: Düsenvariante groß | LR: Gehäuse links - Wasseranschluss rechts
1000200829 | Induktionsdurchlass | DID632-LR-2-G-LR/900x900x598 | 826 | 84195080 | 11 | 18 | 900 | 598 | 210 | DID632 | pcs | DE | EUR | Luft-Wasser-Systeme und dezentrale Lüftung | Deckeninduktionsdurchlässe (aktiv) | Induktionsdurchlässe für abgehängte Decken | LR: Induktionsgitter Lochblech, runde Lochung | 2: Wärmeübertrager für Zweileiter-System | G: Düsenvariante groß | LR: Gehäuse links - Wasseranschluss rechts
1000200832 | Induktionsdurchlass | DID632-LR-2-G-LR/900x900x618 | 826 | 84195080 | 11 | 18 | 900 | 618 | 210 | DID632 | pcs | DE | EUR | Luft-Wasser-Systeme und dezentrale Lüftung | Deckeninduktionsdurchlässe (aktiv) | Induktionsdurchlässe für abgehängte Decken | LR: Induktionsgitter Lochblech, runde Lochung | 2: Wärmeübertrager für Zweileiter-System | G: Düsenvariante groß | LR: Gehäuse links - Wasseranschluss rechts
1000200835 | Induktionsdurchlass | DID632-LR-2-G-LR/900x900x623 | 826 | 84195080 | 11 | 18 | 900 | 623 | 210 | DID632 | pcs | DE | EUR | Luft-Wasser-Systeme und dezentrale Lüftung | Deckeninduktionsdurchlässe (aktiv) | Induktionsdurchlässe für abgehängte Decken | LR: Induktionsgitter Lochblech, runde Lochung | 2: Wärmeübertrager für Zweileiter-System | G: Düsenvariante groß | LR: Gehäuse links - Wasseranschluss rechts
1000202246 | Induktionsdurchlass | DID632-LR-2-G-LR-A1/1200x1200x593 | 978 | 84195080 | 11 | 22 | 1200 | 593 | 210 | DID632 | pcs | DE | EUR | Luft-Wasser-Systeme und dezentrale Lüftung | Deckeninduktionsdurchlässe (aktiv) | Induktionsdurchlässe für abgehängte Decken | LR: Induktionsgitter Lochblech, runde Lochung | 2: Wärmeübertrager für Zweileiter-System | G: Düsenvariante groß | LR: Gehäuse links - Wasseranschluss rechts | A1: Wasseranschlüsse Außengewinde G1/2 flachdichtend
1000202249 | Induktionsdurchlass | DID632-LR-2-G-LR-A1/1200x1200x598 | 978 | 84195080 | 11 | 22 | 1200 | 598 | 210 | DID632 | pcs | DE | EUR | Luft-Wasser-Systeme und dezentrale Lüftung | Deckeninduktionsdurchlässe (aktiv) | Induktionsdurchlässe für abgehängte Decken | LR: Induktionsgitter Lochblech, runde Lochung | 2: Wärmeübertrager für Zweileiter-System | G: Düsenvariante groß | LR: Gehäuse links - Wasseranschluss rechts | A1: Wasseranschlüsse Außengewinde G1/2 flachdichtend
1000202252 | Induktionsdurchlass | DID632-LR-2-G-LR-A1/1200x1200x618 | 978 | 84195080 | 11 | 22 | 1200 | 618 | 210 | DID632 | pcs | DE | EUR | Luft-Wasser-Systeme und dezentrale Lüftung | Deckeninduktionsdurchlässe (aktiv) | Induktionsdurchlässe für abgehängte Decken | LR: Induktionsgitter Lochblech, runde Lochung | 2: Wärmeübertrager für Zweileiter-System | G: Düsenvariante groß | LR: Gehäuse links - Wasseranschluss rechts | A1: Wasseranschlüsse Außengewinde G1/2 flachdichtend
1000202255 | Induktionsdurchlass | DID632-LR-2-G-LR-A1/1200x1200x623 | 978 | 84195080 | 11 | 22 | 1200 | 623 | 210 | DID632 | pcs | DE | EUR | Luft-Wasser-Systeme und dezentrale Lüftung | Deckeninduktionsdurchlässe (aktiv) | Induktionsdurchlässe für abgehängte Decken | LR: Induktionsgitter Lochblech, runde Lochung | 2: Wärmeübertrager für Zweileiter-System | G: Düsenvariante groß | LR: Gehäuse links - Wasseranschluss rechts | A1: Wasseranschlüsse Außengewinde G1/2 flachdichtend
1000203654 | Induktionsdurchlass | DID632-LR-2-G-LR-A1/1500x1500x593 | 1082 | 84195080 | 11 | 27 | 1500 | 593 | 210 | DID632 | pcs | DE | EUR | Luft-Wasser-Systeme und dezentrale Lüftung | Deckeninduktionsdurchlässe (aktiv) | Induktionsdurchlässe für abgehängte Decken | LR: Induktionsgitter Lochblech, runde Lochung | 2: Wärmeübertrager für Zweileiter-System | G: Düsenvariante groß | LR: Gehäuse links - Wasseranschluss rechts | A1: Wasseranschlüsse Außengewinde G1/2 flachdichtend
1000203657 | Induktionsdurchlass | DID632-LR-2-G-LR-A1/1500x1500x598 | 1082 | 84195080 | 11 | 27 | 1500 | 598 | 210 | DID632 | pcs | DE | EUR | Luft-Wasser-Systeme und dezentrale Lüftung | Deckeninduktionsdurchlässe (aktiv) | Induktionsdurchlässe für abgehängte Decken | LR: Induktionsgitter Lochblech, runde Lochung | 2: Wärmeübertrager für Zweileiter-System | G: Düsenvariante groß | LR: Gehäuse links - Wasseranschluss rechts | A1: Wasseranschlüsse Außengewinde G1/2 flachdichtend
1000203660 | Induktionsdurchlass | DID632-LR-2-G-LR-A1/1500x1500x618 | 1082 | 84195080 | 11 | 27 | 1500 | 618 | 210 | DID632 | pcs | DE | EUR | Luft-Wasser-Systeme und dezentrale Lüftung | Deckeninduktionsdurchlässe (aktiv) | Induktionsdurchlässe für abgehängte Decken | LR: Induktionsgitter Lochblech, runde Lochung | 2: Wärmeübertrager für Zweileiter-System | G: Düsenvariante groß | LR: Gehäuse links - Wasseranschluss rechts | A1: Wasseranschlüsse Außengewinde G1/2 flachdichtend
1000203663 | Induktionsdurchlass | DID632-LR-2-G-LR-A1/1500x1500x623 | 1082 | 84195080 | 11 | 27 | 1500 | 623 | 210 | DID632 | pcs | DE | EUR | Luft-Wasser-Systeme und dezentrale Lüftung | Deckeninduktionsdurchlässe (aktiv) | Induktionsdurchlässe für abgehängte Decken | LR: Induktionsgitter Lochblech, runde Lochung | 2: Wärmeübertrager für Zweileiter-System | G: Düsenvariante groß | LR: Gehäuse links - Wasseranschluss rechts | A1: Wasseranschlüsse Außengewinde G1/2 flachdichtend
1000205062 | Induktionsdurchlass | DID632-LR-2-G-LR-A1/1800x1800x593 | 1225 | 84195080 | 11 | 32 | 1800 | 593 | 210 | DID632 | pcs | DE | EUR | Luft-Wasser-Systeme und dezentrale Lüftung | Deckeninduktionsdurchlässe (aktiv) | Induktionsdurchlässe für abgehängte Decken | LR: Induktionsgitter Lochblech, runde Lochung | 2: Wärmeübertrager für Zweileiter-System | G: Düsenvariante groß | LR: Gehäuse links - Wasseranschluss rechts | A1: Wasseranschlüsse Außengewinde G1/2 flachdichtend
1000205065 | Induktionsdurchlass | DID632-LR-2-G-LR-A1/1800x1800x598 | 1225 | 84195080 | 11 | 32 | 1800 | 598 | 210 | DID632 | pcs | DE | EUR | Luft-Wasser-Systeme und dezentrale Lüftung | Deckeninduktionsdurchlässe (aktiv) | Induktionsdurchlässe für abgehängte Decken | LR: Induktionsgitter Lochblech, runde Lochung | 2: Wärmeübertrager für Zweileiter-System | G: Düsenvariante groß | LR: Gehäuse links - Wasseranschluss rechts | A1: Wasseranschlüsse Außengewinde G1/2 flachdichtend
1000205068 | Induktionsdurchlass | DID632-LR-2-G-LR-A1/1800x1800x618 | 1225 | 84195080 | 11 | 32 | 1800 | 618 | 210 | DID632 | pcs | DE | EUR | Luft-Wasser-Systeme und dezentrale Lüftung | Deckeninduktionsdurchlässe (aktiv) | Induktionsdurchlässe für abgehängte Decken | LR: Induktionsgitter Lochblech, runde Lochung | 2: Wärmeübertrager für Zweileiter-System | G: Düsenvariante groß | LR: Gehäuse links - Wasseranschluss rechts | A1: Wasseranschlüsse Außengewinde G1/2 flachdichtend
1000205071 | Induktionsdurchlass | DID632-LR-2-G-LR-A1/1800x1800x623 | 1225 | 84195080 | 11 | 32 | 1800 | 623 | 210 | DID632 | pcs | DE | EUR | Luft-Wasser-Systeme und dezentrale Lüftung | Deckeninduktionsdurchlässe (aktiv) | Induktionsdurchlässe für abgehängte Decken | LR: Induktionsgitter Lochblech, runde Lochung | 2: Wärmeübertrager für Zweileiter-System | G: Düsenvariante groß | LR: Gehäuse links - Wasseranschluss rechts | A1: Wasseranschlüsse Außengewinde G1/2 flachdichtend
1000206470 | Induktionsdurchlass | DID632-LR-2-G-LR-A1/2100x2100x593 | 1381 | 84195080 | 11 | 39 | 2100 | 593 | 210 | DID632 | pcs | DE | EUR | Luft-Wasser-Systeme und dezentrale Lüftung | Deckeninduktionsdurchlässe (aktiv) | Induktionsdurchlässe für abgehängte Decken | LR: Induktionsgitter Lochblech, runde Lochung | 2: Wärmeübertrager für Zweileiter-System | G: Düsenvariante groß | LR: Gehäuse links - Wasseranschluss rechts | A1: Wasseranschlüsse Außengewinde G1/2 flachdichtend
1000206473 | Induktionsdurchlass | DID632-LR-2-G-LR-A1/2100x2100x598 | 1381 | 84195080 | 11 | 39 | 2100 | 598 | 210 | DID632 | pcs | DE | EUR | Luft-Wasser-Systeme und dezentrale Lüftung | Deckeninduktionsdurchlässe (aktiv) | Induktionsdurchlässe für abgehängte Decken | LR: Induktionsgitter Lochblech, runde Lochung | 2: Wärmeübertrager für Zweileiter-System | G: Düsenvariante groß | LR: Gehäuse links - Wasseranschluss rechts | A1: Wasseranschlüsse Außengewinde G1/2 flachdichtend
1000206476 | Induktionsdurchlass | DID632-LR-2-G-LR-A1/2100x2100x618 | 1381 | 84195080 | 11 | 39 | 2100 | 618 | 210 | DID632 | pcs | DE | EUR | Luft-Wasser-Systeme und dezentrale Lüftung | Deckeninduktionsdurchlässe (aktiv) | Induktionsdurchlässe für abgehängte Decken | LR: Induktionsgitter Lochblech, runde Lochung | 2: Wärmeübertrager für Zweileiter-System | G: Düsenvariante groß | LR: Gehäuse links - Wasseranschluss rechts | A1: Wasseranschlüsse Außengewinde G1/2 flachdichtend
1000206479 | Induktionsdurchlass | DID632-LR-2-G-LR-A1/2100x2100x623 | 1381 | 84195080 | 11 | 39 | 2100 | 623 | 210 | DID632 | pcs | DE | EUR | Luft-Wasser-Systeme und dezentrale Lüftung | Deckeninduktionsdurchlässe (aktiv) | Induktionsdurchlässe für abgehängte Decken | LR: Induktionsgitter Lochblech, runde Lochung | 2: Wärmeübertrager für Zweileiter-System | G: Düsenvariante groß | LR: Gehäuse links - Wasseranschluss rechts | A1: Wasseranschlüsse Außengewinde G1/2 flachdichtend
1000207878 | Induktionsdurchlass | DID632-LR-2-G-LR-A1/2400x2400x593 | 1498 | 84195080 | 11 | 47 | 2400 | 593 | 210 | DID632 | pcs | DE | EUR | Luft-Wasser-Systeme und dezentrale Lüftung | Deckeninduktionsdurchlässe (aktiv) | Induktionsdurchlässe für abgehängte Decken | LR: Induktionsgitter Lochblech, runde Lochung | 2: Wärmeübertrager für Zweileiter-System | G: Düsenvariante groß | LR: Gehäuse links - Wasseranschluss rechts | A1: Wasseranschlüsse Außengewinde G1/2 flachdichtend
1000207881 | Induktionsdurchlass | DID632-LR-2-G-LR-A1/2400x2400x598 | 1498 | 84195080 | 11 | 47 | 2400 | 598 | 210 | DID632 | pcs | DE | EUR | Luft-Wasser-Systeme und dezentrale Lüftung | Deckeninduktionsdurchlässe (aktiv) | Induktionsdurchlässe für abgehängte Decken | LR: Induktionsgitter Lochblech, runde Lochung | 2: Wärmeübertrager für Zweileiter-System | G: Düsenvariante groß | LR: Gehäuse links - Wasseranschluss rechts | A1: Wasseranschlüsse Außengewinde G1/2 flachdichtend
1000207884 | Induktionsdurchlass | DID632-LR-2-G-LR-A1/2400x2400x618 | 1498 | 84195080 | 11 | 47 | 2400 | 618 | 210 | DID632 | pcs | DE | EUR | Luft-Wasser-Systeme und dezentrale Lüftung | Deckeninduktionsdurchlässe (aktiv) | Induktionsdurchlässe für abgehängte Decken | LR: Induktionsgitter Lochblech, runde Lochung | 2: Wärmeübertrager für Zweileiter-System | G: Düsenvariante groß | LR: Gehäuse links - Wasseranschluss rechts | A1: Wasseranschlüsse Außengewinde G1/2 flachdichtend
1000207887 | Induktionsdurchlass | DID632-LR-2-G-LR-A1/2400x2400x623 | 1498 | 84195080 | 11 | 47 | 2400 | 623 | 210 | DID632 | pcs | DE | EUR | Luft-Wasser-Systeme und dezentrale Lüftung | Deckeninduktionsdurchlässe (aktiv) | Induktionsdurchlässe für abgehängte Decken | LR: Induktionsgitter Lochblech, runde Lochung | 2: Wärmeübertrager für Zweileiter-System | G: Düsenvariante groß | LR: Gehäuse links - Wasseranschluss rechts | A1: Wasseranschlüsse Außengewinde G1/2 flachdichtend
1000208938 | Induktionsdurchlass | DID632-LR-2-G-LR-A1/2700x2700x593 | 1612 | 84195080 | 11 | 54 | 2700 | 593 | 210 | DID632 | pcs | DE | EUR | Luft-Wasser-Systeme und dezentrale Lüftung | Deckeninduktionsdurchlässe (aktiv) | Induktionsdurchlässe für abgehängte Decken | LR: Induktionsgitter Lochblech, runde Lochung | 2: Wärmeübertrager für Zweileiter-System | G: Düsenvariante groß | LR: Gehäuse links - Wasseranschluss rechts | A1: Wasseranschlüsse Außengewinde G1/2 flachdichtend
1000208940 | Induktionsdurchlass | DID632-LR-2-G-LR-A1/2700x2700x598 | 1612 | 84195080 | 11 | 54 | 2700 | 598 | 210 | DID632 | pcs | DE | EUR | Luft-Wasser-Systeme und dezentrale Lüftung | Deckeninduktionsdurchlässe (aktiv) | Induktionsdurchlässe für abgehängte Decken | LR: Induktionsgitter Lochblech, runde Lochung | 2: Wärmeübertrager für Zweileiter-System | G: Düsenvariante groß | LR: Gehäuse links - Wasseranschluss rechts | A1: Wasseranschlüsse Außengewinde G1/2 flachdichtend
1000208942 | Induktionsdurchlass | DID632-LR-2-G-LR-A1/2700x2700x618 | 1612 | 84195080 | 11 | 54 | 2700 | 618 | 210 | DID632 | pcs | DE | EUR | Luft-Wasser-Systeme und dezentrale Lüftung | Deckeninduktionsdurchlässe (aktiv) | Induktionsdurchlässe für abgehängte Decken | LR: Induktionsgitter Lochblech, runde Lochung | 2: Wärmeübertrager für Zweileiter-System | G: Düsenvariante groß | LR: Gehäuse links - Wasseranschluss rechts | A1: Wasseranschlüsse Außengewinde G1/2 flachdichtend
1000208944 | Induktionsdurchlass | DID632-LR-2-G-LR-A1/2700x2700x623 | 1612 | 84195080 | 11 | 54 | 2700 | 623 | 210 | DID632 | pcs | DE | EUR | Luft-Wasser-Systeme und dezentrale Lüftung | Deckeninduktionsdurchlässe (aktiv) | Induktionsdurchlässe für abgehängte Decken | LR: Induktionsgitter Lochblech, runde Lochung | 2: Wärmeübertrager für Zweileiter-System | G: Düsenvariante groß | LR: Gehäuse links - Wasseranschluss rechts | A1: Wasseranschlüsse Außengewinde G1/2 flachdichtend
1000209358 | Induktionsdurchlass | DID632-LR-2-G-LR-A1/3000x3000x593 | 1720 | 84195080 | 11 | 61 | 3000 | 593 | 210 | DID632 | pcs | DE | EUR | Luft-Wasser-Systeme und dezentrale Lüftung | Deckeninduktionsdurchlässe (aktiv) | Induktionsdurchlässe für abgehängte Decken | LR: Induktionsgitter Lochblech, runde Lochung | 2: Wärmeübertrager für Zweileiter-System | G: Düsenvariante groß | LR: Gehäuse links - Wasseranschluss rechts | A1: Wasseranschlüsse Außengewinde G1/2 flachdichtend
1000209359 | Induktionsdurchlass | DID632-LR-2-G-LR-A1/3000x3000x598 | 1720 | 84195080 | 11 | 61 | 3000 | 598 | 210 | DID632 | pcs | DE | EUR | Luft-Wasser-Systeme und dezentrale Lüftung | Deckeninduktionsdurchlässe (aktiv) | Induktionsdurchlässe für abgehängte Decken | LR: Induktionsgitter Lochblech, runde Lochung | 2: Wärmeübertrager für Zweileiter-System | G: Düsenvariante groß | LR: Gehäuse links - Wasseranschluss rechts | A1: Wasseranschlüsse Außengewinde G1/2 flachdichtend
1000209360 | Induktionsdurchlass | DID632-LR-2-G-LR-A1/3000x3000x618 | 1720 | 84195080 | 11 | 61 | 3000 | 618 | 210 | DID632 | pcs | DE | EUR | Luft-Wasser-Systeme und dezentrale Lüftung | Deckeninduktionsdurchlässe (aktiv) | Induktionsdurchlässe für abgehängte Decken | LR: Induktionsgitter Lochblech, runde Lochung | 2: Wärmeübertrager für Zweileiter-System | G: Düsenvariante groß | LR: Gehäuse links - Wasseranschluss rechts | A1: Wasseranschlüsse Außengewinde G1/2 flachdichtend
1000209361 | Induktionsdurchlass | DID632-LR-2-G-LR-A1/3000x3000x623 | 1720 | 84195080 | 11 | 61 | 3000 | 623 | 210 | DID632 | pcs | DE | EUR | Luft-Wasser-Systeme und dezentrale Lüftung | Deckeninduktionsdurchlässe (aktiv) | Induktionsdurchlässe für abgehängte Decken | LR: Induktionsgitter Lochblech, runde Lochung | 2: Wärmeübertrager für Zweileiter-System | G: Düsenvariante groß | LR: Gehäuse links - Wasseranschluss rechts | A1: Wasseranschlüsse Außengewinde G1/2 flachdichtend
1000200838 | Induktionsdurchlass | DID632-LR-2-G-LR-A1/900x900x593 | 875 | 84195080 | 11 | 18 | 900 | 593 | 210 | DID632 | pcs | DE | EUR | Luft-Wasser-Systeme und dezentrale Lüftung | Deckeninduktionsdurchlässe (aktiv) | Induktionsdurchlässe für abgehängte Decken | LR: Induktionsgitter Lochblech, runde Lochung | 2: Wärmeübertrager für Zweileiter-System | G: Düsenvariante groß | LR: Gehäuse links - Wasseranschluss rechts | A1: Wasseranschlüsse Außengewinde G1/2 flachdichtend
1000200841 | Induktionsdurchlass | DID632-LR-2-G-LR-A1/900x900x598 | 875 | 84195080 | 11 | 18 | 900 | 598 | 210 | DID632 | pcs | DE | EUR | Luft-Wasser-Systeme und dezentrale Lüftung | Deckeninduktionsdurchlässe (aktiv) | Induktionsdurchlässe für abgehängte Decken | LR: Induktionsgitter Lochblech, runde Lochung | 2: Wärmeübertrager für Zweileiter-System | G: Düsenvariante groß | LR: Gehäuse links - Wasseranschluss rechts | A1: Wasseranschlüsse Außengewinde G1/2 flachdichtend
1000200844 | Induktionsdurchlass | DID632-LR-2-G-LR-A1/900x900x618 | 875 | 84195080 | 11 | 18 | 900 | 618 | 210 | DID632 | pcs | DE | EUR | Luft-Wasser-Systeme und dezentrale Lüftung | Deckeninduktionsdurchlässe (aktiv) | Induktionsdurchlässe für abgehängte Decken | LR: Induktionsgitter Lochblech, runde Lochung | 2: Wärmeübertrager für Zweileiter-System | G: Düsenvariante groß | LR: Gehäuse links - Wasseranschluss rechts | A1: Wasseranschlüsse Außengewinde G1/2 flachdichtend
1000200847 | Induktionsdurchlass | DID632-LR-2-G-LR-A1/900x900x623 | 875 | 84195080 | 11 | 18 | 900 | 623 | 210 | DID632 | pcs | DE | EUR | Luft-Wasser-Systeme und dezentrale Lüftung | Deckeninduktionsdurchlässe (aktiv) | Induktionsdurchlässe für abgehängte Decken | LR: Induktionsgitter Lochblech, runde Lochung | 2: Wärmeübertrager für Zweileiter-System | G: Düsenvariante groß | LR: Gehäuse links - Wasseranschluss rechts | A1: Wasseranschlüsse Außengewinde G1/2 flachdichtend
1000202290 | Induktionsdurchlass | DID632-LR-2-G-RL/1200x1200x593 | 929 | 84195080 | 11 | 22 | 1200 | 593 | 210 | DID632 | pcs | DE | EUR | Luft-Wasser-Systeme und dezentrale Lüftung | Deckeninduktionsdurchlässe (aktiv) | Induktionsdurchlässe für abgehängte Decken | LR: Induktionsgitter Lochblech, runde Lochung | 2: Wärmeübertrager für Zweileiter-System | G: Düsenvariante groß | RL: Gehäuse rechts - Wasseranschluss links
1000202293 | Induktionsdurchlass | DID632-LR-2-G-RL/1200x1200x598 | 929 | 84195080 | 11 | 22 | 1200 | 598 | 210 | DID632 | pcs | DE | EUR | Luft-Wasser-Systeme und dezentrale Lüftung | Deckeninduktionsdurchlässe (aktiv) | Induktionsdurchlässe für abgehängte Decken | LR: Induktionsgitter Lochblech, runde Lochung | 2: Wärmeübertrager für Zweileiter-System | G: Düsenvariante groß | RL: Gehäuse rechts - Wasseranschluss links
1000202296 | Induktionsdurchlass | DID632-LR-2-G-RL/1200x1200x618 | 929 | 84195080 | 11 | 22 | 1200 | 618 | 210 | DID632 | pcs | DE | EUR | Luft-Wasser-Systeme und dezentrale Lüftung | Deckeninduktionsdurchlässe (aktiv) | Induktionsdurchlässe für abgehängte Decken | LR: Induktionsgitter Lochblech, runde Lochung | 2: Wärmeübertrager für Zweileiter-System | G: Düsenvariante groß | RL: Gehäuse rechts - Wasseranschluss links
1000202299 | Induktionsdurchlass | DID632-LR-2-G-RL/1200x1200x623 | 929 | 84195080 | 11 | 22 | 1200 | 623 | 210 | DID632 | pcs | DE | EUR | Luft-Wasser-Systeme und dezentrale Lüftung | Deckeninduktionsdurchlässe (aktiv) | Induktionsdurchlässe für abgehängte Decken | LR: Induktionsgitter Lochblech, runde Lochung | 2: Wärmeübertrager für Zweileiter-System | G: Düsenvariante groß | RL: Gehäuse rechts - Wasseranschluss links
1000203698 | Induktionsdurchlass | DID632-LR-2-G-RL/1500x1500x593 | 1033 | 84195080 | 11 | 27 | 1500 | 593 | 210 | DID632 | pcs | DE | EUR | Luft-Wasser-Systeme und dezentrale Lüftung | Deckeninduktionsdurchlässe (aktiv) | Induktionsdurchlässe für abgehängte Decken | LR: Induktionsgitter Lochblech, runde Lochung | 2: Wärmeübertrager für Zweileiter-System | G: Düsenvariante groß | RL: Gehäuse rechts - Wasseranschluss links
1000203701 | Induktionsdurchlass | DID632-LR-2-G-RL/1500x1500x598 | 1033 | 84195080 | 11 | 27 | 1500 | 598 | 210 | DID632 | pcs | DE | EUR | Luft-Wasser-Systeme und dezentrale Lüftung | Deckeninduktionsdurchlässe (aktiv) | Induktionsdurchlässe für abgehängte Decken | LR: Induktionsgitter Lochblech, runde Lochung | 2: Wärmeübertrager für Zweileiter-System | G: Düsenvariante groß | RL: Gehäuse rechts - Wasseranschluss links
1000203704 | Induktionsdurchlass | DID632-LR-2-G-RL/1500x1500x618 | 1033 | 84195080 | 11 | 27 | 1500 | 618 | 210 | DID632 | pcs | DE | EUR | Luft-Wasser-Systeme und dezentrale Lüftung | Deckeninduktionsdurchlässe (aktiv) | Induktionsdurchlässe für abgehängte Decken | LR: Induktionsgitter Lochblech, runde Lochung | 2: Wärmeübertrager für Zweileiter-System | G: Düsenvariante groß | RL: Gehäuse rechts - Wasseranschluss links
1000203707 | Induktionsdurchlass | DID632-LR-2-G-RL/1500x1500x623 | 1033 | 84195080 | 11 | 27 | 1500 | 623 | 210 | DID632 | pcs | DE | EUR | Luft-Wasser-Systeme und dezentrale Lüftung | Deckeninduktionsdurchlässe (aktiv) | Induktionsdurchlässe für abgehängte Decken | LR: Induktionsgitter Lochblech, runde Lochung | 2: Wärmeübertrager für Zweileiter-System | G: Düsenvariante groß | RL: Gehäuse rechts - Wasseranschluss links
1000205106 | Induktionsdurchlass | DID632-LR-2-G-RL/1800x1800x593 | 1176 | 84195080 | 11 | 32 | 1800 | 593 | 210 | DID632 | pcs | DE | EUR | Luft-Wasser-Systeme und dezentrale Lüftung | Deckeninduktionsdurchlässe (aktiv) | Induktionsdurchlässe für abgehängte Decken | LR: Induktionsgitter Lochblech, runde Lochung | 2: Wärmeübertrager für Zweileiter-System | G: Düsenvariante groß | RL: Gehäuse rechts - Wasseranschluss links
1000205109 | Induktionsdurchlass | DID632-LR-2-G-RL/1800x1800x598 | 1176 | 84195080 | 11 | 32 | 1800 | 598 | 210 | DID632 | pcs | DE | EUR | Luft-Wasser-Systeme und dezentrale Lüftung | Deckeninduktionsdurchlässe (aktiv) | Induktionsdurchlässe für abgehängte Decken | LR: Induktionsgitter Lochblech, runde Lochung | 2: Wärmeübertrager für Zweileiter-System | G: Düsenvariante groß | RL: Gehäuse rechts - Wasseranschluss links
1000205112 | Induktionsdurchlass | DID632-LR-2-G-RL/1800x1800x618 | 1176 | 84195080 | 11 | 32 | 1800 | 618 | 210 | DID632 | pcs | DE | EUR | Luft-Wasser-Systeme und dezentrale Lüftung | Deckeninduktionsdurchlässe (aktiv) | Induktionsdurchlässe für abgehängte Decken | LR: Induktionsgitter Lochblech, runde Lochung | 2: Wärmeübertrager für Zweileiter-System | G: Düsenvariante groß | RL: Gehäuse rechts - Wasseranschluss links
1000205115 | Induktionsdurchlass | DID632-LR-2-G-RL/1800x1800x623 | 1176 | 84195080 | 11 | 32 | 1800 | 623 | 210 | DID632 | pcs | DE | EUR | Luft-Wasser-Systeme und dezentrale Lüftung | Deckeninduktionsdurchlässe (aktiv) | Induktionsdurchlässe für abgehängte Decken | LR: Induktionsgitter Lochblech, runde Lochung | 2: Wärmeübertrager für Zweileiter-System | G: Düsenvariante groß | RL: Gehäuse rechts - Wasseranschluss links
1000206514 | Induktionsdurchlass | DID632-LR-2-G-RL/2100x2100x593 | 1332 | 84195080 | 11 | 39 | 2100 | 593 | 210 | DID632 | pcs | DE | EUR | Luft-Wasser-Systeme und dezentrale Lüftung | Deckeninduktionsdurchlässe (aktiv) | Induktionsdurchlässe für abgehängte Decken | LR: Induktionsgitter Lochblech, runde Lochung | 2: Wärmeübertrager für Zweileiter-System | G: Düsenvariante groß | RL: Gehäuse rechts - Wasseranschluss links
1000206517 | Induktionsdurchlass | DID632-LR-2-G-RL/2100x2100x598 | 1332 | 84195080 | 11 | 39 | 2100 | 598 | 210 | DID632 | pcs | DE | EUR | Luft-Wasser-Systeme und dezentrale Lüftung | Deckeninduktionsdurchlässe (aktiv) | Induktionsdurchlässe für abgehängte Decken | LR: Induktionsgitter Lochblech, runde Lochung | 2: Wärmeübertrager für Zweileiter-System | G: Düsenvariante groß | RL: Gehäuse rechts - Wasseranschluss links
1000206520 | Induktionsdurchlass | DID632-LR-2-G-RL/2100x2100x618 | 1332 | 84195080 | 11 | 39 | 2100 | 618 | 210 | DID632 | pcs | DE | EUR | Luft-Wasser-Systeme und dezentrale Lüftung | Deckeninduktionsdurchlässe (aktiv) | Induktionsdurchlässe für abgehängte Decken | LR: Induktionsgitter Lochblech, runde Lochung | 2: Wärmeübertrager für Zweileiter-System | G: Düsenvariante groß | RL: Gehäuse rechts - Wasseranschluss links
1000206523 | Induktionsdurchlass | DID632-LR-2-G-RL/2100x2100x623 | 1332 | 84195080 | 11 | 39 | 2100 | 623 | 210 | DID632 | pcs | DE | EUR | Luft-Wasser-Systeme und dezentrale Lüftung | Deckeninduktionsdurchlässe (aktiv) | Induktionsdurchlässe für abgehängte Decken | LR: Induktionsgitter Lochblech, runde Lochung | 2: Wärmeübertrager für Zweileiter-System | G: Düsenvariante groß | RL: Gehäuse rechts - Wasseranschluss links
1000207922 | Induktionsdurchlass | DID632-LR-2-G-RL/2400x2400x593 | 1449 | 84195080 | 11 | 47 | 2400 | 593 | 210 | DID632 | pcs | DE | EUR | Luft-Wasser-Systeme und dezentrale Lüftung | Deckeninduktionsdurchlässe (aktiv) | Induktionsdurchlässe für abgehängte Decken | LR: Induktionsgitter Lochblech, runde Lochung | 2: Wärmeübertrager für Zweileiter-System | G: Düsenvariante groß | RL: Gehäuse rechts - Wasseranschluss links
1000207925 | Induktionsdurchlass | DID632-LR-2-G-RL/2400x2400x598 | 1449 | 84195080 | 11 | 47 | 2400 | 598 | 210 | DID632 | pcs | DE | EUR | Luft-Wasser-Systeme und dezentrale Lüftung | Deckeninduktionsdurchlässe (aktiv) | Induktionsdurchlässe für abgehängte Decken | LR: Induktionsgitter Lochblech, runde Lochung | 2: Wärmeübertrager für Zweileiter-System | G: Düsenvariante groß | RL: Gehäuse rechts - Wasseranschluss links
1000207928 | Induktionsdurchlass | DID632-LR-2-G-RL/2400x2400x618 | 1449 | 84195080 | 11 | 47 | 2400 | 618 | 210 | DID632 | pcs | DE | EUR | Luft-Wasser-Systeme und dezentrale Lüftung | Deckeninduktionsdurchlässe (aktiv) | Induktionsdurchlässe für abgehängte Decken | LR: Induktionsgitter Lochblech, runde Lochung | 2: Wärmeübertrager für Zweileiter-System | G: Düsenvariante groß | RL: Gehäuse rechts - Wasseranschluss links
1000207931 | Induktionsdurchlass | DID632-LR-2-G-RL/2400x2400x623 | 1449 | 84195080 | 11 | 47 | 2400 | 623 | 210 | DID632 | pcs | DE | EUR | Luft-Wasser-Systeme und dezentrale Lüftung | Deckeninduktionsdurchlässe (aktiv) | Induktionsdurchlässe für abgehängte Decken | LR: Induktionsgitter Lochblech, runde Lochung | 2: Wärmeübertrager für Zweileiter-System | G: Düsenvariante groß | RL: Gehäuse rechts - Wasseranschluss links
1000208962 | Induktionsdurchlass | DID632-LR-2-G-RL/2700x2700x593 | 1563 | 84195080 | 11 | 54 | 2700 | 593 | 210 | DID632 | pcs | DE | EUR | Luft-Wasser-Systeme und dezentrale Lüftung | Deckeninduktionsdurchlässe (aktiv) | Induktionsdurchlässe für abgehängte Decken | LR: Induktionsgitter Lochblech, runde Lochung | 2: Wärmeübertrager für Zweileiter-System | G: Düsenvariante groß | RL: Gehäuse rechts - Wasseranschluss links
1000208964 | Induktionsdurchlass | DID632-LR-2-G-RL/2700x2700x598 | 1563 | 84195080 | 11 | 54 | 2700 | 598 | 210 | DID632 | pcs | DE | EUR | Luft-Wasser-Systeme und dezentrale Lüftung | Deckeninduktionsdurchlässe (aktiv) | Induktionsdurchlässe für abgehängte Decken | LR: Induktionsgitter Lochblech, runde Lochung | 2: Wärmeübertrager für Zweileiter-System | G: Düsenvariante groß | RL: Gehäuse rechts - Wasseranschluss links
1000208966 | Induktionsdurchlass | DID632-LR-2-G-RL/2700x2700x618 | 1563 | 84195080 | 11 | 54 | 2700 | 618 | 210 | DID632 | pcs | DE | EUR | Luft-Wasser-Systeme und dezentrale Lüftung | Deckeninduktionsdurchlässe (aktiv) | Induktionsdurchlässe für abgehängte Decken | LR: Induktionsgitter Lochblech, runde Lochung | 2: Wärmeübertrager für Zweileiter-System | G: Düsenvariante groß | RL: Gehäuse rechts - Wasseranschluss links
1000208968 | Induktionsdurchlass | DID632-LR-2-G-RL/2700x2700x623 | 1563 | 84195080 | 11 | 54 | 2700 | 623 | 210 | DID632 | pcs | DE | EUR | Luft-Wasser-Systeme und dezentrale Lüftung | Deckeninduktionsdurchlässe (aktiv) | Induktionsdurchlässe für abgehängte Decken | LR: Induktionsgitter Lochblech, runde Lochung | 2: Wärmeübertrager für Zweileiter-System | G: Düsenvariante groß | RL: Gehäuse rechts - Wasseranschluss links
1000209362 | Induktionsdurchlass | DID632-LR-2-G-RL/3000x3000x593 | 1671 | 84195080 | 11 | 61 | 3000 | 593 | 210 | DID632 | pcs | DE | EUR | Luft-Wasser-Systeme und dezentrale Lüftung | Deckeninduktionsdurchlässe (aktiv) | Induktionsdurchlässe für abgehängte Decken | LR: Induktionsgitter Lochblech, runde Lochung | 2: Wärmeübertrager für Zweileiter-System | G: Düsenvariante groß | RL: Gehäuse rechts - Wasseranschluss links
1000209363 | Induktionsdurchlass | DID632-LR-2-G-RL/3000x3000x598 | 1671 | 84195080 | 11 | 61 | 3000 | 598 | 210 | DID632 | pcs | DE | EUR | Luft-Wasser-Systeme und dezentrale Lüftung | Deckeninduktionsdurchlässe (aktiv) | Induktionsdurchlässe für abgehängte Decken | LR: Induktionsgitter Lochblech, runde Lochung | 2: Wärmeübertrager für Zweileiter-System | G: Düsenvariante groß | RL: Gehäuse rechts - Wasseranschluss links
1000209364 | Induktionsdurchlass | DID632-LR-2-G-RL/3000x3000x618 | 1671 | 84195080 | 11 | 61 | 3000 | 618 | 210 | DID632 | pcs | DE | EUR | Luft-Wasser-Systeme und dezentrale Lüftung | Deckeninduktionsdurchlässe (aktiv) | Induktionsdurchlässe für abgehängte Decken | LR: Induktionsgitter Lochblech, runde Lochung | 2: Wärmeübertrager für Zweileiter-System | G: Düsenvariante groß | RL: Gehäuse rechts - Wasseranschluss links
1000209365 | Induktionsdurchlass | DID632-LR-2-G-RL/3000x3000x623 | 1671 | 84195080 | 11 | 61 | 3000 | 623 | 210 | DID632 | pcs | DE | EUR | Luft-Wasser-Systeme und dezentrale Lüftung | Deckeninduktionsdurchlässe (aktiv) | Induktionsdurchlässe für abgehängte Decken | LR: Induktionsgitter Lochblech, runde Lochung | 2: Wärmeübertrager für Zweileiter-System | G: Düsenvariante groß | RL: Gehäuse rechts - Wasseranschluss links
1000200882 | Induktionsdurchlass | DID632-LR-2-G-RL/900x900x593 | 826 | 84195080 | 11 | 18 | 900 | 593 | 210 | DID632 | pcs | DE | EUR | Luft-Wasser-Systeme und dezentrale Lüftung | Deckeninduktionsdurchlässe (aktiv) | Induktionsdurchlässe für abgehängte Decken | LR: Induktionsgitter Lochblech, runde Lochung | 2: Wärmeübertrager für Zweileiter-System | G: Düsenvariante groß | RL: Gehäuse rechts - Wasseranschluss links
1000200885 | Induktionsdurchlass | DID632-LR-2-G-RL/900x900x598 | 826 | 84195080 | 11 | 18 | 900 | 598 | 210 | DID632 | pcs | DE | EUR | Luft-Wasser-Systeme und dezentrale Lüftung | Deckeninduktionsdurchlässe (aktiv) | Induktionsdurchlässe für abgehängte Decken | LR: Induktionsgitter Lochblech, runde Lochung | 2: Wärmeübertrager für Zweileiter-System | G: Düsenvariante groß | RL: Gehäuse rechts - Wasseranschluss links
1000200888 | Induktionsdurchlass | DID632-LR-2-G-RL/900x900x618 | 826 | 84195080 | 11 | 18 | 900 | 618 | 210 | DID632 | pcs | DE | EUR | Luft-Wasser-Systeme und dezentrale Lüftung | Deckeninduktionsdurchlässe (aktiv) | Induktionsdurchlässe für abgehängte Decken | LR: Induktionsgitter Lochblech, runde Lochung | 2: Wärmeübertrager für Zweileiter-System | G: Düsenvariante groß | RL: Gehäuse rechts - Wasseranschluss links
1000200891 | Induktionsdurchlass | DID632-LR-2-G-RL/900x900x623 | 826 | 84195080 | 11 | 18 | 900 | 623 | 210 | DID632 | pcs | DE | EUR | Luft-Wasser-Systeme und dezentrale Lüftung | Deckeninduktionsdurchlässe (aktiv) | Induktionsdurchlässe für abgehängte Decken | LR: Induktionsgitter Lochblech, runde Lochung | 2: Wärmeübertrager für Zweileiter-System | G: Düsenvariante groß | RL: Gehäuse rechts - Wasseranschluss links
1000202302 | Induktionsdurchlass | DID632-LR-2-G-RL-A1/1200x1200x593 | 978 | 84195080 | 11 | 22 | 1200 | 593 | 210 | DID632 | pcs | DE | EUR | Luft-Wasser-Systeme und dezentrale Lüftung | Deckeninduktionsdurchlässe (aktiv) | Induktionsdurchlässe für abgehängte Decken | LR: Induktionsgitter Lochblech, runde Lochung | 2: Wärmeübertrager für Zweileiter-System | G: Düsenvariante groß | RL: Gehäuse rechts - Wasseranschluss links | A1: Wasseranschlüsse Außengewinde G1/2 flachdichtend
1000202305 | Induktionsdurchlass | DID632-LR-2-G-RL-A1/1200x1200x598 | 978 | 84195080 | 11 | 22 | 1200 | 598 | 210 | DID632 | pcs | DE | EUR | Luft-Wasser-Systeme und dezentrale Lüftung | Deckeninduktionsdurchlässe (aktiv) | Induktionsdurchlässe für abgehängte Decken | LR: Induktionsgitter Lochblech, runde Lochung | 2: Wärmeübertrager für Zweileiter-System | G: Düsenvariante groß | RL: Gehäuse rechts - Wasseranschluss links | A1: Wasseranschlüsse Außengewinde G1/2 flachdichtend
1000202308 | Induktionsdurchlass | DID632-LR-2-G-RL-A1/1200x1200x618 | 978 | 84195080 | 11 | 22 | 1200 | 618 | 210 | DID632 | pcs | DE | EUR | Luft-Wasser-Systeme und dezentrale Lüftung | Deckeninduktionsdurchlässe (aktiv) | Induktionsdurchlässe für abgehängte Decken | LR: Induktionsgitter Lochblech, runde Lochung | 2: Wärmeübertrager für Zweileiter-System | G: Düsenvariante groß | RL: Gehäuse rechts - Wasseranschluss links | A1: Wasseranschlüsse Außengewinde G1/2 flachdichtend
1000202311 | Induktionsdurchlass | DID632-LR-2-G-RL-A1/1200x1200x623 | 978 | 84195080 | 11 | 22 | 1200 | 623 | 210 | DID632 | pcs | DE | EUR | Luft-Wasser-Systeme und dezentrale Lüftung | Deckeninduktionsdurchlässe (aktiv) | Induktionsdurchlässe für abgehängte Decken | LR: Induktionsgitter Lochblech, runde Lochung | 2: Wärmeübertrager für Zweileiter-System | G: Düsenvariante groß | RL: Gehäuse rechts - Wasseranschluss links | A1: Wasseranschlüsse Außengewinde G1/2 flachdichtend
1000203710 | Induktionsdurchlass | DID632-LR-2-G-RL-A1/1500x1500x593 | 1082 | 84195080 | 11 | 27 | 1500 | 593 | 210 | DID632 | pcs | DE | EUR | Luft-Wasser-Systeme und dezentrale Lüftung | Deckeninduktionsdurchlässe (aktiv) | Induktionsdurchlässe für abgehängte Decken | LR: Induktionsgitter Lochblech, runde Lochung | 2: Wärmeübertrager für Zweileiter-System | G: Düsenvariante groß | RL: Gehäuse rechts - Wasseranschluss links | A1: Wasseranschlüsse Außengewinde G1/2 flachdichtend
1000203713 | Induktionsdurchlass | DID632-LR-2-G-RL-A1/1500x1500x598 | 1082 | 84195080 | 11 | 27 | 1500 | 598 | 210 | DID632 | pcs | DE | EUR | Luft-Wasser-Systeme und dezentrale Lüftung | Deckeninduktionsdurchlässe (aktiv) | Induktionsdurchlässe für abgehängte Decken | LR: Induktionsgitter Lochblech, runde Lochung | 2: Wärmeübertrager für Zweileiter-System | G: Düsenvariante groß | RL: Gehäuse rechts - Wasseranschluss links | A1: Wasseranschlüsse Außengewinde G1/2 flachdichtend
1000203716 | Induktionsdurchlass | DID632-LR-2-G-RL-A1/1500x1500x618 | 1082 | 84195080 | 11 | 27 | 1500 | 618 | 210 | DID632 | pcs | DE | EUR | Luft-Wasser-Systeme und dezentrale Lüftung | Deckeninduktionsdurchlässe (aktiv) | Induktionsdurchlässe für abgehängte Decken | LR: Induktionsgitter Lochblech, runde Lochung | 2: Wärmeübertrager für Zweileiter-System | G: Düsenvariante groß | RL: Gehäuse rechts - Wasseranschluss links | A1: Wasseranschlüsse Außengewinde G1/2 flachdichtend
1000203719 | Induktionsdurchlass | DID632-LR-2-G-RL-A1/1500x1500x623 | 1082 | 84195080 | 11 | 27 | 1500 | 623 | 210 | DID632 | pcs | DE | EUR | Luft-Wasser-Systeme und dezentrale Lüftung | Deckeninduktionsdurchlässe (aktiv) | Induktionsdurchlässe für abgehängte Decken | LR: Induktionsgitter Lochblech, runde Lochung | 2: Wärmeübertrager für Zweileiter-System | G: Düsenvariante groß | RL: Gehäuse rechts - Wasseranschluss links | A1: Wasseranschlüsse Außengewinde G1/2 flachdichtend
1000205118 | Induktionsdurchlass | DID632-LR-2-G-RL-A1/1800x1800x593 | 1225 | 84195080 | 11 | 32 | 1800 | 593 | 210 | DID632 | pcs | DE | EUR | Luft-Wasser-Systeme und dezentrale Lüftung | Deckeninduktionsdurchlässe (aktiv) | Induktionsdurchlässe für abgehängte Decken | LR: Induktionsgitter Lochblech, runde Lochung | 2: Wärmeübertrager für Zweileiter-System | G: Düsenvariante groß | RL: Gehäuse rechts - Wasseranschluss links | A1: Wasseranschlüsse Außengewinde G1/2 flachdichtend
1000205121 | Induktionsdurchlass | DID632-LR-2-G-RL-A1/1800x1800x598 | 1225 | 84195080 | 11 | 32 | 1800 | 598 | 210 | DID632 | pcs | DE | EUR | Luft-Wasser-Systeme und dezentrale Lüftung | Deckeninduktionsdurchlässe (aktiv) | Induktionsdurchlässe für abgehängte Decken | LR: Induktionsgitter Lochblech, runde Lochung | 2: Wärmeübertrager für Zweileiter-System | G: Düsenvariante groß | RL: Gehäuse rechts - Wasseranschluss links | A1: Wasseranschlüsse Außengewinde G1/2 flachdichtend
1000205124 | Induktionsdurchlass | DID632-LR-2-G-RL-A1/1800x1800x618 | 1225 | 84195080 | 11 | 32 | 1800 | 618 | 210 | DID632 | pcs | DE | EUR | Luft-Wasser-Systeme und dezentrale Lüftung | Deckeninduktionsdurchlässe (aktiv) | Induktionsdurchlässe für abgehängte Decken | LR: Induktionsgitter Lochblech, runde Lochung | 2: Wärmeübertrager für Zweileiter-System | G: Düsenvariante groß | RL: Gehäuse rechts - Wasseranschluss links | A1: Wasseranschlüsse Außengewinde G1/2 flachdichtend
1000205127 | Induktionsdurchlass | DID632-LR-2-G-RL-A1/1800x1800x623 | 1225 | 84195080 | 11 | 32 | 1800 | 623 | 210 | DID632 | pcs | DE | EUR | Luft-Wasser-Systeme und dezentrale Lüftung | Deckeninduktionsdurchlässe (aktiv) | Induktionsdurchlässe für abgehängte Decken | LR: Induktionsgitter Lochblech, runde Lochung | 2: Wärmeübertrager für Zweileiter-System | G: Düsenvariante groß | RL: Gehäuse rechts - Wasseranschluss links | A1: Wasseranschlüsse Außengewinde G1/2 flachdichtend
1000206526 | Induktionsdurchlass | DID632-LR-2-G-RL-A1/2100x2100x593 | 1381 | 84195080 | 11 | 39 | 2100 | 593 | 210 | DID632 | pcs | DE | EUR | Luft-Wasser-Systeme und dezentrale Lüftung | Deckeninduktionsdurchlässe (aktiv) | Induktionsdurchlässe für abgehängte Decken | LR: Induktionsgitter Lochblech, runde Lochung | 2: Wärmeübertrager für Zweileiter-System | G: Düsenvariante groß | RL: Gehäuse rechts - Wasseranschluss links | A1: Wasseranschlüsse Außengewinde G1/2 flachdichtend
1000206529 | Induktionsdurchlass | DID632-LR-2-G-RL-A1/2100x2100x598 | 1381 | 84195080 | 11 | 39 | 2100 | 598 | 210 | DID632 | pcs | DE | EUR | Luft-Wasser-Systeme und dezentrale Lüftung | Deckeninduktionsdurchlässe (aktiv) | Induktionsdurchlässe für abgehängte Decken | LR: Induktionsgitter Lochblech, runde Lochung | 2: Wärmeübertrager für Zweileiter-System | G: Düsenvariante groß | RL: Gehäuse rechts - Wasseranschluss links | A1: Wasseranschlüsse Außengewinde G1/2 flachdichtend
1000206532 | Induktionsdurchlass | DID632-LR-2-G-RL-A1/2100x2100x618 | 1381 | 84195080 | 11 | 39 | 2100 | 618 | 210 | DID632 | pcs | DE | EUR | Luft-Wasser-Systeme und dezentrale Lüftung | Deckeninduktionsdurchlässe (aktiv) | Induktionsdurchlässe für abgehängte Decken | LR: Induktionsgitter Lochblech, runde Lochung | 2: Wärmeübertrager für Zweileiter-System | G: Düsenvariante groß | RL: Gehäuse rechts - Wasseranschluss links | A1: Wasseranschlüsse Außengewinde G1/2 flachdichtend
1000206535 | Induktionsdurchlass | DID632-LR-2-G-RL-A1/2100x2100x623 | 1381 | 84195080 | 11 | 39 | 2100 | 623 | 210 | DID632 | pcs | DE | EUR | Luft-Wasser-Systeme und dezentrale Lüftung | Deckeninduktionsdurchlässe (aktiv) | Induktionsdurchlässe für abgehängte Decken | LR: Induktionsgitter Lochblech, runde Lochung | 2: Wärmeübertrager für Zweileiter-System | G: Düsenvariante groß | RL: Gehäuse rechts - Wasseranschluss links | A1: Wasseranschlüsse Außengewinde G1/2 flachdichtend
1000207934 | Induktionsdurchlass | DID632-LR-2-G-RL-A1/2400x2400x593 | 1498 | 84195080 | 11 | 47 | 2400 | 593 | 210 | DID632 | pcs | DE | EUR | Luft-Wasser-Systeme und dezentrale Lüftung | Deckeninduktionsdurchlässe (aktiv) | Induktionsdurchlässe für abgehängte Decken | LR: Induktionsgitter Lochblech, runde Lochung | 2: Wärmeübertrager für Zweileiter-System | G: Düsenvariante groß | RL: Gehäuse rechts - Wasseranschluss links | A1: Wasseranschlüsse Außengewinde G1/2 flachdichtend
1000207937 | Induktionsdurchlass | DID632-LR-2-G-RL-A1/2400x2400x598 | 1498 | 84195080 | 11 | 47 | 2400 | 598 | 210 | DID632 | pcs | DE | EUR | Luft-Wasser-Systeme und dezentrale Lüftung | Deckeninduktionsdurchlässe (aktiv) | Induktionsdurchlässe für abgehängte Decken | LR: Induktionsgitter Lochblech, runde Lochung | 2: Wärmeübertrager für Zweileiter-System | G: Düsenvariante groß | RL: Gehäuse rechts - Wasseranschluss links | A1: Wasseranschlüsse Außengewinde G1/2 flachdichtend
1000207940 | Induktionsdurchlass | DID632-LR-2-G-RL-A1/2400x2400x618 | 1498 | 84195080 | 11 | 47 | 2400 | 618 | 210 | DID632 | pcs | DE | EUR | Luft-Wasser-Systeme und dezentrale Lüftung | Deckeninduktionsdurchlässe (aktiv) | Induktionsdurchlässe für abgehängte Decken | LR: Induktionsgitter Lochblech, runde Lochung | 2: Wärmeübertrager für Zweileiter-System | G: Düsenvariante groß | RL: Gehäuse rechts - Wasseranschluss links | A1: Wasseranschlüsse Außengewinde G1/2 flachdichtend
1000207943 | Induktionsdurchlass | DID632-LR-2-G-RL-A1/2400x2400x623 | 1498 | 84195080 | 11 | 47 | 2400 | 623 | 210 | DID632 | pcs | DE | EUR | Luft-Wasser-Systeme und dezentrale Lüftung | Deckeninduktionsdurchlässe (aktiv) | Induktionsdurchlässe für abgehängte Decken | LR: Induktionsgitter Lochblech, runde Lochung | 2: Wärmeübertrager für Zweileiter-System | G: Düsenvariante groß | RL: Gehäuse rechts - Wasseranschluss links | A1: Wasseranschlüsse Außengewinde G1/2 flachdichtend
1000208970 | Induktionsdurchlass | DID632-LR-2-G-RL-A1/2700x2700x593 | 1612 | 84195080 | 11 | 54 | 2700 | 593 | 210 | DID632 | pcs | DE | EUR | Luft-Wasser-Systeme und dezentrale Lüftung | Deckeninduktionsdurchlässe (aktiv) | Induktionsdurchlässe für abgehängte Decken | LR: Induktionsgitter Lochblech, runde Lochung | 2: Wärmeübertrager für Zweileiter-System | G: Düsenvariante groß | RL: Gehäuse rechts - Wasseranschluss links | A1: Wasseranschlüsse Außengewinde G1/2 flachdichtend
1000208972 | Induktionsdurchlass | DID632-LR-2-G-RL-A1/2700x2700x598 | 1612 | 84195080 | 11 | 54 | 2700 | 598 | 210 | DID632 | pcs | DE | EUR | Luft-Wasser-Systeme und dezentrale Lüftung | Deckeninduktionsdurchlässe (aktiv) | Induktionsdurchlässe für abgehängte Decken | LR: Induktionsgitter Lochblech, runde Lochung | 2: Wärmeübertrager für Zweileiter-System | G: Düsenvariante groß | RL: Gehäuse rechts - Wasseranschluss links | A1: Wasseranschlüsse Außengewinde G1/2 flachdichtend
1000208974 | Induktionsdurchlass | DID632-LR-2-G-RL-A1/2700x2700x618 | 1612 | 84195080 | 11 | 54 | 2700 | 618 | 210 | DID632 | pcs | DE | EUR | Luft-Wasser-Systeme und dezentrale Lüftung | Deckeninduktionsdurchlässe (aktiv) | Induktionsdurchlässe für abgehängte Decken | LR: Induktionsgitter Lochblech, runde Lochung | 2: Wärmeübertrager für Zweileiter-System | G: Düsenvariante groß | RL: Gehäuse rechts - Wasseranschluss links | A1: Wasseranschlüsse Außengewinde G1/2 flachdichtend
1000208976 | Induktionsdurchlass | DID632-LR-2-G-RL-A1/2700x2700x623 | 1612 | 84195080 | 11 | 54 | 2700 | 623 | 210 | DID632 | pcs | DE | EUR | Luft-Wasser-Systeme und dezentrale Lüftung | Deckeninduktionsdurchlässe (aktiv) | Induktionsdurchlässe für abgehängte Decken | LR: Induktionsgitter Lochblech, runde Lochung | 2: Wärmeübertrager für Zweileiter-System | G: Düsenvariante groß | RL: Gehäuse rechts - Wasseranschluss links | A1: Wasseranschlüsse Außengewinde G1/2 flachdichtend
1000209366 | Induktionsdurchlass | DID632-LR-2-G-RL-A1/3000x3000x593 | 1720 | 84195080 | 11 | 61 | 3000 | 593 | 210 | DID632 | pcs | DE | EUR | Luft-Wasser-Systeme und dezentrale Lüftung | Deckeninduktionsdurchlässe (aktiv) | Induktionsdurchlässe für abgehängte Decken | LR: Induktionsgitter Lochblech, runde Lochung | 2: Wärmeübertrager für Zweileiter-System | G: Düsenvariante groß | RL: Gehäuse rechts - Wasseranschluss links | A1: Wasseranschlüsse Außengewinde G1/2 flachdichtend
1000209367 | Induktionsdurchlass | DID632-LR-2-G-RL-A1/3000x3000x598 | 1720 | 84195080 | 11 | 61 | 3000 | 598 | 210 | DID632 | pcs | DE | EUR | Luft-Wasser-Systeme und dezentrale Lüftung | Deckeninduktionsdurchlässe (aktiv) | Induktionsdurchlässe für abgehängte Decken | LR: Induktionsgitter Lochblech, runde Lochung | 2: Wärmeübertrager für Zweileiter-System | G: Düsenvariante groß | RL: Gehäuse rechts - Wasseranschluss links | A1: Wasseranschlüsse Außengewinde G1/2 flachdichtend
1000209368 | Induktionsdurchlass | DID632-LR-2-G-RL-A1/3000x3000x618 | 1720 | 84195080 | 11 | 61 | 3000 | 618 | 210 | DID632 | pcs | DE | EUR | Luft-Wasser-Systeme und dezentrale Lüftung | Deckeninduktionsdurchlässe (aktiv) | Induktionsdurchlässe für abgehängte Decken | LR: Induktionsgitter Lochblech, runde Lochung | 2: Wärmeübertrager für Zweileiter-System | G: Düsenvariante groß | RL: Gehäuse rechts - Wasseranschluss links | A1: Wasseranschlüsse Außengewinde G1/2 flachdichtend
1000209369 | Induktionsdurchlass | DID632-LR-2-G-RL-A1/3000x3000x623 | 1720 | 84195080 | 11 | 61 | 3000 | 623 | 210 | DID632 | pcs | DE | EUR | Luft-Wasser-Systeme und dezentrale Lüftung | Deckeninduktionsdurchlässe (aktiv) | Induktionsdurchlässe für abgehängte Decken | LR: Induktionsgitter Lochblech, runde Lochung | 2: Wärmeübertrager für Zweileiter-System | G: Düsenvariante groß | RL: Gehäuse rechts - Wasseranschluss links | A1: Wasseranschlüsse Außengewinde G1/2 flachdichtend
1000200894 | Induktionsdurchlass | DID632-LR-2-G-RL-A1/900x900x593 | 875 | 84195080 | 11 | 18 | 900 | 593 | 210 | DID632 | pcs | DE | EUR | Luft-Wasser-Systeme und dezentrale Lüftung | Deckeninduktionsdurchlässe (aktiv) | Induktionsdurchlässe für abgehängte Decken | LR: Induktionsgitter Lochblech, runde Lochung | 2: Wärmeübertrager für Zweileiter-System | G: Düsenvariante groß | RL: Gehäuse rechts - Wasseranschluss links | A1: Wasseranschlüsse Außengewinde G1/2 flachdichtend
1000200897 | Induktionsdurchlass | DID632-LR-2-G-RL-A1/900x900x598 | 875 | 84195080 | 11 | 18 | 900 | 598 | 210 | DID632 | pcs | DE | EUR | Luft-Wasser-Systeme und dezentrale Lüftung | Deckeninduktionsdurchlässe (aktiv) | Induktionsdurchlässe für abgehängte Decken | LR: Induktionsgitter Lochblech, runde Lochung | 2: Wärmeübertrager für Zweileiter-System | G: Düsenvariante groß | RL: Gehäuse rechts - Wasseranschluss links | A1: Wasseranschlüsse Außengewinde G1/2 flachdichtend
1000200900 | Induktionsdurchlass | DID632-LR-2-G-RL-A1/900x900x618 | 875 | 84195080 | 11 | 18 | 900 | 618 | 210 | DID632 | pcs | DE | EUR | Luft-Wasser-Systeme und dezentrale Lüftung | Deckeninduktionsdurchlässe (aktiv) | Induktionsdurchlässe für abgehängte Decken | LR: Induktionsgitter Lochblech, runde Lochung | 2: Wärmeübertrager für Zweileiter-System | G: Düsenvariante groß | RL: Gehäuse rechts - Wasseranschluss links | A1: Wasseranschlüsse Außengewinde G1/2 flachdichtend
1000200903 | Induktionsdurchlass | DID632-LR-2-G-RL-A1/900x900x623 | 875 | 84195080 | 11 | 18 | 900 | 623 | 210 | DID632 | pcs | DE | EUR | Luft-Wasser-Systeme und dezentrale Lüftung | Deckeninduktionsdurchlässe (aktiv) | Induktionsdurchlässe für abgehängte Decken | LR: Induktionsgitter Lochblech, runde Lochung | 2: Wärmeübertrager für Zweileiter-System | G: Düsenvariante groß | RL: Gehäuse rechts - Wasseranschluss links | A1: Wasseranschlüsse Außengewinde G1/2 flachdichtend
1000202410 | Induktionsdurchlass | DID632-LR-2-M-LR/1200x1200x593 | 929 | 84195080 | 11 | 22 | 1200 | 593 | 210 | DID632 | pcs | DE | EUR | Luft-Wasser-Systeme und dezentrale Lüftung | Deckeninduktionsdurchlässe (aktiv) | Induktionsdurchlässe für abgehängte Decken | LR: Induktionsgitter Lochblech, runde Lochung | 2: Wärmeübertrager für Zweileiter-System | M: Düsenvariante mittel | LR: Gehäuse links - Wasseranschluss rechts
1000202413 | Induktionsdurchlass | DID632-LR-2-M-LR/1200x1200x598 | 929 | 84195080 | 11 | 22 | 1200 | 598 | 210 | DID632 | pcs | DE | EUR | Luft-Wasser-Systeme und dezentrale Lüftung | Deckeninduktionsdurchlässe (aktiv) | Induktionsdurchlässe für abgehängte Decken | LR: Induktionsgitter Lochblech, runde Lochung | 2: Wärmeübertrager für Zweileiter-System | M: Düsenvariante mittel | LR: Gehäuse links - Wasseranschluss rechts
1000202416 | Induktionsdurchlass | DID632-LR-2-M-LR/1200x1200x618 | 929 | 84195080 | 11 | 22 | 1200 | 618 | 210 | DID632 | pcs | DE | EUR | Luft-Wasser-Systeme und dezentrale Lüftung | Deckeninduktionsdurchlässe (aktiv) | Induktionsdurchlässe für abgehängte Decken | LR: Induktionsgitter Lochblech, runde Lochung | 2: Wärmeübertrager für Zweileiter-System | M: Düsenvariante mittel | LR: Gehäuse links - Wasseranschluss rechts
1000202419 | Induktionsdurchlass | DID632-LR-2-M-LR/1200x1200x623 | 929 | 84195080 | 11 | 22 | 1200 | 623 | 210 | DID632 | pcs | DE | EUR | Luft-Wasser-Systeme und dezentrale Lüftung | Deckeninduktionsdurchlässe (aktiv) | Induktionsdurchlässe für abgehängte Decken | LR: Induktionsgitter Lochblech, runde Lochung | 2: Wärmeübertrager für Zweileiter-System | M: Düsenvariante mittel | LR: Gehäuse links - Wasseranschluss rechts
1000203818 | Induktionsdurchlass | DID632-LR-2-M-LR/1500x1500x593 | 1033 | 84195080 | 11 | 27 | 1500 | 593 | 210 | DID632 | pcs | DE | EUR | Luft-Wasser-Systeme und dezentrale Lüftung | Deckeninduktionsdurchlässe (aktiv) | Induktionsdurchlässe für abgehängte Decken | LR: Induktionsgitter Lochblech, runde Lochung | 2: Wärmeübertrager für Zweileiter-System | M: Düsenvariante mittel | LR: Gehäuse links - Wasseranschluss rechts
1000203821 | Induktionsdurchlass | DID632-LR-2-M-LR/1500x1500x598 | 1033 | 84195080 | 11 | 27 | 1500 | 598 | 210 | DID632 | pcs | DE | EUR | Luft-Wasser-Systeme und dezentrale Lüftung | Deckeninduktionsdurchlässe (aktiv) | Induktionsdurchlässe für abgehängte Decken | LR: Induktionsgitter Lochblech, runde Lochung | 2: Wärmeübertrager für Zweileiter-System | M: Düsenvariante mittel | LR: Gehäuse links - Wasseranschluss rechts
1000203824 | Induktionsdurchlass | DID632-LR-2-M-LR/1500x1500x618 | 1033 | 84195080 | 11 | 27 | 1500 | 618 | 210 | DID632 | pcs | DE | EUR | Luft-Wasser-Systeme und dezentrale Lüftung | Deckeninduktionsdurchlässe (aktiv) | Induktionsdurchlässe für abgehängte Decken | LR: Induktionsgitter Lochblech, runde Lochung | 2: Wärmeübertrager für Zweileiter-System | M: Düsenvariante mittel | LR: Gehäuse links - Wasseranschluss rechts
1000203827 | Induktionsdurchlass | DID632-LR-2-M-LR/1500x1500x623 | 1033 | 84195080 | 11 | 27 | 1500 | 623 | 210 | DID632 | pcs | DE | EUR | Luft-Wasser-Systeme und dezentrale Lüftung | Deckeninduktionsdurchlässe (aktiv) | Induktionsdurchlässe für abgehängte Decken | LR: Induktionsgitter Lochblech, runde Lochung | 2: Wärmeübertrager für Zweileiter-System | M: Düsenvariante mittel | LR: Gehäuse links - Wasseranschluss rechts
1000205226 | Induktionsdurchlass | DID632-LR-2-M-LR/1800x1800x593 | 1176 | 84195080 | 11 | 32 | 1800 | 593 | 210 | DID632 | pcs | DE | EUR | Luft-Wasser-Systeme und dezentrale Lüftung | Deckeninduktionsdurchlässe (aktiv) | Induktionsdurchlässe für abgehängte Decken | LR: Induktionsgitter Lochblech, runde Lochung | 2: Wärmeübertrager für Zweileiter-System | M: Düsenvariante mittel | LR: Gehäuse links - Wasseranschluss rechts
1000205229 | Induktionsdurchlass | DID632-LR-2-M-LR/1800x1800x598 | 1176 | 84195080 | 11 | 32 | 1800 | 598 | 210 | DID632 | pcs | DE | EUR | Luft-Wasser-Systeme und dezentrale Lüftung | Deckeninduktionsdurchlässe (aktiv) | Induktionsdurchlässe für abgehängte Decken | LR: Induktionsgitter Lochblech, runde Lochung | 2: Wärmeübertrager für Zweileiter-System | M: Düsenvariante mittel | LR: Gehäuse links - Wasseranschluss rechts
1000205232 | Induktionsdurchlass | DID632-LR-2-M-LR/1800x1800x618 | 1176 | 84195080 | 11 | 32 | 1800 | 618 | 210 | DID632 | pcs | DE | EUR | Luft-Wasser-Systeme und dezentrale Lüftung | Deckeninduktionsdurchlässe (aktiv) | Induktionsdurchlässe für abgehängte Decken | LR: Induktionsgitter Lochblech, runde Lochung | 2: Wärmeübertrager für Zweileiter-System | M: Düsenvariante mittel | LR: Gehäuse links - Wasseranschluss rechts
1000205235 | Induktionsdurchlass | DID632-LR-2-M-LR/1800x1800x623 | 1176 | 84195080 | 11 | 32 | 1800 | 623 | 210 | DID632 | pcs | DE | EUR | Luft-Wasser-Systeme und dezentrale Lüftung | Deckeninduktionsdurchlässe (aktiv) | Induktionsdurchlässe für abgehängte Decken | LR: Induktionsgitter Lochblech, runde Lochung | 2: Wärmeübertrager für Zweileiter-System | M: Düsenvariante mittel | LR: Gehäuse links - Wasseranschluss rechts
1000206634 | Induktionsdurchlass | DID632-LR-2-M-LR/2100x2100x593 | 1332 | 84195080 | 11 | 39 | 2100 | 593 | 210 | DID632 | pcs | DE | EUR | Luft-Wasser-Systeme und dezentrale Lüftung | Deckeninduktionsdurchlässe (aktiv) | Induktionsdurchlässe für abgehängte Decken | LR: Induktionsgitter Lochblech, runde Lochung | 2: Wärmeübertrager für Zweileiter-System | M: Düsenvariante mittel | LR: Gehäuse links - Wasseranschluss rechts
1000206637 | Induktionsdurchlass | DID632-LR-2-M-LR/2100x2100x598 | 1332 | 84195080 | 11 | 39 | 2100 | 598 | 210 | DID632 | pcs | DE | EUR | Luft-Wasser-Systeme und dezentrale Lüftung | Deckeninduktionsdurchlässe (aktiv) | Induktionsdurchlässe für abgehängte Decken | LR: Induktionsgitter Lochblech, runde Lochung | 2: Wärmeübertrager für Zweileiter-System | M: Düsenvariante mittel | LR: Gehäuse links - Wasseranschluss rechts
1000206640 | Induktionsdurchlass | DID632-LR-2-M-LR/2100x2100x618 | 1332 | 84195080 | 11 | 39 | 2100 | 618 | 210 | DID632 | pcs | DE | EUR | Luft-Wasser-Systeme und dezentrale Lüftung | Deckeninduktionsdurchlässe (aktiv) | Induktionsdurchlässe für abgehängte Decken | LR: Induktionsgitter Lochblech, runde Lochung | 2: Wärmeübertrager für Zweileiter-System | M: Düsenvariante mittel | LR: Gehäuse links - Wasseranschluss rechts
1000206643 | Induktionsdurchlass | DID632-LR-2-M-LR/2100x2100x623 | 1332 | 84195080 | 11 | 39 | 2100 | 623 | 210 | DID632 | pcs | DE | EUR | Luft-Wasser-Systeme und dezentrale Lüftung | Deckeninduktionsdurchlässe (aktiv) | Induktionsdurchlässe für abgehängte Decken | LR: Induktionsgitter Lochblech, runde Lochung | 2: Wärmeübertrager für Zweileiter-System | M: Düsenvariante mittel | LR: Gehäuse links - Wasseranschluss rechts
1000208042 | Induktionsdurchlass | DID632-LR-2-M-LR/2400x2400x593 | 1449 | 84195080 | 11 | 47 | 2400 | 593 | 210 | DID632 | pcs | DE | EUR | Luft-Wasser-Systeme und dezentrale Lüftung | Deckeninduktionsdurchlässe (aktiv) | Induktionsdurchlässe für abgehängte Decken | LR: Induktionsgitter Lochblech, runde Lochung | 2: Wärmeübertrager für Zweileiter-System | M: Düsenvariante mittel | LR: Gehäuse links - Wasseranschluss rechts
1000208045 | Induktionsdurchlass | DID632-LR-2-M-LR/2400x2400x598 | 1449 | 84195080 | 11 | 47 | 2400 | 598 | 210 | DID632 | pcs | DE | EUR | Luft-Wasser-Systeme und dezentrale Lüftung | Deckeninduktionsdurchlässe (aktiv) | Induktionsdurchlässe für abgehängte Decken | LR: Induktionsgitter Lochblech, runde Lochung | 2: Wärmeübertrager für Zweileiter-System | M: Düsenvariante mittel | LR: Gehäuse links - Wasseranschluss rechts
1000208048 | Induktionsdurchlass | DID632-LR-2-M-LR/2400x2400x618 | 1449 | 84195080 | 11 | 47 | 2400 | 618 | 210 | DID632 | pcs | DE | EUR | Luft-Wasser-Systeme und dezentrale Lüftung | Deckeninduktionsdurchlässe (aktiv) | Induktionsdurchlässe für abgehängte Decken | LR: Induktionsgitter Lochblech, runde Lochung | 2: Wärmeübertrager für Zweileiter-System | M: Düsenvariante mittel | LR: Gehäuse links - Wasseranschluss rechts
1000208051 | Induktionsdurchlass | DID632-LR-2-M-LR/2400x2400x623 | 1449 | 84195080 | 11 | 47 | 2400 | 623 | 210 | DID632 | pcs | DE | EUR | Luft-Wasser-Systeme und dezentrale Lüftung | Deckeninduktionsdurchlässe (aktiv) | Induktionsdurchlässe für abgehängte Decken | LR: Induktionsgitter Lochblech, runde Lochung | 2: Wärmeübertrager für Zweileiter-System | M: Düsenvariante mittel | LR: Gehäuse links - Wasseranschluss rechts
1000209026 | Induktionsdurchlass | DID632-LR-2-M-LR/2700x2700x593 | 1563 | 84195080 | 11 | 54 | 2700 | 593 | 210 | DID632 | pcs | DE | EUR | Luft-Wasser-Systeme und dezentrale Lüftung | Deckeninduktionsdurchlässe (aktiv) | Induktionsdurchlässe für abgehängte Decken | LR: Induktionsgitter Lochblech, runde Lochung | 2: Wärmeübertrager für Zweileiter-System | M: Düsenvariante mittel | LR: Gehäuse links - Wasseranschluss rechts
1000209028 | Induktionsdurchlass | DID632-LR-2-M-LR/2700x2700x598 | 1563 | 84195080 | 11 | 54 | 2700 | 598 | 210 | DID632 | pcs | DE | EUR | Luft-Wasser-Systeme und dezentrale Lüftung | Deckeninduktionsdurchlässe (aktiv) | Induktionsdurchlässe für abgehängte Decken | LR: Induktionsgitter Lochblech, runde Lochung | 2: Wärmeübertrager für Zweileiter-System | M: Düsenvariante mittel | LR: Gehäuse links - Wasseranschluss rechts
1000209032 | Induktionsdurchlass | DID632-LR-2-M-LR/2700x2700x623 | 1563 | 84195080 | 11 | 54 | 2700 | 623 | 210 | DID632 | pcs | DE | EUR | Luft-Wasser-Systeme und dezentrale Lüftung | Deckeninduktionsdurchlässe (aktiv) | Induktionsdurchlässe für abgehängte Decken | LR: Induktionsgitter Lochblech, runde Lochung | 2: Wärmeübertrager für Zweileiter-System | M: Düsenvariante mittel | LR: Gehäuse links - Wasseranschluss rechts
1000209370 | Induktionsdurchlass | DID632-LR-2-M-LR/3000x3000x593 | 1671 | 84195080 | 11 | 61 | 3000 | 593 | 210 | DID632 | pcs | DE | EUR | Luft-Wasser-Systeme und dezentrale Lüftung | Deckeninduktionsdurchlässe (aktiv) | Induktionsdurchlässe für abgehängte Decken | LR: Induktionsgitter Lochblech, runde Lochung | 2: Wärmeübertrager für Zweileiter-System | M: Düsenvariante mittel | LR: Gehäuse links - Wasseranschluss rechts
1000209371 | Induktionsdurchlass | DID632-LR-2-M-LR/3000x3000x598 | 1671 | 84195080 | 11 | 61 | 3000 | 598 | 210 | DID632 | pcs | DE | EUR | Luft-Wasser-Systeme und dezentrale Lüftung | Deckeninduktionsdurchlässe (aktiv) | Induktionsdurchlässe für abgehängte Decken | LR: Induktionsgitter Lochblech, runde Lochung | 2: Wärmeübertrager für Zweileiter-System | M: Düsenvariante mittel | LR: Gehäuse links - Wasseranschluss rechts
1000209372 | Induktionsdurchlass | DID632-LR-2-M-LR/3000x3000x618 | 1671 | 84195080 | 11 | 61 | 3000 | 618 | 210 | DID632 | pcs | DE | EUR | Luft-Wasser-Systeme und dezentrale Lüftung | Deckeninduktionsdurchlässe (aktiv) | Induktionsdurchlässe für abgehängte Decken | LR: Induktionsgitter Lochblech, runde Lochung | 2: Wärmeübertrager für Zweileiter-System | M: Düsenvariante mittel | LR: Gehäuse links - Wasseranschluss rechts
1000209373 | Induktionsdurchlass | DID632-LR-2-M-LR/3000x3000x623 | 1671 | 84195080 | 11 | 61 | 3000 | 623 | 210 | DID632 | pcs | DE | EUR | Luft-Wasser-Systeme und dezentrale Lüftung | Deckeninduktionsdurchlässe (aktiv) | Induktionsdurchlässe für abgehängte Decken | LR: Induktionsgitter Lochblech, runde Lochung | 2: Wärmeübertrager für Zweileiter-System | M: Düsenvariante mittel | LR: Gehäuse links - Wasseranschluss rechts
1000201002 | Induktionsdurchlass | DID632-LR-2-M-LR/900x900x593 | 826 | 84195080 | 11 | 18 | 900 | 593 | 210 | DID632 | pcs | DE | EUR | Luft-Wasser-Systeme und dezentrale Lüftung | Deckeninduktionsdurchlässe (aktiv) | Induktionsdurchlässe für abgehängte Decken | LR: Induktionsgitter Lochblech, runde Lochung | 2: Wärmeübertrager für Zweileiter-System | M: Düsenvariante mittel | LR: Gehäuse links - Wasseranschluss rechts
1000201005 | Induktionsdurchlass | DID632-LR-2-M-LR/900x900x598 | 826 | 84195080 | 11 | 18 | 900 | 598 | 210 | DID632 | pcs | DE | EUR | Luft-Wasser-Systeme und dezentrale Lüftung | Deckeninduktionsdurchlässe (aktiv) | Induktionsdurchlässe für abgehängte Decken | LR: Induktionsgitter Lochblech, runde Lochung | 2: Wärmeübertrager für Zweileiter-System | M: Düsenvariante mittel | LR: Gehäuse links - Wasseranschluss rechts
1000201008 | Induktionsdurchlass | DID632-LR-2-M-LR/900x900x618 | 826 | 84195080 | 11 | 18 | 900 | 618 | 210 | DID632 | pcs | DE | EUR | Luft-Wasser-Systeme und dezentrale Lüftung | Deckeninduktionsdurchlässe (aktiv) | Induktionsdurchlässe für abgehängte Decken | LR: Induktionsgitter Lochblech, runde Lochung | 2: Wärmeübertrager für Zweileiter-System | M: Düsenvariante mittel | LR: Gehäuse links - Wasseranschluss rechts
1000201011 | Induktionsdurchlass | DID632-LR-2-M-LR/900x900x623 | 826 | 84195080 | 11 | 18 | 900 | 623 | 210 | DID632 | pcs | DE | EUR | Luft-Wasser-Systeme und dezentrale Lüftung | Deckeninduktionsdurchlässe (aktiv) | Induktionsdurchlässe für abgehängte Decken | LR: Induktionsgitter Lochblech, runde Lochung | 2: Wärmeübertrager für Zweileiter-System | M: Düsenvariante mittel | LR: Gehäuse links - Wasseranschluss rechts
1000202422 | Induktionsdurchlass | DID632-LR-2-M-LR-A1/1200x1200x593 | 978 | 84195080 | 11 | 22 | 1200 | 593 | 210 | DID632 | pcs | DE | EUR | Luft-Wasser-Systeme und dezentrale Lüftung | Deckeninduktionsdurchlässe (aktiv) | Induktionsdurchlässe für abgehängte Decken | LR: Induktionsgitter Lochblech, runde Lochung | 2: Wärmeübertrager für Zweileiter-System | M: Düsenvariante mittel | LR: Gehäuse links - Wasseranschluss rechts | A1: Wasseranschlüsse Außengewinde G1/2 flachdichtend
1000202425 | Induktionsdurchlass | DID632-LR-2-M-LR-A1/1200x1200x598 | 978 | 84195080 | 11 | 22 | 1200 | 598 | 210 | DID632 | pcs | DE | EUR | Luft-Wasser-Systeme und dezentrale Lüftung | Deckeninduktionsdurchlässe (aktiv) | Induktionsdurchlässe für abgehängte Decken | LR: Induktionsgitter Lochblech, runde Lochung | 2: Wärmeübertrager für Zweileiter-System | M: Düsenvariante mittel | LR: Gehäuse links - Wasseranschluss rechts | A1: Wasseranschlüsse Außengewinde G1/2 flachdichtend
1000202428 | Induktionsdurchlass | DID632-LR-2-M-LR-A1/1200x1200x618 | 978 | 84195080 | 11 | 22 | 1200 | 618 | 210 | DID632 | pcs | DE | EUR | Luft-Wasser-Systeme und dezentrale Lüftung | Deckeninduktionsdurchlässe (aktiv) | Induktionsdurchlässe für abgehängte Decken | LR: Induktionsgitter Lochblech, runde Lochung | 2: Wärmeübertrager für Zweileiter-System | M: Düsenvariante mittel | LR: Gehäuse links - Wasseranschluss rechts | A1: Wasseranschlüsse Außengewinde G1/2 flachdichtend
1000202431 | Induktionsdurchlass | DID632-LR-2-M-LR-A1/1200x1200x623 | 978 | 84195080 | 11 | 22 | 1200 | 623 | 210 | DID632 | pcs | DE | EUR | Luft-Wasser-Systeme und dezentrale Lüftung | Deckeninduktionsdurchlässe (aktiv) | Induktionsdurchlässe für abgehängte Decken | LR: Induktionsgitter Lochblech, runde Lochung | 2: Wärmeübertrager für Zweileiter-System | M: Düsenvariante mittel | LR: Gehäuse links - Wasseranschluss rechts | A1: Wasseranschlüsse Außengewinde G1/2 flachdichtend
1000203830 | Induktionsdurchlass | DID632-LR-2-M-LR-A1/1500x1500x593 | 1082 | 84195080 | 11 | 27 | 1500 | 593 | 210 | DID632 | pcs | DE | EUR | Luft-Wasser-Systeme und dezentrale Lüftung | Deckeninduktionsdurchlässe (aktiv) | Induktionsdurchlässe für abgehängte Decken | LR: Induktionsgitter Lochblech, runde Lochung | 2: Wärmeübertrager für Zweileiter-System | M: Düsenvariante mittel | LR: Gehäuse links - Wasseranschluss rechts | A1: Wasseranschlüsse Außengewinde G1/2 flachdichtend
1000203833 | Induktionsdurchlass | DID632-LR-2-M-LR-A1/1500x1500x598 | 1082 | 84195080 | 11 | 27 | 1500 | 598 | 210 | DID632 | pcs | DE | EUR | Luft-Wasser-Systeme und dezentrale Lüftung | Deckeninduktionsdurchlässe (aktiv) | Induktionsdurchlässe für abgehängte Decken | LR: Induktionsgitter Lochblech, runde Lochung | 2: Wärmeübertrager für Zweileiter-System | M: Düsenvariante mittel | LR: Gehäuse links - Wasseranschluss rechts | A1: Wasseranschlüsse Außengewinde G1/2 flachdichtend
1000203836 | Induktionsdurchlass | DID632-LR-2-M-LR-A1/1500x1500x618 | 1082 | 84195080 | 11 | 27 | 1500 | 618 | 210 | DID632 | pcs | DE | EUR | Luft-Wasser-Systeme und dezentrale Lüftung | Deckeninduktionsdurchlässe (aktiv) | Induktionsdurchlässe für abgehängte Decken | LR: Induktionsgitter Lochblech, runde Lochung | 2: Wärmeübertrager für Zweileiter-System | M: Düsenvariante mittel | LR: Gehäuse links - Wasseranschluss rechts | A1: Wasseranschlüsse Außengewinde G1/2 flachdichtend
1000203839 | Induktionsdurchlass | DID632-LR-2-M-LR-A1/1500x1500x623 | 1082 | 84195080 | 11 | 27 | 1500 | 623 | 210 | DID632 | pcs | DE | EUR | Luft-Wasser-Systeme und dezentrale Lüftung | Deckeninduktionsdurchlässe (aktiv) | Induktionsdurchlässe für abgehängte Decken | LR: Induktionsgitter Lochblech, runde Lochung | 2: Wärmeübertrager für Zweileiter-System | M: Düsenvariante mittel | LR: Gehäuse links - Wasseranschluss rechts | A1: Wasseranschlüsse Außengewinde G1/2 flachdichtend
1000205238 | Induktionsdurchlass | DID632-LR-2-M-LR-A1/1800x1800x593 | 1225 | 84195080 | 11 | 32 | 1800 | 593 | 210 | DID632 | pcs | DE | EUR | Luft-Wasser-Systeme und dezentrale Lüftung | Deckeninduktionsdurchlässe (aktiv) | Induktionsdurchlässe für abgehängte Decken | LR: Induktionsgitter Lochblech, runde Lochung | 2: Wärmeübertrager für Zweileiter-System | M: Düsenvariante mittel | LR: Gehäuse links - Wasseranschluss rechts | A1: Wasseranschlüsse Außengewinde G1/2 flachdichtend
1000205241 | Induktionsdurchlass | DID632-LR-2-M-LR-A1/1800x1800x598 | 1225 | 84195080 | 11 | 32 | 1800 | 598 | 210 | DID632 | pcs | DE | EUR | Luft-Wasser-Systeme und dezentrale Lüftung | Deckeninduktionsdurchlässe (aktiv) | Induktionsdurchlässe für abgehängte Decken | LR: Induktionsgitter Lochblech, runde Lochung | 2: Wärmeübertrager für Zweileiter-System | M: Düsenvariante mittel | LR: Gehäuse links - Wasseranschluss rechts | A1: Wasseranschlüsse Außengewinde G1/2 flachdichtend
1000205244 | Induktionsdurchlass | DID632-LR-2-M-LR-A1/1800x1800x618 | 1225 | 84195080 | 11 | 32 | 1800 | 618 | 210 | DID632 | pcs | DE | EUR | Luft-Wasser-Systeme und dezentrale Lüftung | Deckeninduktionsdurchlässe (aktiv) | Induktionsdurchlässe für abgehängte Decken | LR: Induktionsgitter Lochblech, runde Lochung | 2: Wärmeübertrager für Zweileiter-System | M: Düsenvariante mittel | LR: Gehäuse links - Wasseranschluss rechts | A1: Wasseranschlüsse Außengewinde G1/2 flachdichtend
1000205247 | Induktionsdurchlass | DID632-LR-2-M-LR-A1/1800x1800x623 | 1225 | 84195080 | 11 | 32 | 1800 | 623 | 210 | DID632 | pcs | DE | EUR | Luft-Wasser-Systeme und dezentrale Lüftung | Deckeninduktionsdurchlässe (aktiv) | Induktionsdurchlässe für abgehängte Decken | LR: Induktionsgitter Lochblech, runde Lochung | 2: Wärmeübertrager für Zweileiter-System | M: Düsenvariante mittel | LR: Gehäuse links - Wasseranschluss rechts | A1: Wasseranschlüsse Außengewinde G1/2 flachdichtend
1000206646 | Induktionsdurchlass | DID632-LR-2-M-LR-A1/2100x2100x593 | 1381 | 84195080 | 11 | 39 | 2100 | 593 | 210 | DID632 | pcs | DE | EUR | Luft-Wasser-Systeme und dezentrale Lüftung | Deckeninduktionsdurchlässe (aktiv) | Induktionsdurchlässe für abgehängte Decken | LR: Induktionsgitter Lochblech, runde Lochung | 2: Wärmeübertrager für Zweileiter-System | M: Düsenvariante mittel | LR: Gehäuse links - Wasseranschluss rechts | A1: Wasseranschlüsse Außengewinde G1/2 flachdichtend
1000206649 | Induktionsdurchlass | DID632-LR-2-M-LR-A1/2100x2100x598 | 1381 | 84195080 | 11 | 39 | 2100 | 598 | 210 | DID632 | pcs | DE | EUR | Luft-Wasser-Systeme und dezentrale Lüftung | Deckeninduktionsdurchlässe (aktiv) | Induktionsdurchlässe für abgehängte Decken | LR: Induktionsgitter Lochblech, runde Lochung | 2: Wärmeübertrager für Zweileiter-System | M: Düsenvariante mittel | LR: Gehäuse links - Wasseranschluss rechts | A1: Wasseranschlüsse Außengewinde G1/2 flachdichtend
1000206652 | Induktionsdurchlass | DID632-LR-2-M-LR-A1/2100x2100x618 | 1381 | 84195080 | 11 | 39 | 2100 | 618 | 210 | DID632 | pcs | DE | EUR | Luft-Wasser-Systeme und dezentrale Lüftung | Deckeninduktionsdurchlässe (aktiv) | Induktionsdurchlässe für abgehängte Decken | LR: Induktionsgitter Lochblech, runde Lochung | 2: Wärmeübertrager für Zweileiter-System | M: Düsenvariante mittel | LR: Gehäuse links - Wasseranschluss rechts | A1: Wasseranschlüsse Außengewinde G1/2 flachdichtend
1000206655 | Induktionsdurchlass | DID632-LR-2-M-LR-A1/2100x2100x623 | 1381 | 84195080 | 11 | 39 | 2100 | 623 | 210 | DID632 | pcs | DE | EUR | Luft-Wasser-Systeme und dezentrale Lüftung | Deckeninduktionsdurchlässe (aktiv) | Induktionsdurchlässe für abgehängte Decken | LR: Induktionsgitter Lochblech, runde Lochung | 2: Wärmeübertrager für Zweileiter-System | M: Düsenvariante mittel | LR: Gehäuse links - Wasseranschluss rechts | A1: Wasseranschlüsse Außengewinde G1/2 flachdichtend
1000208054 | Induktionsdurchlass | DID632-LR-2-M-LR-A1/2400x2400x593 | 1498 | 84195080 | 11 | 47 | 2400 | 593 | 210 | DID632 | pcs | DE | EUR | Luft-Wasser-Systeme und dezentrale Lüftung | Deckeninduktionsdurchlässe (aktiv) | Induktionsdurchlässe für abgehängte Decken | LR: Induktionsgitter Lochblech, runde Lochung | 2: Wärmeübertrager für Zweileiter-System | M: Düsenvariante mittel | LR: Gehäuse links - Wasseranschluss rechts | A1: Wasseranschlüsse Außengewinde G1/2 flachdichtend
1000208057 | Induktionsdurchlass | DID632-LR-2-M-LR-A1/2400x2400x598 | 1498 | 84195080 | 11 | 47 | 2400 | 598 | 210 | DID632 | pcs | DE | EUR | Luft-Wasser-Systeme und dezentrale Lüftung | Deckeninduktionsdurchlässe (aktiv) | Induktionsdurchlässe für abgehängte Decken | LR: Induktionsgitter Lochblech, runde Lochung | 2: Wärmeübertrager für Zweileiter-System | M: Düsenvariante mittel | LR: Gehäuse links - Wasseranschluss rechts | A1: Wasseranschlüsse Außengewinde G1/2 flachdichtend
1000208060 | Induktionsdurchlass | DID632-LR-2-M-LR-A1/2400x2400x618 | 1498 | 84195080 | 11 | 47 | 2400 | 618 | 210 | DID632 | pcs | DE | EUR | Luft-Wasser-Systeme und dezentrale Lüftung | Deckeninduktionsdurchlässe (aktiv) | Induktionsdurchlässe für abgehängte Decken | LR: Induktionsgitter Lochblech, runde Lochung | 2: Wärmeübertrager für Zweileiter-System | M: Düsenvariante mittel | LR: Gehäuse links - Wasseranschluss rechts | A1: Wasseranschlüsse Außengewinde G1/2 flachdichtend
1000208063 | Induktionsdurchlass | DID632-LR-2-M-LR-A1/2400x2400x623 | 1498 | 84195080 | 11 | 47 | 2400 | 623 | 210 | DID632 | pcs | DE | EUR | Luft-Wasser-Systeme und dezentrale Lüftung | Deckeninduktionsdurchlässe (aktiv) | Induktionsdurchlässe für abgehängte Decken | LR: Induktionsgitter Lochblech, runde Lochung | 2: Wärmeübertrager für Zweileiter-System | M: Düsenvariante mittel | LR: Gehäuse links - Wasseranschluss rechts | A1: Wasseranschlüsse Außengewinde G1/2 flachdichtend
1000209034 | Induktionsdurchlass | DID632-LR-2-M-LR-A1/2700x2700x593 | 1612 | 84195080 | 11 | 54 | 2700 | 593 | 210 | DID632 | pcs | DE | EUR | Luft-Wasser-Systeme und dezentrale Lüftung | Deckeninduktionsdurchlässe (aktiv) | Induktionsdurchlässe für abgehängte Decken | LR: Induktionsgitter Lochblech, runde Lochung | 2: Wärmeübertrager für Zweileiter-System | M: Düsenvariante mittel | LR: Gehäuse links - Wasseranschluss rechts | A1: Wasseranschlüsse Außengewinde G1/2 flachdichtend
1000209036 | Induktionsdurchlass | DID632-LR-2-M-LR-A1/2700x2700x598 | 1612 | 84195080 | 11 | 54 | 2700 | 598 | 210 | DID632 | pcs | DE | EUR | Luft-Wasser-Systeme und dezentrale Lüftung | Deckeninduktionsdurchlässe (aktiv) | Induktionsdurchlässe für abgehängte Decken | LR: Induktionsgitter Lochblech, runde Lochung | 2: Wärmeübertrager für Zweileiter-System | M: Düsenvariante mittel | LR: Gehäuse links - Wasseranschluss rechts | A1: Wasseranschlüsse Außengewinde G1/2 flachdichtend
1000209038 | Induktionsdurchlass | DID632-LR-2-M-LR-A1/2700x2700x618 | 1612 | 84195080 | 11 | 54 | 2700 | 618 | 210 | DID632 | pcs | DE | EUR | Luft-Wasser-Systeme und dezentrale Lüftung | Deckeninduktionsdurchlässe (aktiv) | Induktionsdurchlässe für abgehängte Decken | LR: Induktionsgitter Lochblech, runde Lochung | 2: Wärmeübertrager für Zweileiter-System | M: Düsenvariante mittel | LR: Gehäuse links - Wasseranschluss rechts | A1: Wasseranschlüsse Außengewinde G1/2 flachdichtend
1000209040 | Induktionsdurchlass | DID632-LR-2-M-LR-A1/2700x2700x623 | 1612 | 84195080 | 11 | 54 | 2700 | 623 | 210 | DID632 | pcs | DE | EUR | Luft-Wasser-Systeme und dezentrale Lüftung | Deckeninduktionsdurchlässe (aktiv) | Induktionsdurchlässe für abgehängte Decken | LR: Induktionsgitter Lochblech, runde Lochung | 2: Wärmeübertrager für Zweileiter-System | M: Düsenvariante mittel | LR: Gehäuse links - Wasseranschluss rechts | A1: Wasseranschlüsse Außengewinde G1/2 flachdichtend
1000209374 | Induktionsdurchlass | DID632-LR-2-M-LR-A1/3000x3000x593 | 1720 | 84195080 | 11 | 61 | 3000 | 593 | 210 | DID632 | pcs | DE | EUR | Luft-Wasser-Systeme und dezentrale Lüftung | Deckeninduktionsdurchlässe (aktiv) | Induktionsdurchlässe für abgehängte Decken | LR: Induktionsgitter Lochblech, runde Lochung | 2: Wärmeübertrager für Zweileiter-System | M: Düsenvariante mittel | LR: Gehäuse links - Wasseranschluss rechts | A1: Wasseranschlüsse Außengewinde G1/2 flachdichtend
1000209375 | Induktionsdurchlass | DID632-LR-2-M-LR-A1/3000x3000x598 | 1720 | 84195080 | 11 | 61 | 3000 | 598 | 210 | DID632 | pcs | DE | EUR | Luft-Wasser-Systeme und dezentrale Lüftung | Deckeninduktionsdurchlässe (aktiv) | Induktionsdurchlässe für abgehängte Decken | LR: Induktionsgitter Lochblech, runde Lochung | 2: Wärmeübertrager für Zweileiter-System | M: Düsenvariante mittel | LR: Gehäuse links - Wasseranschluss rechts | A1: Wasseranschlüsse Außengewinde G1/2 flachdichtend
1000209376 | Induktionsdurchlass | DID632-LR-2-M-LR-A1/3000x3000x618 | 1720 | 84195080 | 11 | 61 | 3000 | 618 | 210 | DID632 | pcs | DE | EUR | Luft-Wasser-Systeme und dezentrale Lüftung | Deckeninduktionsdurchlässe (aktiv) | Induktionsdurchlässe für abgehängte Decken | LR: Induktionsgitter Lochblech, runde Lochung | 2: Wärmeübertrager für Zweileiter-System | M: Düsenvariante mittel | LR: Gehäuse links - Wasseranschluss rechts | A1: Wasseranschlüsse Außengewinde G1/2 flachdichtend
1000209377 | Induktionsdurchlass | DID632-LR-2-M-LR-A1/3000x3000x623 | 1720 | 84195080 | 11 | 61 | 3000 | 623 | 210 | DID632 | pcs | DE | EUR | Luft-Wasser-Systeme und dezentrale Lüftung | Deckeninduktionsdurchlässe (aktiv) | Induktionsdurchlässe für abgehängte Decken | LR: Induktionsgitter Lochblech, runde Lochung | 2: Wärmeübertrager für Zweileiter-System | M: Düsenvariante mittel | LR: Gehäuse links - Wasseranschluss rechts | A1: Wasseranschlüsse Außengewinde G1/2 flachdichtend
1000201014 | Induktionsdurchlass | DID632-LR-2-M-LR-A1/900x900x593 | 875 | 84195080 | 11 | 18 | 900 | 593 | 210 | DID632 | pcs | DE | EUR | Luft-Wasser-Systeme und dezentrale Lüftung | Deckeninduktionsdurchlässe (aktiv) | Induktionsdurchlässe für abgehängte Decken | LR: Induktionsgitter Lochblech, runde Lochung | 2: Wärmeübertrager für Zweileiter-System | M: Düsenvariante mittel | LR: Gehäuse links - Wasseranschluss rechts | A1: Wasseranschlüsse Außengewinde G1/2 flachdichtend
1000201017 | Induktionsdurchlass | DID632-LR-2-M-LR-A1/900x900x598 | 875 | 84195080 | 11 | 18 | 900 | 598 | 210 | DID632 | pcs | DE | EUR | Luft-Wasser-Systeme und dezentrale Lüftung | Deckeninduktionsdurchlässe (aktiv) | Induktionsdurchlässe für abgehängte Decken | LR: Induktionsgitter Lochblech, runde Lochung | 2: Wärmeübertrager für Zweileiter-System | M: Düsenvariante mittel | LR: Gehäuse links - Wasseranschluss rechts | A1: Wasseranschlüsse Außengewinde G1/2 flachdichtend
1000201020 | Induktionsdurchlass | DID632-LR-2-M-LR-A1/900x900x618 | 875 | 84195080 | 11 | 18 | 900 | 618 | 210 | DID632 | pcs | DE | EUR | Luft-Wasser-Systeme und dezentrale Lüftung | Deckeninduktionsdurchlässe (aktiv) | Induktionsdurchlässe für abgehängte Decken | LR: Induktionsgitter Lochblech, runde Lochung | 2: Wärmeübertrager für Zweileiter-System | M: Düsenvariante mittel | LR: Gehäuse links - Wasseranschluss rechts | A1: Wasseranschlüsse Außengewinde G1/2 flachdichtend
1000201023 | Induktionsdurchlass | DID632-LR-2-M-LR-A1/900x900x623 | 875 | 84195080 | 11 | 18 | 900 | 623 | 210 | DID632 | pcs | DE | EUR | Luft-Wasser-Systeme und dezentrale Lüftung | Deckeninduktionsdurchlässe (aktiv) | Induktionsdurchlässe für abgehängte Decken | LR: Induktionsgitter Lochblech, runde Lochung | 2: Wärmeübertrager für Zweileiter-System | M: Düsenvariante mittel | LR: Gehäuse links - Wasseranschluss rechts | A1: Wasseranschlüsse Außengewinde G1/2 flachdichtend
1000201053 | Induktionsdurchlass | DID632-LR-2-M-MR-A1/1500x900x598 | 989 | 84195080 | 11 | 18 | 1500 | 598 | 210 | DID632 | pcs | DE | EUR | Luft-Wasser-Systeme und dezentrale Lüftung | Deckeninduktionsdurchlässe (aktiv) | Induktionsdurchlässe für abgehängte Decken | LR: Induktionsgitter Lochblech, runde Lochung | 2: Wärmeübertrager für Zweileiter-System | M: Düsenvariante mittel | MR: Gehäuse mittig - Wasseranschluss rechts | A1: Wasseranschlüsse Außengewinde G1/2 flachdichtend
1000202466 | Induktionsdurchlass | DID632-LR-2-M-RL/1200x1200x593 | 929 | 84195080 | 11 | 22 | 1200 | 593 | 210 | DID632 | pcs | DE | EUR | Luft-Wasser-Systeme und dezentrale Lüftung | Deckeninduktionsdurchlässe (aktiv) | Induktionsdurchlässe für abgehängte Decken | LR: Induktionsgitter Lochblech, runde Lochung | 2: Wärmeübertrager für Zweileiter-System | M: Düsenvariante mittel | RL: Gehäuse rechts - Wasseranschluss links
1000202469 | Induktionsdurchlass | DID632-LR-2-M-RL/1200x1200x598 | 929 | 84195080 | 11 | 22 | 1200 | 598 | 210 | DID632 | pcs | DE | EUR | Luft-Wasser-Systeme und dezentrale Lüftung | Deckeninduktionsdurchlässe (aktiv) | Induktionsdurchlässe für abgehängte Decken | LR: Induktionsgitter Lochblech, runde Lochung | 2: Wärmeübertrager für Zweileiter-System | M: Düsenvariante mittel | RL: Gehäuse rechts - Wasseranschluss links
1000202472 | Induktionsdurchlass | DID632-LR-2-M-RL/1200x1200x618 | 929 | 84195080 | 11 | 22 | 1200 | 618 | 210 | DID632 | pcs | DE | EUR | Luft-Wasser-Systeme und dezentrale Lüftung | Deckeninduktionsdurchlässe (aktiv) | Induktionsdurchlässe für abgehängte Decken | LR: Induktionsgitter Lochblech, runde Lochung | 2: Wärmeübertrager für Zweileiter-System | M: Düsenvariante mittel | RL: Gehäuse rechts - Wasseranschluss links
1000202475 | Induktionsdurchlass | DID632-LR-2-M-RL/1200x1200x623 | 929 | 84195080 | 11 | 22 | 1200 | 623 | 210 | DID632 | pcs | DE | EUR | Luft-Wasser-Systeme und dezentrale Lüftung | Deckeninduktionsdurchlässe (aktiv) | Induktionsdurchlässe für abgehängte Decken | LR: Induktionsgitter Lochblech, runde Lochung | 2: Wärmeübertrager für Zweileiter-System | M: Düsenvariante mittel | RL: Gehäuse rechts - Wasseranschluss links
1000203874 | Induktionsdurchlass | DID632-LR-2-M-RL/1500x1500x593 | 1033 | 84195080 | 11 | 27 | 1500 | 593 | 210 | DID632 | pcs | DE | EUR | Luft-Wasser-Systeme und dezentrale Lüftung | Deckeninduktionsdurchlässe (aktiv) | Induktionsdurchlässe für abgehängte Decken | LR: Induktionsgitter Lochblech, runde Lochung | 2: Wärmeübertrager für Zweileiter-System | M: Düsenvariante mittel | RL: Gehäuse rechts - Wasseranschluss links
1000203877 | Induktionsdurchlass | DID632-LR-2-M-RL/1500x1500x598 | 1033 | 84195080 | 11 | 27 | 1500 | 598 | 210 | DID632 | pcs | DE | EUR | Luft-Wasser-Systeme und dezentrale Lüftung | Deckeninduktionsdurchlässe (aktiv) | Induktionsdurchlässe für abgehängte Decken | LR: Induktionsgitter Lochblech, runde Lochung | 2: Wärmeübertrager für Zweileiter-System | M: Düsenvariante mittel | RL: Gehäuse rechts - Wasseranschluss links
1000203880 | Induktionsdurchlass | DID632-LR-2-M-RL/1500x1500x618 | 1033 | 84195080 | 11 | 27 | 1500 | 618 | 210 | DID632 | pcs | DE | EUR | Luft-Wasser-Systeme und dezentrale Lüftung | Deckeninduktionsdurchlässe (aktiv) | Induktionsdurchlässe für abgehängte Decken | LR: Induktionsgitter Lochblech, runde Lochung | 2: Wärmeübertrager für Zweileiter-System | M: Düsenvariante mittel | RL: Gehäuse rechts - Wasseranschluss links
1000203883 | Induktionsdurchlass | DID632-LR-2-M-RL/1500x1500x623 | 1033 | 84195080 | 11 | 27 | 1500 | 623 | 210 | DID632 | pcs | DE | EUR | Luft-Wasser-Systeme und dezentrale Lüftung | Deckeninduktionsdurchlässe (aktiv) | Induktionsdurchlässe für abgehängte Decken | LR: Induktionsgitter Lochblech, runde Lochung | 2: Wärmeübertrager für Zweileiter-System | M: Düsenvariante mittel | RL: Gehäuse rechts - Wasseranschluss links
1000205282 | Induktionsdurchlass | DID632-LR-2-M-RL/1800x1800x593 | 1176 | 84195080 | 11 | 32 | 1800 | 593 | 210 | DID632 | pcs | DE | EUR | Luft-Wasser-Systeme und dezentrale Lüftung | Deckeninduktionsdurchlässe (aktiv) | Induktionsdurchlässe für abgehängte Decken | LR: Induktionsgitter Lochblech, runde Lochung | 2: Wärmeübertrager für Zweileiter-System | M: Düsenvariante mittel | RL: Gehäuse rechts - Wasseranschluss links
1000205285 | Induktionsdurchlass | DID632-LR-2-M-RL/1800x1800x598 | 1176 | 84195080 | 11 | 32 | 1800 | 598 | 210 | DID632 | pcs | DE | EUR | Luft-Wasser-Systeme und dezentrale Lüftung | Deckeninduktionsdurchlässe (aktiv) | Induktionsdurchlässe für abgehängte Decken | LR: Induktionsgitter Lochblech, runde Lochung | 2: Wärmeübertrager für Zweileiter-System | M: Düsenvariante mittel | RL: Gehäuse rechts - Wasseranschluss links
1000205288 | Induktionsdurchlass | DID632-LR-2-M-RL/1800x1800x618 | 1176 | 84195080 | 11 | 32 | 1800 | 618 | 210 | DID632 | pcs | DE | EUR | Luft-Wasser-Systeme und dezentrale Lüftung | Deckeninduktionsdurchlässe (aktiv) | Induktionsdurchlässe für abgehängte Decken | LR: Induktionsgitter Lochblech, runde Lochung | 2: Wärmeübertrager für Zweileiter-System | M: Düsenvariante mittel | RL: Gehäuse rechts - Wasseranschluss links
1000205291 | Induktionsdurchlass | DID632-LR-2-M-RL/1800x1800x623 | 1176 | 84195080 | 11 | 32 | 1800 | 623 | 210 | DID632 | pcs | DE | EUR | Luft-Wasser-Systeme und dezentrale Lüftung | Deckeninduktionsdurchlässe (aktiv) | Induktionsdurchlässe für abgehängte Decken | LR: Induktionsgitter Lochblech, runde Lochung | 2: Wärmeübertrager für Zweileiter-System | M: Düsenvariante mittel | RL: Gehäuse rechts - Wasseranschluss links
1000206690 | Induktionsdurchlass | DID632-LR-2-M-RL/2100x2100x593 | 1332 | 84195080 | 11 | 39 | 2100 | 593 | 210 | DID632 | pcs | DE | EUR | Luft-Wasser-Systeme und dezentrale Lüftung | Deckeninduktionsdurchlässe (aktiv) | Induktionsdurchlässe für abgehängte Decken | LR: Induktionsgitter Lochblech, runde Lochung | 2: Wärmeübertrager für Zweileiter-System | M: Düsenvariante mittel | RL: Gehäuse rechts - Wasseranschluss links
1000206693 | Induktionsdurchlass | DID632-LR-2-M-RL/2100x2100x598 | 1332 | 84195080 | 11 | 39 | 2100 | 598 | 210 | DID632 | pcs | DE | EUR | Luft-Wasser-Systeme und dezentrale Lüftung | Deckeninduktionsdurchlässe (aktiv) | Induktionsdurchlässe für abgehängte Decken | LR: Induktionsgitter Lochblech, runde Lochung | 2: Wärmeübertrager für Zweileiter-System | M: Düsenvariante mittel | RL: Gehäuse rechts - Wasseranschluss links
1000206696 | Induktionsdurchlass | DID632-LR-2-M-RL/2100x2100x618 | 1332 | 84195080 | 11 | 39 | 2100 | 618 | 210 | DID632 | pcs | DE | EUR | Luft-Wasser-Systeme und dezentrale Lüftung | Deckeninduktionsdurchlässe (aktiv) | Induktionsdurchlässe für abgehängte Decken | LR: Induktionsgitter Lochblech, runde Lochung | 2: Wärmeübertrager für Zweileiter-System | M: Düsenvariante mittel | RL: Gehäuse rechts - Wasseranschluss links
1000206699 | Induktionsdurchlass | DID632-LR-2-M-RL/2100x2100x623 | 1332 | 84195080 | 11 | 39 | 2100 | 623 | 210 | DID632 | pcs | DE | EUR | Luft-Wasser-Systeme und dezentrale Lüftung | Deckeninduktionsdurchlässe (aktiv) | Induktionsdurchlässe für abgehängte Decken | LR: Induktionsgitter Lochblech, runde Lochung | 2: Wärmeübertrager für Zweileiter-System | M: Düsenvariante mittel | RL: Gehäuse rechts - Wasseranschluss links
1000208098 | Induktionsdurchlass | DID632-LR-2-M-RL/2400x2400x593 | 1449 | 84195080 | 11 | 47 | 2400 | 593 | 210 | DID632 | pcs | DE | EUR | Luft-Wasser-Systeme und dezentrale Lüftung | Deckeninduktionsdurchlässe (aktiv) | Induktionsdurchlässe für abgehängte Decken | LR: Induktionsgitter Lochblech, runde Lochung | 2: Wärmeübertrager für Zweileiter-System | M: Düsenvariante mittel | RL: Gehäuse rechts - Wasseranschluss links
1000208101 | Induktionsdurchlass | DID632-LR-2-M-RL/2400x2400x598 | 1449 | 84195080 | 11 | 47 | 2400 | 598 | 210 | DID632 | pcs | DE | EUR | Luft-Wasser-Systeme und dezentrale Lüftung | Deckeninduktionsdurchlässe (aktiv) | Induktionsdurchlässe für abgehängte Decken | LR: Induktionsgitter Lochblech, runde Lochung | 2: Wärmeübertrager für Zweileiter-System | M: Düsenvariante mittel | RL: Gehäuse rechts - Wasseranschluss links
1000208104 | Induktionsdurchlass | DID632-LR-2-M-RL/2400x2400x618 | 1449 | 84195080 | 11 | 47 | 2400 | 618 | 210 | DID632 | pcs | DE | EUR | Luft-Wasser-Systeme und dezentrale Lüftung | Deckeninduktionsdurchlässe (aktiv) | Induktionsdurchlässe für abgehängte Decken | LR: Induktionsgitter Lochblech, runde Lochung | 2: Wärmeübertrager für Zweileiter-System | M: Düsenvariante mittel | RL: Gehäuse rechts - Wasseranschluss links
1000208107 | Induktionsdurchlass | DID632-LR-2-M-RL/2400x2400x623 | 1449 | 84195080 | 11 | 47 | 2400 | 623 | 210 | DID632 | pcs | DE | EUR | Luft-Wasser-Systeme und dezentrale Lüftung | Deckeninduktionsdurchlässe (aktiv) | Induktionsdurchlässe für abgehängte Decken | LR: Induktionsgitter Lochblech, runde Lochung | 2: Wärmeübertrager für Zweileiter-System | M: Düsenvariante mittel | RL: Gehäuse rechts - Wasseranschluss links
1000209058 | Induktionsdurchlass | DID632-LR-2-M-RL/2700x2700x593 | 1563 | 84195080 | 11 | 54 | 2700 | 593 | 210 | DID632 | pcs | DE | EUR | Luft-Wasser-Systeme und dezentrale Lüftung | Deckeninduktionsdurchlässe (aktiv) | Induktionsdurchlässe für abgehängte Decken | LR: Induktionsgitter Lochblech, runde Lochung | 2: Wärmeübertrager für Zweileiter-System | M: Düsenvariante mittel | RL: Gehäuse rechts - Wasseranschluss links
1000209060 | Induktionsdurchlass | DID632-LR-2-M-RL/2700x2700x598 | 1563 | 84195080 | 11 | 54 | 2700 | 598 | 210 | DID632 | pcs | DE | EUR | Luft-Wasser-Systeme und dezentrale Lüftung | Deckeninduktionsdurchlässe (aktiv) | Induktionsdurchlässe für abgehängte Decken | LR: Induktionsgitter Lochblech, runde Lochung | 2: Wärmeübertrager für Zweileiter-System | M: Düsenvariante mittel | RL: Gehäuse rechts - Wasseranschluss links
1000209062 | Induktionsdurchlass | DID632-LR-2-M-RL/2700x2700x618 | 1563 | 84195080 | 11 | 54 | 2700 | 618 | 210 | DID632 | pcs | DE | EUR | Luft-Wasser-Systeme und dezentrale Lüftung | Deckeninduktionsdurchlässe (aktiv) | Induktionsdurchlässe für abgehängte Decken | LR: Induktionsgitter Lochblech, runde Lochung | 2: Wärmeübertrager für Zweileiter-System | M: Düsenvariante mittel | RL: Gehäuse rechts - Wasseranschluss links
1000209064 | Induktionsdurchlass | DID632-LR-2-M-RL/2700x2700x623 | 1563 | 84195080 | 11 | 54 | 2700 | 623 | 210 | DID632 | pcs | DE | EUR | Luft-Wasser-Systeme und dezentrale Lüftung | Deckeninduktionsdurchlässe (aktiv) | Induktionsdurchlässe für abgehängte Decken | LR: Induktionsgitter Lochblech, runde Lochung | 2: Wärmeübertrager für Zweileiter-System | M: Düsenvariante mittel | RL: Gehäuse rechts - Wasseranschluss links
1000209378 | Induktionsdurchlass | DID632-LR-2-M-RL/3000x3000x593 | 1671 | 84195080 | 11 | 61 | 3000 | 593 | 210 | DID632 | pcs | DE | EUR | Luft-Wasser-Systeme und dezentrale Lüftung | Deckeninduktionsdurchlässe (aktiv) | Induktionsdurchlässe für abgehängte Decken | LR: Induktionsgitter Lochblech, runde Lochung | 2: Wärmeübertrager für Zweileiter-System | M: Düsenvariante mittel | RL: Gehäuse rechts - Wasseranschluss links
1000209379 | Induktionsdurchlass | DID632-LR-2-M-RL/3000x3000x598 | 1671 | 84195080 | 11 | 61 | 3000 | 598 | 210 | DID632 | pcs | DE | EUR | Luft-Wasser-Systeme und dezentrale Lüftung | Deckeninduktionsdurchlässe (aktiv) | Induktionsdurchlässe für abgehängte Decken | LR: Induktionsgitter Lochblech, runde Lochung | 2: Wärmeübertrager für Zweileiter-System | M: Düsenvariante mittel | RL: Gehäuse rechts - Wasseranschluss links
1000209380 | Induktionsdurchlass | DID632-LR-2-M-RL/3000x3000x618 | 1671 | 84195080 | 11 | 61 | 3000 | 618 | 210 | DID632 | pcs | DE | EUR | Luft-Wasser-Systeme und dezentrale Lüftung | Deckeninduktionsdurchlässe (aktiv) | Induktionsdurchlässe für abgehängte Decken | LR: Induktionsgitter Lochblech, runde Lochung | 2: Wärmeübertrager für Zweileiter-System | M: Düsenvariante mittel | RL: Gehäuse rechts - Wasseranschluss links
1000209381 | Induktionsdurchlass | DID632-LR-2-M-RL/3000x3000x623 | 1671 | 84195080 | 11 | 61 | 3000 | 623 | 210 | DID632 | pcs | DE | EUR | Luft-Wasser-Systeme und dezentrale Lüftung | Deckeninduktionsdurchlässe (aktiv) | Induktionsdurchlässe für abgehängte Decken | LR: Induktionsgitter Lochblech, runde Lochung | 2: Wärmeübertrager für Zweileiter-System | M: Düsenvariante mittel | RL: Gehäuse rechts - Wasseranschluss links
1000201058 | Induktionsdurchlass | DID632-LR-2-M-RL/900x900x593 | 826 | 84195080 | 11 | 18 | 900 | 593 | 210 | DID632 | pcs | DE | EUR | Luft-Wasser-Systeme und dezentrale Lüftung | Deckeninduktionsdurchlässe (aktiv) | Induktionsdurchlässe für abgehängte Decken | LR: Induktionsgitter Lochblech, runde Lochung | 2: Wärmeübertrager für Zweileiter-System | M: Düsenvariante mittel | RL: Gehäuse rechts - Wasseranschluss links
1000201061 | Induktionsdurchlass | DID632-LR-2-M-RL/900x900x598 | 826 | 84195080 | 11 | 18 | 900 | 598 | 210 | DID632 | pcs | DE | EUR | Luft-Wasser-Systeme und dezentrale Lüftung | Deckeninduktionsdurchlässe (aktiv) | Induktionsdurchlässe für abgehängte Decken | LR: Induktionsgitter Lochblech, runde Lochung | 2: Wärmeübertrager für Zweileiter-System | M: Düsenvariante mittel | RL: Gehäuse rechts - Wasseranschluss links
1000201064 | Induktionsdurchlass | DID632-LR-2-M-RL/900x900x618 | 826 | 84195080 | 11 | 18 | 900 | 618 | 210 | DID632 | pcs | DE | EUR | Luft-Wasser-Systeme und dezentrale Lüftung | Deckeninduktionsdurchlässe (aktiv) | Induktionsdurchlässe für abgehängte Decken | LR: Induktionsgitter Lochblech, runde Lochung | 2: Wärmeübertrager für Zweileiter-System | M: Düsenvariante mittel | RL: Gehäuse rechts - Wasseranschluss links
1000201067 | Induktionsdurchlass | DID632-LR-2-M-RL/900x900x623 | 826 | 84195080 | 11 | 18 | 900 | 623 | 210 | DID632 | pcs | DE | EUR | Luft-Wasser-Systeme und dezentrale Lüftung | Deckeninduktionsdurchlässe (aktiv) | Induktionsdurchlässe für abgehängte Decken | LR: Induktionsgitter Lochblech, runde Lochung | 2: Wärmeübertrager für Zweileiter-System | M: Düsenvariante mittel | RL: Gehäuse rechts - Wasseranschluss links
1000202478 | Induktionsdurchlass | DID632-LR-2-M-RL-A1/1200x1200x593 | 978 | 84195080 | 11 | 22 | 1200 | 593 | 210 | DID632 | pcs | DE | EUR | Luft-Wasser-Systeme und dezentrale Lüftung | Deckeninduktionsdurchlässe (aktiv) | Induktionsdurchlässe für abgehängte Decken | LR: Induktionsgitter Lochblech, runde Lochung | 2: Wärmeübertrager für Zweileiter-System | M: Düsenvariante mittel | RL: Gehäuse rechts - Wasseranschluss links | A1: Wasseranschlüsse Außengewinde G1/2 flachdichtend
1000202481 | Induktionsdurchlass | DID632-LR-2-M-RL-A1/1200x1200x598 | 978 | 84195080 | 11 | 22 | 1200 | 598 | 210 | DID632 | pcs | DE | EUR | Luft-Wasser-Systeme und dezentrale Lüftung | Deckeninduktionsdurchlässe (aktiv) | Induktionsdurchlässe für abgehängte Decken | LR: Induktionsgitter Lochblech, runde Lochung | 2: Wärmeübertrager für Zweileiter-System | M: Düsenvariante mittel | RL: Gehäuse rechts - Wasseranschluss links | A1: Wasseranschlüsse Außengewinde G1/2 flachdichtend
1000202484 | Induktionsdurchlass | DID632-LR-2-M-RL-A1/1200x1200x618 | 978 | 84195080 | 11 | 22 | 1200 | 618 | 210 | DID632 | pcs | DE | EUR | Luft-Wasser-Systeme und dezentrale Lüftung | Deckeninduktionsdurchlässe (aktiv) | Induktionsdurchlässe für abgehängte Decken | LR: Induktionsgitter Lochblech, runde Lochung | 2: Wärmeübertrager für Zweileiter-System | M: Düsenvariante mittel | RL: Gehäuse rechts - Wasseranschluss links | A1: Wasseranschlüsse Außengewinde G1/2 flachdichtend
1000202487 | Induktionsdurchlass | DID632-LR-2-M-RL-A1/1200x1200x623 | 978 | 84195080 | 11 | 22 | 1200 | 623 | 210 | DID632 | pcs | DE | EUR | Luft-Wasser-Systeme und dezentrale Lüftung | Deckeninduktionsdurchlässe (aktiv) | Induktionsdurchlässe für abgehängte Decken | LR: Induktionsgitter Lochblech, runde Lochung | 2: Wärmeübertrager für Zweileiter-System | M: Düsenvariante mittel | RL: Gehäuse rechts - Wasseranschluss links | A1: Wasseranschlüsse Außengewinde G1/2 flachdichtend
1000203886 | Induktionsdurchlass | DID632-LR-2-M-RL-A1/1500x1500x593 | 1082 | 84195080 | 11 | 27 | 1500 | 593 | 210 | DID632 | pcs | DE | EUR | Luft-Wasser-Systeme und dezentrale Lüftung | Deckeninduktionsdurchlässe (aktiv) | Induktionsdurchlässe für abgehängte Decken | LR: Induktionsgitter Lochblech, runde Lochung | 2: Wärmeübertrager für Zweileiter-System | M: Düsenvariante mittel | RL: Gehäuse rechts - Wasseranschluss links | A1: Wasseranschlüsse Außengewinde G1/2 flachdichtend
1000203889 | Induktionsdurchlass | DID632-LR-2-M-RL-A1/1500x1500x598 | 1082 | 84195080 | 11 | 27 | 1500 | 598 | 210 | DID632 | pcs | DE | EUR | Luft-Wasser-Systeme und dezentrale Lüftung | Deckeninduktionsdurchlässe (aktiv) | Induktionsdurchlässe für abgehängte Decken | LR: Induktionsgitter Lochblech, runde Lochung | 2: Wärmeübertrager für Zweileiter-System | M: Düsenvariante mittel | RL: Gehäuse rechts - Wasseranschluss links | A1: Wasseranschlüsse Außengewinde G1/2 flachdichtend
1000203892 | Induktionsdurchlass | DID632-LR-2-M-RL-A1/1500x1500x618 | 1082 | 84195080 | 11 | 27 | 1500 | 618 | 210 | DID632 | pcs | DE | EUR | Luft-Wasser-Systeme und dezentrale Lüftung | Deckeninduktionsdurchlässe (aktiv) | Induktionsdurchlässe für abgehängte Decken | LR: Induktionsgitter Lochblech, runde Lochung | 2: Wärmeübertrager für Zweileiter-System | M: Düsenvariante mittel | RL: Gehäuse rechts - Wasseranschluss links | A1: Wasseranschlüsse Außengewinde G1/2 flachdichtend
1000203895 | Induktionsdurchlass | DID632-LR-2-M-RL-A1/1500x1500x623 | 1082 | 84195080 | 11 | 27 | 1500 | 623 | 210 | DID632 | pcs | DE | EUR | Luft-Wasser-Systeme und dezentrale Lüftung | Deckeninduktionsdurchlässe (aktiv) | Induktionsdurchlässe für abgehängte Decken | LR: Induktionsgitter Lochblech, runde Lochung | 2: Wärmeübertrager für Zweileiter-System | M: Düsenvariante mittel | RL: Gehäuse rechts - Wasseranschluss links | A1: Wasseranschlüsse Außengewinde G1/2 flachdichtend
1000205294 | Induktionsdurchlass | DID632-LR-2-M-RL-A1/1800x1800x593 | 1225 | 84195080 | 11 | 32 | 1800 | 593 | 210 | DID632 | pcs | DE | EUR | Luft-Wasser-Systeme und dezentrale Lüftung | Deckeninduktionsdurchlässe (aktiv) | Induktionsdurchlässe für abgehängte Decken | LR: Induktionsgitter Lochblech, runde Lochung | 2: Wärmeübertrager für Zweileiter-System | M: Düsenvariante mittel | RL: Gehäuse rechts - Wasseranschluss links | A1: Wasseranschlüsse Außengewinde G1/2 flachdichtend
1000205297 | Induktionsdurchlass | DID632-LR-2-M-RL-A1/1800x1800x598 | 1225 | 84195080 | 11 | 32 | 1800 | 598 | 210 | DID632 | pcs | DE | EUR | Luft-Wasser-Systeme und dezentrale Lüftung | Deckeninduktionsdurchlässe (aktiv) | Induktionsdurchlässe für abgehängte Decken | LR: Induktionsgitter Lochblech, runde Lochung | 2: Wärmeübertrager für Zweileiter-System | M: Düsenvariante mittel | RL: Gehäuse rechts - Wasseranschluss links | A1: Wasseranschlüsse Außengewinde G1/2 flachdichtend
1000205300 | Induktionsdurchlass | DID632-LR-2-M-RL-A1/1800x1800x618 | 1225 | 84195080 | 11 | 32 | 1800 | 618 | 210 | DID632 | pcs | DE | EUR | Luft-Wasser-Systeme und dezentrale Lüftung | Deckeninduktionsdurchlässe (aktiv) | Induktionsdurchlässe für abgehängte Decken | LR: Induktionsgitter Lochblech, runde Lochung | 2: Wärmeübertrager für Zweileiter-System | M: Düsenvariante mittel | RL: Gehäuse rechts - Wasseranschluss links | A1: Wasseranschlüsse Außengewinde G1/2 flachdichtend
1000205303 | Induktionsdurchlass | DID632-LR-2-M-RL-A1/1800x1800x623 | 1225 | 84195080 | 11 | 32 | 1800 | 623 | 210 | DID632 | pcs | DE | EUR | Luft-Wasser-Systeme und dezentrale Lüftung | Deckeninduktionsdurchlässe (aktiv) | Induktionsdurchlässe für abgehängte Decken | LR: Induktionsgitter Lochblech, runde Lochung | 2: Wärmeübertrager für Zweileiter-System | M: Düsenvariante mittel | RL: Gehäuse rechts - Wasseranschluss links | A1: Wasseranschlüsse Außengewinde G1/2 flachdichtend
1000206702 | Induktionsdurchlass | DID632-LR-2-M-RL-A1/2100x2100x593 | 1381 | 84195080 | 11 | 39 | 2100 | 593 | 210 | DID632 | pcs | DE | EUR | Luft-Wasser-Systeme und dezentrale Lüftung | Deckeninduktionsdurchlässe (aktiv) | Induktionsdurchlässe für abgehängte Decken | LR: Induktionsgitter Lochblech, runde Lochung | 2: Wärmeübertrager für Zweileiter-System | M: Düsenvariante mittel | RL: Gehäuse rechts - Wasseranschluss links | A1: Wasseranschlüsse Außengewinde G1/2 flachdichtend
1000206705 | Induktionsdurchlass | DID632-LR-2-M-RL-A1/2100x2100x598 | 1381 | 84195080 | 11 | 39 | 2100 | 598 | 210 | DID632 | pcs | DE | EUR | Luft-Wasser-Systeme und dezentrale Lüftung | Deckeninduktionsdurchlässe (aktiv) | Induktionsdurchlässe für abgehängte Decken | LR: Induktionsgitter Lochblech, runde Lochung | 2: Wärmeübertrager für Zweileiter-System | M: Düsenvariante mittel | RL: Gehäuse rechts - Wasseranschluss links | A1: Wasseranschlüsse Außengewinde G1/2 flachdichtend
1000206708 | Induktionsdurchlass | DID632-LR-2-M-RL-A1/2100x2100x618 | 1381 | 84195080 | 11 | 39 | 2100 | 618 | 210 | DID632 | pcs | DE | EUR | Luft-Wasser-Systeme und dezentrale Lüftung | Deckeninduktionsdurchlässe (aktiv) | Induktionsdurchlässe für abgehängte Decken | LR: Induktionsgitter Lochblech, runde Lochung | 2: Wärmeübertrager für Zweileiter-System | M: Düsenvariante mittel | RL: Gehäuse rechts - Wasseranschluss links | A1: Wasseranschlüsse Außengewinde G1/2 flachdichtend
1000206711 | Induktionsdurchlass | DID632-LR-2-M-RL-A1/2100x2100x623 | 1381 | 84195080 | 11 | 39 | 2100 | 623 | 210 | DID632 | pcs | DE | EUR | Luft-Wasser-Systeme und dezentrale Lüftung | Deckeninduktionsdurchlässe (aktiv) | Induktionsdurchlässe für abgehängte Decken | LR: Induktionsgitter Lochblech, runde Lochung | 2: Wärmeübertrager für Zweileiter-System | M: Düsenvariante mittel | RL: Gehäuse rechts - Wasseranschluss links | A1: Wasseranschlüsse Außengewinde G1/2 flachdichtend
1000208110 | Induktionsdurchlass | DID632-LR-2-M-RL-A1/2400x2400x593 | 1498 | 84195080 | 11 | 47 | 2400 | 593 | 210 | DID632 | pcs | DE | EUR | Luft-Wasser-Systeme und dezentrale Lüftung | Deckeninduktionsdurchlässe (aktiv) | Induktionsdurchlässe für abgehängte Decken | LR: Induktionsgitter Lochblech, runde Lochung | 2: Wärmeübertrager für Zweileiter-System | M: Düsenvariante mittel | RL: Gehäuse rechts - Wasseranschluss links | A1: Wasseranschlüsse Außengewinde G1/2 flachdichtend
1000208113 | Induktionsdurchlass | DID632-LR-2-M-RL-A1/2400x2400x598 | 1498 | 84195080 | 11 | 47 | 2400 | 598 | 210 | DID632 | pcs | DE | EUR | Luft-Wasser-Systeme und dezentrale Lüftung | Deckeninduktionsdurchlässe (aktiv) | Induktionsdurchlässe für abgehängte Decken | LR: Induktionsgitter Lochblech, runde Lochung | 2: Wärmeübertrager für Zweileiter-System | M: Düsenvariante mittel | RL: Gehäuse rechts - Wasseranschluss links | A1: Wasseranschlüsse Außengewinde G1/2 flachdichtend
1000208116 | Induktionsdurchlass | DID632-LR-2-M-RL-A1/2400x2400x618 | 1498 | 84195080 | 11 | 47 | 2400 | 618 | 210 | DID632 | pcs | DE | EUR | Luft-Wasser-Systeme und dezentrale Lüftung | Deckeninduktionsdurchlässe (aktiv) | Induktionsdurchlässe für abgehängte Decken | LR: Induktionsgitter Lochblech, runde Lochung | 2: Wärmeübertrager für Zweileiter-System | M: Düsenvariante mittel | RL: Gehäuse rechts - Wasseranschluss links | A1: Wasseranschlüsse Außengewinde G1/2 flachdichtend
1000208119 | Induktionsdurchlass | DID632-LR-2-M-RL-A1/2400x2400x623 | 1498 | 84195080 | 11 | 47 | 2400 | 623 | 210 | DID632 | pcs | DE | EUR | Luft-Wasser-Systeme und dezentrale Lüftung | Deckeninduktionsdurchlässe (aktiv) | Induktionsdurchlässe für abgehängte Decken | LR: Induktionsgitter Lochblech, runde Lochung | 2: Wärmeübertrager für Zweileiter-System | M: Düsenvariante mittel | RL: Gehäuse rechts - Wasseranschluss links | A1: Wasseranschlüsse Außengewinde G1/2 flachdichtend
1000209066 | Induktionsdurchlass | DID632-LR-2-M-RL-A1/2700x2700x593 | 1612 | 84195080 | 11 | 54 | 2700 | 593 | 210 | DID632 | pcs | DE | EUR | Luft-Wasser-Systeme und dezentrale Lüftung | Deckeninduktionsdurchlässe (aktiv) | Induktionsdurchlässe für abgehängte Decken | LR: Induktionsgitter Lochblech, runde Lochung | 2: Wärmeübertrager für Zweileiter-System | M: Düsenvariante mittel | RL: Gehäuse rechts - Wasseranschluss links | A1: Wasseranschlüsse Außengewinde G1/2 flachdichtend
1000209068 | Induktionsdurchlass | DID632-LR-2-M-RL-A1/2700x2700x598 | 1612 | 84195080 | 11 | 54 | 2700 | 598 | 210 | DID632 | pcs | DE | EUR | Luft-Wasser-Systeme und dezentrale Lüftung | Deckeninduktionsdurchlässe (aktiv) | Induktionsdurchlässe für abgehängte Decken | LR: Induktionsgitter Lochblech, runde Lochung | 2: Wärmeübertrager für Zweileiter-System | M: Düsenvariante mittel | RL: Gehäuse rechts - Wasseranschluss links | A1: Wasseranschlüsse Außengewinde G1/2 flachdichtend
1000209070 | Induktionsdurchlass | DID632-LR-2-M-RL-A1/2700x2700x618 | 1612 | 84195080 | 11 | 54 | 2700 | 618 | 210 | DID632 | pcs | DE | EUR | Luft-Wasser-Systeme und dezentrale Lüftung | Deckeninduktionsdurchlässe (aktiv) | Induktionsdurchlässe für abgehängte Decken | LR: Induktionsgitter Lochblech, runde Lochung | 2: Wärmeübertrager für Zweileiter-System | M: Düsenvariante mittel | RL: Gehäuse rechts - Wasseranschluss links | A1: Wasseranschlüsse Außengewinde G1/2 flachdichtend
1000209072 | Induktionsdurchlass | DID632-LR-2-M-RL-A1/2700x2700x623 | 1612 | 84195080 | 11 | 54 | 2700 | 623 | 210 | DID632 | pcs | DE | EUR | Luft-Wasser-Systeme und dezentrale Lüftung | Deckeninduktionsdurchlässe (aktiv) | Induktionsdurchlässe für abgehängte Decken | LR: Induktionsgitter Lochblech, runde Lochung | 2: Wärmeübertrager für Zweileiter-System | M: Düsenvariante mittel | RL: Gehäuse rechts - Wasseranschluss links | A1: Wasseranschlüsse Außengewinde G1/2 flachdichtend
1000209382 | Induktionsdurchlass | DID632-LR-2-M-RL-A1/3000x3000x593 | 1720 | 84195080 | 11 | 61 | 3000 | 593 | 210 | DID632 | pcs | DE | EUR | Luft-Wasser-Systeme und dezentrale Lüftung | Deckeninduktionsdurchlässe (aktiv) | Induktionsdurchlässe für abgehängte Decken | LR: Induktionsgitter Lochblech, runde Lochung | 2: Wärmeübertrager für Zweileiter-System | M: Düsenvariante mittel | RL: Gehäuse rechts - Wasseranschluss links | A1: Wasseranschlüsse Außengewinde G1/2 flachdichtend
1000209383 | Induktionsdurchlass | DID632-LR-2-M-RL-A1/3000x3000x598 | 1720 | 84195080 | 11 | 61 | 3000 | 598 | 210 | DID632 | pcs | DE | EUR | Luft-Wasser-Systeme und dezentrale Lüftung | Deckeninduktionsdurchlässe (aktiv) | Induktionsdurchlässe für abgehängte Decken | LR: Induktionsgitter Lochblech, runde Lochung | 2: Wärmeübertrager für Zweileiter-System | M: Düsenvariante mittel | RL: Gehäuse rechts - Wasseranschluss links | A1: Wasseranschlüsse Außengewinde G1/2 flachdichtend
1000209384 | Induktionsdurchlass | DID632-LR-2-M-RL-A1/3000x3000x618 | 1720 | 84195080 | 11 | 61 | 3000 | 618 | 210 | DID632 | pcs | DE | EUR | Luft-Wasser-Systeme und dezentrale Lüftung | Deckeninduktionsdurchlässe (aktiv) | Induktionsdurchlässe für abgehängte Decken | LR: Induktionsgitter Lochblech, runde Lochung | 2: Wärmeübertrager für Zweileiter-System | M: Düsenvariante mittel | RL: Gehäuse rechts - Wasseranschluss links | A1: Wasseranschlüsse Außengewinde G1/2 flachdichtend
1000209385 | Induktionsdurchlass | DID632-LR-2-M-RL-A1/3000x3000x623 | 1720 | 84195080 | 11 | 61 | 3000 | 623 | 210 | DID632 | pcs | DE | EUR | Luft-Wasser-Systeme und dezentrale Lüftung | Deckeninduktionsdurchlässe (aktiv) | Induktionsdurchlässe für abgehängte Decken | LR: Induktionsgitter Lochblech, runde Lochung | 2: Wärmeübertrager für Zweileiter-System | M: Düsenvariante mittel | RL: Gehäuse rechts - Wasseranschluss links | A1: Wasseranschlüsse Außengewinde G1/2 flachdichtend
1000201070 | Induktionsdurchlass | DID632-LR-2-M-RL-A1/900x900x593 | 875 | 84195080 | 11 | 18 | 900 | 593 | 210 | DID632 | pcs | DE | EUR | Luft-Wasser-Systeme und dezentrale Lüftung | Deckeninduktionsdurchlässe (aktiv) | Induktionsdurchlässe für abgehängte Decken | LR: Induktionsgitter Lochblech, runde Lochung | 2: Wärmeübertrager für Zweileiter-System | M: Düsenvariante mittel | RL: Gehäuse rechts - Wasseranschluss links | A1: Wasseranschlüsse Außengewinde G1/2 flachdichtend
1000201073 | Induktionsdurchlass | DID632-LR-2-M-RL-A1/900x900x598 | 875 | 84195080 | 11 | 18 | 900 | 598 | 210 | DID632 | pcs | DE | EUR | Luft-Wasser-Systeme und dezentrale Lüftung | Deckeninduktionsdurchlässe (aktiv) | Induktionsdurchlässe für abgehängte Decken | LR: Induktionsgitter Lochblech, runde Lochung | 2: Wärmeübertrager für Zweileiter-System | M: Düsenvariante mittel | RL: Gehäuse rechts - Wasseranschluss links | A1: Wasseranschlüsse Außengewinde G1/2 flachdichtend
1000201076 | Induktionsdurchlass | DID632-LR-2-M-RL-A1/900x900x618 | 875 | 84195080 | 11 | 18 | 900 | 618 | 210 | DID632 | pcs | DE | EUR | Luft-Wasser-Systeme und dezentrale Lüftung | Deckeninduktionsdurchlässe (aktiv) | Induktionsdurchlässe für abgehängte Decken | LR: Induktionsgitter Lochblech, runde Lochung | 2: Wärmeübertrager für Zweileiter-System | M: Düsenvariante mittel | RL: Gehäuse rechts - Wasseranschluss links | A1: Wasseranschlüsse Außengewinde G1/2 flachdichtend
1000201079 | Induktionsdurchlass | DID632-LR-2-M-RL-A1/900x900x623 | 875 | 84195080 | 11 | 18 | 900 | 623 | 210 | DID632 | pcs | DE | EUR | Luft-Wasser-Systeme und dezentrale Lüftung | Deckeninduktionsdurchlässe (aktiv) | Induktionsdurchlässe für abgehängte Decken | LR: Induktionsgitter Lochblech, runde Lochung | 2: Wärmeübertrager für Zweileiter-System | M: Düsenvariante mittel | RL: Gehäuse rechts - Wasseranschluss links | A1: Wasseranschlüsse Außengewinde G1/2 flachdichtend
1000202586 | Induktionsdurchlass | DID632-LR-4-G-LR/1200x1200x593 | 1002 | 84195080 | 11 | 22 | 1200 | 593 | 210 | DID632 | pcs | DE | EUR | Luft-Wasser-Systeme und dezentrale Lüftung | Deckeninduktionsdurchlässe (aktiv) | Induktionsdurchlässe für abgehängte Decken | LR: Induktionsgitter Lochblech, runde Lochung | 4: Wärmeübertrager für Vierleiter-System | G: Düsenvariante groß | LR: Gehäuse links - Wasseranschluss rechts
1000202589 | Induktionsdurchlass | DID632-LR-4-G-LR/1200x1200x598 | 1002 | 84195080 | 11 | 22 | 1200 | 598 | 210 | DID632 | pcs | DE | EUR | Luft-Wasser-Systeme und dezentrale Lüftung | Deckeninduktionsdurchlässe (aktiv) | Induktionsdurchlässe für abgehängte Decken | LR: Induktionsgitter Lochblech, runde Lochung | 4: Wärmeübertrager für Vierleiter-System | G: Düsenvariante groß | LR: Gehäuse links - Wasseranschluss rechts
1000202592 | Induktionsdurchlass | DID632-LR-4-G-LR/1200x1200x618 | 1002 | 84195080 | 11 | 22 | 1200 | 618 | 210 | DID632 | pcs | DE | EUR | Luft-Wasser-Systeme und dezentrale Lüftung | Deckeninduktionsdurchlässe (aktiv) | Induktionsdurchlässe für abgehängte Decken | LR: Induktionsgitter Lochblech, runde Lochung | 4: Wärmeübertrager für Vierleiter-System | G: Düsenvariante groß | LR: Gehäuse links - Wasseranschluss rechts
1000202595 | Induktionsdurchlass | DID632-LR-4-G-LR/1200x1200x623 | 1002 | 84195080 | 11 | 22 | 1200 | 623 | 210 | DID632 | pcs | DE | EUR | Luft-Wasser-Systeme und dezentrale Lüftung | Deckeninduktionsdurchlässe (aktiv) | Induktionsdurchlässe für abgehängte Decken | LR: Induktionsgitter Lochblech, runde Lochung | 4: Wärmeübertrager für Vierleiter-System | G: Düsenvariante groß | LR: Gehäuse links - Wasseranschluss rechts
1000203994 | Induktionsdurchlass | DID632-LR-4-G-LR/1500x1500x593 | 1122 | 84195080 | 11 | 27 | 1500 | 593 | 210 | DID632 | pcs | DE | EUR | Luft-Wasser-Systeme und dezentrale Lüftung | Deckeninduktionsdurchlässe (aktiv) | Induktionsdurchlässe für abgehängte Decken | LR: Induktionsgitter Lochblech, runde Lochung | 4: Wärmeübertrager für Vierleiter-System | G: Düsenvariante groß | LR: Gehäuse links - Wasseranschluss rechts
1000203997 | Induktionsdurchlass | DID632-LR-4-G-LR/1500x1500x598 | 1122 | 84195080 | 11 | 27 | 1500 | 598 | 210 | DID632 | pcs | DE | EUR | Luft-Wasser-Systeme und dezentrale Lüftung | Deckeninduktionsdurchlässe (aktiv) | Induktionsdurchlässe für abgehängte Decken | LR: Induktionsgitter Lochblech, runde Lochung | 4: Wärmeübertrager für Vierleiter-System | G: Düsenvariante groß | LR: Gehäuse links - Wasseranschluss rechts
1000204000 | Induktionsdurchlass | DID632-LR-4-G-LR/1500x1500x618 | 1122 | 84195080 | 11 | 27 | 1500 | 618 | 210 | DID632 | pcs | DE | EUR | Luft-Wasser-Systeme und dezentrale Lüftung | Deckeninduktionsdurchlässe (aktiv) | Induktionsdurchlässe für abgehängte Decken | LR: Induktionsgitter Lochblech, runde Lochung | 4: Wärmeübertrager für Vierleiter-System | G: Düsenvariante groß | LR: Gehäuse links - Wasseranschluss rechts
1000204003 | Induktionsdurchlass | DID632-LR-4-G-LR/1500x1500x623 | 1122 | 84195080 | 11 | 27 | 1500 | 623 | 210 | DID632 | pcs | DE | EUR | Luft-Wasser-Systeme und dezentrale Lüftung | Deckeninduktionsdurchlässe (aktiv) | Induktionsdurchlässe für abgehängte Decken | LR: Induktionsgitter Lochblech, runde Lochung | 4: Wärmeübertrager für Vierleiter-System | G: Düsenvariante groß | LR: Gehäuse links - Wasseranschluss rechts
1000205402 | Induktionsdurchlass | DID632-LR-4-G-LR/1800x1800x593 | 1284 | 84195080 | 11 | 32 | 1800 | 593 | 210 | DID632 | pcs | DE | EUR | Luft-Wasser-Systeme und dezentrale Lüftung | Deckeninduktionsdurchlässe (aktiv) | Induktionsdurchlässe für abgehängte Decken | LR: Induktionsgitter Lochblech, runde Lochung | 4: Wärmeübertrager für Vierleiter-System | G: Düsenvariante groß | LR: Gehäuse links - Wasseranschluss rechts
1000205405 | Induktionsdurchlass | DID632-LR-4-G-LR/1800x1800x598 | 1284 | 84195080 | 11 | 32 | 1800 | 598 | 210 | DID632 | pcs | DE | EUR | Luft-Wasser-Systeme und dezentrale Lüftung | Deckeninduktionsdurchlässe (aktiv) | Induktionsdurchlässe für abgehängte Decken | LR: Induktionsgitter Lochblech, runde Lochung | 4: Wärmeübertrager für Vierleiter-System | G: Düsenvariante groß | LR: Gehäuse links - Wasseranschluss rechts
1000205408 | Induktionsdurchlass | DID632-LR-4-G-LR/1800x1800x618 | 1284 | 84195080 | 11 | 32 | 1800 | 618 | 210 | DID632 | pcs | DE | EUR | Luft-Wasser-Systeme und dezentrale Lüftung | Deckeninduktionsdurchlässe (aktiv) | Induktionsdurchlässe für abgehängte Decken | LR: Induktionsgitter Lochblech, runde Lochung | 4: Wärmeübertrager für Vierleiter-System | G: Düsenvariante groß | LR: Gehäuse links - Wasseranschluss rechts
1000205411 | Induktionsdurchlass | DID632-LR-4-G-LR/1800x1800x623 | 1284 | 84195080 | 11 | 32 | 1800 | 623 | 210 | DID632 | pcs | DE | EUR | Luft-Wasser-Systeme und dezentrale Lüftung | Deckeninduktionsdurchlässe (aktiv) | Induktionsdurchlässe für abgehängte Decken | LR: Induktionsgitter Lochblech, runde Lochung | 4: Wärmeübertrager für Vierleiter-System | G: Düsenvariante groß | LR: Gehäuse links - Wasseranschluss rechts
1000206810 | Induktionsdurchlass | DID632-LR-4-G-LR/2100x2100x593 | 1457 | 84195080 | 11 | 39 | 2100 | 593 | 210 | DID632 | pcs | DE | EUR | Luft-Wasser-Systeme und dezentrale Lüftung | Deckeninduktionsdurchlässe (aktiv) | Induktionsdurchlässe für abgehängte Decken | LR: Induktionsgitter Lochblech, runde Lochung | 4: Wärmeübertrager für Vierleiter-System | G: Düsenvariante groß | LR: Gehäuse links - Wasseranschluss rechts
1000206813 | Induktionsdurchlass | DID632-LR-4-G-LR/2100x2100x598 | 1457 | 84195080 | 11 | 39 | 2100 | 598 | 210 | DID632 | pcs | DE | EUR | Luft-Wasser-Systeme und dezentrale Lüftung | Deckeninduktionsdurchlässe (aktiv) | Induktionsdurchlässe für abgehängte Decken | LR: Induktionsgitter Lochblech, runde Lochung | 4: Wärmeübertrager für Vierleiter-System | G: Düsenvariante groß | LR: Gehäuse links - Wasseranschluss rechts
1000206816 | Induktionsdurchlass | DID632-LR-4-G-LR/2100x2100x618 | 1457 | 84195080 | 11 | 39 | 2100 | 618 | 210 | DID632 | pcs | DE | EUR | Luft-Wasser-Systeme und dezentrale Lüftung | Deckeninduktionsdurchlässe (aktiv) | Induktionsdurchlässe für abgehängte Decken | LR: Induktionsgitter Lochblech, runde Lochung | 4: Wärmeübertrager für Vierleiter-System | G: Düsenvariante groß | LR: Gehäuse links - Wasseranschluss rechts
1000206819 | Induktionsdurchlass | DID632-LR-4-G-LR/2100x2100x623 | 1457 | 84195080 | 11 | 39 | 2100 | 623 | 210 | DID632 | pcs | DE | EUR | Luft-Wasser-Systeme und dezentrale Lüftung | Deckeninduktionsdurchlässe (aktiv) | Induktionsdurchlässe für abgehängte Decken | LR: Induktionsgitter Lochblech, runde Lochung | 4: Wärmeübertrager für Vierleiter-System | G: Düsenvariante groß | LR: Gehäuse links - Wasseranschluss rechts
1000208218 | Induktionsdurchlass | DID632-LR-4-G-LR/2400x2400x593 | 1589 | 84195080 | 11 | 47 | 2400 | 593 | 210 | DID632 | pcs | DE | EUR | Luft-Wasser-Systeme und dezentrale Lüftung | Deckeninduktionsdurchlässe (aktiv) | Induktionsdurchlässe für abgehängte Decken | LR: Induktionsgitter Lochblech, runde Lochung | 4: Wärmeübertrager für Vierleiter-System | G: Düsenvariante groß | LR: Gehäuse links - Wasseranschluss rechts
1000208221 | Induktionsdurchlass | DID632-LR-4-G-LR/2400x2400x598 | 1589 | 84195080 | 11 | 47 | 2400 | 598 | 210 | DID632 | pcs | DE | EUR | Luft-Wasser-Systeme und dezentrale Lüftung | Deckeninduktionsdurchlässe (aktiv) | Induktionsdurchlässe für abgehängte Decken | LR: Induktionsgitter Lochblech, runde Lochung | 4: Wärmeübertrager für Vierleiter-System | G: Düsenvariante groß | LR: Gehäuse links - Wasseranschluss rechts
1000208224 | Induktionsdurchlass | DID632-LR-4-G-LR/2400x2400x618 | 1589 | 84195080 | 11 | 47 | 2400 | 618 | 210 | DID632 | pcs | DE | EUR | Luft-Wasser-Systeme und dezentrale Lüftung | Deckeninduktionsdurchlässe (aktiv) | Induktionsdurchlässe für abgehängte Decken | LR: Induktionsgitter Lochblech, runde Lochung | 4: Wärmeübertrager für Vierleiter-System | G: Düsenvariante groß | LR: Gehäuse links - Wasseranschluss rechts
1000208227 | Induktionsdurchlass | DID632-LR-4-G-LR/2400x2400x623 | 1589 | 84195080 | 11 | 47 | 2400 | 623 | 210 | DID632 | pcs | DE | EUR | Luft-Wasser-Systeme und dezentrale Lüftung | Deckeninduktionsdurchlässe (aktiv) | Induktionsdurchlässe für abgehängte Decken | LR: Induktionsgitter Lochblech, runde Lochung | 4: Wärmeübertrager für Vierleiter-System | G: Düsenvariante groß | LR: Gehäuse links - Wasseranschluss rechts
1000209122 | Induktionsdurchlass | DID632-LR-4-G-LR/2700x2700x593 | 1722 | 84195080 | 11 | 54 | 2700 | 593 | 210 | DID632 | pcs | DE | EUR | Luft-Wasser-Systeme und dezentrale Lüftung | Deckeninduktionsdurchlässe (aktiv) | Induktionsdurchlässe für abgehängte Decken | LR: Induktionsgitter Lochblech, runde Lochung | 4: Wärmeübertrager für Vierleiter-System | G: Düsenvariante groß | LR: Gehäuse links - Wasseranschluss rechts
1000209124 | Induktionsdurchlass | DID632-LR-4-G-LR/2700x2700x598 | 1722 | 84195080 | 11 | 54 | 2700 | 598 | 210 | DID632 | pcs | DE | EUR | Luft-Wasser-Systeme und dezentrale Lüftung | Deckeninduktionsdurchlässe (aktiv) | Induktionsdurchlässe für abgehängte Decken | LR: Induktionsgitter Lochblech, runde Lochung | 4: Wärmeübertrager für Vierleiter-System | G: Düsenvariante groß | LR: Gehäuse links - Wasseranschluss rechts
1000209126 | Induktionsdurchlass | DID632-LR-4-G-LR/2700x2700x618 | 1722 | 84195080 | 11 | 54 | 2700 | 618 | 210 | DID632 | pcs | DE | EUR | Luft-Wasser-Systeme und dezentrale Lüftung | Deckeninduktionsdurchlässe (aktiv) | Induktionsdurchlässe für abgehängte Decken | LR: Induktionsgitter Lochblech, runde Lochung | 4: Wärmeübertrager für Vierleiter-System | G: Düsenvariante groß | LR: Gehäuse links - Wasseranschluss rechts
1000209128 | Induktionsdurchlass | DID632-LR-4-G-LR/2700x2700x623 | 1722 | 84195080 | 11 | 54 | 2700 | 623 | 210 | DID632 | pcs | DE | EUR | Luft-Wasser-Systeme und dezentrale Lüftung | Deckeninduktionsdurchlässe (aktiv) | Induktionsdurchlässe für abgehängte Decken | LR: Induktionsgitter Lochblech, runde Lochung | 4: Wärmeübertrager für Vierleiter-System | G: Düsenvariante groß | LR: Gehäuse links - Wasseranschluss rechts
1000209386 | Induktionsdurchlass | DID632-LR-4-G-LR/3000x3000x593 | 1848 | 84195080 | 11 | 61 | 3000 | 593 | 210 | DID632 | pcs | DE | EUR | Luft-Wasser-Systeme und dezentrale Lüftung | Deckeninduktionsdurchlässe (aktiv) | Induktionsdurchlässe für abgehängte Decken | LR: Induktionsgitter Lochblech, runde Lochung | 4: Wärmeübertrager für Vierleiter-System | G: Düsenvariante groß | LR: Gehäuse links - Wasseranschluss rechts
1000209387 | Induktionsdurchlass | DID632-LR-4-G-LR/3000x3000x598 | 1848 | 84195080 | 11 | 61 | 3000 | 598 | 210 | DID632 | pcs | DE | EUR | Luft-Wasser-Systeme und dezentrale Lüftung | Deckeninduktionsdurchlässe (aktiv) | Induktionsdurchlässe für abgehängte Decken | LR: Induktionsgitter Lochblech, runde Lochung | 4: Wärmeübertrager für Vierleiter-System | G: Düsenvariante groß | LR: Gehäuse links - Wasseranschluss rechts
1000209388 | Induktionsdurchlass | DID632-LR-4-G-LR/3000x3000x618 | 1848 | 84195080 | 11 | 61 | 3000 | 618 | 210 | DID632 | pcs | DE | EUR | Luft-Wasser-Systeme und dezentrale Lüftung | Deckeninduktionsdurchlässe (aktiv) | Induktionsdurchlässe für abgehängte Decken | LR: Induktionsgitter Lochblech, runde Lochung | 4: Wärmeübertrager für Vierleiter-System | G: Düsenvariante groß | LR: Gehäuse links - Wasseranschluss rechts
1000209389 | Induktionsdurchlass | DID632-LR-4-G-LR/3000x3000x623 | 1848 | 84195080 | 11 | 61 | 3000 | 623 | 210 | DID632 | pcs | DE | EUR | Luft-Wasser-Systeme und dezentrale Lüftung | Deckeninduktionsdurchlässe (aktiv) | Induktionsdurchlässe für abgehängte Decken | LR: Induktionsgitter Lochblech, runde Lochung | 4: Wärmeübertrager für Vierleiter-System | G: Düsenvariante groß | LR: Gehäuse links - Wasseranschluss rechts
1000201178 | Induktionsdurchlass | DID632-LR-4-G-LR/900x900x593 | 881 | 84195080 | 11 | 18 | 900 | 593 | 210 | DID632 | pcs | DE | EUR | Luft-Wasser-Systeme und dezentrale Lüftung | Deckeninduktionsdurchlässe (aktiv) | Induktionsdurchlässe für abgehängte Decken | LR: Induktionsgitter Lochblech, runde Lochung | 4: Wärmeübertrager für Vierleiter-System | G: Düsenvariante groß | LR: Gehäuse links - Wasseranschluss rechts
1000201181 | Induktionsdurchlass | DID632-LR-4-G-LR/900x900x598 | 881 | 84195080 | 11 | 18 | 900 | 598 | 210 | DID632 | pcs | DE | EUR | Luft-Wasser-Systeme und dezentrale Lüftung | Deckeninduktionsdurchlässe (aktiv) | Induktionsdurchlässe für abgehängte Decken | LR: Induktionsgitter Lochblech, runde Lochung | 4: Wärmeübertrager für Vierleiter-System | G: Düsenvariante groß | LR: Gehäuse links - Wasseranschluss rechts
1000201184 | Induktionsdurchlass | DID632-LR-4-G-LR/900x900x618 | 881 | 84195080 | 11 | 18 | 900 | 618 | 210 | DID632 | pcs | DE | EUR | Luft-Wasser-Systeme und dezentrale Lüftung | Deckeninduktionsdurchlässe (aktiv) | Induktionsdurchlässe für abgehängte Decken | LR: Induktionsgitter Lochblech, runde Lochung | 4: Wärmeübertrager für Vierleiter-System | G: Düsenvariante groß | LR: Gehäuse links - Wasseranschluss rechts
1000201187 | Induktionsdurchlass | DID632-LR-4-G-LR/900x900x623 | 881 | 84195080 | 11 | 18 | 900 | 623 | 210 | DID632 | pcs | DE | EUR | Luft-Wasser-Systeme und dezentrale Lüftung | Deckeninduktionsdurchlässe (aktiv) | Induktionsdurchlässe für abgehängte Decken | LR: Induktionsgitter Lochblech, runde Lochung | 4: Wärmeübertrager für Vierleiter-System | G: Düsenvariante groß | LR: Gehäuse links - Wasseranschluss rechts
1000202598 | Induktionsdurchlass | DID632-LR-4-G-LR-A1/1200x1200x593 | 1100 | 84195080 | 11 | 22 | 1200 | 593 | 210 | DID632 | pcs | DE | EUR | Luft-Wasser-Systeme und dezentrale Lüftung | Deckeninduktionsdurchlässe (aktiv) | Induktionsdurchlässe für abgehängte Decken | LR: Induktionsgitter Lochblech, runde Lochung | 4: Wärmeübertrager für Vierleiter-System | G: Düsenvariante groß | LR: Gehäuse links - Wasseranschluss rechts | A1: Wasseranschlüsse Außengewinde G1/2 flachdichtend
1000202601 | Induktionsdurchlass | DID632-LR-4-G-LR-A1/1200x1200x598 | 1100 | 84195080 | 11 | 22 | 1200 | 598 | 210 | DID632 | pcs | DE | EUR | Luft-Wasser-Systeme und dezentrale Lüftung | Deckeninduktionsdurchlässe (aktiv) | Induktionsdurchlässe für abgehängte Decken | LR: Induktionsgitter Lochblech, runde Lochung | 4: Wärmeübertrager für Vierleiter-System | G: Düsenvariante groß | LR: Gehäuse links - Wasseranschluss rechts | A1: Wasseranschlüsse Außengewinde G1/2 flachdichtend
1000202604 | Induktionsdurchlass | DID632-LR-4-G-LR-A1/1200x1200x618 | 1100 | 84195080 | 11 | 22 | 1200 | 618 | 210 | DID632 | pcs | DE | EUR | Luft-Wasser-Systeme und dezentrale Lüftung | Deckeninduktionsdurchlässe (aktiv) | Induktionsdurchlässe für abgehängte Decken | LR: Induktionsgitter Lochblech, runde Lochung | 4: Wärmeübertrager für Vierleiter-System | G: Düsenvariante groß | LR: Gehäuse links - Wasseranschluss rechts | A1: Wasseranschlüsse Außengewinde G1/2 flachdichtend
1000202607 | Induktionsdurchlass | DID632-LR-4-G-LR-A1/1200x1200x623 | 1100 | 84195080 | 11 | 22 | 1200 | 623 | 210 | DID632 | pcs | DE | EUR | Luft-Wasser-Systeme und dezentrale Lüftung | Deckeninduktionsdurchlässe (aktiv) | Induktionsdurchlässe für abgehängte Decken | LR: Induktionsgitter Lochblech, runde Lochung | 4: Wärmeübertrager für Vierleiter-System | G: Düsenvariante groß | LR: Gehäuse links - Wasseranschluss rechts | A1: Wasseranschlüsse Außengewinde G1/2 flachdichtend
1000204006 | Induktionsdurchlass | DID632-LR-4-G-LR-A1/1500x1500x593 | 1220 | 84195080 | 11 | 27 | 1500 | 593 | 210 | DID632 | pcs | DE | EUR | Luft-Wasser-Systeme und dezentrale Lüftung | Deckeninduktionsdurchlässe (aktiv) | Induktionsdurchlässe für abgehängte Decken | LR: Induktionsgitter Lochblech, runde Lochung | 4: Wärmeübertrager für Vierleiter-System | G: Düsenvariante groß | LR: Gehäuse links - Wasseranschluss rechts | A1: Wasseranschlüsse Außengewinde G1/2 flachdichtend
1000204009 | Induktionsdurchlass | DID632-LR-4-G-LR-A1/1500x1500x598 | 1220 | 84195080 | 11 | 27 | 1500 | 598 | 210 | DID632 | pcs | DE | EUR | Luft-Wasser-Systeme und dezentrale Lüftung | Deckeninduktionsdurchlässe (aktiv) | Induktionsdurchlässe für abgehängte Decken | LR: Induktionsgitter Lochblech, runde Lochung | 4: Wärmeübertrager für Vierleiter-System | G: Düsenvariante groß | LR: Gehäuse links - Wasseranschluss rechts | A1: Wasseranschlüsse Außengewinde G1/2 flachdichtend
1000204012 | Induktionsdurchlass | DID632-LR-4-G-LR-A1/1500x1500x618 | 1220 | 84195080 | 11 | 27 | 1500 | 618 | 210 | DID632 | pcs | DE | EUR | Luft-Wasser-Systeme und dezentrale Lüftung | Deckeninduktionsdurchlässe (aktiv) | Induktionsdurchlässe für abgehängte Decken | LR: Induktionsgitter Lochblech, runde Lochung | 4: Wärmeübertrager für Vierleiter-System | G: Düsenvariante groß | LR: Gehäuse links - Wasseranschluss rechts | A1: Wasseranschlüsse Außengewinde G1/2 flachdichtend
1000204015 | Induktionsdurchlass | DID632-LR-4-G-LR-A1/1500x1500x623 | 1220 | 84195080 | 11 | 27 | 1500 | 623 | 210 | DID632 | pcs | DE | EUR | Luft-Wasser-Systeme und dezentrale Lüftung | Deckeninduktionsdurchlässe (aktiv) | Induktionsdurchlässe für abgehängte Decken | LR: Induktionsgitter Lochblech, runde Lochung | 4: Wärmeübertrager für Vierleiter-System | G: Düsenvariante groß | LR: Gehäuse links - Wasseranschluss rechts | A1: Wasseranschlüsse Außengewinde G1/2 flachdichtend
1000205414 | Induktionsdurchlass | DID632-LR-4-G-LR-A1/1800x1800x593 | 1382 | 84195080 | 11 | 32 | 1800 | 593 | 210 | DID632 | pcs | DE | EUR | Luft-Wasser-Systeme und dezentrale Lüftung | Deckeninduktionsdurchlässe (aktiv) | Induktionsdurchlässe für abgehängte Decken | LR: Induktionsgitter Lochblech, runde Lochung | 4: Wärmeübertrager für Vierleiter-System | G: Düsenvariante groß | LR: Gehäuse links - Wasseranschluss rechts | A1: Wasseranschlüsse Außengewinde G1/2 flachdichtend
1000205417 | Induktionsdurchlass | DID632-LR-4-G-LR-A1/1800x1800x598 | 1382 | 84195080 | 11 | 32 | 1800 | 598 | 210 | DID632 | pcs | DE | EUR | Luft-Wasser-Systeme und dezentrale Lüftung | Deckeninduktionsdurchlässe (aktiv) | Induktionsdurchlässe für abgehängte Decken | LR: Induktionsgitter Lochblech, runde Lochung | 4: Wärmeübertrager für Vierleiter-System | G: Düsenvariante groß | LR: Gehäuse links - Wasseranschluss rechts | A1: Wasseranschlüsse Außengewinde G1/2 flachdichtend
1000205420 | Induktionsdurchlass | DID632-LR-4-G-LR-A1/1800x1800x618 | 1382 | 84195080 | 11 | 32 | 1800 | 618 | 210 | DID632 | pcs | DE | EUR | Luft-Wasser-Systeme und dezentrale Lüftung | Deckeninduktionsdurchlässe (aktiv) | Induktionsdurchlässe für abgehängte Decken | LR: Induktionsgitter Lochblech, runde Lochung | 4: Wärmeübertrager für Vierleiter-System | G: Düsenvariante groß | LR: Gehäuse links - Wasseranschluss rechts | A1: Wasseranschlüsse Außengewinde G1/2 flachdichtend
1000205423 | Induktionsdurchlass | DID632-LR-4-G-LR-A1/1800x1800x623 | 1382 | 84195080 | 11 | 32 | 1800 | 623 | 210 | DID632 | pcs | DE | EUR | Luft-Wasser-Systeme und dezentrale Lüftung | Deckeninduktionsdurchlässe (aktiv) | Induktionsdurchlässe für abgehängte Decken | LR: Induktionsgitter Lochblech, runde Lochung | 4: Wärmeübertrager für Vierleiter-System | G: Düsenvariante groß | LR: Gehäuse links - Wasseranschluss rechts | A1: Wasseranschlüsse Außengewinde G1/2 flachdichtend
1000206822 | Induktionsdurchlass | DID632-LR-4-G-LR-A1/2100x2100x593 | 1555 | 84195080 | 11 | 39 | 2100 | 593 | 210 | DID632 | pcs | DE | EUR | Luft-Wasser-Systeme und dezentrale Lüftung | Deckeninduktionsdurchlässe (aktiv) | Induktionsdurchlässe für abgehängte Decken | LR: Induktionsgitter Lochblech, runde Lochung | 4: Wärmeübertrager für Vierleiter-System | G: Düsenvariante groß | LR: Gehäuse links - Wasseranschluss rechts | A1: Wasseranschlüsse Außengewinde G1/2 flachdichtend
1000206825 | Induktionsdurchlass | DID632-LR-4-G-LR-A1/2100x2100x598 | 1555 | 84195080 | 11 | 39 | 2100 | 598 | 210 | DID632 | pcs | DE | EUR | Luft-Wasser-Systeme und dezentrale Lüftung | Deckeninduktionsdurchlässe (aktiv) | Induktionsdurchlässe für abgehängte Decken | LR: Induktionsgitter Lochblech, runde Lochung | 4: Wärmeübertrager für Vierleiter-System | G: Düsenvariante groß | LR: Gehäuse links - Wasseranschluss rechts | A1: Wasseranschlüsse Außengewinde G1/2 flachdichtend
1000206828 | Induktionsdurchlass | DID632-LR-4-G-LR-A1/2100x2100x618 | 1555 | 84195080 | 11 | 39 | 2100 | 618 | 210 | DID632 | pcs | DE | EUR | Luft-Wasser-Systeme und dezentrale Lüftung | Deckeninduktionsdurchlässe (aktiv) | Induktionsdurchlässe für abgehängte Decken | LR: Induktionsgitter Lochblech, runde Lochung | 4: Wärmeübertrager für Vierleiter-System | G: Düsenvariante groß | LR: Gehäuse links - Wasseranschluss rechts | A1: Wasseranschlüsse Außengewinde G1/2 flachdichtend
1000206831 | Induktionsdurchlass | DID632-LR-4-G-LR-A1/2100x2100x623 | 1555 | 84195080 | 11 | 39 | 2100 | 623 | 210 | DID632 | pcs | DE | EUR | Luft-Wasser-Systeme und dezentrale Lüftung | Deckeninduktionsdurchlässe (aktiv) | Induktionsdurchlässe für abgehängte Decken | LR: Induktionsgitter Lochblech, runde Lochung | 4: Wärmeübertrager für Vierleiter-System | G: Düsenvariante groß | LR: Gehäuse links - Wasseranschluss rechts | A1: Wasseranschlüsse Außengewinde G1/2 flachdichtend
1000208230 | Induktionsdurchlass | DID632-LR-4-G-LR-A1/2400x2400x593 | 1687 | 84195080 | 11 | 47 | 2400 | 593 | 210 | DID632 | pcs | DE | EUR | Luft-Wasser-Systeme und dezentrale Lüftung | Deckeninduktionsdurchlässe (aktiv) | Induktionsdurchlässe für abgehängte Decken | LR: Induktionsgitter Lochblech, runde Lochung | 4: Wärmeübertrager für Vierleiter-System | G: Düsenvariante groß | LR: Gehäuse links - Wasseranschluss rechts | A1: Wasseranschlüsse Außengewinde G1/2 flachdichtend
1000208233 | Induktionsdurchlass | DID632-LR-4-G-LR-A1/2400x2400x598 | 1687 | 84195080 | 11 | 47 | 2400 | 598 | 210 | DID632 | pcs | DE | EUR | Luft-Wasser-Systeme und dezentrale Lüftung | Deckeninduktionsdurchlässe (aktiv) | Induktionsdurchlässe für abgehängte Decken | LR: Induktionsgitter Lochblech, runde Lochung | 4: Wärmeübertrager für Vierleiter-System | G: Düsenvariante groß | LR: Gehäuse links - Wasseranschluss rechts | A1: Wasseranschlüsse Außengewinde G1/2 flachdichtend
1000208236 | Induktionsdurchlass | DID632-LR-4-G-LR-A1/2400x2400x618 | 1687 | 84195080 | 11 | 47 | 2400 | 618 | 210 | DID632 | pcs | DE | EUR | Luft-Wasser-Systeme und dezentrale Lüftung | Deckeninduktionsdurchlässe (aktiv) | Induktionsdurchlässe für abgehängte Decken | LR: Induktionsgitter Lochblech, runde Lochung | 4: Wärmeübertrager für Vierleiter-System | G: Düsenvariante groß | LR: Gehäuse links - Wasseranschluss rechts | A1: Wasseranschlüsse Außengewinde G1/2 flachdichtend
1000208239 | Induktionsdurchlass | DID632-LR-4-G-LR-A1/2400x2400x623 | 1687 | 84195080 | 11 | 47 | 2400 | 623 | 210 | DID632 | pcs | DE | EUR | Luft-Wasser-Systeme und dezentrale Lüftung | Deckeninduktionsdurchlässe (aktiv) | Induktionsdurchlässe für abgehängte Decken | LR: Induktionsgitter Lochblech, runde Lochung | 4: Wärmeübertrager für Vierleiter-System | G: Düsenvariante groß | LR: Gehäuse links - Wasseranschluss rechts | A1: Wasseranschlüsse Außengewinde G1/2 flachdichtend
1000209130 | Induktionsdurchlass | DID632-LR-4-G-LR-A1/2700x2700x593 | 1820 | 84195080 | 11 | 54 | 2700 | 593 | 210 | DID632 | pcs | DE | EUR | Luft-Wasser-Systeme und dezentrale Lüftung | Deckeninduktionsdurchlässe (aktiv) | Induktionsdurchlässe für abgehängte Decken | LR: Induktionsgitter Lochblech, runde Lochung | 4: Wärmeübertrager für Vierleiter-System | G: Düsenvariante groß | LR: Gehäuse links - Wasseranschluss rechts | A1: Wasseranschlüsse Außengewinde G1/2 flachdichtend
1000209132 | Induktionsdurchlass | DID632-LR-4-G-LR-A1/2700x2700x598 | 1820 | 84195080 | 11 | 54 | 2700 | 598 | 210 | DID632 | pcs | DE | EUR | Luft-Wasser-Systeme und dezentrale Lüftung | Deckeninduktionsdurchlässe (aktiv) | Induktionsdurchlässe für abgehängte Decken | LR: Induktionsgitter Lochblech, runde Lochung | 4: Wärmeübertrager für Vierleiter-System | G: Düsenvariante groß | LR: Gehäuse links - Wasseranschluss rechts | A1: Wasseranschlüsse Außengewinde G1/2 flachdichtend
1000209134 | Induktionsdurchlass | DID632-LR-4-G-LR-A1/2700x2700x618 | 1820 | 84195080 | 11 | 54 | 2700 | 618 | 210 | DID632 | pcs | DE | EUR | Luft-Wasser-Systeme und dezentrale Lüftung | Deckeninduktionsdurchlässe (aktiv) | Induktionsdurchlässe für abgehängte Decken | LR: Induktionsgitter Lochblech, runde Lochung | 4: Wärmeübertrager für Vierleiter-System | G: Düsenvariante groß | LR: Gehäuse links - Wasseranschluss rechts | A1: Wasseranschlüsse Außengewinde G1/2 flachdichtend
1000209136 | Induktionsdurchlass | DID632-LR-4-G-LR-A1/2700x2700x623 | 1820 | 84195080 | 11 | 54 | 2700 | 623 | 210 | DID632 | pcs | DE | EUR | Luft-Wasser-Systeme und dezentrale Lüftung | Deckeninduktionsdurchlässe (aktiv) | Induktionsdurchlässe für abgehängte Decken | LR: Induktionsgitter Lochblech, runde Lochung | 4: Wärmeübertrager für Vierleiter-System | G: Düsenvariante groß | LR: Gehäuse links - Wasseranschluss rechts | A1: Wasseranschlüsse Außengewinde G1/2 flachdichtend
1000209390 | Induktionsdurchlass | DID632-LR-4-G-LR-A1/3000x3000x593 | 1946 | 84195080 | 11 | 61 | 3000 | 593 | 210 | DID632 | pcs | DE | EUR | Luft-Wasser-Systeme und dezentrale Lüftung | Deckeninduktionsdurchlässe (aktiv) | Induktionsdurchlässe für abgehängte Decken | LR: Induktionsgitter Lochblech, runde Lochung | 4: Wärmeübertrager für Vierleiter-System | G: Düsenvariante groß | LR: Gehäuse links - Wasseranschluss rechts | A1: Wasseranschlüsse Außengewinde G1/2 flachdichtend
1000209391 | Induktionsdurchlass | DID632-LR-4-G-LR-A1/3000x3000x598 | 1946 | 84195080 | 11 | 61 | 3000 | 598 | 210 | DID632 | pcs | DE | EUR | Luft-Wasser-Systeme und dezentrale Lüftung | Deckeninduktionsdurchlässe (aktiv) | Induktionsdurchlässe für abgehängte Decken | LR: Induktionsgitter Lochblech, runde Lochung | 4: Wärmeübertrager für Vierleiter-System | G: Düsenvariante groß | LR: Gehäuse links - Wasseranschluss rechts | A1: Wasseranschlüsse Außengewinde G1/2 flachdichtend
1000209392 | Induktionsdurchlass | DID632-LR-4-G-LR-A1/3000x3000x618 | 1946 | 84195080 | 11 | 61 | 3000 | 618 | 210 | DID632 | pcs | DE | EUR | Luft-Wasser-Systeme und dezentrale Lüftung | Deckeninduktionsdurchlässe (aktiv) | Induktionsdurchlässe für abgehängte Decken | LR: Induktionsgitter Lochblech, runde Lochung | 4: Wärmeübertrager für Vierleiter-System | G: Düsenvariante groß | LR: Gehäuse links - Wasseranschluss rechts | A1: Wasseranschlüsse Außengewinde G1/2 flachdichtend
1000209393 | Induktionsdurchlass | DID632-LR-4-G-LR-A1/3000x3000x623 | 1946 | 84195080 | 11 | 61 | 3000 | 623 | 210 | DID632 | pcs | DE | EUR | Luft-Wasser-Systeme und dezentrale Lüftung | Deckeninduktionsdurchlässe (aktiv) | Induktionsdurchlässe für abgehängte Decken | LR: Induktionsgitter Lochblech, runde Lochung | 4: Wärmeübertrager für Vierleiter-System | G: Düsenvariante groß | LR: Gehäuse links - Wasseranschluss rechts | A1: Wasseranschlüsse Außengewinde G1/2 flachdichtend
1000201190 | Induktionsdurchlass | DID632-LR-4-G-LR-A1/900x900x593 | 979 | 84195080 | 11 | 18 | 900 | 593 | 210 | DID632 | pcs | DE | EUR | Luft-Wasser-Systeme und dezentrale Lüftung | Deckeninduktionsdurchlässe (aktiv) | Induktionsdurchlässe für abgehängte Decken | LR: Induktionsgitter Lochblech, runde Lochung | 4: Wärmeübertrager für Vierleiter-System | G: Düsenvariante groß | LR: Gehäuse links - Wasseranschluss rechts | A1: Wasseranschlüsse Außengewinde G1/2 flachdichtend
1000201193 | Induktionsdurchlass | DID632-LR-4-G-LR-A1/900x900x598 | 979 | 84195080 | 11 | 18 | 900 | 598 | 210 | DID632 | pcs | DE | EUR | Luft-Wasser-Systeme und dezentrale Lüftung | Deckeninduktionsdurchlässe (aktiv) | Induktionsdurchlässe für abgehängte Decken | LR: Induktionsgitter Lochblech, runde Lochung | 4: Wärmeübertrager für Vierleiter-System | G: Düsenvariante groß | LR: Gehäuse links - Wasseranschluss rechts | A1: Wasseranschlüsse Außengewinde G1/2 flachdichtend
1000201196 | Induktionsdurchlass | DID632-LR-4-G-LR-A1/900x900x618 | 979 | 84195080 | 11 | 18 | 900 | 618 | 210 | DID632 | pcs | DE | EUR | Luft-Wasser-Systeme und dezentrale Lüftung | Deckeninduktionsdurchlässe (aktiv) | Induktionsdurchlässe für abgehängte Decken | LR: Induktionsgitter Lochblech, runde Lochung | 4: Wärmeübertrager für Vierleiter-System | G: Düsenvariante groß | LR: Gehäuse links - Wasseranschluss rechts | A1: Wasseranschlüsse Außengewinde G1/2 flachdichtend
1000201199 | Induktionsdurchlass | DID632-LR-4-G-LR-A1/900x900x623 | 979 | 84195080 | 11 | 18 | 900 | 623 | 210 | DID632 | pcs | DE | EUR | Luft-Wasser-Systeme und dezentrale Lüftung | Deckeninduktionsdurchlässe (aktiv) | Induktionsdurchlässe für abgehängte Decken | LR: Induktionsgitter Lochblech, runde Lochung | 4: Wärmeübertrager für Vierleiter-System | G: Düsenvariante groß | LR: Gehäuse links - Wasseranschluss rechts | A1: Wasseranschlüsse Außengewinde G1/2 flachdichtend
1000202642 | Induktionsdurchlass | DID632-LR-4-G-RL/1200x1200x593 | 1002 | 84195080 | 11 | 22 | 1200 | 593 | 210 | DID632 | pcs | DE | EUR | Luft-Wasser-Systeme und dezentrale Lüftung | Deckeninduktionsdurchlässe (aktiv) | Induktionsdurchlässe für abgehängte Decken | LR: Induktionsgitter Lochblech, runde Lochung | 4: Wärmeübertrager für Vierleiter-System | G: Düsenvariante groß | RL: Gehäuse rechts - Wasseranschluss links
1000202645 | Induktionsdurchlass | DID632-LR-4-G-RL/1200x1200x598 | 1002 | 84195080 | 11 | 22 | 1200 | 598 | 210 | DID632 | pcs | DE | EUR | Luft-Wasser-Systeme und dezentrale Lüftung | Deckeninduktionsdurchlässe (aktiv) | Induktionsdurchlässe für abgehängte Decken | LR: Induktionsgitter Lochblech, runde Lochung | 4: Wärmeübertrager für Vierleiter-System | G: Düsenvariante groß | RL: Gehäuse rechts - Wasseranschluss links
1000202648 | Induktionsdurchlass | DID632-LR-4-G-RL/1200x1200x618 | 1002 | 84195080 | 11 | 22 | 1200 | 618 | 210 | DID632 | pcs | DE | EUR | Luft-Wasser-Systeme und dezentrale Lüftung | Deckeninduktionsdurchlässe (aktiv) | Induktionsdurchlässe für abgehängte Decken | LR: Induktionsgitter Lochblech, runde Lochung | 4: Wärmeübertrager für Vierleiter-System | G: Düsenvariante groß | RL: Gehäuse rechts - Wasseranschluss links
1000202651 | Induktionsdurchlass | DID632-LR-4-G-RL/1200x1200x623 | 1002 | 84195080 | 11 | 22 | 1200 | 623 | 210 | DID632 | pcs | DE | EUR | Luft-Wasser-Systeme und dezentrale Lüftung | Deckeninduktionsdurchlässe (aktiv) | Induktionsdurchlässe für abgehängte Decken | LR: Induktionsgitter Lochblech, runde Lochung | 4: Wärmeübertrager für Vierleiter-System | G: Düsenvariante groß | RL: Gehäuse rechts - Wasseranschluss links
1000204050 | Induktionsdurchlass | DID632-LR-4-G-RL/1500x1500x593 | 1122 | 84195080 | 11 | 27 | 1500 | 593 | 210 | DID632 | pcs | DE | EUR | Luft-Wasser-Systeme und dezentrale Lüftung | Deckeninduktionsdurchlässe (aktiv) | Induktionsdurchlässe für abgehängte Decken | LR: Induktionsgitter Lochblech, runde Lochung | 4: Wärmeübertrager für Vierleiter-System | G: Düsenvariante groß | RL: Gehäuse rechts - Wasseranschluss links
1000204053 | Induktionsdurchlass | DID632-LR-4-G-RL/1500x1500x598 | 1122 | 84195080 | 11 | 27 | 1500 | 598 | 210 | DID632 | pcs | DE | EUR | Luft-Wasser-Systeme und dezentrale Lüftung | Deckeninduktionsdurchlässe (aktiv) | Induktionsdurchlässe für abgehängte Decken | LR: Induktionsgitter Lochblech, runde Lochung | 4: Wärmeübertrager für Vierleiter-System | G: Düsenvariante groß | RL: Gehäuse rechts - Wasseranschluss links
1000204056 | Induktionsdurchlass | DID632-LR-4-G-RL/1500x1500x618 | 1122 | 84195080 | 11 | 27 | 1500 | 618 | 210 | DID632 | pcs | DE | EUR | Luft-Wasser-Systeme und dezentrale Lüftung | Deckeninduktionsdurchlässe (aktiv) | Induktionsdurchlässe für abgehängte Decken | LR: Induktionsgitter Lochblech, runde Lochung | 4: Wärmeübertrager für Vierleiter-System | G: Düsenvariante groß | RL: Gehäuse rechts - Wasseranschluss links
1000204059 | Induktionsdurchlass | DID632-LR-4-G-RL/1500x1500x623 | 1122 | 84195080 | 11 | 27 | 1500 | 623 | 210 | DID632 | pcs | DE | EUR | Luft-Wasser-Systeme und dezentrale Lüftung | Deckeninduktionsdurchlässe (aktiv) | Induktionsdurchlässe für abgehängte Decken | LR: Induktionsgitter Lochblech, runde Lochung | 4: Wärmeübertrager für Vierleiter-System | G: Düsenvariante groß | RL: Gehäuse rechts - Wasseranschluss links
1000205458 | Induktionsdurchlass | DID632-LR-4-G-RL/1800x1800x593 | 1284 | 84195080 | 11 | 32 | 1800 | 593 | 210 | DID632 | pcs | DE | EUR | Luft-Wasser-Systeme und dezentrale Lüftung | Deckeninduktionsdurchlässe (aktiv) | Induktionsdurchlässe für abgehängte Decken | LR: Induktionsgitter Lochblech, runde Lochung | 4: Wärmeübertrager für Vierleiter-System | G: Düsenvariante groß | RL: Gehäuse rechts - Wasseranschluss links
1000205461 | Induktionsdurchlass | DID632-LR-4-G-RL/1800x1800x598 | 1284 | 84195080 | 11 | 32 | 1800 | 598 | 210 | DID632 | pcs | DE | EUR | Luft-Wasser-Systeme und dezentrale Lüftung | Deckeninduktionsdurchlässe (aktiv) | Induktionsdurchlässe für abgehängte Decken | LR: Induktionsgitter Lochblech, runde Lochung | 4: Wärmeübertrager für Vierleiter-System | G: Düsenvariante groß | RL: Gehäuse rechts - Wasseranschluss links
1000205464 | Induktionsdurchlass | DID632-LR-4-G-RL/1800x1800x618 | 1284 | 84195080 | 11 | 32 | 1800 | 618 | 210 | DID632 | pcs | DE | EUR | Luft-Wasser-Systeme und dezentrale Lüftung | Deckeninduktionsdurchlässe (aktiv) | Induktionsdurchlässe für abgehängte Decken | LR: Induktionsgitter Lochblech, runde Lochung | 4: Wärmeübertrager für Vierleiter-System | G: Düsenvariante groß | RL: Gehäuse rechts - Wasseranschluss links
1000205467 | Induktionsdurchlass | DID632-LR-4-G-RL/1800x1800x623 | 1284 | 84195080 | 11 | 32 | 1800 | 623 | 210 | DID632 | pcs | DE | EUR | Luft-Wasser-Systeme und dezentrale Lüftung | Deckeninduktionsdurchlässe (aktiv) | Induktionsdurchlässe für abgehängte Decken | LR: Induktionsgitter Lochblech, runde Lochung | 4: Wärmeübertrager für Vierleiter-System | G: Düsenvariante groß | RL: Gehäuse rechts - Wasseranschluss links
1000206866 | Induktionsdurchlass | DID632-LR-4-G-RL/2100x2100x593 | 1457 | 84195080 | 11 | 39 | 2100 | 593 | 210 | DID632 | pcs | DE | EUR | Luft-Wasser-Systeme und dezentrale Lüftung | Deckeninduktionsdurchlässe (aktiv) | Induktionsdurchlässe für abgehängte Decken | LR: Induktionsgitter Lochblech, runde Lochung | 4: Wärmeübertrager für Vierleiter-System | G: Düsenvariante groß | RL: Gehäuse rechts - Wasseranschluss links
1000206869 | Induktionsdurchlass | DID632-LR-4-G-RL/2100x2100x598 | 1457 | 84195080 | 11 | 39 | 2100 | 598 | 210 | DID632 | pcs | DE | EUR | Luft-Wasser-Systeme und dezentrale Lüftung | Deckeninduktionsdurchlässe (aktiv) | Induktionsdurchlässe für abgehängte Decken | LR: Induktionsgitter Lochblech, runde Lochung | 4: Wärmeübertrager für Vierleiter-System | G: Düsenvariante groß | RL: Gehäuse rechts - Wasseranschluss links
1000206872 | Induktionsdurchlass | DID632-LR-4-G-RL/2100x2100x618 | 1457 | 84195080 | 11 | 39 | 2100 | 618 | 210 | DID632 | pcs | DE | EUR | Luft-Wasser-Systeme und dezentrale Lüftung | Deckeninduktionsdurchlässe (aktiv) | Induktionsdurchlässe für abgehängte Decken | LR: Induktionsgitter Lochblech, runde Lochung | 4: Wärmeübertrager für Vierleiter-System | G: Düsenvariante groß | RL: Gehäuse rechts - Wasseranschluss links
1000206875 | Induktionsdurchlass | DID632-LR-4-G-RL/2100x2100x623 | 1457 | 84195080 | 11 | 39 | 2100 | 623 | 210 | DID632 | pcs | DE | EUR | Luft-Wasser-Systeme und dezentrale Lüftung | Deckeninduktionsdurchlässe (aktiv) | Induktionsdurchlässe für abgehängte Decken | LR: Induktionsgitter Lochblech, runde Lochung | 4: Wärmeübertrager für Vierleiter-System | G: Düsenvariante groß | RL: Gehäuse rechts - Wasseranschluss links
1000208274 | Induktionsdurchlass | DID632-LR-4-G-RL/2400x2400x593 | 1589 | 84195080 | 11 | 47 | 2400 | 593 | 210 | DID632 | pcs | DE | EUR | Luft-Wasser-Systeme und dezentrale Lüftung | Deckeninduktionsdurchlässe (aktiv) | Induktionsdurchlässe für abgehängte Decken | LR: Induktionsgitter Lochblech, runde Lochung | 4: Wärmeübertrager für Vierleiter-System | G: Düsenvariante groß | RL: Gehäuse rechts - Wasseranschluss links
1000208277 | Induktionsdurchlass | DID632-LR-4-G-RL/2400x2400x598 | 1589 | 84195080 | 11 | 47 | 2400 | 598 | 210 | DID632 | pcs | DE | EUR | Luft-Wasser-Systeme und dezentrale Lüftung | Deckeninduktionsdurchlässe (aktiv) | Induktionsdurchlässe für abgehängte Decken | LR: Induktionsgitter Lochblech, runde Lochung | 4: Wärmeübertrager für Vierleiter-System | G: Düsenvariante groß | RL: Gehäuse rechts - Wasseranschluss links
1000208280 | Induktionsdurchlass | DID632-LR-4-G-RL/2400x2400x618 | 1589 | 84195080 | 11 | 47 | 2400 | 618 | 210 | DID632 | pcs | DE | EUR | Luft-Wasser-Systeme und dezentrale Lüftung | Deckeninduktionsdurchlässe (aktiv) | Induktionsdurchlässe für abgehängte Decken | LR: Induktionsgitter Lochblech, runde Lochung | 4: Wärmeübertrager für Vierleiter-System | G: Düsenvariante groß | RL: Gehäuse rechts - Wasseranschluss links
1000208283 | Induktionsdurchlass | DID632-LR-4-G-RL/2400x2400x623 | 1589 | 84195080 | 11 | 47 | 2400 | 623 | 210 | DID632 | pcs | DE | EUR | Luft-Wasser-Systeme und dezentrale Lüftung | Deckeninduktionsdurchlässe (aktiv) | Induktionsdurchlässe für abgehängte Decken | LR: Induktionsgitter Lochblech, runde Lochung | 4: Wärmeübertrager für Vierleiter-System | G: Düsenvariante groß | RL: Gehäuse rechts - Wasseranschluss links
1000209154 | Induktionsdurchlass | DID632-LR-4-G-RL/2700x2700x593 | 1722 | 84195080 | 11 | 54 | 2700 | 593 | 210 | DID632 | pcs | DE | EUR | Luft-Wasser-Systeme und dezentrale Lüftung | Deckeninduktionsdurchlässe (aktiv) | Induktionsdurchlässe für abgehängte Decken | LR: Induktionsgitter Lochblech, runde Lochung | 4: Wärmeübertrager für Vierleiter-System | G: Düsenvariante groß | RL: Gehäuse rechts - Wasseranschluss links
1000209156 | Induktionsdurchlass | DID632-LR-4-G-RL/2700x2700x598 | 1722 | 84195080 | 11 | 54 | 2700 | 598 | 210 | DID632 | pcs | DE | EUR | Luft-Wasser-Systeme und dezentrale Lüftung | Deckeninduktionsdurchlässe (aktiv) | Induktionsdurchlässe für abgehängte Decken | LR: Induktionsgitter Lochblech, runde Lochung | 4: Wärmeübertrager für Vierleiter-System | G: Düsenvariante groß | RL: Gehäuse rechts - Wasseranschluss links
1000209158 | Induktionsdurchlass | DID632-LR-4-G-RL/2700x2700x618 | 1722 | 84195080 | 11 | 54 | 2700 | 618 | 210 | DID632 | pcs | DE | EUR | Luft-Wasser-Systeme und dezentrale Lüftung | Deckeninduktionsdurchlässe (aktiv) | Induktionsdurchlässe für abgehängte Decken | LR: Induktionsgitter Lochblech, runde Lochung | 4: Wärmeübertrager für Vierleiter-System | G: Düsenvariante groß | RL: Gehäuse rechts - Wasseranschluss links
1000209160 | Induktionsdurchlass | DID632-LR-4-G-RL/2700x2700x623 | 1722 | 84195080 | 11 | 54 | 2700 | 623 | 210 | DID632 | pcs | DE | EUR | Luft-Wasser-Systeme und dezentrale Lüftung | Deckeninduktionsdurchlässe (aktiv) | Induktionsdurchlässe für abgehängte Decken | LR: Induktionsgitter Lochblech, runde Lochung | 4: Wärmeübertrager für Vierleiter-System | G: Düsenvariante groß | RL: Gehäuse rechts - Wasseranschluss links
1000209394 | Induktionsdurchlass | DID632-LR-4-G-RL/3000x3000x593 | 1848 | 84195080 | 11 | 61 | 3000 | 593 | 210 | DID632 | pcs | DE | EUR | Luft-Wasser-Systeme und dezentrale Lüftung | Deckeninduktionsdurchlässe (aktiv) | Induktionsdurchlässe für abgehängte Decken | LR: Induktionsgitter Lochblech, runde Lochung | 4: Wärmeübertrager für Vierleiter-System | G: Düsenvariante groß | RL: Gehäuse rechts - Wasseranschluss links
1000209395 | Induktionsdurchlass | DID632-LR-4-G-RL/3000x3000x598 | 1848 | 84195080 | 11 | 61 | 3000 | 598 | 210 | DID632 | pcs | DE | EUR | Luft-Wasser-Systeme und dezentrale Lüftung | Deckeninduktionsdurchlässe (aktiv) | Induktionsdurchlässe für abgehängte Decken | LR: Induktionsgitter Lochblech, runde Lochung | 4: Wärmeübertrager für Vierleiter-System | G: Düsenvariante groß | RL: Gehäuse rechts - Wasseranschluss links
1000209396 | Induktionsdurchlass | DID632-LR-4-G-RL/3000x3000x618 | 1848 | 84195080 | 11 | 61 | 3000 | 618 | 210 | DID632 | pcs | DE | EUR | Luft-Wasser-Systeme und dezentrale Lüftung | Deckeninduktionsdurchlässe (aktiv) | Induktionsdurchlässe für abgehängte Decken | LR: Induktionsgitter Lochblech, runde Lochung | 4: Wärmeübertrager für Vierleiter-System | G: Düsenvariante groß | RL: Gehäuse rechts - Wasseranschluss links
1000209397 | Induktionsdurchlass | DID632-LR-4-G-RL/3000x3000x623 | 1848 | 84195080 | 11 | 61 | 3000 | 623 | 210 | DID632 | pcs | DE | EUR | Luft-Wasser-Systeme und dezentrale Lüftung | Deckeninduktionsdurchlässe (aktiv) | Induktionsdurchlässe für abgehängte Decken | LR: Induktionsgitter Lochblech, runde Lochung | 4: Wärmeübertrager für Vierleiter-System | G: Düsenvariante groß | RL: Gehäuse rechts - Wasseranschluss links
1000201234 | Induktionsdurchlass | DID632-LR-4-G-RL/900x900x593 | 881 | 84195080 | 11 | 18 | 900 | 593 | 210 | DID632 | pcs | DE | EUR | Luft-Wasser-Systeme und dezentrale Lüftung | Deckeninduktionsdurchlässe (aktiv) | Induktionsdurchlässe für abgehängte Decken | LR: Induktionsgitter Lochblech, runde Lochung | 4: Wärmeübertrager für Vierleiter-System | G: Düsenvariante groß | RL: Gehäuse rechts - Wasseranschluss links
1000201237 | Induktionsdurchlass | DID632-LR-4-G-RL/900x900x598 | 881 | 84195080 | 11 | 18 | 900 | 598 | 210 | DID632 | pcs | DE | EUR | Luft-Wasser-Systeme und dezentrale Lüftung | Deckeninduktionsdurchlässe (aktiv) | Induktionsdurchlässe für abgehängte Decken | LR: Induktionsgitter Lochblech, runde Lochung | 4: Wärmeübertrager für Vierleiter-System | G: Düsenvariante groß | RL: Gehäuse rechts - Wasseranschluss links
1000201240 | Induktionsdurchlass | DID632-LR-4-G-RL/900x900x618 | 881 | 84195080 | 11 | 18 | 900 | 618 | 210 | DID632 | pcs | DE | EUR | Luft-Wasser-Systeme und dezentrale Lüftung | Deckeninduktionsdurchlässe (aktiv) | Induktionsdurchlässe für abgehängte Decken | LR: Induktionsgitter Lochblech, runde Lochung | 4: Wärmeübertrager für Vierleiter-System | G: Düsenvariante groß | RL: Gehäuse rechts - Wasseranschluss links
1000201243 | Induktionsdurchlass | DID632-LR-4-G-RL/900x900x623 | 881 | 84195080 | 11 | 18 | 900 | 623 | 210 | DID632 | pcs | DE | EUR | Luft-Wasser-Systeme und dezentrale Lüftung | Deckeninduktionsdurchlässe (aktiv) | Induktionsdurchlässe für abgehängte Decken | LR: Induktionsgitter Lochblech, runde Lochung | 4: Wärmeübertrager für Vierleiter-System | G: Düsenvariante groß | RL: Gehäuse rechts - Wasseranschluss links
1000202654 | Induktionsdurchlass | DID632-LR-4-G-RL-A1/1200x1200x593 | 1100 | 84195080 | 11 | 22 | 1200 | 593 | 210 | DID632 | pcs | DE | EUR | Luft-Wasser-Systeme und dezentrale Lüftung | Deckeninduktionsdurchlässe (aktiv) | Induktionsdurchlässe für abgehängte Decken | LR: Induktionsgitter Lochblech, runde Lochung | 4: Wärmeübertrager für Vierleiter-System | G: Düsenvariante groß | RL: Gehäuse rechts - Wasseranschluss links | A1: Wasseranschlüsse Außengewinde G1/2 flachdichtend
1000202657 | Induktionsdurchlass | DID632-LR-4-G-RL-A1/1200x1200x598 | 1100 | 84195080 | 11 | 22 | 1200 | 598 | 210 | DID632 | pcs | DE | EUR | Luft-Wasser-Systeme und dezentrale Lüftung | Deckeninduktionsdurchlässe (aktiv) | Induktionsdurchlässe für abgehängte Decken | LR: Induktionsgitter Lochblech, runde Lochung | 4: Wärmeübertrager für Vierleiter-System | G: Düsenvariante groß | RL: Gehäuse rechts - Wasseranschluss links | A1: Wasseranschlüsse Außengewinde G1/2 flachdichtend
1000202660 | Induktionsdurchlass | DID632-LR-4-G-RL-A1/1200x1200x618 | 1100 | 84195080 | 11 | 22 | 1200 | 618 | 210 | DID632 | pcs | DE | EUR | Luft-Wasser-Systeme und dezentrale Lüftung | Deckeninduktionsdurchlässe (aktiv) | Induktionsdurchlässe für abgehängte Decken | LR: Induktionsgitter Lochblech, runde Lochung | 4: Wärmeübertrager für Vierleiter-System | G: Düsenvariante groß | RL: Gehäuse rechts - Wasseranschluss links | A1: Wasseranschlüsse Außengewinde G1/2 flachdichtend
1000202663 | Induktionsdurchlass | DID632-LR-4-G-RL-A1/1200x1200x623 | 1100 | 84195080 | 11 | 22 | 1200 | 623 | 210 | DID632 | pcs | DE | EUR | Luft-Wasser-Systeme und dezentrale Lüftung | Deckeninduktionsdurchlässe (aktiv) | Induktionsdurchlässe für abgehängte Decken | LR: Induktionsgitter Lochblech, runde Lochung | 4: Wärmeübertrager für Vierleiter-System | G: Düsenvariante groß | RL: Gehäuse rechts - Wasseranschluss links | A1: Wasseranschlüsse Außengewinde G1/2 flachdichtend
1000204062 | Induktionsdurchlass | DID632-LR-4-G-RL-A1/1500x1500x593 | 1220 | 84195080 | 11 | 27 | 1500 | 593 | 210 | DID632 | pcs | DE | EUR | Luft-Wasser-Systeme und dezentrale Lüftung | Deckeninduktionsdurchlässe (aktiv) | Induktionsdurchlässe für abgehängte Decken | LR: Induktionsgitter Lochblech, runde Lochung | 4: Wärmeübertrager für Vierleiter-System | G: Düsenvariante groß | RL: Gehäuse rechts - Wasseranschluss links | A1: Wasseranschlüsse Außengewinde G1/2 flachdichtend
1000204065 | Induktionsdurchlass | DID632-LR-4-G-RL-A1/1500x1500x598 | 1220 | 84195080 | 11 | 27 | 1500 | 598 | 210 | DID632 | pcs | DE | EUR | Luft-Wasser-Systeme und dezentrale Lüftung | Deckeninduktionsdurchlässe (aktiv) | Induktionsdurchlässe für abgehängte Decken | LR: Induktionsgitter Lochblech, runde Lochung | 4: Wärmeübertrager für Vierleiter-System | G: Düsenvariante groß | RL: Gehäuse rechts - Wasseranschluss links | A1: Wasseranschlüsse Außengewinde G1/2 flachdichtend
1000204068 | Induktionsdurchlass | DID632-LR-4-G-RL-A1/1500x1500x618 | 1220 | 84195080 | 11 | 27 | 1500 | 618 | 210 | DID632 | pcs | DE | EUR | Luft-Wasser-Systeme und dezentrale Lüftung | Deckeninduktionsdurchlässe (aktiv) | Induktionsdurchlässe für abgehängte Decken | LR: Induktionsgitter Lochblech, runde Lochung | 4: Wärmeübertrager für Vierleiter-System | G: Düsenvariante groß | RL: Gehäuse rechts - Wasseranschluss links | A1: Wasseranschlüsse Außengewinde G1/2 flachdichtend
1000204071 | Induktionsdurchlass | DID632-LR-4-G-RL-A1/1500x1500x623 | 1220 | 84195080 | 11 | 27 | 1500 | 623 | 210 | DID632 | pcs | DE | EUR | Luft-Wasser-Systeme und dezentrale Lüftung | Deckeninduktionsdurchlässe (aktiv) | Induktionsdurchlässe für abgehängte Decken | LR: Induktionsgitter Lochblech, runde Lochung | 4: Wärmeübertrager für Vierleiter-System | G: Düsenvariante groß | RL: Gehäuse rechts - Wasseranschluss links | A1: Wasseranschlüsse Außengewinde G1/2 flachdichtend
1000205470 | Induktionsdurchlass | DID632-LR-4-G-RL-A1/1800x1800x593 | 1382 | 84195080 | 11 | 32 | 1800 | 593 | 210 | DID632 | pcs | DE | EUR | Luft-Wasser-Systeme und dezentrale Lüftung | Deckeninduktionsdurchlässe (aktiv) | Induktionsdurchlässe für abgehängte Decken | LR: Induktionsgitter Lochblech, runde Lochung | 4: Wärmeübertrager für Vierleiter-System | G: Düsenvariante groß | RL: Gehäuse rechts - Wasseranschluss links | A1: Wasseranschlüsse Außengewinde G1/2 flachdichtend
1000205473 | Induktionsdurchlass | DID632-LR-4-G-RL-A1/1800x1800x598 | 1382 | 84195080 | 11 | 32 | 1800 | 598 | 210 | DID632 | pcs | DE | EUR | Luft-Wasser-Systeme und dezentrale Lüftung | Deckeninduktionsdurchlässe (aktiv) | Induktionsdurchlässe für abgehängte Decken | LR: Induktionsgitter Lochblech, runde Lochung | 4: Wärmeübertrager für Vierleiter-System | G: Düsenvariante groß | RL: Gehäuse rechts - Wasseranschluss links | A1: Wasseranschlüsse Außengewinde G1/2 flachdichtend
1000205476 | Induktionsdurchlass | DID632-LR-4-G-RL-A1/1800x1800x618 | 1382 | 84195080 | 11 | 32 | 1800 | 618 | 210 | DID632 | pcs | DE | EUR | Luft-Wasser-Systeme und dezentrale Lüftung | Deckeninduktionsdurchlässe (aktiv) | Induktionsdurchlässe für abgehängte Decken | LR: Induktionsgitter Lochblech, runde Lochung | 4: Wärmeübertrager für Vierleiter-System | G: Düsenvariante groß | RL: Gehäuse rechts - Wasseranschluss links | A1: Wasseranschlüsse Außengewinde G1/2 flachdichtend
1000205479 | Induktionsdurchlass | DID632-LR-4-G-RL-A1/1800x1800x623 | 1382 | 84195080 | 11 | 32 | 1800 | 623 | 210 | DID632 | pcs | DE | EUR | Luft-Wasser-Systeme und dezentrale Lüftung | Deckeninduktionsdurchlässe (aktiv) | Induktionsdurchlässe für abgehängte Decken | LR: Induktionsgitter Lochblech, runde Lochung | 4: Wärmeübertrager für Vierleiter-System | G: Düsenvariante groß | RL: Gehäuse rechts - Wasseranschluss links | A1: Wasseranschlüsse Außengewinde G1/2 flachdichtend
1000206878 | Induktionsdurchlass | DID632-LR-4-G-RL-A1/2100x2100x593 | 1555 | 84195080 | 11 | 39 | 2100 | 593 | 210 | DID632 | pcs | DE | EUR | Luft-Wasser-Systeme und dezentrale Lüftung | Deckeninduktionsdurchlässe (aktiv) | Induktionsdurchlässe für abgehängte Decken | LR: Induktionsgitter Lochblech, runde Lochung | 4: Wärmeübertrager für Vierleiter-System | G: Düsenvariante groß | RL: Gehäuse rechts - Wasseranschluss links | A1: Wasseranschlüsse Außengewinde G1/2 flachdichtend
1000206881 | Induktionsdurchlass | DID632-LR-4-G-RL-A1/2100x2100x598 | 1555 | 84195080 | 11 | 39 | 2100 | 598 | 210 | DID632 | pcs | DE | EUR | Luft-Wasser-Systeme und dezentrale Lüftung | Deckeninduktionsdurchlässe (aktiv) | Induktionsdurchlässe für abgehängte Decken | LR: Induktionsgitter Lochblech, runde Lochung | 4: Wärmeübertrager für Vierleiter-System | G: Düsenvariante groß | RL: Gehäuse rechts - Wasseranschluss links | A1: Wasseranschlüsse Außengewinde G1/2 flachdichtend
1000206884 | Induktionsdurchlass | DID632-LR-4-G-RL-A1/2100x2100x618 | 1555 | 84195080 | 11 | 39 | 2100 | 618 | 210 | DID632 | pcs | DE | EUR | Luft-Wasser-Systeme und dezentrale Lüftung | Deckeninduktionsdurchlässe (aktiv) | Induktionsdurchlässe für abgehängte Decken | LR: Induktionsgitter Lochblech, runde Lochung | 4: Wärmeübertrager für Vierleiter-System | G: Düsenvariante groß | RL: Gehäuse rechts - Wasseranschluss links | A1: Wasseranschlüsse Außengewinde G1/2 flachdichtend
1000206887 | Induktionsdurchlass | DID632-LR-4-G-RL-A1/2100x2100x623 | 1555 | 84195080 | 11 | 39 | 2100 | 623 | 210 | DID632 | pcs | DE | EUR | Luft-Wasser-Systeme und dezentrale Lüftung | Deckeninduktionsdurchlässe (aktiv) | Induktionsdurchlässe für abgehängte Decken | LR: Induktionsgitter Lochblech, runde Lochung | 4: Wärmeübertrager für Vierleiter-System | G: Düsenvariante groß | RL: Gehäuse rechts - Wasseranschluss links | A1: Wasseranschlüsse Außengewinde G1/2 flachdichtend
1000208286 | Induktionsdurchlass | DID632-LR-4-G-RL-A1/2400x2400x593 | 1687 | 84195080 | 11 | 47 | 2400 | 593 | 210 | DID632 | pcs | DE | EUR | Luft-Wasser-Systeme und dezentrale Lüftung | Deckeninduktionsdurchlässe (aktiv) | Induktionsdurchlässe für abgehängte Decken | LR: Induktionsgitter Lochblech, runde Lochung | 4: Wärmeübertrager für Vierleiter-System | G: Düsenvariante groß | RL: Gehäuse rechts - Wasseranschluss links | A1: Wasseranschlüsse Außengewinde G1/2 flachdichtend
1000208289 | Induktionsdurchlass | DID632-LR-4-G-RL-A1/2400x2400x598 | 1687 | 84195080 | 11 | 47 | 2400 | 598 | 210 | DID632 | pcs | DE | EUR | Luft-Wasser-Systeme und dezentrale Lüftung | Deckeninduktionsdurchlässe (aktiv) | Induktionsdurchlässe für abgehängte Decken | LR: Induktionsgitter Lochblech, runde Lochung | 4: Wärmeübertrager für Vierleiter-System | G: Düsenvariante groß | RL: Gehäuse rechts - Wasseranschluss links | A1: Wasseranschlüsse Außengewinde G1/2 flachdichtend
1000208292 | Induktionsdurchlass | DID632-LR-4-G-RL-A1/2400x2400x618 | 1687 | 84195080 | 11 | 47 | 2400 | 618 | 210 | DID632 | pcs | DE | EUR | Luft-Wasser-Systeme und dezentrale Lüftung | Deckeninduktionsdurchlässe (aktiv) | Induktionsdurchlässe für abgehängte Decken | LR: Induktionsgitter Lochblech, runde Lochung | 4: Wärmeübertrager für Vierleiter-System | G: Düsenvariante groß | RL: Gehäuse rechts - Wasseranschluss links | A1: Wasseranschlüsse Außengewinde G1/2 flachdichtend
1000208295 | Induktionsdurchlass | DID632-LR-4-G-RL-A1/2400x2400x623 | 1687 | 84195080 | 11 | 47 | 2400 | 623 | 210 | DID632 | pcs | DE | EUR | Luft-Wasser-Systeme und dezentrale Lüftung | Deckeninduktionsdurchlässe (aktiv) | Induktionsdurchlässe für abgehängte Decken | LR: Induktionsgitter Lochblech, runde Lochung | 4: Wärmeübertrager für Vierleiter-System | G: Düsenvariante groß | RL: Gehäuse rechts - Wasseranschluss links | A1: Wasseranschlüsse Außengewinde G1/2 flachdichtend
1000209162 | Induktionsdurchlass | DID632-LR-4-G-RL-A1/2700x2700x593 | 1820 | 84195080 | 11 | 54 | 2700 | 593 | 210 | DID632 | pcs | DE | EUR | Luft-Wasser-Systeme und dezentrale Lüftung | Deckeninduktionsdurchlässe (aktiv) | Induktionsdurchlässe für abgehängte Decken | LR: Induktionsgitter Lochblech, runde Lochung | 4: Wärmeübertrager für Vierleiter-System | G: Düsenvariante groß | RL: Gehäuse rechts - Wasseranschluss links | A1: Wasseranschlüsse Außengewinde G1/2 flachdichtend
1000209164 | Induktionsdurchlass | DID632-LR-4-G-RL-A1/2700x2700x598 | 1820 | 84195080 | 11 | 54 | 2700 | 598 | 210 | DID632 | pcs | DE | EUR | Luft-Wasser-Systeme und dezentrale Lüftung | Deckeninduktionsdurchlässe (aktiv) | Induktionsdurchlässe für abgehängte Decken | LR: Induktionsgitter Lochblech, runde Lochung | 4: Wärmeübertrager für Vierleiter-System | G: Düsenvariante groß | RL: Gehäuse rechts - Wasseranschluss links | A1: Wasseranschlüsse Außengewinde G1/2 flachdichtend
1000209166 | Induktionsdurchlass | DID632-LR-4-G-RL-A1/2700x2700x618 | 1820 | 84195080 | 11 | 54 | 2700 | 618 | 210 | DID632 | pcs | DE | EUR | Luft-Wasser-Systeme und dezentrale Lüftung | Deckeninduktionsdurchlässe (aktiv) | Induktionsdurchlässe für abgehängte Decken | LR: Induktionsgitter Lochblech, runde Lochung | 4: Wärmeübertrager für Vierleiter-System | G: Düsenvariante groß | RL: Gehäuse rechts - Wasseranschluss links | A1: Wasseranschlüsse Außengewinde G1/2 flachdichtend
1000209168 | Induktionsdurchlass | DID632-LR-4-G-RL-A1/2700x2700x623 | 1820 | 84195080 | 11 | 54 | 2700 | 623 | 210 | DID632 | pcs | DE | EUR | Luft-Wasser-Systeme und dezentrale Lüftung | Deckeninduktionsdurchlässe (aktiv) | Induktionsdurchlässe für abgehängte Decken | LR: Induktionsgitter Lochblech, runde Lochung | 4: Wärmeübertrager für Vierleiter-System | G: Düsenvariante groß | RL: Gehäuse rechts - Wasseranschluss links | A1: Wasseranschlüsse Außengewinde G1/2 flachdichtend
1000209398 | Induktionsdurchlass | DID632-LR-4-G-RL-A1/3000x3000x593 | 1946 | 84195080 | 11 | 61 | 3000 | 593 | 210 | DID632 | pcs | DE | EUR | Luft-Wasser-Systeme und dezentrale Lüftung | Deckeninduktionsdurchlässe (aktiv) | Induktionsdurchlässe für abgehängte Decken | LR: Induktionsgitter Lochblech, runde Lochung | 4: Wärmeübertrager für Vierleiter-System | G: Düsenvariante groß | RL: Gehäuse rechts - Wasseranschluss links | A1: Wasseranschlüsse Außengewinde G1/2 flachdichtend
1000209399 | Induktionsdurchlass | DID632-LR-4-G-RL-A1/3000x3000x598 | 1946 | 84195080 | 11 | 61 | 3000 | 598 | 210 | DID632 | pcs | DE | EUR | Luft-Wasser-Systeme und dezentrale Lüftung | Deckeninduktionsdurchlässe (aktiv) | Induktionsdurchlässe für abgehängte Decken | LR: Induktionsgitter Lochblech, runde Lochung | 4: Wärmeübertrager für Vierleiter-System | G: Düsenvariante groß | RL: Gehäuse rechts - Wasseranschluss links | A1: Wasseranschlüsse Außengewinde G1/2 flachdichtend
1000209400 | Induktionsdurchlass | DID632-LR-4-G-RL-A1/3000x3000x618 | 1946 | 84195080 | 11 | 61 | 3000 | 618 | 210 | DID632 | pcs | DE | EUR | Luft-Wasser-Systeme und dezentrale Lüftung | Deckeninduktionsdurchlässe (aktiv) | Induktionsdurchlässe für abgehängte Decken | LR: Induktionsgitter Lochblech, runde Lochung | 4: Wärmeübertrager für Vierleiter-System | G: Düsenvariante groß | RL: Gehäuse rechts - Wasseranschluss links | A1: Wasseranschlüsse Außengewinde G1/2 flachdichtend
1000209401 | Induktionsdurchlass | DID632-LR-4-G-RL-A1/3000x3000x623 | 1946 | 84195080 | 11 | 61 | 3000 | 623 | 210 | DID632 | pcs | DE | EUR | Luft-Wasser-Systeme und dezentrale Lüftung | Deckeninduktionsdurchlässe (aktiv) | Induktionsdurchlässe für abgehängte Decken | LR: Induktionsgitter Lochblech, runde Lochung | 4: Wärmeübertrager für Vierleiter-System | G: Düsenvariante groß | RL: Gehäuse rechts - Wasseranschluss links | A1: Wasseranschlüsse Außengewinde G1/2 flachdichtend
1000201246 | Induktionsdurchlass | DID632-LR-4-G-RL-A1/900x900x593 | 979 | 84195080 | 11 | 18 | 900 | 593 | 210 | DID632 | pcs | DE | EUR | Luft-Wasser-Systeme und dezentrale Lüftung | Deckeninduktionsdurchlässe (aktiv) | Induktionsdurchlässe für abgehängte Decken | LR: Induktionsgitter Lochblech, runde Lochung | 4: Wärmeübertrager für Vierleiter-System | G: Düsenvariante groß | RL: Gehäuse rechts - Wasseranschluss links | A1: Wasseranschlüsse Außengewinde G1/2 flachdichtend
1000201249 | Induktionsdurchlass | DID632-LR-4-G-RL-A1/900x900x598 | 979 | 84195080 | 11 | 18 | 900 | 598 | 210 | DID632 | pcs | DE | EUR | Luft-Wasser-Systeme und dezentrale Lüftung | Deckeninduktionsdurchlässe (aktiv) | Induktionsdurchlässe für abgehängte Decken | LR: Induktionsgitter Lochblech, runde Lochung | 4: Wärmeübertrager für Vierleiter-System | G: Düsenvariante groß | RL: Gehäuse rechts - Wasseranschluss links | A1: Wasseranschlüsse Außengewinde G1/2 flachdichtend
1000201252 | Induktionsdurchlass | DID632-LR-4-G-RL-A1/900x900x618 | 979 | 84195080 | 11 | 18 | 900 | 618 | 210 | DID632 | pcs | DE | EUR | Luft-Wasser-Systeme und dezentrale Lüftung | Deckeninduktionsdurchlässe (aktiv) | Induktionsdurchlässe für abgehängte Decken | LR: Induktionsgitter Lochblech, runde Lochung | 4: Wärmeübertrager für Vierleiter-System | G: Düsenvariante groß | RL: Gehäuse rechts - Wasseranschluss links | A1: Wasseranschlüsse Außengewinde G1/2 flachdichtend
1000201255 | Induktionsdurchlass | DID632-LR-4-G-RL-A1/900x900x623 | 979 | 84195080 | 11 | 18 | 900 | 623 | 210 | DID632 | pcs | DE | EUR | Luft-Wasser-Systeme und dezentrale Lüftung | Deckeninduktionsdurchlässe (aktiv) | Induktionsdurchlässe für abgehängte Decken | LR: Induktionsgitter Lochblech, runde Lochung | 4: Wärmeübertrager für Vierleiter-System | G: Düsenvariante groß | RL: Gehäuse rechts - Wasseranschluss links | A1: Wasseranschlüsse Außengewinde G1/2 flachdichtend
1000202762 | Induktionsdurchlass | DID632-LR-4-M-LR/1200x1200x593 | 1002 | 84195080 | 11 | 22 | 1200 | 593 | 210 | DID632 | pcs | DE | EUR | Luft-Wasser-Systeme und dezentrale Lüftung | Deckeninduktionsdurchlässe (aktiv) | Induktionsdurchlässe für abgehängte Decken | LR: Induktionsgitter Lochblech, runde Lochung | 4: Wärmeübertrager für Vierleiter-System | M: Düsenvariante mittel | LR: Gehäuse links - Wasseranschluss rechts
1000202765 | Induktionsdurchlass | DID632-LR-4-M-LR/1200x1200x598 | 1002 | 84195080 | 11 | 22 | 1200 | 598 | 210 | DID632 | pcs | DE | EUR | Luft-Wasser-Systeme und dezentrale Lüftung | Deckeninduktionsdurchlässe (aktiv) | Induktionsdurchlässe für abgehängte Decken | LR: Induktionsgitter Lochblech, runde Lochung | 4: Wärmeübertrager für Vierleiter-System | M: Düsenvariante mittel | LR: Gehäuse links - Wasseranschluss rechts
1000202768 | Induktionsdurchlass | DID632-LR-4-M-LR/1200x1200x618 | 1002 | 84195080 | 11 | 22 | 1200 | 618 | 210 | DID632 | pcs | DE | EUR | Luft-Wasser-Systeme und dezentrale Lüftung | Deckeninduktionsdurchlässe (aktiv) | Induktionsdurchlässe für abgehängte Decken | LR: Induktionsgitter Lochblech, runde Lochung | 4: Wärmeübertrager für Vierleiter-System | M: Düsenvariante mittel | LR: Gehäuse links - Wasseranschluss rechts
1000202771 | Induktionsdurchlass | DID632-LR-4-M-LR/1200x1200x623 | 1002 | 84195080 | 11 | 22 | 1200 | 623 | 210 | DID632 | pcs | DE | EUR | Luft-Wasser-Systeme und dezentrale Lüftung | Deckeninduktionsdurchlässe (aktiv) | Induktionsdurchlässe für abgehängte Decken | LR: Induktionsgitter Lochblech, runde Lochung | 4: Wärmeübertrager für Vierleiter-System | M: Düsenvariante mittel | LR: Gehäuse links - Wasseranschluss rechts
1000204170 | Induktionsdurchlass | DID632-LR-4-M-LR/1500x1500x593 | 1122 | 84195080 | 11 | 27 | 1500 | 593 | 210 | DID632 | pcs | DE | EUR | Luft-Wasser-Systeme und dezentrale Lüftung | Deckeninduktionsdurchlässe (aktiv) | Induktionsdurchlässe für abgehängte Decken | LR: Induktionsgitter Lochblech, runde Lochung | 4: Wärmeübertrager für Vierleiter-System | M: Düsenvariante mittel | LR: Gehäuse links - Wasseranschluss rechts
1000204173 | Induktionsdurchlass | DID632-LR-4-M-LR/1500x1500x598 | 1122 | 84195080 | 11 | 27 | 1500 | 598 | 210 | DID632 | pcs | DE | EUR | Luft-Wasser-Systeme und dezentrale Lüftung | Deckeninduktionsdurchlässe (aktiv) | Induktionsdurchlässe für abgehängte Decken | LR: Induktionsgitter Lochblech, runde Lochung | 4: Wärmeübertrager für Vierleiter-System | M: Düsenvariante mittel | LR: Gehäuse links - Wasseranschluss rechts
1000204176 | Induktionsdurchlass | DID632-LR-4-M-LR/1500x1500x618 | 1122 | 84195080 | 11 | 27 | 1500 | 618 | 210 | DID632 | pcs | DE | EUR | Luft-Wasser-Systeme und dezentrale Lüftung | Deckeninduktionsdurchlässe (aktiv) | Induktionsdurchlässe für abgehängte Decken | LR: Induktionsgitter Lochblech, runde Lochung | 4: Wärmeübertrager für Vierleiter-System | M: Düsenvariante mittel | LR: Gehäuse links - Wasseranschluss rechts
1000204179 | Induktionsdurchlass | DID632-LR-4-M-LR/1500x1500x623 | 1122 | 84195080 | 11 | 27 | 1500 | 623 | 210 | DID632 | pcs | DE | EUR | Luft-Wasser-Systeme und dezentrale Lüftung | Deckeninduktionsdurchlässe (aktiv) | Induktionsdurchlässe für abgehängte Decken | LR: Induktionsgitter Lochblech, runde Lochung | 4: Wärmeübertrager für Vierleiter-System | M: Düsenvariante mittel | LR: Gehäuse links - Wasseranschluss rechts
1000205578 | Induktionsdurchlass | DID632-LR-4-M-LR/1800x1800x593 | 1284 | 84195080 | 11 | 32 | 1800 | 593 | 210 | DID632 | pcs | DE | EUR | Luft-Wasser-Systeme und dezentrale Lüftung | Deckeninduktionsdurchlässe (aktiv) | Induktionsdurchlässe für abgehängte Decken | LR: Induktionsgitter Lochblech, runde Lochung | 4: Wärmeübertrager für Vierleiter-System | M: Düsenvariante mittel | LR: Gehäuse links - Wasseranschluss rechts
1000205581 | Induktionsdurchlass | DID632-LR-4-M-LR/1800x1800x598 | 1284 | 84195080 | 11 | 32 | 1800 | 598 | 210 | DID632 | pcs | DE | EUR | Luft-Wasser-Systeme und dezentrale Lüftung | Deckeninduktionsdurchlässe (aktiv) | Induktionsdurchlässe für abgehängte Decken | LR: Induktionsgitter Lochblech, runde Lochung | 4: Wärmeübertrager für Vierleiter-System | M: Düsenvariante mittel | LR: Gehäuse links - Wasseranschluss rechts
1000205584 | Induktionsdurchlass | DID632-LR-4-M-LR/1800x1800x618 | 1284 | 84195080 | 11 | 32 | 1800 | 618 | 210 | DID632 | pcs | DE | EUR | Luft-Wasser-Systeme und dezentrale Lüftung | Deckeninduktionsdurchlässe (aktiv) | Induktionsdurchlässe für abgehängte Decken | LR: Induktionsgitter Lochblech, runde Lochung | 4: Wärmeübertrager für Vierleiter-System | M: Düsenvariante mittel | LR: Gehäuse links - Wasseranschluss rechts
1000205587 | Induktionsdurchlass | DID632-LR-4-M-LR/1800x1800x623 | 1284 | 84195080 | 11 | 32 | 1800 | 623 | 210 | DID632 | pcs | DE | EUR | Luft-Wasser-Systeme und dezentrale Lüftung | Deckeninduktionsdurchlässe (aktiv) | Induktionsdurchlässe für abgehängte Decken | LR: Induktionsgitter Lochblech, runde Lochung | 4: Wärmeübertrager für Vierleiter-System | M: Düsenvariante mittel | LR: Gehäuse links - Wasseranschluss rechts
1000206986 | Induktionsdurchlass | DID632-LR-4-M-LR/2100x2100x593 | 1457 | 84195080 | 11 | 39 | 2100 | 593 | 210 | DID632 | pcs | DE | EUR | Luft-Wasser-Systeme und dezentrale Lüftung | Deckeninduktionsdurchlässe (aktiv) | Induktionsdurchlässe für abgehängte Decken | LR: Induktionsgitter Lochblech, runde Lochung | 4: Wärmeübertrager für Vierleiter-System | M: Düsenvariante mittel | LR: Gehäuse links - Wasseranschluss rechts
1000206989 | Induktionsdurchlass | DID632-LR-4-M-LR/2100x2100x598 | 1457 | 84195080 | 11 | 39 | 2100 | 598 | 210 | DID632 | pcs | DE | EUR | Luft-Wasser-Systeme und dezentrale Lüftung | Deckeninduktionsdurchlässe (aktiv) | Induktionsdurchlässe für abgehängte Decken | LR: Induktionsgitter Lochblech, runde Lochung | 4: Wärmeübertrager für Vierleiter-System | M: Düsenvariante mittel | LR: Gehäuse links - Wasseranschluss rechts
1000206992 | Induktionsdurchlass | DID632-LR-4-M-LR/2100x2100x618 | 1457 | 84195080 | 11 | 39 | 2100 | 618 | 210 | DID632 | pcs | DE | EUR | Luft-Wasser-Systeme und dezentrale Lüftung | Deckeninduktionsdurchlässe (aktiv) | Induktionsdurchlässe für abgehängte Decken | LR: Induktionsgitter Lochblech, runde Lochung | 4: Wärmeübertrager für Vierleiter-System | M: Düsenvariante mittel | LR: Gehäuse links - Wasseranschluss rechts
1000206995 | Induktionsdurchlass | DID632-LR-4-M-LR/2100x2100x623 | 1457 | 84195080 | 11 | 39 | 2100 | 623 | 210 | DID632 | pcs | DE | EUR | Luft-Wasser-Systeme und dezentrale Lüftung | Deckeninduktionsdurchlässe (aktiv) | Induktionsdurchlässe für abgehängte Decken | LR: Induktionsgitter Lochblech, runde Lochung | 4: Wärmeübertrager für Vierleiter-System | M: Düsenvariante mittel | LR: Gehäuse links - Wasseranschluss rechts
1000208394 | Induktionsdurchlass | DID632-LR-4-M-LR/2400x2400x593 | 1589 | 84195080 | 11 | 47 | 2400 | 593 | 210 | DID632 | pcs | DE | EUR | Luft-Wasser-Systeme und dezentrale Lüftung | Deckeninduktionsdurchlässe (aktiv) | Induktionsdurchlässe für abgehängte Decken | LR: Induktionsgitter Lochblech, runde Lochung | 4: Wärmeübertrager für Vierleiter-System | M: Düsenvariante mittel | LR: Gehäuse links - Wasseranschluss rechts
1000208397 | Induktionsdurchlass | DID632-LR-4-M-LR/2400x2400x598 | 1589 | 84195080 | 11 | 47 | 2400 | 598 | 210 | DID632 | pcs | DE | EUR | Luft-Wasser-Systeme und dezentrale Lüftung | Deckeninduktionsdurchlässe (aktiv) | Induktionsdurchlässe für abgehängte Decken | LR: Induktionsgitter Lochblech, runde Lochung | 4: Wärmeübertrager für Vierleiter-System | M: Düsenvariante mittel | LR: Gehäuse links - Wasseranschluss rechts
1000208400 | Induktionsdurchlass | DID632-LR-4-M-LR/2400x2400x618 | 1589 | 84195080 | 11 | 47 | 2400 | 618 | 210 | DID632 | pcs | DE | EUR | Luft-Wasser-Systeme und dezentrale Lüftung | Deckeninduktionsdurchlässe (aktiv) | Induktionsdurchlässe für abgehängte Decken | LR: Induktionsgitter Lochblech, runde Lochung | 4: Wärmeübertrager für Vierleiter-System | M: Düsenvariante mittel | LR: Gehäuse links - Wasseranschluss rechts
1000208403 | Induktionsdurchlass | DID632-LR-4-M-LR/2400x2400x623 | 1589 | 84195080 | 11 | 47 | 2400 | 623 | 210 | DID632 | pcs | DE | EUR | Luft-Wasser-Systeme und dezentrale Lüftung | Deckeninduktionsdurchlässe (aktiv) | Induktionsdurchlässe für abgehängte Decken | LR: Induktionsgitter Lochblech, runde Lochung | 4: Wärmeübertrager für Vierleiter-System | M: Düsenvariante mittel | LR: Gehäuse links - Wasseranschluss rechts
1000209218 | Induktionsdurchlass | DID632-LR-4-M-LR/2700x2700x593 | 1722 | 84195080 | 11 | 54 | 2700 | 593 | 210 | DID632 | pcs | DE | EUR | Luft-Wasser-Systeme und dezentrale Lüftung | Deckeninduktionsdurchlässe (aktiv) | Induktionsdurchlässe für abgehängte Decken | LR: Induktionsgitter Lochblech, runde Lochung | 4: Wärmeübertrager für Vierleiter-System | M: Düsenvariante mittel | LR: Gehäuse links - Wasseranschluss rechts
1000209220 | Induktionsdurchlass | DID632-LR-4-M-LR/2700x2700x598 | 1722 | 84195080 | 11 | 54 | 2700 | 598 | 210 | DID632 | pcs | DE | EUR | Luft-Wasser-Systeme und dezentrale Lüftung | Deckeninduktionsdurchlässe (aktiv) | Induktionsdurchlässe für abgehängte Decken | LR: Induktionsgitter Lochblech, runde Lochung | 4: Wärmeübertrager für Vierleiter-System | M: Düsenvariante mittel | LR: Gehäuse links - Wasseranschluss rechts
1000209222 | Induktionsdurchlass | DID632-LR-4-M-LR/2700x2700x618 | 1722 | 84195080 | 11 | 54 | 2700 | 618 | 210 | DID632 | pcs | DE | EUR | Luft-Wasser-Systeme und dezentrale Lüftung | Deckeninduktionsdurchlässe (aktiv) | Induktionsdurchlässe für abgehängte Decken | LR: Induktionsgitter Lochblech, runde Lochung | 4: Wärmeübertrager für Vierleiter-System | M: Düsenvariante mittel | LR: Gehäuse links - Wasseranschluss rechts
1000209224 | Induktionsdurchlass | DID632-LR-4-M-LR/2700x2700x623 | 1722 | 84195080 | 11 | 54 | 2700 | 623 | 210 | DID632 | pcs | DE | EUR | Luft-Wasser-Systeme und dezentrale Lüftung | Deckeninduktionsdurchlässe (aktiv) | Induktionsdurchlässe für abgehängte Decken | LR: Induktionsgitter Lochblech, runde Lochung | 4: Wärmeübertrager für Vierleiter-System | M: Düsenvariante mittel | LR: Gehäuse links - Wasseranschluss rechts
1000209402 | Induktionsdurchlass | DID632-LR-4-M-LR/3000x3000x593 | 1848 | 84195080 | 11 | 61 | 3000 | 593 | 210 | DID632 | pcs | DE | EUR | Luft-Wasser-Systeme und dezentrale Lüftung | Deckeninduktionsdurchlässe (aktiv) | Induktionsdurchlässe für abgehängte Decken | LR: Induktionsgitter Lochblech, runde Lochung | 4: Wärmeübertrager für Vierleiter-System | M: Düsenvariante mittel | LR: Gehäuse links - Wasseranschluss rechts
1000209403 | Induktionsdurchlass | DID632-LR-4-M-LR/3000x3000x598 | 1848 | 84195080 | 11 | 61 | 3000 | 598 | 210 | DID632 | pcs | DE | EUR | Luft-Wasser-Systeme und dezentrale Lüftung | Deckeninduktionsdurchlässe (aktiv) | Induktionsdurchlässe für abgehängte Decken | LR: Induktionsgitter Lochblech, runde Lochung | 4: Wärmeübertrager für Vierleiter-System | M: Düsenvariante mittel | LR: Gehäuse links - Wasseranschluss rechts
1000209404 | Induktionsdurchlass | DID632-LR-4-M-LR/3000x3000x618 | 1848 | 84195080 | 11 | 61 | 3000 | 618 | 210 | DID632 | pcs | DE | EUR | Luft-Wasser-Systeme und dezentrale Lüftung | Deckeninduktionsdurchlässe (aktiv) | Induktionsdurchlässe für abgehängte Decken | LR: Induktionsgitter Lochblech, runde Lochung | 4: Wärmeübertrager für Vierleiter-System | M: Düsenvariante mittel | LR: Gehäuse links - Wasseranschluss rechts
1000209405 | Induktionsdurchlass | DID632-LR-4-M-LR/3000x3000x623 | 1848 | 84195080 | 11 | 61 | 3000 | 623 | 210 | DID632 | pcs | DE | EUR | Luft-Wasser-Systeme und dezentrale Lüftung | Deckeninduktionsdurchlässe (aktiv) | Induktionsdurchlässe für abgehängte Decken | LR: Induktionsgitter Lochblech, runde Lochung | 4: Wärmeübertrager für Vierleiter-System | M: Düsenvariante mittel | LR: Gehäuse links - Wasseranschluss rechts
1000201354 | Induktionsdurchlass | DID632-LR-4-M-LR/900x900x593 | 881 | 84195080 | 11 | 18 | 900 | 593 | 210 | DID632 | pcs | DE | EUR | Luft-Wasser-Systeme und dezentrale Lüftung | Deckeninduktionsdurchlässe (aktiv) | Induktionsdurchlässe für abgehängte Decken | LR: Induktionsgitter Lochblech, runde Lochung | 4: Wärmeübertrager für Vierleiter-System | M: Düsenvariante mittel | LR: Gehäuse links - Wasseranschluss rechts
1000201357 | Induktionsdurchlass | DID632-LR-4-M-LR/900x900x598 | 881 | 84195080 | 11 | 18 | 900 | 598 | 210 | DID632 | pcs | DE | EUR | Luft-Wasser-Systeme und dezentrale Lüftung | Deckeninduktionsdurchlässe (aktiv) | Induktionsdurchlässe für abgehängte Decken | LR: Induktionsgitter Lochblech, runde Lochung | 4: Wärmeübertrager für Vierleiter-System | M: Düsenvariante mittel | LR: Gehäuse links - Wasseranschluss rechts
1000201360 | Induktionsdurchlass | DID632-LR-4-M-LR/900x900x618 | 881 | 84195080 | 11 | 18 | 900 | 618 | 210 | DID632 | pcs | DE | EUR | Luft-Wasser-Systeme und dezentrale Lüftung | Deckeninduktionsdurchlässe (aktiv) | Induktionsdurchlässe für abgehängte Decken | LR: Induktionsgitter Lochblech, runde Lochung | 4: Wärmeübertrager für Vierleiter-System | M: Düsenvariante mittel | LR: Gehäuse links - Wasseranschluss rechts
1000201363 | Induktionsdurchlass | DID632-LR-4-M-LR/900x900x623 | 881 | 84195080 | 11 | 18 | 900 | 623 | 210 | DID632 | pcs | DE | EUR | Luft-Wasser-Systeme und dezentrale Lüftung | Deckeninduktionsdurchlässe (aktiv) | Induktionsdurchlässe für abgehängte Decken | LR: Induktionsgitter Lochblech, runde Lochung | 4: Wärmeübertrager für Vierleiter-System | M: Düsenvariante mittel | LR: Gehäuse links - Wasseranschluss rechts
1000202774 | Induktionsdurchlass | DID632-LR-4-M-LR-A1/1200x1200x593 | 1100 | 84195080 | 11 | 22 | 1200 | 593 | 210 | DID632 | pcs | DE | EUR | Luft-Wasser-Systeme und dezentrale Lüftung | Deckeninduktionsdurchlässe (aktiv) | Induktionsdurchlässe für abgehängte Decken | LR: Induktionsgitter Lochblech, runde Lochung | 4: Wärmeübertrager für Vierleiter-System | M: Düsenvariante mittel | LR: Gehäuse links - Wasseranschluss rechts | A1: Wasseranschlüsse Außengewinde G1/2 flachdichtend
1000202777 | Induktionsdurchlass | DID632-LR-4-M-LR-A1/1200x1200x598 | 1100 | 84195080 | 11 | 22 | 1200 | 598 | 210 | DID632 | pcs | DE | EUR | Luft-Wasser-Systeme und dezentrale Lüftung | Deckeninduktionsdurchlässe (aktiv) | Induktionsdurchlässe für abgehängte Decken | LR: Induktionsgitter Lochblech, runde Lochung | 4: Wärmeübertrager für Vierleiter-System | M: Düsenvariante mittel | LR: Gehäuse links - Wasseranschluss rechts | A1: Wasseranschlüsse Außengewinde G1/2 flachdichtend
1000202780 | Induktionsdurchlass | DID632-LR-4-M-LR-A1/1200x1200x618 | 1100 | 84195080 | 11 | 22 | 1200 | 618 | 210 | DID632 | pcs | DE | EUR | Luft-Wasser-Systeme und dezentrale Lüftung | Deckeninduktionsdurchlässe (aktiv) | Induktionsdurchlässe für abgehängte Decken | LR: Induktionsgitter Lochblech, runde Lochung | 4: Wärmeübertrager für Vierleiter-System | M: Düsenvariante mittel | LR: Gehäuse links - Wasseranschluss rechts | A1: Wasseranschlüsse Außengewinde G1/2 flachdichtend
1000202783 | Induktionsdurchlass | DID632-LR-4-M-LR-A1/1200x1200x623 | 1100 | 84195080 | 11 | 22 | 1200 | 623 | 210 | DID632 | pcs | DE | EUR | Luft-Wasser-Systeme und dezentrale Lüftung | Deckeninduktionsdurchlässe (aktiv) | Induktionsdurchlässe für abgehängte Decken | LR: Induktionsgitter Lochblech, runde Lochung | 4: Wärmeübertrager für Vierleiter-System | M: Düsenvariante mittel | LR: Gehäuse links - Wasseranschluss rechts | A1: Wasseranschlüsse Außengewinde G1/2 flachdichtend
1000204182 | Induktionsdurchlass | DID632-LR-4-M-LR-A1/1500x1500x593 | 1220 | 84195080 | 11 | 27 | 1500 | 593 | 210 | DID632 | pcs | DE | EUR | Luft-Wasser-Systeme und dezentrale Lüftung | Deckeninduktionsdurchlässe (aktiv) | Induktionsdurchlässe für abgehängte Decken | LR: Induktionsgitter Lochblech, runde Lochung | 4: Wärmeübertrager für Vierleiter-System | M: Düsenvariante mittel | LR: Gehäuse links - Wasseranschluss rechts | A1: Wasseranschlüsse Außengewinde G1/2 flachdichtend
1000204185 | Induktionsdurchlass | DID632-LR-4-M-LR-A1/1500x1500x598 | 1220 | 84195080 | 11 | 27 | 1500 | 598 | 210 | DID632 | pcs | DE | EUR | Luft-Wasser-Systeme und dezentrale Lüftung | Deckeninduktionsdurchlässe (aktiv) | Induktionsdurchlässe für abgehängte Decken | LR: Induktionsgitter Lochblech, runde Lochung | 4: Wärmeübertrager für Vierleiter-System | M: Düsenvariante mittel | LR: Gehäuse links - Wasseranschluss rechts | A1: Wasseranschlüsse Außengewinde G1/2 flachdichtend
1000204188 | Induktionsdurchlass | DID632-LR-4-M-LR-A1/1500x1500x618 | 1220 | 84195080 | 11 | 27 | 1500 | 618 | 210 | DID632 | pcs | DE | EUR | Luft-Wasser-Systeme und dezentrale Lüftung | Deckeninduktionsdurchlässe (aktiv) | Induktionsdurchlässe für abgehängte Decken | LR: Induktionsgitter Lochblech, runde Lochung | 4: Wärmeübertrager für Vierleiter-System | M: Düsenvariante mittel | LR: Gehäuse links - Wasseranschluss rechts | A1: Wasseranschlüsse Außengewinde G1/2 flachdichtend
1000204191 | Induktionsdurchlass | DID632-LR-4-M-LR-A1/1500x1500x623 | 1220 | 84195080 | 11 | 27 | 1500 | 623 | 210 | DID632 | pcs | DE | EUR | Luft-Wasser-Systeme und dezentrale Lüftung | Deckeninduktionsdurchlässe (aktiv) | Induktionsdurchlässe für abgehängte Decken | LR: Induktionsgitter Lochblech, runde Lochung | 4: Wärmeübertrager für Vierleiter-System | M: Düsenvariante mittel | LR: Gehäuse links - Wasseranschluss rechts | A1: Wasseranschlüsse Außengewinde G1/2 flachdichtend
1000205590 | Induktionsdurchlass | DID632-LR-4-M-LR-A1/1800x1800x593 | 1382 | 84195080 | 11 | 32 | 1800 | 593 | 210 | DID632 | pcs | DE | EUR | Luft-Wasser-Systeme und dezentrale Lüftung | Deckeninduktionsdurchlässe (aktiv) | Induktionsdurchlässe für abgehängte Decken | LR: Induktionsgitter Lochblech, runde Lochung | 4: Wärmeübertrager für Vierleiter-System | M: Düsenvariante mittel | LR: Gehäuse links - Wasseranschluss rechts | A1: Wasseranschlüsse Außengewinde G1/2 flachdichtend
1000205593 | Induktionsdurchlass | DID632-LR-4-M-LR-A1/1800x1800x598 | 1382 | 84195080 | 11 | 32 | 1800 | 598 | 210 | DID632 | pcs | DE | EUR | Luft-Wasser-Systeme und dezentrale Lüftung | Deckeninduktionsdurchlässe (aktiv) | Induktionsdurchlässe für abgehängte Decken | LR: Induktionsgitter Lochblech, runde Lochung | 4: Wärmeübertrager für Vierleiter-System | M: Düsenvariante mittel | LR: Gehäuse links - Wasseranschluss rechts | A1: Wasseranschlüsse Außengewinde G1/2 flachdichtend
1000205596 | Induktionsdurchlass | DID632-LR-4-M-LR-A1/1800x1800x618 | 1382 | 84195080 | 11 | 32 | 1800 | 618 | 210 | DID632 | pcs | DE | EUR | Luft-Wasser-Systeme und dezentrale Lüftung | Deckeninduktionsdurchlässe (aktiv) | Induktionsdurchlässe für abgehängte Decken | LR: Induktionsgitter Lochblech, runde Lochung | 4: Wärmeübertrager für Vierleiter-System | M: Düsenvariante mittel | LR: Gehäuse links - Wasseranschluss rechts | A1: Wasseranschlüsse Außengewinde G1/2 flachdichtend
1000205599 | Induktionsdurchlass | DID632-LR-4-M-LR-A1/1800x1800x623 | 1382 | 84195080 | 11 | 32 | 1800 | 623 | 210 | DID632 | pcs | DE | EUR | Luft-Wasser-Systeme und dezentrale Lüftung | Deckeninduktionsdurchlässe (aktiv) | Induktionsdurchlässe für abgehängte Decken | LR: Induktionsgitter Lochblech, runde Lochung | 4: Wärmeübertrager für Vierleiter-System | M: Düsenvariante mittel | LR: Gehäuse links - Wasseranschluss rechts | A1: Wasseranschlüsse Außengewinde G1/2 flachdichtend
1000206998 | Induktionsdurchlass | DID632-LR-4-M-LR-A1/2100x2100x593 | 1555 | 84195080 | 11 | 39 | 2100 | 593 | 210 | DID632 | pcs | DE | EUR | Luft-Wasser-Systeme und dezentrale Lüftung | Deckeninduktionsdurchlässe (aktiv) | Induktionsdurchlässe für abgehängte Decken | LR: Induktionsgitter Lochblech, runde Lochung | 4: Wärmeübertrager für Vierleiter-System | M: Düsenvariante mittel | LR: Gehäuse links - Wasseranschluss rechts | A1: Wasseranschlüsse Außengewinde G1/2 flachdichtend
1000207001 | Induktionsdurchlass | DID632-LR-4-M-LR-A1/2100x2100x598 | 1555 | 84195080 | 11 | 39 | 2100 | 598 | 210 | DID632 | pcs | DE | EUR | Luft-Wasser-Systeme und dezentrale Lüftung | Deckeninduktionsdurchlässe (aktiv) | Induktionsdurchlässe für abgehängte Decken | LR: Induktionsgitter Lochblech, runde Lochung | 4: Wärmeübertrager für Vierleiter-System | M: Düsenvariante mittel | LR: Gehäuse links - Wasseranschluss rechts | A1: Wasseranschlüsse Außengewinde G1/2 flachdichtend
1000207004 | Induktionsdurchlass | DID632-LR-4-M-LR-A1/2100x2100x618 | 1555 | 84195080 | 11 | 39 | 2100 | 618 | 210 | DID632 | pcs | DE | EUR | Luft-Wasser-Systeme und dezentrale Lüftung | Deckeninduktionsdurchlässe (aktiv) | Induktionsdurchlässe für abgehängte Decken | LR: Induktionsgitter Lochblech, runde Lochung | 4: Wärmeübertrager für Vierleiter-System | M: Düsenvariante mittel | LR: Gehäuse links - Wasseranschluss rechts | A1: Wasseranschlüsse Außengewinde G1/2 flachdichtend
1000207007 | Induktionsdurchlass | DID632-LR-4-M-LR-A1/2100x2100x623 | 1555 | 84195080 | 11 | 39 | 2100 | 623 | 210 | DID632 | pcs | DE | EUR | Luft-Wasser-Systeme und dezentrale Lüftung | Deckeninduktionsdurchlässe (aktiv) | Induktionsdurchlässe für abgehängte Decken | LR: Induktionsgitter Lochblech, runde Lochung | 4: Wärmeübertrager für Vierleiter-System | M: Düsenvariante mittel | LR: Gehäuse links - Wasseranschluss rechts | A1: Wasseranschlüsse Außengewinde G1/2 flachdichtend
1000208406 | Induktionsdurchlass | DID632-LR-4-M-LR-A1/2400x2400x593 | 1687 | 84195080 | 11 | 47 | 2400 | 593 | 210 | DID632 | pcs | DE | EUR | Luft-Wasser-Systeme und dezentrale Lüftung | Deckeninduktionsdurchlässe (aktiv) | Induktionsdurchlässe für abgehängte Decken | LR: Induktionsgitter Lochblech, runde Lochung | 4: Wärmeübertrager für Vierleiter-System | M: Düsenvariante mittel | LR: Gehäuse links - Wasseranschluss rechts | A1: Wasseranschlüsse Außengewinde G1/2 flachdichtend
1000208409 | Induktionsdurchlass | DID632-LR-4-M-LR-A1/2400x2400x598 | 1687 | 84195080 | 11 | 47 | 2400 | 598 | 210 | DID632 | pcs | DE | EUR | Luft-Wasser-Systeme und dezentrale Lüftung | Deckeninduktionsdurchlässe (aktiv) | Induktionsdurchlässe für abgehängte Decken | LR: Induktionsgitter Lochblech, runde Lochung | 4: Wärmeübertrager für Vierleiter-System | M: Düsenvariante mittel | LR: Gehäuse links - Wasseranschluss rechts | A1: Wasseranschlüsse Außengewinde G1/2 flachdichtend
1000208412 | Induktionsdurchlass | DID632-LR-4-M-LR-A1/2400x2400x618 | 1687 | 84195080 | 11 | 47 | 2400 | 618 | 210 | DID632 | pcs | DE | EUR | Luft-Wasser-Systeme und dezentrale Lüftung | Deckeninduktionsdurchlässe (aktiv) | Induktionsdurchlässe für abgehängte Decken | LR: Induktionsgitter Lochblech, runde Lochung | 4: Wärmeübertrager für Vierleiter-System | M: Düsenvariante mittel | LR: Gehäuse links - Wasseranschluss rechts | A1: Wasseranschlüsse Außengewinde G1/2 flachdichtend
1000208415 | Induktionsdurchlass | DID632-LR-4-M-LR-A1/2400x2400x623 | 1687 | 84195080 | 11 | 47 | 2400 | 623 | 210 | DID632 | pcs | DE | EUR | Luft-Wasser-Systeme und dezentrale Lüftung | Deckeninduktionsdurchlässe (aktiv) | Induktionsdurchlässe für abgehängte Decken | LR: Induktionsgitter Lochblech, runde Lochung | 4: Wärmeübertrager für Vierleiter-System | M: Düsenvariante mittel | LR: Gehäuse links - Wasseranschluss rechts | A1: Wasseranschlüsse Außengewinde G1/2 flachdichtend
1000209226 | Induktionsdurchlass | DID632-LR-4-M-LR-A1/2700x2700x593 | 1820 | 84195080 | 11 | 54 | 2700 | 593 | 210 | DID632 | pcs | DE | EUR | Luft-Wasser-Systeme und dezentrale Lüftung | Deckeninduktionsdurchlässe (aktiv) | Induktionsdurchlässe für abgehängte Decken | LR: Induktionsgitter Lochblech, runde Lochung | 4: Wärmeübertrager für Vierleiter-System | M: Düsenvariante mittel | LR: Gehäuse links - Wasseranschluss rechts | A1: Wasseranschlüsse Außengewinde G1/2 flachdichtend
1000209228 | Induktionsdurchlass | DID632-LR-4-M-LR-A1/2700x2700x598 | 1820 | 84195080 | 11 | 54 | 2700 | 598 | 210 | DID632 | pcs | DE | EUR | Luft-Wasser-Systeme und dezentrale Lüftung | Deckeninduktionsdurchlässe (aktiv) | Induktionsdurchlässe für abgehängte Decken | LR: Induktionsgitter Lochblech, runde Lochung | 4: Wärmeübertrager für Vierleiter-System | M: Düsenvariante mittel | LR: Gehäuse links - Wasseranschluss rechts | A1: Wasseranschlüsse Außengewinde G1/2 flachdichtend
1000209230 | Induktionsdurchlass | DID632-LR-4-M-LR-A1/2700x2700x618 | 1820 | 84195080 | 11 | 54 | 2700 | 618 | 210 | DID632 | pcs | DE | EUR | Luft-Wasser-Systeme und dezentrale Lüftung | Deckeninduktionsdurchlässe (aktiv) | Induktionsdurchlässe für abgehängte Decken | LR: Induktionsgitter Lochblech, runde Lochung | 4: Wärmeübertrager für Vierleiter-System | M: Düsenvariante mittel | LR: Gehäuse links - Wasseranschluss rechts | A1: Wasseranschlüsse Außengewinde G1/2 flachdichtend
1000209232 | Induktionsdurchlass | DID632-LR-4-M-LR-A1/2700x2700x623 | 1820 | 84195080 | 11 | 54 | 2700 | 623 | 210 | DID632 | pcs | DE | EUR | Luft-Wasser-Systeme und dezentrale Lüftung | Deckeninduktionsdurchlässe (aktiv) | Induktionsdurchlässe für abgehängte Decken | LR: Induktionsgitter Lochblech, runde Lochung | 4: Wärmeübertrager für Vierleiter-System | M: Düsenvariante mittel | LR: Gehäuse links - Wasseranschluss rechts | A1: Wasseranschlüsse Außengewinde G1/2 flachdichtend
1000209406 | Induktionsdurchlass | DID632-LR-4-M-LR-A1/3000x3000x593 | 1946 | 84195080 | 11 | 61 | 3000 | 593 | 210 | DID632 | pcs | DE | EUR | Luft-Wasser-Systeme und dezentrale Lüftung | Deckeninduktionsdurchlässe (aktiv) | Induktionsdurchlässe für abgehängte Decken | LR: Induktionsgitter Lochblech, runde Lochung | 4: Wärmeübertrager für Vierleiter-System | M: Düsenvariante mittel | LR: Gehäuse links - Wasseranschluss rechts | A1: Wasseranschlüsse Außengewinde G1/2 flachdichtend
1000209407 | Induktionsdurchlass | DID632-LR-4-M-LR-A1/3000x3000x598 | 1946 | 84195080 | 11 | 61 | 3000 | 598 | 210 | DID632 | pcs | DE | EUR | Luft-Wasser-Systeme und dezentrale Lüftung | Deckeninduktionsdurchlässe (aktiv) | Induktionsdurchlässe für abgehängte Decken | LR: Induktionsgitter Lochblech, runde Lochung | 4: Wärmeübertrager für Vierleiter-System | M: Düsenvariante mittel | LR: Gehäuse links - Wasseranschluss rechts | A1: Wasseranschlüsse Außengewinde G1/2 flachdichtend
1000209408 | Induktionsdurchlass | DID632-LR-4-M-LR-A1/3000x3000x618 | 1946 | 84195080 | 11 | 61 | 3000 | 618 | 210 | DID632 | pcs | DE | EUR | Luft-Wasser-Systeme und dezentrale Lüftung | Deckeninduktionsdurchlässe (aktiv) | Induktionsdurchlässe für abgehängte Decken | LR: Induktionsgitter Lochblech, runde Lochung | 4: Wärmeübertrager für Vierleiter-System | M: Düsenvariante mittel | LR: Gehäuse links - Wasseranschluss rechts | A1: Wasseranschlüsse Außengewinde G1/2 flachdichtend
1000209409 | Induktionsdurchlass | DID632-LR-4-M-LR-A1/3000x3000x623 | 1946 | 84195080 | 11 | 61 | 3000 | 623 | 210 | DID632 | pcs | DE | EUR | Luft-Wasser-Systeme und dezentrale Lüftung | Deckeninduktionsdurchlässe (aktiv) | Induktionsdurchlässe für abgehängte Decken | LR: Induktionsgitter Lochblech, runde Lochung | 4: Wärmeübertrager für Vierleiter-System | M: Düsenvariante mittel | LR: Gehäuse links - Wasseranschluss rechts | A1: Wasseranschlüsse Außengewinde G1/2 flachdichtend
1000201366 | Induktionsdurchlass | DID632-LR-4-M-LR-A1/900x900x593 | 979 | 84195080 | 11 | 18 | 900 | 593 | 210 | DID632 | pcs | DE | EUR | Luft-Wasser-Systeme und dezentrale Lüftung | Deckeninduktionsdurchlässe (aktiv) | Induktionsdurchlässe für abgehängte Decken | LR: Induktionsgitter Lochblech, runde Lochung | 4: Wärmeübertrager für Vierleiter-System | M: Düsenvariante mittel | LR: Gehäuse links - Wasseranschluss rechts | A1: Wasseranschlüsse Außengewinde G1/2 flachdichtend
1000201369 | Induktionsdurchlass | DID632-LR-4-M-LR-A1/900x900x598 | 979 | 84195080 | 11 | 18 | 900 | 598 | 210 | DID632 | pcs | DE | EUR | Luft-Wasser-Systeme und dezentrale Lüftung | Deckeninduktionsdurchlässe (aktiv) | Induktionsdurchlässe für abgehängte Decken | LR: Induktionsgitter Lochblech, runde Lochung | 4: Wärmeübertrager für Vierleiter-System | M: Düsenvariante mittel | LR: Gehäuse links - Wasseranschluss rechts | A1: Wasseranschlüsse Außengewinde G1/2 flachdichtend
1000201372 | Induktionsdurchlass | DID632-LR-4-M-LR-A1/900x900x618 | 979 | 84195080 | 11 | 18 | 900 | 618 | 210 | DID632 | pcs | DE | EUR | Luft-Wasser-Systeme und dezentrale Lüftung | Deckeninduktionsdurchlässe (aktiv) | Induktionsdurchlässe für abgehängte Decken | LR: Induktionsgitter Lochblech, runde Lochung | 4: Wärmeübertrager für Vierleiter-System | M: Düsenvariante mittel | LR: Gehäuse links - Wasseranschluss rechts | A1: Wasseranschlüsse Außengewinde G1/2 flachdichtend
1000201375 | Induktionsdurchlass | DID632-LR-4-M-LR-A1/900x900x623 | 979 | 84195080 | 11 | 18 | 900 | 623 | 210 | DID632 | pcs | DE | EUR | Luft-Wasser-Systeme und dezentrale Lüftung | Deckeninduktionsdurchlässe (aktiv) | Induktionsdurchlässe für abgehängte Decken | LR: Induktionsgitter Lochblech, runde Lochung | 4: Wärmeübertrager für Vierleiter-System | M: Düsenvariante mittel | LR: Gehäuse links - Wasseranschluss rechts | A1: Wasseranschlüsse Außengewinde G1/2 flachdichtend
1000201378 | Induktionsdurchlass | DID632-LR-4-M-ML/1200x900x593 | 949 | 84195080 | 11 | 18 | 1200 | 593 | 210 | DID632 | pcs | DE | EUR | Luft-Wasser-Systeme und dezentrale Lüftung | Deckeninduktionsdurchlässe (aktiv) | Induktionsdurchlässe für abgehängte Decken | LR: Induktionsgitter Lochblech, runde Lochung | 4: Wärmeübertrager für Vierleiter-System | M: Düsenvariante mittel | ML: Gehäuse mittig - Wasseranschluss links
1000202818 | Induktionsdurchlass | DID632-LR-4-M-RL/1200x1200x593 | 1002 | 84195080 | 11 | 22 | 1200 | 593 | 210 | DID632 | pcs | DE | EUR | Luft-Wasser-Systeme und dezentrale Lüftung | Deckeninduktionsdurchlässe (aktiv) | Induktionsdurchlässe für abgehängte Decken | LR: Induktionsgitter Lochblech, runde Lochung | 4: Wärmeübertrager für Vierleiter-System | M: Düsenvariante mittel | RL: Gehäuse rechts - Wasseranschluss links
1000202821 | Induktionsdurchlass | DID632-LR-4-M-RL/1200x1200x598 | 1002 | 84195080 | 11 | 22 | 1200 | 598 | 210 | DID632 | pcs | DE | EUR | Luft-Wasser-Systeme und dezentrale Lüftung | Deckeninduktionsdurchlässe (aktiv) | Induktionsdurchlässe für abgehängte Decken | LR: Induktionsgitter Lochblech, runde Lochung | 4: Wärmeübertrager für Vierleiter-System | M: Düsenvariante mittel | RL: Gehäuse rechts - Wasseranschluss links
1000202824 | Induktionsdurchlass | DID632-LR-4-M-RL/1200x1200x618 | 1002 | 84195080 | 11 | 22 | 1200 | 618 | 210 | DID632 | pcs | DE | EUR | Luft-Wasser-Systeme und dezentrale Lüftung | Deckeninduktionsdurchlässe (aktiv) | Induktionsdurchlässe für abgehängte Decken | LR: Induktionsgitter Lochblech, runde Lochung | 4: Wärmeübertrager für Vierleiter-System | M: Düsenvariante mittel | RL: Gehäuse rechts - Wasseranschluss links
1000202827 | Induktionsdurchlass | DID632-LR-4-M-RL/1200x1200x623 | 1002 | 84195080 | 11 | 22 | 1200 | 623 | 210 | DID632 | pcs | DE | EUR | Luft-Wasser-Systeme und dezentrale Lüftung | Deckeninduktionsdurchlässe (aktiv) | Induktionsdurchlässe für abgehängte Decken | LR: Induktionsgitter Lochblech, runde Lochung | 4: Wärmeübertrager für Vierleiter-System | M: Düsenvariante mittel | RL: Gehäuse rechts - Wasseranschluss links
1000204226 | Induktionsdurchlass | DID632-LR-4-M-RL/1500x1500x593 | 1122 | 84195080 | 11 | 27 | 1500 | 593 | 210 | DID632 | pcs | DE | EUR | Luft-Wasser-Systeme und dezentrale Lüftung | Deckeninduktionsdurchlässe (aktiv) | Induktionsdurchlässe für abgehängte Decken | LR: Induktionsgitter Lochblech, runde Lochung | 4: Wärmeübertrager für Vierleiter-System | M: Düsenvariante mittel | RL: Gehäuse rechts - Wasseranschluss links
1000204229 | Induktionsdurchlass | DID632-LR-4-M-RL/1500x1500x598 | 1122 | 84195080 | 11 | 27 | 1500 | 598 | 210 | DID632 | pcs | DE | EUR | Luft-Wasser-Systeme und dezentrale Lüftung | Deckeninduktionsdurchlässe (aktiv) | Induktionsdurchlässe für abgehängte Decken | LR: Induktionsgitter Lochblech, runde Lochung | 4: Wärmeübertrager für Vierleiter-System | M: Düsenvariante mittel | RL: Gehäuse rechts - Wasseranschluss links
1000204232 | Induktionsdurchlass | DID632-LR-4-M-RL/1500x1500x618 | 1122 | 84195080 | 11 | 27 | 1500 | 618 | 210 | DID632 | pcs | DE | EUR | Luft-Wasser-Systeme und dezentrale Lüftung | Deckeninduktionsdurchlässe (aktiv) | Induktionsdurchlässe für abgehängte Decken | LR: Induktionsgitter Lochblech, runde Lochung | 4: Wärmeübertrager für Vierleiter-System | M: Düsenvariante mittel | RL: Gehäuse rechts - Wasseranschluss links
1000204235 | Induktionsdurchlass | DID632-LR-4-M-RL/1500x1500x623 | 1122 | 84195080 | 11 | 27 | 1500 | 623 | 210 | DID632 | pcs | DE | EUR | Luft-Wasser-Systeme und dezentrale Lüftung | Deckeninduktionsdurchlässe (aktiv) | Induktionsdurchlässe für abgehängte Decken | LR: Induktionsgitter Lochblech, runde Lochung | 4: Wärmeübertrager für Vierleiter-System | M: Düsenvariante mittel | RL: Gehäuse rechts - Wasseranschluss links
1000205634 | Induktionsdurchlass | DID632-LR-4-M-RL/1800x1800x593 | 1284 | 84195080 | 11 | 32 | 1800 | 593 | 210 | DID632 | pcs | DE | EUR | Luft-Wasser-Systeme und dezentrale Lüftung | Deckeninduktionsdurchlässe (aktiv) | Induktionsdurchlässe für abgehängte Decken | LR: Induktionsgitter Lochblech, runde Lochung | 4: Wärmeübertrager für Vierleiter-System | M: Düsenvariante mittel | RL: Gehäuse rechts - Wasseranschluss links
1000205637 | Induktionsdurchlass | DID632-LR-4-M-RL/1800x1800x598 | 1284 | 84195080 | 11 | 32 | 1800 | 598 | 210 | DID632 | pcs | DE | EUR | Luft-Wasser-Systeme und dezentrale Lüftung | Deckeninduktionsdurchlässe (aktiv) | Induktionsdurchlässe für abgehängte Decken | LR: Induktionsgitter Lochblech, runde Lochung | 4: Wärmeübertrager für Vierleiter-System | M: Düsenvariante mittel | RL: Gehäuse rechts - Wasseranschluss links
1000205640 | Induktionsdurchlass | DID632-LR-4-M-RL/1800x1800x618 | 1284 | 84195080 | 11 | 32 | 1800 | 618 | 210 | DID632 | pcs | DE | EUR | Luft-Wasser-Systeme und dezentrale Lüftung | Deckeninduktionsdurchlässe (aktiv) | Induktionsdurchlässe für abgehängte Decken | LR: Induktionsgitter Lochblech, runde Lochung | 4: Wärmeübertrager für Vierleiter-System | M: Düsenvariante mittel | RL: Gehäuse rechts - Wasseranschluss links
1000205643 | Induktionsdurchlass | DID632-LR-4-M-RL/1800x1800x623 | 1284 | 84195080 | 11 | 32 | 1800 | 623 | 210 | DID632 | pcs | DE | EUR | Luft-Wasser-Systeme und dezentrale Lüftung | Deckeninduktionsdurchlässe (aktiv) | Induktionsdurchlässe für abgehängte Decken | LR: Induktionsgitter Lochblech, runde Lochung | 4: Wärmeübertrager für Vierleiter-System | M: Düsenvariante mittel | RL: Gehäuse rechts - Wasseranschluss links
1000207042 | Induktionsdurchlass | DID632-LR-4-M-RL/2100x2100x593 | 1457 | 84195080 | 11 | 39 | 2100 | 593 | 210 | DID632 | pcs | DE | EUR | Luft-Wasser-Systeme und dezentrale Lüftung | Deckeninduktionsdurchlässe (aktiv) | Induktionsdurchlässe für abgehängte Decken | LR: Induktionsgitter Lochblech, runde Lochung | 4: Wärmeübertrager für Vierleiter-System | M: Düsenvariante mittel | RL: Gehäuse rechts - Wasseranschluss links
1000207045 | Induktionsdurchlass | DID632-LR-4-M-RL/2100x2100x598 | 1457 | 84195080 | 11 | 39 | 2100 | 598 | 210 | DID632 | pcs | DE | EUR | Luft-Wasser-Systeme und dezentrale Lüftung | Deckeninduktionsdurchlässe (aktiv) | Induktionsdurchlässe für abgehängte Decken | LR: Induktionsgitter Lochblech, runde Lochung | 4: Wärmeübertrager für Vierleiter-System | M: Düsenvariante mittel | RL: Gehäuse rechts - Wasseranschluss links
1000207048 | Induktionsdurchlass | DID632-LR-4-M-RL/2100x2100x618 | 1457 | 84195080 | 11 | 39 | 2100 | 618 | 210 | DID632 | pcs | DE | EUR | Luft-Wasser-Systeme und dezentrale Lüftung | Deckeninduktionsdurchlässe (aktiv) | Induktionsdurchlässe für abgehängte Decken | LR: Induktionsgitter Lochblech, runde Lochung | 4: Wärmeübertrager für Vierleiter-System | M: Düsenvariante mittel | RL: Gehäuse rechts - Wasseranschluss links
1000207051 | Induktionsdurchlass | DID632-LR-4-M-RL/2100x2100x623 | 1457 | 84195080 | 11 | 39 | 2100 | 623 | 210 | DID632 | pcs | DE | EUR | Luft-Wasser-Systeme und dezentrale Lüftung | Deckeninduktionsdurchlässe (aktiv) | Induktionsdurchlässe für abgehängte Decken | LR: Induktionsgitter Lochblech, runde Lochung | 4: Wärmeübertrager für Vierleiter-System | M: Düsenvariante mittel | RL: Gehäuse rechts - Wasseranschluss links
1000208450 | Induktionsdurchlass | DID632-LR-4-M-RL/2400x2400x593 | 1589 | 84195080 | 11 | 47 | 2400 | 593 | 210 | DID632 | pcs | DE | EUR | Luft-Wasser-Systeme und dezentrale Lüftung | Deckeninduktionsdurchlässe (aktiv) | Induktionsdurchlässe für abgehängte Decken | LR: Induktionsgitter Lochblech, runde Lochung | 4: Wärmeübertrager für Vierleiter-System | M: Düsenvariante mittel | RL: Gehäuse rechts - Wasseranschluss links
1000208453 | Induktionsdurchlass | DID632-LR-4-M-RL/2400x2400x598 | 1589 | 84195080 | 11 | 47 | 2400 | 598 | 210 | DID632 | pcs | DE | EUR | Luft-Wasser-Systeme und dezentrale Lüftung | Deckeninduktionsdurchlässe (aktiv) | Induktionsdurchlässe für abgehängte Decken | LR: Induktionsgitter Lochblech, runde Lochung | 4: Wärmeübertrager für Vierleiter-System | M: Düsenvariante mittel | RL: Gehäuse rechts - Wasseranschluss links
1000208456 | Induktionsdurchlass | DID632-LR-4-M-RL/2400x2400x618 | 1589 | 84195080 | 11 | 47 | 2400 | 618 | 210 | DID632 | pcs | DE | EUR | Luft-Wasser-Systeme und dezentrale Lüftung | Deckeninduktionsdurchlässe (aktiv) | Induktionsdurchlässe für abgehängte Decken | LR: Induktionsgitter Lochblech, runde Lochung | 4: Wärmeübertrager für Vierleiter-System | M: Düsenvariante mittel | RL: Gehäuse rechts - Wasseranschluss links
1000208459 | Induktionsdurchlass | DID632-LR-4-M-RL/2400x2400x623 | 1589 | 84195080 | 11 | 47 | 2400 | 623 | 210 | DID632 | pcs | DE | EUR | Luft-Wasser-Systeme und dezentrale Lüftung | Deckeninduktionsdurchlässe (aktiv) | Induktionsdurchlässe für abgehängte Decken | LR: Induktionsgitter Lochblech, runde Lochung | 4: Wärmeübertrager für Vierleiter-System | M: Düsenvariante mittel | RL: Gehäuse rechts - Wasseranschluss links
1000209250 | Induktionsdurchlass | DID632-LR-4-M-RL/2700x2700x593 | 1722 | 84195080 | 11 | 54 | 2700 | 593 | 210 | DID632 | pcs | DE | EUR | Luft-Wasser-Systeme und dezentrale Lüftung | Deckeninduktionsdurchlässe (aktiv) | Induktionsdurchlässe für abgehängte Decken | LR: Induktionsgitter Lochblech, runde Lochung | 4: Wärmeübertrager für Vierleiter-System | M: Düsenvariante mittel | RL: Gehäuse rechts - Wasseranschluss links
1000209252 | Induktionsdurchlass | DID632-LR-4-M-RL/2700x2700x598 | 1722 | 84195080 | 11 | 54 | 2700 | 598 | 210 | DID632 | pcs | DE | EUR | Luft-Wasser-Systeme und dezentrale Lüftung | Deckeninduktionsdurchlässe (aktiv) | Induktionsdurchlässe für abgehängte Decken | LR: Induktionsgitter Lochblech, runde Lochung | 4: Wärmeübertrager für Vierleiter-System | M: Düsenvariante mittel | RL: Gehäuse rechts - Wasseranschluss links
1000209254 | Induktionsdurchlass | DID632-LR-4-M-RL/2700x2700x618 | 1722 | 84195080 | 11 | 54 | 2700 | 618 | 210 | DID632 | pcs | DE | EUR | Luft-Wasser-Systeme und dezentrale Lüftung | Deckeninduktionsdurchlässe (aktiv) | Induktionsdurchlässe für abgehängte Decken | LR: Induktionsgitter Lochblech, runde Lochung | 4: Wärmeübertrager für Vierleiter-System | M: Düsenvariante mittel | RL: Gehäuse rechts - Wasseranschluss links
1000209256 | Induktionsdurchlass | DID632-LR-4-M-RL/2700x2700x623 | 1722 | 84195080 | 11 | 54 | 2700 | 623 | 210 | DID632 | pcs | DE | EUR | Luft-Wasser-Systeme und dezentrale Lüftung | Deckeninduktionsdurchlässe (aktiv) | Induktionsdurchlässe für abgehängte Decken | LR: Induktionsgitter Lochblech, runde Lochung | 4: Wärmeübertrager für Vierleiter-System | M: Düsenvariante mittel | RL: Gehäuse rechts - Wasseranschluss links
1000209410 | Induktionsdurchlass | DID632-LR-4-M-RL/3000x3000x593 | 1848 | 84195080 | 11 | 61 | 3000 | 593 | 210 | DID632 | pcs | DE | EUR | Luft-Wasser-Systeme und dezentrale Lüftung | Deckeninduktionsdurchlässe (aktiv) | Induktionsdurchlässe für abgehängte Decken | LR: Induktionsgitter Lochblech, runde Lochung | 4: Wärmeübertrager für Vierleiter-System | M: Düsenvariante mittel | RL: Gehäuse rechts - Wasseranschluss links
1000209411 | Induktionsdurchlass | DID632-LR-4-M-RL/3000x3000x598 | 1848 | 84195080 | 11 | 61 | 3000 | 598 | 210 | DID632 | pcs | DE | EUR | Luft-Wasser-Systeme und dezentrale Lüftung | Deckeninduktionsdurchlässe (aktiv) | Induktionsdurchlässe für abgehängte Decken | LR: Induktionsgitter Lochblech, runde Lochung | 4: Wärmeübertrager für Vierleiter-System | M: Düsenvariante mittel | RL: Gehäuse rechts - Wasseranschluss links
1000209412 | Induktionsdurchlass | DID632-LR-4-M-RL/3000x3000x618 | 1848 | 84195080 | 11 | 61 | 3000 | 618 | 210 | DID632 | pcs | DE | EUR | Luft-Wasser-Systeme und dezentrale Lüftung | Deckeninduktionsdurchlässe (aktiv) | Induktionsdurchlässe für abgehängte Decken | LR: Induktionsgitter Lochblech, runde Lochung | 4: Wärmeübertrager für Vierleiter-System | M: Düsenvariante mittel | RL: Gehäuse rechts - Wasseranschluss links
1000209413 | Induktionsdurchlass | DID632-LR-4-M-RL/3000x3000x623 | 1848 | 84195080 | 11 | 61 | 3000 | 623 | 210 | DID632 | pcs | DE | EUR | Luft-Wasser-Systeme und dezentrale Lüftung | Deckeninduktionsdurchlässe (aktiv) | Induktionsdurchlässe für abgehängte Decken | LR: Induktionsgitter Lochblech, runde Lochung | 4: Wärmeübertrager für Vierleiter-System | M: Düsenvariante mittel | RL: Gehäuse rechts - Wasseranschluss links
1000201410 | Induktionsdurchlass | DID632-LR-4-M-RL/900x900x593 | 881 | 84195080 | 11 | 18 | 900 | 593 | 210 | DID632 | pcs | DE | EUR | Luft-Wasser-Systeme und dezentrale Lüftung | Deckeninduktionsdurchlässe (aktiv) | Induktionsdurchlässe für abgehängte Decken | LR: Induktionsgitter Lochblech, runde Lochung | 4: Wärmeübertrager für Vierleiter-System | M: Düsenvariante mittel | RL: Gehäuse rechts - Wasseranschluss links
1000201413 | Induktionsdurchlass | DID632-LR-4-M-RL/900x900x598 | 881 | 84195080 | 11 | 18 | 900 | 598 | 210 | DID632 | pcs | DE | EUR | Luft-Wasser-Systeme und dezentrale Lüftung | Deckeninduktionsdurchlässe (aktiv) | Induktionsdurchlässe für abgehängte Decken | LR: Induktionsgitter Lochblech, runde Lochung | 4: Wärmeübertrager für Vierleiter-System | M: Düsenvariante mittel | RL: Gehäuse rechts - Wasseranschluss links
1000201416 | Induktionsdurchlass | DID632-LR-4-M-RL/900x900x618 | 881 | 84195080 | 11 | 18 | 900 | 618 | 210 | DID632 | pcs | DE | EUR | Luft-Wasser-Systeme und dezentrale Lüftung | Deckeninduktionsdurchlässe (aktiv) | Induktionsdurchlässe für abgehängte Decken | LR: Induktionsgitter Lochblech, runde Lochung | 4: Wärmeübertrager für Vierleiter-System | M: Düsenvariante mittel | RL: Gehäuse rechts - Wasseranschluss links
1000201419 | Induktionsdurchlass | DID632-LR-4-M-RL/900x900x623 | 881 | 84195080 | 11 | 18 | 900 | 623 | 210 | DID632 | pcs | DE | EUR | Luft-Wasser-Systeme und dezentrale Lüftung | Deckeninduktionsdurchlässe (aktiv) | Induktionsdurchlässe für abgehängte Decken | LR: Induktionsgitter Lochblech, runde Lochung | 4: Wärmeübertrager für Vierleiter-System | M: Düsenvariante mittel | RL: Gehäuse rechts - Wasseranschluss links
1000202830 | Induktionsdurchlass | DID632-LR-4-M-RL-A1/1200x1200x593 | 1100 | 84195080 | 11 | 22 | 1200 | 593 | 210 | DID632 | pcs | DE | EUR | Luft-Wasser-Systeme und dezentrale Lüftung | Deckeninduktionsdurchlässe (aktiv) | Induktionsdurchlässe für abgehängte Decken | LR: Induktionsgitter Lochblech, runde Lochung | 4: Wärmeübertrager für Vierleiter-System | M: Düsenvariante mittel | RL: Gehäuse rechts - Wasseranschluss links | A1: Wasseranschlüsse Außengewinde G1/2 flachdichtend
1000202833 | Induktionsdurchlass | DID632-LR-4-M-RL-A1/1200x1200x598 | 1100 | 84195080 | 11 | 22 | 1200 | 598 | 210 | DID632 | pcs | DE | EUR | Luft-Wasser-Systeme und dezentrale Lüftung | Deckeninduktionsdurchlässe (aktiv) | Induktionsdurchlässe für abgehängte Decken | LR: Induktionsgitter Lochblech, runde Lochung | 4: Wärmeübertrager für Vierleiter-System | M: Düsenvariante mittel | RL: Gehäuse rechts - Wasseranschluss links | A1: Wasseranschlüsse Außengewinde G1/2 flachdichtend
1000202836 | Induktionsdurchlass | DID632-LR-4-M-RL-A1/1200x1200x618 | 1100 | 84195080 | 11 | 22 | 1200 | 618 | 210 | DID632 | pcs | DE | EUR | Luft-Wasser-Systeme und dezentrale Lüftung | Deckeninduktionsdurchlässe (aktiv) | Induktionsdurchlässe für abgehängte Decken | LR: Induktionsgitter Lochblech, runde Lochung | 4: Wärmeübertrager für Vierleiter-System | M: Düsenvariante mittel | RL: Gehäuse rechts - Wasseranschluss links | A1: Wasseranschlüsse Außengewinde G1/2 flachdichtend
1000202839 | Induktionsdurchlass | DID632-LR-4-M-RL-A1/1200x1200x623 | 1100 | 84195080 | 11 | 22 | 1200 | 623 | 210 | DID632 | pcs | DE | EUR | Luft-Wasser-Systeme und dezentrale Lüftung | Deckeninduktionsdurchlässe (aktiv) | Induktionsdurchlässe für abgehängte Decken | LR: Induktionsgitter Lochblech, runde Lochung | 4: Wärmeübertrager für Vierleiter-System | M: Düsenvariante mittel | RL: Gehäuse rechts - Wasseranschluss links | A1: Wasseranschlüsse Außengewinde G1/2 flachdichtend
1000204238 | Induktionsdurchlass | DID632-LR-4-M-RL-A1/1500x1500x593 | 1220 | 84195080 | 11 | 27 | 1500 | 593 | 210 | DID632 | pcs | DE | EUR | Luft-Wasser-Systeme und dezentrale Lüftung | Deckeninduktionsdurchlässe (aktiv) | Induktionsdurchlässe für abgehängte Decken | LR: Induktionsgitter Lochblech, runde Lochung | 4: Wärmeübertrager für Vierleiter-System | M: Düsenvariante mittel | RL: Gehäuse rechts - Wasseranschluss links | A1: Wasseranschlüsse Außengewinde G1/2 flachdichtend
1000204241 | Induktionsdurchlass | DID632-LR-4-M-RL-A1/1500x1500x598 | 1220 | 84195080 | 11 | 27 | 1500 | 598 | 210 | DID632 | pcs | DE | EUR | Luft-Wasser-Systeme und dezentrale Lüftung | Deckeninduktionsdurchlässe (aktiv) | Induktionsdurchlässe für abgehängte Decken | LR: Induktionsgitter Lochblech, runde Lochung | 4: Wärmeübertrager für Vierleiter-System | M: Düsenvariante mittel | RL: Gehäuse rechts - Wasseranschluss links | A1: Wasseranschlüsse Außengewinde G1/2 flachdichtend
1000204244 | Induktionsdurchlass | DID632-LR-4-M-RL-A1/1500x1500x618 | 1220 | 84195080 | 11 | 27 | 1500 | 618 | 210 | DID632 | pcs | DE | EUR | Luft-Wasser-Systeme und dezentrale Lüftung | Deckeninduktionsdurchlässe (aktiv) | Induktionsdurchlässe für abgehängte Decken | LR: Induktionsgitter Lochblech, runde Lochung | 4: Wärmeübertrager für Vierleiter-System | M: Düsenvariante mittel | RL: Gehäuse rechts - Wasseranschluss links | A1: Wasseranschlüsse Außengewinde G1/2 flachdichtend
1000204247 | Induktionsdurchlass | DID632-LR-4-M-RL-A1/1500x1500x623 | 1220 | 84195080 | 11 | 27 | 1500 | 623 | 210 | DID632 | pcs | DE | EUR | Luft-Wasser-Systeme und dezentrale Lüftung | Deckeninduktionsdurchlässe (aktiv) | Induktionsdurchlässe für abgehängte Decken | LR: Induktionsgitter Lochblech, runde Lochung | 4: Wärmeübertrager für Vierleiter-System | M: Düsenvariante mittel | RL: Gehäuse rechts - Wasseranschluss links | A1: Wasseranschlüsse Außengewinde G1/2 flachdichtend
1000205646 | Induktionsdurchlass | DID632-LR-4-M-RL-A1/1800x1800x593 | 1382 | 84195080 | 11 | 32 | 1800 | 593 | 210 | DID632 | pcs | DE | EUR | Luft-Wasser-Systeme und dezentrale Lüftung | Deckeninduktionsdurchlässe (aktiv) | Induktionsdurchlässe für abgehängte Decken | LR: Induktionsgitter Lochblech, runde Lochung | 4: Wärmeübertrager für Vierleiter-System | M: Düsenvariante mittel | RL: Gehäuse rechts - Wasseranschluss links | A1: Wasseranschlüsse Außengewinde G1/2 flachdichtend
1000205649 | Induktionsdurchlass | DID632-LR-4-M-RL-A1/1800x1800x598 | 1382 | 84195080 | 11 | 32 | 1800 | 598 | 210 | DID632 | pcs | DE | EUR | Luft-Wasser-Systeme und dezentrale Lüftung | Deckeninduktionsdurchlässe (aktiv) | Induktionsdurchlässe für abgehängte Decken | LR: Induktionsgitter Lochblech, runde Lochung | 4: Wärmeübertrager für Vierleiter-System | M: Düsenvariante mittel | RL: Gehäuse rechts - Wasseranschluss links | A1: Wasseranschlüsse Außengewinde G1/2 flachdichtend
1000205652 | Induktionsdurchlass | DID632-LR-4-M-RL-A1/1800x1800x618 | 1382 | 84195080 | 11 | 32 | 1800 | 618 | 210 | DID632 | pcs | DE | EUR | Luft-Wasser-Systeme und dezentrale Lüftung | Deckeninduktionsdurchlässe (aktiv) | Induktionsdurchlässe für abgehängte Decken | LR: Induktionsgitter Lochblech, runde Lochung | 4: Wärmeübertrager für Vierleiter-System | M: Düsenvariante mittel | RL: Gehäuse rechts - Wasseranschluss links | A1: Wasseranschlüsse Außengewinde G1/2 flachdichtend
1000205655 | Induktionsdurchlass | DID632-LR-4-M-RL-A1/1800x1800x623 | 1382 | 84195080 | 11 | 32 | 1800 | 623 | 210 | DID632 | pcs | DE | EUR | Luft-Wasser-Systeme und dezentrale Lüftung | Deckeninduktionsdurchlässe (aktiv) | Induktionsdurchlässe für abgehängte Decken | LR: Induktionsgitter Lochblech, runde Lochung | 4: Wärmeübertrager für Vierleiter-System | M: Düsenvariante mittel | RL: Gehäuse rechts - Wasseranschluss links | A1: Wasseranschlüsse Außengewinde G1/2 flachdichtend
1000207054 | Induktionsdurchlass | DID632-LR-4-M-RL-A1/2100x2100x593 | 1555 | 84195080 | 11 | 39 | 2100 | 593 | 210 | DID632 | pcs | DE | EUR | Luft-Wasser-Systeme und dezentrale Lüftung | Deckeninduktionsdurchlässe (aktiv) | Induktionsdurchlässe für abgehängte Decken | LR: Induktionsgitter Lochblech, runde Lochung | 4: Wärmeübertrager für Vierleiter-System | M: Düsenvariante mittel | RL: Gehäuse rechts - Wasseranschluss links | A1: Wasseranschlüsse Außengewinde G1/2 flachdichtend
1000207057 | Induktionsdurchlass | DID632-LR-4-M-RL-A1/2100x2100x598 | 1555 | 84195080 | 11 | 39 | 2100 | 598 | 210 | DID632 | pcs | DE | EUR | Luft-Wasser-Systeme und dezentrale Lüftung | Deckeninduktionsdurchlässe (aktiv) | Induktionsdurchlässe für abgehängte Decken | LR: Induktionsgitter Lochblech, runde Lochung | 4: Wärmeübertrager für Vierleiter-System | M: Düsenvariante mittel | RL: Gehäuse rechts - Wasseranschluss links | A1: Wasseranschlüsse Außengewinde G1/2 flachdichtend
1000207060 | Induktionsdurchlass | DID632-LR-4-M-RL-A1/2100x2100x618 | 1555 | 84195080 | 11 | 39 | 2100 | 618 | 210 | DID632 | pcs | DE | EUR | Luft-Wasser-Systeme und dezentrale Lüftung | Deckeninduktionsdurchlässe (aktiv) | Induktionsdurchlässe für abgehängte Decken | LR: Induktionsgitter Lochblech, runde Lochung | 4: Wärmeübertrager für Vierleiter-System | M: Düsenvariante mittel | RL: Gehäuse rechts - Wasseranschluss links | A1: Wasseranschlüsse Außengewinde G1/2 flachdichtend
1000207063 | Induktionsdurchlass | DID632-LR-4-M-RL-A1/2100x2100x623 | 1555 | 84195080 | 11 | 39 | 2100 | 623 | 210 | DID632 | pcs | DE | EUR | Luft-Wasser-Systeme und dezentrale Lüftung | Deckeninduktionsdurchlässe (aktiv) | Induktionsdurchlässe für abgehängte Decken | LR: Induktionsgitter Lochblech, runde Lochung | 4: Wärmeübertrager für Vierleiter-System | M: Düsenvariante mittel | RL: Gehäuse rechts - Wasseranschluss links | A1: Wasseranschlüsse Außengewinde G1/2 flachdichtend
1000208462 | Induktionsdurchlass | DID632-LR-4-M-RL-A1/2400x2400x593 | 1687 | 84195080 | 11 | 47 | 2400 | 593 | 210 | DID632 | pcs | DE | EUR | Luft-Wasser-Systeme und dezentrale Lüftung | Deckeninduktionsdurchlässe (aktiv) | Induktionsdurchlässe für abgehängte Decken | LR: Induktionsgitter Lochblech, runde Lochung | 4: Wärmeübertrager für Vierleiter-System | M: Düsenvariante mittel | RL: Gehäuse rechts - Wasseranschluss links | A1: Wasseranschlüsse Außengewinde G1/2 flachdichtend
1000208465 | Induktionsdurchlass | DID632-LR-4-M-RL-A1/2400x2400x598 | 1687 | 84195080 | 11 | 47 | 2400 | 598 | 210 | DID632 | pcs | DE | EUR | Luft-Wasser-Systeme und dezentrale Lüftung | Deckeninduktionsdurchlässe (aktiv) | Induktionsdurchlässe für abgehängte Decken | LR: Induktionsgitter Lochblech, runde Lochung | 4: Wärmeübertrager für Vierleiter-System | M: Düsenvariante mittel | RL: Gehäuse rechts - Wasseranschluss links | A1: Wasseranschlüsse Außengewinde G1/2 flachdichtend
1000208468 | Induktionsdurchlass | DID632-LR-4-M-RL-A1/2400x2400x618 | 1687 | 84195080 | 11 | 47 | 2400 | 618 | 210 | DID632 | pcs | DE | EUR | Luft-Wasser-Systeme und dezentrale Lüftung | Deckeninduktionsdurchlässe (aktiv) | Induktionsdurchlässe für abgehängte Decken | LR: Induktionsgitter Lochblech, runde Lochung | 4: Wärmeübertrager für Vierleiter-System | M: Düsenvariante mittel | RL: Gehäuse rechts - Wasseranschluss links | A1: Wasseranschlüsse Außengewinde G1/2 flachdichtend
1000208471 | Induktionsdurchlass | DID632-LR-4-M-RL-A1/2400x2400x623 | 1687 | 84195080 | 11 | 47 | 2400 | 623 | 210 | DID632 | pcs | DE | EUR | Luft-Wasser-Systeme und dezentrale Lüftung | Deckeninduktionsdurchlässe (aktiv) | Induktionsdurchlässe für abgehängte Decken | LR: Induktionsgitter Lochblech, runde Lochung | 4: Wärmeübertrager für Vierleiter-System | M: Düsenvariante mittel | RL: Gehäuse rechts - Wasseranschluss links | A1: Wasseranschlüsse Außengewinde G1/2 flachdichtend
1000209258 | Induktionsdurchlass | DID632-LR-4-M-RL-A1/2700x2700x593 | 1820 | 84195080 | 11 | 54 | 2700 | 593 | 210 | DID632 | pcs | DE | EUR | Luft-Wasser-Systeme und dezentrale Lüftung | Deckeninduktionsdurchlässe (aktiv) | Induktionsdurchlässe für abgehängte Decken | LR: Induktionsgitter Lochblech, runde Lochung | 4: Wärmeübertrager für Vierleiter-System | M: Düsenvariante mittel | RL: Gehäuse rechts - Wasseranschluss links | A1: Wasseranschlüsse Außengewinde G1/2 flachdichtend
1000209260 | Induktionsdurchlass | DID632-LR-4-M-RL-A1/2700x2700x598 | 1820 | 84195080 | 11 | 54 | 2700 | 598 | 210 | DID632 | pcs | DE | EUR | Luft-Wasser-Systeme und dezentrale Lüftung | Deckeninduktionsdurchlässe (aktiv) | Induktionsdurchlässe für abgehängte Decken | LR: Induktionsgitter Lochblech, runde Lochung | 4: Wärmeübertrager für Vierleiter-System | M: Düsenvariante mittel | RL: Gehäuse rechts - Wasseranschluss links | A1: Wasseranschlüsse Außengewinde G1/2 flachdichtend
1000209262 | Induktionsdurchlass | DID632-LR-4-M-RL-A1/2700x2700x618 | 1820 | 84195080 | 11 | 54 | 2700 | 618 | 210 | DID632 | pcs | DE | EUR | Luft-Wasser-Systeme und dezentrale Lüftung | Deckeninduktionsdurchlässe (aktiv) | Induktionsdurchlässe für abgehängte Decken | LR: Induktionsgitter Lochblech, runde Lochung | 4: Wärmeübertrager für Vierleiter-System | M: Düsenvariante mittel | RL: Gehäuse rechts - Wasseranschluss links | A1: Wasseranschlüsse Außengewinde G1/2 flachdichtend
1000209264 | Induktionsdurchlass | DID632-LR-4-M-RL-A1/2700x2700x623 | 1820 | 84195080 | 11 | 54 | 2700 | 623 | 210 | DID632 | pcs | DE | EUR | Luft-Wasser-Systeme und dezentrale Lüftung | Deckeninduktionsdurchlässe (aktiv) | Induktionsdurchlässe für abgehängte Decken | LR: Induktionsgitter Lochblech, runde Lochung | 4: Wärmeübertrager für Vierleiter-System | M: Düsenvariante mittel | RL: Gehäuse rechts - Wasseranschluss links | A1: Wasseranschlüsse Außengewinde G1/2 flachdichtend
1000209414 | Induktionsdurchlass | DID632-LR-4-M-RL-A1/3000x3000x593 | 1946 | 84195080 | 11 | 61 | 3000 | 593 | 210 | DID632 | pcs | DE | EUR | Luft-Wasser-Systeme und dezentrale Lüftung | Deckeninduktionsdurchlässe (aktiv) | Induktionsdurchlässe für abgehängte Decken | LR: Induktionsgitter Lochblech, runde Lochung | 4: Wärmeübertrager für Vierleiter-System | M: Düsenvariante mittel | RL: Gehäuse rechts - Wasseranschluss links | A1: Wasseranschlüsse Außengewinde G1/2 flachdichtend
1000209415 | Induktionsdurchlass | DID632-LR-4-M-RL-A1/3000x3000x598 | 1946 | 84195080 | 11 | 61 | 3000 | 598 | 210 | DID632 | pcs | DE | EUR | Luft-Wasser-Systeme und dezentrale Lüftung | Deckeninduktionsdurchlässe (aktiv) | Induktionsdurchlässe für abgehängte Decken | LR: Induktionsgitter Lochblech, runde Lochung | 4: Wärmeübertrager für Vierleiter-System | M: Düsenvariante mittel | RL: Gehäuse rechts - Wasseranschluss links | A1: Wasseranschlüsse Außengewinde G1/2 flachdichtend
1000209416 | Induktionsdurchlass | DID632-LR-4-M-RL-A1/3000x3000x618 | 1946 | 84195080 | 11 | 61 | 3000 | 618 | 210 | DID632 | pcs | DE | EUR | Luft-Wasser-Systeme und dezentrale Lüftung | Deckeninduktionsdurchlässe (aktiv) | Induktionsdurchlässe für abgehängte Decken | LR: Induktionsgitter Lochblech, runde Lochung | 4: Wärmeübertrager für Vierleiter-System | M: Düsenvariante mittel | RL: Gehäuse rechts - Wasseranschluss links | A1: Wasseranschlüsse Außengewinde G1/2 flachdichtend
1000209417 | Induktionsdurchlass | DID632-LR-4-M-RL-A1/3000x3000x623 | 1946 | 84195080 | 11 | 61 | 3000 | 623 | 210 | DID632 | pcs | DE | EUR | Luft-Wasser-Systeme und dezentrale Lüftung | Deckeninduktionsdurchlässe (aktiv) | Induktionsdurchlässe für abgehängte Decken | LR: Induktionsgitter Lochblech, runde Lochung | 4: Wärmeübertrager für Vierleiter-System | M: Düsenvariante mittel | RL: Gehäuse rechts - Wasseranschluss links | A1: Wasseranschlüsse Außengewinde G1/2 flachdichtend
1000201422 | Induktionsdurchlass | DID632-LR-4-M-RL-A1/900x900x593 | 979 | 84195080 | 11 | 18 | 900 | 593 | 210 | DID632 | pcs | DE | EUR | Luft-Wasser-Systeme und dezentrale Lüftung | Deckeninduktionsdurchlässe (aktiv) | Induktionsdurchlässe für abgehängte Decken | LR: Induktionsgitter Lochblech, runde Lochung | 4: Wärmeübertrager für Vierleiter-System | M: Düsenvariante mittel | RL: Gehäuse rechts - Wasseranschluss links | A1: Wasseranschlüsse Außengewinde G1/2 flachdichtend
1000201425 | Induktionsdurchlass | DID632-LR-4-M-RL-A1/900x900x598 | 979 | 84195080 | 11 | 18 | 900 | 598 | 210 | DID632 | pcs | DE | EUR | Luft-Wasser-Systeme und dezentrale Lüftung | Deckeninduktionsdurchlässe (aktiv) | Induktionsdurchlässe für abgehängte Decken | LR: Induktionsgitter Lochblech, runde Lochung | 4: Wärmeübertrager für Vierleiter-System | M: Düsenvariante mittel | RL: Gehäuse rechts - Wasseranschluss links | A1: Wasseranschlüsse Außengewinde G1/2 flachdichtend
1000201428 | Induktionsdurchlass | DID632-LR-4-M-RL-A1/900x900x618 | 979 | 84195080 | 11 | 18 | 900 | 618 | 210 | DID632 | pcs | DE | EUR | Luft-Wasser-Systeme und dezentrale Lüftung | Deckeninduktionsdurchlässe (aktiv) | Induktionsdurchlässe für abgehängte Decken | LR: Induktionsgitter Lochblech, runde Lochung | 4: Wärmeübertrager für Vierleiter-System | M: Düsenvariante mittel | RL: Gehäuse rechts - Wasseranschluss links | A1: Wasseranschlüsse Außengewinde G1/2 flachdichtend
1000201431 | Induktionsdurchlass | DID632-LR-4-M-RL-A1/900x900x623 | 979 | 84195080 | 11 | 18 | 900 | 623 | 210 | DID632 | pcs | DE | EUR | Luft-Wasser-Systeme und dezentrale Lüftung | Deckeninduktionsdurchlässe (aktiv) | Induktionsdurchlässe für abgehängte Decken | LR: Induktionsgitter Lochblech, runde Lochung | 4: Wärmeübertrager für Vierleiter-System | M: Düsenvariante mittel | RL: Gehäuse rechts - Wasseranschluss links | A1: Wasseranschlüsse Außengewinde G1/2 flachdichtend
1000212878 | Deckenluftdurchlass | DLQ-A/250 | 156 | 73269098 | 1 | 0.8 | 250 | 250 | 42 | DLQ | pcs | DE | EUR | Luftdurchlässe | Deckenluftdurchlass | Deckenluftdurchlässe | A: Nur Frontdurchlass
1000212879 | Deckenluftdurchlass | DLQ-A/300 | 190 | 73269098 | 1 | 1.1 | 300 | 300 | 42 | DLQ | pcs | DE | EUR | Luftdurchlässe | Deckenluftdurchlass | Deckenluftdurchlässe | A: Nur Frontdurchlass
1000212880 | Deckenluftdurchlass | DLQ-A/400 | 236 | 73269098 | 1 | 1.9 | 400 | 400 | 42 | DLQ | pcs | DE | EUR | Luftdurchlässe | Deckenluftdurchlass | Deckenluftdurchlässe | A: Nur Frontdurchlass
1000212881 | Deckenluftdurchlass | DLQ-A/500 | 289 | 73269098 | 1 | 2.8 | 500 | 500 | 42 | DLQ | pcs | DE | EUR | Luftdurchlässe | Deckenluftdurchlass | Deckenluftdurchlässe | A: Nur Frontdurchlass
1000212882 | Deckenluftdurchlass | DLQ-A/600 | 363 | 73269098 | 1 | 4 | 600 | 600 | 42 | DLQ | pcs | DE | EUR | Luftdurchlässe | Deckenluftdurchlass | Deckenluftdurchlässe | A: Nur Frontdurchlass
1000212883 | Deckenluftdurchlass | DLQ-A/625 | 381 | 73269098 | 1 | 4.2 | 625 | 625 | 42 | DLQ | pcs | DE | EUR | Luftdurchlässe | Deckenluftdurchlass | Deckenluftdurchlässe | A: Nur Frontdurchlass
1000212892 | Deckenluftdurchlass | DLQ-AG/300 | 259 | 73269098 | 1 | 1.8 | 300 | 300 | 108 | DLQ | pcs | DE | EUR | Luftdurchlässe | Deckenluftdurchlass | Deckenluftdurchlässe | AG: Vertikal, mit Drosselelement (Lamellen)
1000212893 | Deckenluftdurchlass | DLQ-AG/400 | 333 | 73269098 | 1 | 3.1 | 400 | 400 | 108 | DLQ | pcs | DE | EUR | Luftdurchlässe | Deckenluftdurchlass | Deckenluftdurchlässe | AG: Vertikal, mit Drosselelement (Lamellen)
1000212894 | Deckenluftdurchlass | DLQ-AG/500 | 388 | 73269098 | 1 | 4.6 | 500 | 500 | 108 | DLQ | pcs | DE | EUR | Luftdurchlässe | Deckenluftdurchlass | Deckenluftdurchlässe | AG: Vertikal, mit Drosselelement (Lamellen)
1000212895 | Deckenluftdurchlass | DLQ-AG/600 | 489 | 73269098 | 1 | 6.5 | 600 | 600 | 108 | DLQ | pcs | DE | EUR | Luftdurchlässe | Deckenluftdurchlass | Deckenluftdurchlässe | AG: Vertikal, mit Drosselelement (Lamellen)
1000212896 | Deckenluftdurchlass | DLQ-AG/625 | 515 | 73269098 | 1 | 7.2 | 625 | 625 | 108 | DLQ | pcs | DE | EUR | Luftdurchlässe | Deckenluftdurchlass | Deckenluftdurchlässe | AG: Vertikal, mit Drosselelement (Lamellen)
1000452775 | Deckenluftdurchlass | DLQ-AH/250 | 475 | 73269098 | 1 | 3 | 283 | 250 | 263 | DLQ | pcs | DE | EUR | Luftdurchlässe | Deckenluftdurchlass | Deckenluftdurchlässe | AH: Horizontal, Abluft, mit Anschlusskasten
1000452776 | Deckenluftdurchlass | DLQ-AH/300 | 511 | 73269098 | 1 | 3.8 | 333 | 300 | 263 | DLQ | pcs | DE | EUR | Luftdurchlässe | Deckenluftdurchlass | Deckenluftdurchlässe | AH: Horizontal, Abluft, mit Anschlusskasten
1000452777 | Deckenluftdurchlass | DLQ-AH/400 | 564 | 73269098 | 1 | 6.4 | 436 | 400 | 308 | DLQ | pcs | DE | EUR | Luftdurchlässe | Deckenluftdurchlass | Deckenluftdurchlässe | AH: Horizontal, Abluft, mit Anschlusskasten
1000452778 | Deckenluftdurchlass | DLQ-AH/500 | 636 | 73269098 | 1 | 9.4 | 536 | 500 | 358 | DLQ | pcs | DE | EUR | Luftdurchlässe | Deckenluftdurchlass | Deckenluftdurchlässe | AH: Horizontal, Abluft, mit Anschlusskasten
1000452779 | Deckenluftdurchlass | DLQ-AH/600 | 759 | 73269098 | 1 | 13.2 | 633.5 | 600 | 423 | DLQ | pcs | DE | EUR | Luftdurchlässe | Deckenluftdurchlass | Deckenluftdurchlässe | AH: Horizontal, Abluft, mit Anschlusskasten
1000452780 | Deckenluftdurchlass | DLQ-AH/625 | 777 | 73269098 | 1 | 13.4 | 646 | 625 | 423 | DLQ | pcs | DE | EUR | Luftdurchlässe | Deckenluftdurchlass | Deckenluftdurchlässe | AH: Horizontal, Abluft, mit Anschlusskasten
1000452781 | Deckenluftdurchlass | DLQ-AH-L/250 | 526 | 73269098 | 1 | 3 | 283 | 250 | 263 | DLQ | pcs | DE | EUR | Luftdurchlässe | Deckenluftdurchlass | Deckenluftdurchlässe | AH: Horizontal, Abluft, mit Anschlusskasten | L: Mit Lippendichtung
1000452782 | Deckenluftdurchlass | DLQ-AH-L/300 | 562 | 73269098 | 1 | 3.8 | 333 | 300 | 263 | DLQ | pcs | DE | EUR | Luftdurchlässe | Deckenluftdurchlass | Deckenluftdurchlässe | AH: Horizontal, Abluft, mit Anschlusskasten | L: Mit Lippendichtung
1000452783 | Deckenluftdurchlass | DLQ-AH-L/400 | 615 | 73269098 | 1 | 6.4 | 436 | 400 | 308 | DLQ | pcs | DE | EUR | Luftdurchlässe | Deckenluftdurchlass | Deckenluftdurchlässe | AH: Horizontal, Abluft, mit Anschlusskasten | L: Mit Lippendichtung
1000452784 | Deckenluftdurchlass | DLQ-AH-L/500 | 687 | 73269098 | 1 | 9.4 | 536 | 500 | 358 | DLQ | pcs | DE | EUR | Luftdurchlässe | Deckenluftdurchlass | Deckenluftdurchlässe | AH: Horizontal, Abluft, mit Anschlusskasten | L: Mit Lippendichtung
1000452785 | Deckenluftdurchlass | DLQ-AH-L/600 | 817 | 73269098 | 1 | 13.2 | 633.5 | 600 | 423 | DLQ | pcs | DE | EUR | Luftdurchlässe | Deckenluftdurchlass | Deckenluftdurchlässe | AH: Horizontal, Abluft, mit Anschlusskasten | L: Mit Lippendichtung
1000452786 | Deckenluftdurchlass | DLQ-AH-L/625 | 835 | 73269098 | 1 | 13.4 | 646 | 625 | 423 | DLQ | pcs | DE | EUR | Luftdurchlässe | Deckenluftdurchlass | Deckenluftdurchlässe | AH: Horizontal, Abluft, mit Anschlusskasten | L: Mit Lippendichtung
1000452787 | Deckenluftdurchlass | DLQ-AH-M/250 | 537 | 73269098 | 1 | 3 | 283 | 250 | 263 | DLQ | pcs | DE | EUR | Luftdurchlässe | Deckenluftdurchlass | Deckenluftdurchlässe | AH: Horizontal, Abluft, mit Anschlusskasten | M: Mit Mengeneinstellung
1000452788 | Deckenluftdurchlass | DLQ-AH-M/300 | 573 | 73269098 | 1 | 3.8 | 333 | 300 | 263 | DLQ | pcs | DE | EUR | Luftdurchlässe | Deckenluftdurchlass | Deckenluftdurchlässe | AH: Horizontal, Abluft, mit Anschlusskasten | M: Mit Mengeneinstellung
1000452789 | Deckenluftdurchlass | DLQ-AH-M/400 | 639 | 73269098 | 1 | 6.4 | 436 | 400 | 308 | DLQ | pcs | DE | EUR | Luftdurchlässe | Deckenluftdurchlass | Deckenluftdurchlässe | AH: Horizontal, Abluft, mit Anschlusskasten | M: Mit Mengeneinstellung
1000452790 | Deckenluftdurchlass | DLQ-AH-M/500 | 733 | 73269098 | 1 | 9.4 | 536 | 500 | 358 | DLQ | pcs | DE | EUR | Luftdurchlässe | Deckenluftdurchlass | Deckenluftdurchlässe | AH: Horizontal, Abluft, mit Anschlusskasten | M: Mit Mengeneinstellung
1000452791 | Deckenluftdurchlass | DLQ-AH-M/600 | 862 | 73269098 | 1 | 13.2 | 633.5 | 600 | 423 | DLQ | pcs | DE | EUR | Luftdurchlässe | Deckenluftdurchlass | Deckenluftdurchlässe | AH: Horizontal, Abluft, mit Anschlusskasten | M: Mit Mengeneinstellung
1000452792 | Deckenluftdurchlass | DLQ-AH-M/625 | 880 | 73269098 | 1 | 13.4 | 646 | 625 | 423 | DLQ | pcs | DE | EUR | Luftdurchlässe | Deckenluftdurchlass | Deckenluftdurchlässe | AH: Horizontal, Abluft, mit Anschlusskasten | M: Mit Mengeneinstellung
1000452793 | Deckenluftdurchlass | DLQ-AH-M-L/250 | 588 | 73269098 | 1 | 3 | 283 | 250 | 263 | DLQ | pcs | DE | EUR | Luftdurchlässe | Deckenluftdurchlass | Deckenluftdurchlässe | AH: Horizontal, Abluft, mit Anschlusskasten | M: Mit Mengeneinstellung | L: Mit Lippendichtung
1000452794 | Deckenluftdurchlass | DLQ-AH-M-L/300 | 624 | 73269098 | 1 | 3.8 | 333 | 300 | 263 | DLQ | pcs | DE | EUR | Luftdurchlässe | Deckenluftdurchlass | Deckenluftdurchlässe | AH: Horizontal, Abluft, mit Anschlusskasten | M: Mit Mengeneinstellung | L: Mit Lippendichtung
1000452795 | Deckenluftdurchlass | DLQ-AH-M-L/400 | 690 | 73269098 | 1 | 6.4 | 436 | 400 | 308 | DLQ | pcs | DE | EUR | Luftdurchlässe | Deckenluftdurchlass | Deckenluftdurchlässe | AH: Horizontal, Abluft, mit Anschlusskasten | M: Mit Mengeneinstellung | L: Mit Lippendichtung
1000452796 | Deckenluftdurchlass | DLQ-AH-M-L/500 | 784 | 73269098 | 1 | 9.4 | 536 | 500 | 358 | DLQ | pcs | DE | EUR | Luftdurchlässe | Deckenluftdurchlass | Deckenluftdurchlässe | AH: Horizontal, Abluft, mit Anschlusskasten | M: Mit Mengeneinstellung | L: Mit Lippendichtung
1000452797 | Deckenluftdurchlass | DLQ-AH-M-L/600 | 920 | 73269098 | 1 | 13.2 | 633.5 | 600 | 423 | DLQ | pcs | DE | EUR | Luftdurchlässe | Deckenluftdurchlass | Deckenluftdurchlässe | AH: Horizontal, Abluft, mit Anschlusskasten | M: Mit Mengeneinstellung | L: Mit Lippendichtung
1000452798 | Deckenluftdurchlass | DLQ-AH-M-L/625 | 938 | 73269098 | 1 | 13.4 | 646 | 625 | 423 | DLQ | pcs | DE | EUR | Luftdurchlässe | Deckenluftdurchlass | Deckenluftdurchlässe | AH: Horizontal, Abluft, mit Anschlusskasten | M: Mit Mengeneinstellung | L: Mit Lippendichtung
1000212933 | Deckenluftdurchlass | DLQ-AR/250 | 182 | 73269098 | 1 | 3 | 250 | 250 | 65 | DLQ | pcs | DE | EUR | Luftdurchlässe | Deckenluftdurchlass | Deckenluftdurchlässe | AR: Vertikal, mit Anschlussring
1000212934 | Deckenluftdurchlass | DLQ-AR/300 | 215 | 73269098 | 1 | 3.8 | 300 | 300 | 65 | DLQ | pcs | DE | EUR | Luftdurchlässe | Deckenluftdurchlass | Deckenluftdurchlässe | AR: Vertikal, mit Anschlussring
1000212935 | Deckenluftdurchlass | DLQ-AR/400 | 269 | 73269098 | 1 | 6.4 | 400 | 400 | 65 | DLQ | pcs | DE | EUR | Luftdurchlässe | Deckenluftdurchlass | Deckenluftdurchlässe | AR: Vertikal, mit Anschlussring
1000212936 | Deckenluftdurchlass | DLQ-AR/500 | 329 | 73269098 | 1 | 9.4 | 500 | 500 | 65 | DLQ | pcs | DE | EUR | Luftdurchlässe | Deckenluftdurchlass | Deckenluftdurchlässe | AR: Vertikal, mit Anschlussring
1000212937 | Deckenluftdurchlass | DLQ-AR/600 | 408 | 73269098 | 1 | 13.2 | 600 | 600 | 65 | DLQ | pcs | DE | EUR | Luftdurchlässe | Deckenluftdurchlass | Deckenluftdurchlässe | AR: Vertikal, mit Anschlussring
1000212938 | Deckenluftdurchlass | DLQ-AR/625 | 429 | 73269098 | 1 | 13.4 | 625 | 625 | 65 | DLQ | pcs | DE | EUR | Luftdurchlässe | Deckenluftdurchlass | Deckenluftdurchlässe | AR: Vertikal, mit Anschlussring
1000212884 | Deckenluftdurchlass | DLQ-C/250 | 206 | 73269098 | 1 | 1.5 | 250 | 250 | 65 | DLQ | pcs | DE | EUR | Luftdurchlässe | Deckenluftdurchlass | Deckenluftdurchlässe | C: Vertikal, mit Drosselelement (Schöpfzungen)
1000212885 | Deckenluftdurchlass | DLQ-C/300 | 245 | 73269098 | 1 | 2.1 | 300 | 300 | 65 | DLQ | pcs | DE | EUR | Luftdurchlässe | Deckenluftdurchlass | Deckenluftdurchlässe | C: Vertikal, mit Drosselelement (Schöpfzungen)
1000212886 | Deckenluftdurchlass | DLQ-C/400 | 306 | 73269098 | 1 | 3.5 | 400 | 400 | 65 | DLQ | pcs | DE | EUR | Luftdurchlässe | Deckenluftdurchlass | Deckenluftdurchlässe | C: Vertikal, mit Drosselelement (Schöpfzungen)
1000212887 | Deckenluftdurchlass | DLQ-C/500 | 372 | 73269098 | 1 | 5.2 | 500 | 500 | 65 | DLQ | pcs | DE | EUR | Luftdurchlässe | Deckenluftdurchlass | Deckenluftdurchlässe | C: Vertikal, mit Drosselelement (Schöpfzungen)
1000212888 | Deckenluftdurchlass | DLQ-C/600 | 466 | 73269098 | 1 | 7.4 | 600 | 600 | 65 | DLQ | pcs | DE | EUR | Luftdurchlässe | Deckenluftdurchlass | Deckenluftdurchlässe | C: Vertikal, mit Drosselelement (Schöpfzungen)
1000212889 | Deckenluftdurchlass | DLQ-C/625 | 489 | 73269098 | 1 | 7.9 | 625 | 625 | 65 | DLQ | pcs | DE | EUR | Luftdurchlässe | Deckenluftdurchlass | Deckenluftdurchlässe | C: Vertikal, mit Drosselelement (Schöpfzungen)
1000453475 | Deckenluftdurchlass | DLQL-P-A-H/250 | 475 | 73269098 | 1 | 2.8 | 282 | 248 | 258 | DLQL | pcs | DE | EUR | Luftdurchlässe | Deckenluftdurchlass | Deckenluftdurchlässe | P: Raster- oder Gipskartondecke | A: Abluft | H: Anschluß horizontal
1000453523 | Deckenluftdurchlass | DLQL-P-A-H/250x598 | 634 | 73269098 | 1 | 2.8 | 457 | 598 | 258 | DLQL | pcs | DE | EUR | Luftdurchlässe | Deckenluftdurchlass | Deckenluftdurchlässe | P: Raster- oder Gipskartondecke | A: Abluft | H: Anschluß horizontal
1000453524 | Deckenluftdurchlass | DLQL-P-A-H/250x623 | 634 | 73269098 | 1 | 2.8 | 469.5 | 623 | 258 | DLQL | pcs | DE | EUR | Luftdurchlässe | Deckenluftdurchlass | Deckenluftdurchlässe | P: Raster- oder Gipskartondecke | A: Abluft | H: Anschluß horizontal
1000453476 | Deckenluftdurchlass | DLQL-P-A-H/300 | 492 | 73269098 | 1 | 4 | 344 | 298 | 258 | DLQL | pcs | DE | EUR | Luftdurchlässe | Deckenluftdurchlass | Deckenluftdurchlässe | P: Raster- oder Gipskartondecke | A: Abluft | H: Anschluß horizontal
1000453525 | Deckenluftdurchlass | DLQL-P-A-H/300x598 | 645 | 73269098 | 1 | 4 | 494 | 598 | 258 | DLQL | pcs | DE | EUR | Luftdurchlässe | Deckenluftdurchlass | Deckenluftdurchlässe | P: Raster- oder Gipskartondecke | A: Abluft | H: Anschluß horizontal
1000453526 | Deckenluftdurchlass | DLQL-P-A-H/300x623 | 645 | 73269098 | 1 | 4 | 506.5 | 623 | 258 | DLQL | pcs | DE | EUR | Luftdurchlässe | Deckenluftdurchlass | Deckenluftdurchlässe | P: Raster- oder Gipskartondecke | A: Abluft | H: Anschluß horizontal
1000453477 | Deckenluftdurchlass | DLQL-P-A-H/400 | 522 | 73269098 | 1 | 6.5 | 435 | 398 | 303 | DLQL | pcs | DE | EUR | Luftdurchlässe | Deckenluftdurchlass | Deckenluftdurchlässe | P: Raster- oder Gipskartondecke | A: Abluft | H: Anschluß horizontal
1000453527 | Deckenluftdurchlass | DLQL-P-A-H/400x598 | 664 | 73269098 | 1 | 6.5 | 535 | 598 | 303 | DLQL | pcs | DE | EUR | Luftdurchlässe | Deckenluftdurchlass | Deckenluftdurchlässe | P: Raster- oder Gipskartondecke | A: Abluft | H: Anschluß horizontal
1000453528 | Deckenluftdurchlass | DLQL-P-A-H/400x623 | 664 | 73269098 | 1 | 6.5 | 547.5 | 623 | 303 | DLQL | pcs | DE | EUR | Luftdurchlässe | Deckenluftdurchlass | Deckenluftdurchlässe | P: Raster- oder Gipskartondecke | A: Abluft | H: Anschluß horizontal
1000453478 | Deckenluftdurchlass | DLQL-P-A-H/500 | 574 | 73269098 | 1 | 9.6 | 535 | 498 | 353 | DLQL | pcs | DE | EUR | Luftdurchlässe | Deckenluftdurchlass | Deckenluftdurchlässe | P: Raster- oder Gipskartondecke | A: Abluft | H: Anschluß horizontal
1000453529 | Deckenluftdurchlass | DLQL-P-A-H/500x598 | 702 | 73269098 | 1 | 9.6 | 585 | 598 | 353 | DLQL | pcs | DE | EUR | Luftdurchlässe | Deckenluftdurchlass | Deckenluftdurchlässe | P: Raster- oder Gipskartondecke | A: Abluft | H: Anschluß horizontal
1000453530 | Deckenluftdurchlass | DLQL-P-A-H/500x623 | 702 | 73269098 | 1 | 9.6 | 597.5 | 623 | 353 | DLQL | pcs | DE | EUR | Luftdurchlässe | Deckenluftdurchlass | Deckenluftdurchlässe | P: Raster- oder Gipskartondecke | A: Abluft | H: Anschluß horizontal
1000453531 | Deckenluftdurchlass | DLQL-P-A-H/600 | 670 | 73269098 | 1 | 13.8 | 644 | 598 | 418 | DLQL | pcs | DE | EUR | Luftdurchlässe | Deckenluftdurchlass | Deckenluftdurchlässe | P: Raster- oder Gipskartondecke | A: Abluft | H: Anschluß horizontal
1000453532 | Deckenluftdurchlass | DLQL-P-A-H/600x623 | 670 | 73269098 | 1 | 13.8 | 656.5 | 623 | 418 | DLQL | pcs | DE | EUR | Luftdurchlässe | Deckenluftdurchlass | Deckenluftdurchlässe | P: Raster- oder Gipskartondecke | A: Abluft | H: Anschluß horizontal
1000453479 | Deckenluftdurchlass | DLQL-P-A-H-L/250 | 524 | 73269098 | 1 | 2.8 | 282 | 248 | 258 | DLQL | pcs | DE | EUR | Luftdurchlässe | Deckenluftdurchlass | Deckenluftdurchlässe | P: Raster- oder Gipskartondecke | A: Abluft | H: Anschluß horizontal | L: Mit Lippendichtung
1000453533 | Deckenluftdurchlass | DLQL-P-A-H-L/250x598 | 683 | 73269098 | 1 | 2.8 | 457 | 598 | 258 | DLQL | pcs | DE | EUR | Luftdurchlässe | Deckenluftdurchlass | Deckenluftdurchlässe | P: Raster- oder Gipskartondecke | A: Abluft | H: Anschluß horizontal | L: Mit Lippendichtung
1000453534 | Deckenluftdurchlass | DLQL-P-A-H-L/250x623 | 683 | 73269098 | 1 | 2.8 | 469.5 | 623 | 258 | DLQL | pcs | DE | EUR | Luftdurchlässe | Deckenluftdurchlass | Deckenluftdurchlässe | P: Raster- oder Gipskartondecke | A: Abluft | H: Anschluß horizontal | L: Mit Lippendichtung
1000453480 | Deckenluftdurchlass | DLQL-P-A-H-L/300 | 541 | 73269098 | 1 | 4 | 344 | 298 | 258 | DLQL | pcs | DE | EUR | Luftdurchlässe | Deckenluftdurchlass | Deckenluftdurchlässe | P: Raster- oder Gipskartondecke | A: Abluft | H: Anschluß horizontal | L: Mit Lippendichtung
1000453535 | Deckenluftdurchlass | DLQL-P-A-H-L/300x598 | 694 | 73269098 | 1 | 4 | 494 | 598 | 258 | DLQL | pcs | DE | EUR | Luftdurchlässe | Deckenluftdurchlass | Deckenluftdurchlässe | P: Raster- oder Gipskartondecke | A: Abluft | H: Anschluß horizontal | L: Mit Lippendichtung
1000453536 | Deckenluftdurchlass | DLQL-P-A-H-L/300x623 | 694 | 73269098 | 1 | 4 | 506.5 | 623 | 258 | DLQL | pcs | DE | EUR | Luftdurchlässe | Deckenluftdurchlass | Deckenluftdurchlässe | P: Raster- oder Gipskartondecke | A: Abluft | H: Anschluß horizontal | L: Mit Lippendichtung
1000453481 | Deckenluftdurchlass | DLQL-P-A-H-L/400 | 571 | 73269098 | 1 | 6.5 | 435 | 398 | 303 | DLQL | pcs | DE | EUR | Luftdurchlässe | Deckenluftdurchlass | Deckenluftdurchlässe | P: Raster- oder Gipskartondecke | A: Abluft | H: Anschluß horizontal | L: Mit Lippendichtung
1000453537 | Deckenluftdurchlass | DLQL-P-A-H-L/400x598 | 713 | 73269098 | 1 | 6.5 | 535 | 598 | 303 | DLQL | pcs | DE | EUR | Luftdurchlässe | Deckenluftdurchlass | Deckenluftdurchlässe | P: Raster- oder Gipskartondecke | A: Abluft | H: Anschluß horizontal | L: Mit Lippendichtung
1000453538 | Deckenluftdurchlass | DLQL-P-A-H-L/400x623 | 713 | 73269098 | 1 | 6.5 | 547.5 | 623 | 303 | DLQL | pcs | DE | EUR | Luftdurchlässe | Deckenluftdurchlass | Deckenluftdurchlässe | P: Raster- oder Gipskartondecke | A: Abluft | H: Anschluß horizontal | L: Mit Lippendichtung
1000453482 | Deckenluftdurchlass | DLQL-P-A-H-L/500 | 623 | 73269098 | 1 | 9.6 | 535 | 498 | 353 | DLQL | pcs | DE | EUR | Luftdurchlässe | Deckenluftdurchlass | Deckenluftdurchlässe | P: Raster- oder Gipskartondecke | A: Abluft | H: Anschluß horizontal | L: Mit Lippendichtung
1000453539 | Deckenluftdurchlass | DLQL-P-A-H-L/500x598 | 751 | 73269098 | 1 | 9.6 | 585 | 598 | 353 | DLQL | pcs | DE | EUR | Luftdurchlässe | Deckenluftdurchlass | Deckenluftdurchlässe | P: Raster- oder Gipskartondecke | A: Abluft | H: Anschluß horizontal | L: Mit Lippendichtung
1000453540 | Deckenluftdurchlass | DLQL-P-A-H-L/500x623 | 751 | 73269098 | 1 | 9.6 | 597.5 | 623 | 353 | DLQL | pcs | DE | EUR | Luftdurchlässe | Deckenluftdurchlass | Deckenluftdurchlässe | P: Raster- oder Gipskartondecke | A: Abluft | H: Anschluß horizontal | L: Mit Lippendichtung
1000453541 | Deckenluftdurchlass | DLQL-P-A-H-L/600 | 726 | 73269098 | 1 | 13.8 | 644 | 598 | 418 | DLQL | pcs | DE | EUR | Luftdurchlässe | Deckenluftdurchlass | Deckenluftdurchlässe | P: Raster- oder Gipskartondecke | A: Abluft | H: Anschluß horizontal | L: Mit Lippendichtung
1000453542 | Deckenluftdurchlass | DLQL-P-A-H-L/600x623 | 726 | 73269098 | 1 | 13.8 | 656.5 | 623 | 418 | DLQL | pcs | DE | EUR | Luftdurchlässe | Deckenluftdurchlass | Deckenluftdurchlässe | P: Raster- oder Gipskartondecke | A: Abluft | H: Anschluß horizontal | L: Mit Lippendichtung
1000453483 | Deckenluftdurchlass | DLQL-P-A-H-M/250 | 534 | 73269098 | 1 | 2.8 | 282 | 248 | 258 | DLQL | pcs | DE | EUR | Luftdurchlässe | Deckenluftdurchlass | Deckenluftdurchlässe | P: Raster- oder Gipskartondecke | A: Abluft | H: Anschluß horizontal | M: Mit Drosselement
1000453543 | Deckenluftdurchlass | DLQL-P-A-H-M/250x598 | 693 | 73269098 | 1 | 2.8 | 457 | 598 | 258 | DLQL | pcs | DE | EUR | Luftdurchlässe | Deckenluftdurchlass | Deckenluftdurchlässe | P: Raster- oder Gipskartondecke | A: Abluft | H: Anschluß horizontal | M: Mit Drosselement
1000453544 | Deckenluftdurchlass | DLQL-P-A-H-M/250x623 | 693 | 73269098 | 1 | 2.8 | 469.5 | 623 | 258 | DLQL | pcs | DE | EUR | Luftdurchlässe | Deckenluftdurchlass | Deckenluftdurchlässe | P: Raster- oder Gipskartondecke | A: Abluft | H: Anschluß horizontal | M: Mit Drosselement
1000453484 | Deckenluftdurchlass | DLQL-P-A-H-M/300 | 551 | 73269098 | 1 | 4 | 344 | 298 | 258 | DLQL | pcs | DE | EUR | Luftdurchlässe | Deckenluftdurchlass | Deckenluftdurchlässe | P: Raster- oder Gipskartondecke | A: Abluft | H: Anschluß horizontal | M: Mit Drosselement
1000453545 | Deckenluftdurchlass | DLQL-P-A-H-M/300x598 | 704 | 73269098 | 1 | 4 | 494 | 598 | 258 | DLQL | pcs | DE | EUR | Luftdurchlässe | Deckenluftdurchlass | Deckenluftdurchlässe | P: Raster- oder Gipskartondecke | A: Abluft | H: Anschluß horizontal | M: Mit Drosselement
1000453546 | Deckenluftdurchlass | DLQL-P-A-H-M/300x623 | 704 | 73269098 | 1 | 4 | 506.5 | 623 | 258 | DLQL | pcs | DE | EUR | Luftdurchlässe | Deckenluftdurchlass | Deckenluftdurchlässe | P: Raster- oder Gipskartondecke | A: Abluft | H: Anschluß horizontal | M: Mit Drosselement
1000453485 | Deckenluftdurchlass | DLQL-P-A-H-M/400 | 594 | 73269098 | 1 | 6.5 | 435 | 398 | 303 | DLQL | pcs | DE | EUR | Luftdurchlässe | Deckenluftdurchlass | Deckenluftdurchlässe | P: Raster- oder Gipskartondecke | A: Abluft | H: Anschluß horizontal | M: Mit Drosselement
1000453547 | Deckenluftdurchlass | DLQL-P-A-H-M/400x598 | 736 | 73269098 | 1 | 6.5 | 535 | 598 | 303 | DLQL | pcs | DE | EUR | Luftdurchlässe | Deckenluftdurchlass | Deckenluftdurchlässe | P: Raster- oder Gipskartondecke | A: Abluft | H: Anschluß horizontal | M: Mit Drosselement
1000453548 | Deckenluftdurchlass | DLQL-P-A-H-M/400x623 | 736 | 73269098 | 1 | 6.5 | 547.5 | 623 | 303 | DLQL | pcs | DE | EUR | Luftdurchlässe | Deckenluftdurchlass | Deckenluftdurchlässe | P: Raster- oder Gipskartondecke | A: Abluft | H: Anschluß horizontal | M: Mit Drosselement
1000453486 | Deckenluftdurchlass | DLQL-P-A-H-M/500 | 666 | 73269098 | 1 | 9.6 | 535 | 498 | 353 | DLQL | pcs | DE | EUR | Luftdurchlässe | Deckenluftdurchlass | Deckenluftdurchlässe | P: Raster- oder Gipskartondecke | A: Abluft | H: Anschluß horizontal | M: Mit Drosselement
1000453549 | Deckenluftdurchlass | DLQL-P-A-H-M/500x598 | 794 | 73269098 | 1 | 9.6 | 585 | 598 | 353 | DLQL | pcs | DE | EUR | Luftdurchlässe | Deckenluftdurchlass | Deckenluftdurchlässe | P: Raster- oder Gipskartondecke | A: Abluft | H: Anschluß horizontal | M: Mit Drosselement
1000453550 | Deckenluftdurchlass | DLQL-P-A-H-M/500x623 | 794 | 73269098 | 1 | 9.6 | 597.5 | 623 | 353 | DLQL | pcs | DE | EUR | Luftdurchlässe | Deckenluftdurchlass | Deckenluftdurchlässe | P: Raster- oder Gipskartondecke | A: Abluft | H: Anschluß horizontal | M: Mit Drosselement
1000453551 | Deckenluftdurchlass | DLQL-P-A-H-M/600 | 769 | 73269098 | 1 | 13.8 | 644 | 598 | 418 | DLQL | pcs | DE | EUR | Luftdurchlässe | Deckenluftdurchlass | Deckenluftdurchlässe | P: Raster- oder Gipskartondecke | A: Abluft | H: Anschluß horizontal | M: Mit Drosselement
1000453552 | Deckenluftdurchlass | DLQL-P-A-H-M/600x623 | 769 | 73269098 | 1 | 13.8 | 656.5 | 623 | 418 | DLQL | pcs | DE | EUR | Luftdurchlässe | Deckenluftdurchlass | Deckenluftdurchlässe | P: Raster- oder Gipskartondecke | A: Abluft | H: Anschluß horizontal | M: Mit Drosselement
1000453487 | Deckenluftdurchlass | DLQL-P-A-H-M-L/250 | 583 | 73269098 | 1 | 2.8 | 282 | 248 | 258 | DLQL | pcs | DE | EUR | Luftdurchlässe | Deckenluftdurchlass | Deckenluftdurchlässe | P: Raster- oder Gipskartondecke | A: Abluft | H: Anschluß horizontal | M: Mit Drosselement | L: Mit Lippendichtung
1000453553 | Deckenluftdurchlass | DLQL-P-A-H-M-L/250x598 | 742 | 73269098 | 1 | 2.8 | 457 | 598 | 258 | DLQL | pcs | DE | EUR | Luftdurchlässe | Deckenluftdurchlass | Deckenluftdurchlässe | P: Raster- oder Gipskartondecke | A: Abluft | H: Anschluß horizontal | M: Mit Drosselement | L: Mit Lippendichtung
1000453554 | Deckenluftdurchlass | DLQL-P-A-H-M-L/250x623 | 742 | 73269098 | 1 | 2.8 | 469.5 | 623 | 258 | DLQL | pcs | DE | EUR | Luftdurchlässe | Deckenluftdurchlass | Deckenluftdurchlässe | P: Raster- oder Gipskartondecke | A: Abluft | H: Anschluß horizontal | M: Mit Drosselement | L: Mit Lippendichtung
1000453488 | Deckenluftdurchlass | DLQL-P-A-H-M-L/300 | 600 | 73269098 | 1 | 4 | 344 | 298 | 258 | DLQL | pcs | DE | EUR | Luftdurchlässe | Deckenluftdurchlass | Deckenluftdurchlässe | P: Raster- oder Gipskartondecke | A: Abluft | H: Anschluß horizontal | M: Mit Drosselement | L: Mit Lippendichtung
1000453555 | Deckenluftdurchlass | DLQL-P-A-H-M-L/300x598 | 753 | 73269098 | 1 | 4 | 494 | 598 | 258 | DLQL | pcs | DE | EUR | Luftdurchlässe | Deckenluftdurchlass | Deckenluftdurchlässe | P: Raster- oder Gipskartondecke | A: Abluft | H: Anschluß horizontal | M: Mit Drosselement | L: Mit Lippendichtung
1000453556 | Deckenluftdurchlass | DLQL-P-A-H-M-L/300x623 | 753 | 73269098 | 1 | 4 | 506.5 | 623 | 258 | DLQL | pcs | DE | EUR | Luftdurchlässe | Deckenluftdurchlass | Deckenluftdurchlässe | P: Raster- oder Gipskartondecke | A: Abluft | H: Anschluß horizontal | M: Mit Drosselement | L: Mit Lippendichtung
1000453489 | Deckenluftdurchlass | DLQL-P-A-H-M-L/400 | 643 | 73269098 | 1 | 6.5 | 435 | 398 | 303 | DLQL | pcs | DE | EUR | Luftdurchlässe | Deckenluftdurchlass | Deckenluftdurchlässe | P: Raster- oder Gipskartondecke | A: Abluft | H: Anschluß horizontal | M: Mit Drosselement | L: Mit Lippendichtung
1000453557 | Deckenluftdurchlass | DLQL-P-A-H-M-L/400x598 | 785 | 73269098 | 1 | 6.5 | 535 | 598 | 303 | DLQL | pcs | DE | EUR | Luftdurchlässe | Deckenluftdurchlass | Deckenluftdurchlässe | P: Raster- oder Gipskartondecke | A: Abluft | H: Anschluß horizontal | M: Mit Drosselement | L: Mit Lippendichtung
1000453558 | Deckenluftdurchlass | DLQL-P-A-H-M-L/400x623 | 785 | 73269098 | 1 | 6.5 | 547.5 | 623 | 303 | DLQL | pcs | DE | EUR | Luftdurchlässe | Deckenluftdurchlass | Deckenluftdurchlässe | P: Raster- oder Gipskartondecke | A: Abluft | H: Anschluß horizontal | M: Mit Drosselement | L: Mit Lippendichtung
1000453490 | Deckenluftdurchlass | DLQL-P-A-H-M-L/500 | 715 | 73269098 | 1 | 9.6 | 535 | 498 | 353 | DLQL | pcs | DE | EUR | Luftdurchlässe | Deckenluftdurchlass | Deckenluftdurchlässe | P: Raster- oder Gipskartondecke | A: Abluft | H: Anschluß horizontal | M: Mit Drosselement | L: Mit Lippendichtung
1000453559 | Deckenluftdurchlass | DLQL-P-A-H-M-L/500x598 | 843 | 73269098 | 1 | 9.6 | 585 | 598 | 353 | DLQL | pcs | DE | EUR | Luftdurchlässe | Deckenluftdurchlass | Deckenluftdurchlässe | P: Raster- oder Gipskartondecke | A: Abluft | H: Anschluß horizontal | M: Mit Drosselement | L: Mit Lippendichtung
1000453560 | Deckenluftdurchlass | DLQL-P-A-H-M-L/500x623 | 843 | 73269098 | 1 | 9.6 | 597.5 | 623 | 353 | DLQL | pcs | DE | EUR | Luftdurchlässe | Deckenluftdurchlass | Deckenluftdurchlässe | P: Raster- oder Gipskartondecke | A: Abluft | H: Anschluß horizontal | M: Mit Drosselement | L: Mit Lippendichtung
1000453561 | Deckenluftdurchlass | DLQL-P-A-H-M-L/600 | 825 | 73269098 | 1 | 13.8 | 644 | 598 | 418 | DLQL | pcs | DE | EUR | Luftdurchlässe | Deckenluftdurchlass | Deckenluftdurchlässe | P: Raster- oder Gipskartondecke | A: Abluft | H: Anschluß horizontal | M: Mit Drosselement | L: Mit Lippendichtung
1000453562 | Deckenluftdurchlass | DLQL-P-A-H-M-L/600x623 | 825 | 73269098 | 1 | 13.8 | 656.5 | 623 | 418 | DLQL | pcs | DE | EUR | Luftdurchlässe | Deckenluftdurchlass | Deckenluftdurchlässe | P: Raster- oder Gipskartondecke | A: Abluft | H: Anschluß horizontal | M: Mit Drosselement | L: Mit Lippendichtung
1000453491 | Deckenluftdurchlass | DLQL-P-A-V/250 | 162 | 73269098 | 1 | 0.9 | 248 | 248 | 78 | DLQL | pcs | DE | EUR | Luftdurchlässe | Deckenluftdurchlass | Deckenluftdurchlässe | P: Raster- oder Gipskartondecke | A: Abluft | V: Anschluß vertikal
1000453563 | Deckenluftdurchlass | DLQL-P-A-V/250x598 | 324 | 73269098 | 1 | 0.9 | 598 | 598 | 78 | DLQL | pcs | DE | EUR | Luftdurchlässe | Deckenluftdurchlass | Deckenluftdurchlässe | P: Raster- oder Gipskartondecke | A: Abluft | V: Anschluß vertikal
1000453564 | Deckenluftdurchlass | DLQL-P-A-V/250x623 | 324 | 73269098 | 1 | 0.9 | 623 | 623 | 78 | DLQL | pcs | DE | EUR | Luftdurchlässe | Deckenluftdurchlass | Deckenluftdurchlässe | P: Raster- oder Gipskartondecke | A: Abluft | V: Anschluß vertikal
1000453492 | Deckenluftdurchlass | DLQL-P-A-V/300 | 174 | 73269098 | 1 | 1.2 | 298 | 298 | 84 | DLQL | pcs | DE | EUR | Luftdurchlässe | Deckenluftdurchlass | Deckenluftdurchlässe | P: Raster- oder Gipskartondecke | A: Abluft | V: Anschluß vertikal
1000453565 | Deckenluftdurchlass | DLQL-P-A-V/300x598 | 331 | 73269098 | 1 | 1.2 | 598 | 598 | 84 | DLQL | pcs | DE | EUR | Luftdurchlässe | Deckenluftdurchlass | Deckenluftdurchlässe | P: Raster- oder Gipskartondecke | A: Abluft | V: Anschluß vertikal
1000453566 | Deckenluftdurchlass | DLQL-P-A-V/300x623 | 331 | 73269098 | 1 | 1.2 | 623 | 623 | 84 | DLQL | pcs | DE | EUR | Luftdurchlässe | Deckenluftdurchlass | Deckenluftdurchlässe | P: Raster- oder Gipskartondecke | A: Abluft | V: Anschluß vertikal
1000453493 | Deckenluftdurchlass | DLQL-P-A-V/400 | 202 | 73269098 | 1 | 2 | 398 | 398 | 94 | DLQL | pcs | DE | EUR | Luftdurchlässe | Deckenluftdurchlass | Deckenluftdurchlässe | P: Raster- oder Gipskartondecke | A: Abluft | V: Anschluß vertikal
1000453567 | Deckenluftdurchlass | DLQL-P-A-V/400x598 | 342 | 73269098 | 1 | 2 | 598 | 598 | 94 | DLQL | pcs | DE | EUR | Luftdurchlässe | Deckenluftdurchlass | Deckenluftdurchlässe | P: Raster- oder Gipskartondecke | A: Abluft | V: Anschluß vertikal
1000453568 | Deckenluftdurchlass | DLQL-P-A-V/400x623 | 342 | 73269098 | 1 | 2 | 623 | 623 | 94 | DLQL | pcs | DE | EUR | Luftdurchlässe | Deckenluftdurchlass | Deckenluftdurchlässe | P: Raster- oder Gipskartondecke | A: Abluft | V: Anschluß vertikal
1000453494 | Deckenluftdurchlass | DLQL-P-A-V/500 | 236 | 73269098 | 1 | 3.1 | 498 | 498 | 103 | DLQL | pcs | DE | EUR | Luftdurchlässe | Deckenluftdurchlass | Deckenluftdurchlässe | P: Raster- oder Gipskartondecke | A: Abluft | V: Anschluß vertikal
1000453569 | Deckenluftdurchlass | DLQL-P-A-V/500x598 | 366 | 73269098 | 1 | 3.1 | 598 | 598 | 103 | DLQL | pcs | DE | EUR | Luftdurchlässe | Deckenluftdurchlass | Deckenluftdurchlässe | P: Raster- oder Gipskartondecke | A: Abluft | V: Anschluß vertikal
1000453570 | Deckenluftdurchlass | DLQL-P-A-V/500x623 | 366 | 73269098 | 1 | 3.1 | 623 | 623 | 103 | DLQL | pcs | DE | EUR | Luftdurchlässe | Deckenluftdurchlass | Deckenluftdurchlässe | P: Raster- oder Gipskartondecke | A: Abluft | V: Anschluß vertikal
1000453571 | Deckenluftdurchlass | DLQL-P-A-V/600 | 293 | 73269098 | 1 | 4.4 | 598 | 598 | 114 | DLQL | pcs | DE | EUR | Luftdurchlässe | Deckenluftdurchlass | Deckenluftdurchlässe | P: Raster- oder Gipskartondecke | A: Abluft | V: Anschluß vertikal
1000453572 | Deckenluftdurchlass | DLQL-P-A-V/600x623 | 293 | 73269098 | 1 | 4.4 | 623 | 623 | 114 | DLQL | pcs | DE | EUR | Luftdurchlässe | Deckenluftdurchlass | Deckenluftdurchlässe | P: Raster- oder Gipskartondecke | A: Abluft | V: Anschluß vertikal
1000453495 | Deckenluftdurchlass | DLQL-P-A-V-L/250 | 211 | 73269098 | 1 | 0.9 | 248 | 248 | 78 | DLQL | pcs | DE | EUR | Luftdurchlässe | Deckenluftdurchlass | Deckenluftdurchlässe | P: Raster- oder Gipskartondecke | A: Abluft | V: Anschluß vertikal | L: Mit Lippendichtung
1000453573 | Deckenluftdurchlass | DLQL-P-A-V-L/250x598 | 373 | 73269098 | 1 | 0.9 | 598 | 598 | 78 | DLQL | pcs | DE | EUR | Luftdurchlässe | Deckenluftdurchlass | Deckenluftdurchlässe | P: Raster- oder Gipskartondecke | A: Abluft | V: Anschluß vertikal | L: Mit Lippendichtung
1000453574 | Deckenluftdurchlass | DLQL-P-A-V-L/250x623 | 373 | 73269098 | 1 | 0.9 | 623 | 623 | 78 | DLQL | pcs | DE | EUR | Luftdurchlässe | Deckenluftdurchlass | Deckenluftdurchlässe | P: Raster- oder Gipskartondecke | A: Abluft | V: Anschluß vertikal | L: Mit Lippendichtung
1000453496 | Deckenluftdurchlass | DLQL-P-A-V-L/300 | 223 | 73269098 | 1 | 1.2 | 298 | 298 | 84 | DLQL | pcs | DE | EUR | Luftdurchlässe | Deckenluftdurchlass | Deckenluftdurchlässe | P: Raster- oder Gipskartondecke | A: Abluft | V: Anschluß vertikal | L: Mit Lippendichtung
1000453575 | Deckenluftdurchlass | DLQL-P-A-V-L/300x598 | 380 | 73269098 | 1 | 1.2 | 598 | 598 | 84 | DLQL | pcs | DE | EUR | Luftdurchlässe | Deckenluftdurchlass | Deckenluftdurchlässe | P: Raster- oder Gipskartondecke | A: Abluft | V: Anschluß vertikal | L: Mit Lippendichtung
1000453576 | Deckenluftdurchlass | DLQL-P-A-V-L/300x623 | 380 | 73269098 | 1 | 1.2 | 623 | 623 | 84 | DLQL | pcs | DE | EUR | Luftdurchlässe | Deckenluftdurchlass | Deckenluftdurchlässe | P: Raster- oder Gipskartondecke | A: Abluft | V: Anschluß vertikal | L: Mit Lippendichtung
1000453497 | Deckenluftdurchlass | DLQL-P-A-V-L/400 | 251 | 73269098 | 1 | 2 | 398 | 398 | 94 | DLQL | pcs | DE | EUR | Luftdurchlässe | Deckenluftdurchlass | Deckenluftdurchlässe | P: Raster- oder Gipskartondecke | A: Abluft | V: Anschluß vertikal | L: Mit Lippendichtung
1000453577 | Deckenluftdurchlass | DLQL-P-A-V-L/400x598 | 391 | 73269098 | 1 | 2 | 598 | 598 | 94 | DLQL | pcs | DE | EUR | Luftdurchlässe | Deckenluftdurchlass | Deckenluftdurchlässe | P: Raster- oder Gipskartondecke | A: Abluft | V: Anschluß vertikal | L: Mit Lippendichtung
1000453578 | Deckenluftdurchlass | DLQL-P-A-V-L/400x623 | 391 | 73269098 | 1 | 2 | 623 | 623 | 94 | DLQL | pcs | DE | EUR | Luftdurchlässe | Deckenluftdurchlass | Deckenluftdurchlässe | P: Raster- oder Gipskartondecke | A: Abluft | V: Anschluß vertikal | L: Mit Lippendichtung
1000453498 | Deckenluftdurchlass | DLQL-P-A-V-L/500 | 285 | 73269098 | 1 | 3.1 | 498 | 498 | 103 | DLQL | pcs | DE | EUR | Luftdurchlässe | Deckenluftdurchlass | Deckenluftdurchlässe | P: Raster- oder Gipskartondecke | A: Abluft | V: Anschluß vertikal | L: Mit Lippendichtung
1000453579 | Deckenluftdurchlass | DLQL-P-A-V-L/500x598 | 415 | 73269098 | 1 | 3.1 | 598 | 598 | 103 | DLQL | pcs | DE | EUR | Luftdurchlässe | Deckenluftdurchlass | Deckenluftdurchlässe | P: Raster- oder Gipskartondecke | A: Abluft | V: Anschluß vertikal | L: Mit Lippendichtung
1000453580 | Deckenluftdurchlass | DLQL-P-A-V-L/500x623 | 415 | 73269098 | 1 | 3.1 | 623 | 623 | 103 | DLQL | pcs | DE | EUR | Luftdurchlässe | Deckenluftdurchlass | Deckenluftdurchlässe | P: Raster- oder Gipskartondecke | A: Abluft | V: Anschluß vertikal | L: Mit Lippendichtung
1000453581 | Deckenluftdurchlass | DLQL-P-A-V-L/600 | 349 | 73269098 | 1 | 4.4 | 598 | 598 | 114 | DLQL | pcs | DE | EUR | Luftdurchlässe | Deckenluftdurchlass | Deckenluftdurchlässe | P: Raster- oder Gipskartondecke | A: Abluft | V: Anschluß vertikal | L: Mit Lippendichtung
1000453582 | Deckenluftdurchlass | DLQL-P-A-V-L/600x623 | 349 | 73269098 | 1 | 4.4 | 623 | 623 | 114 | DLQL | pcs | DE | EUR | Luftdurchlässe | Deckenluftdurchlass | Deckenluftdurchlässe | P: Raster- oder Gipskartondecke | A: Abluft | V: Anschluß vertikal | L: Mit Lippendichtung
1000453499 | Deckenluftdurchlass | DLQL-P-Z-H/250 | 549 | 73269098 | 1 | 2.8 | 282 | 248 | 258 | DLQL | pcs | DE | EUR | Luftdurchlässe | Deckenluftdurchlass | Deckenluftdurchlässe | P: Raster- oder Gipskartondecke | Z: Zuluft | H: Anschluß horizontal
1000453583 | Deckenluftdurchlass | DLQL-P-Z-H/250x598 | 710 | 73269098 | 1 | 2.8 | 457 | 598 | 258 | DLQL | pcs | DE | EUR | Luftdurchlässe | Deckenluftdurchlass | Deckenluftdurchlässe | P: Raster- oder Gipskartondecke | Z: Zuluft | H: Anschluß horizontal
1000453584 | Deckenluftdurchlass | DLQL-P-Z-H/250x623 | 710 | 73269098 | 1 | 2.8 | 469.5 | 623 | 258 | DLQL | pcs | DE | EUR | Luftdurchlässe | Deckenluftdurchlass | Deckenluftdurchlässe | P: Raster- oder Gipskartondecke | Z: Zuluft | H: Anschluß horizontal
1000453500 | Deckenluftdurchlass | DLQL-P-Z-H/300 | 557 | 73269098 | 1 | 4 | 344 | 298 | 258 | DLQL | pcs | DE | EUR | Luftdurchlässe | Deckenluftdurchlass | Deckenluftdurchlässe | P: Raster- oder Gipskartondecke | Z: Zuluft | H: Anschluß horizontal
1000453585 | Deckenluftdurchlass | DLQL-P-Z-H/300x598 | 711 | 73269098 | 1 | 4 | 494 | 598 | 258 | DLQL | pcs | DE | EUR | Luftdurchlässe | Deckenluftdurchlass | Deckenluftdurchlässe | P: Raster- oder Gipskartondecke | Z: Zuluft | H: Anschluß horizontal
1000453586 | Deckenluftdurchlass | DLQL-P-Z-H/300x623 | 711 | 73269098 | 1 | 4 | 506.5 | 623 | 258 | DLQL | pcs | DE | EUR | Luftdurchlässe | Deckenluftdurchlass | Deckenluftdurchlässe | P: Raster- oder Gipskartondecke | Z: Zuluft | H: Anschluß horizontal
1000453501 | Deckenluftdurchlass | DLQL-P-Z-H/400 | 590 | 73269098 | 1 | 6.5 | 435 | 398 | 303 | DLQL | pcs | DE | EUR | Luftdurchlässe | Deckenluftdurchlass | Deckenluftdurchlässe | P: Raster- oder Gipskartondecke | Z: Zuluft | H: Anschluß horizontal
1000453587 | Deckenluftdurchlass | DLQL-P-Z-H/400x598 | 732 | 73269098 | 1 | 6.5 | 535 | 598 | 303 | DLQL | pcs | DE | EUR | Luftdurchlässe | Deckenluftdurchlass | Deckenluftdurchlässe | P: Raster- oder Gipskartondecke | Z: Zuluft | H: Anschluß horizontal
1000453588 | Deckenluftdurchlass | DLQL-P-Z-H/400x623 | 732 | 73269098 | 1 | 6.5 | 547.5 | 623 | 303 | DLQL | pcs | DE | EUR | Luftdurchlässe | Deckenluftdurchlass | Deckenluftdurchlässe | P: Raster- oder Gipskartondecke | Z: Zuluft | H: Anschluß horizontal
1000453502 | Deckenluftdurchlass | DLQL-P-Z-H/500 | 657 | 73269098 | 1 | 9.6 | 535 | 498 | 353 | DLQL | pcs | DE | EUR | Luftdurchlässe | Deckenluftdurchlass | Deckenluftdurchlässe | P: Raster- oder Gipskartondecke | Z: Zuluft | H: Anschluß horizontal
1000453589 | Deckenluftdurchlass | DLQL-P-Z-H/500x598 | 786 | 73269098 | 1 | 9.6 | 585 | 598 | 353 | DLQL | pcs | DE | EUR | Luftdurchlässe | Deckenluftdurchlass | Deckenluftdurchlässe | P: Raster- oder Gipskartondecke | Z: Zuluft | H: Anschluß horizontal
1000453590 | Deckenluftdurchlass | DLQL-P-Z-H/500x623 | 786 | 73269098 | 1 | 9.6 | 597.5 | 623 | 353 | DLQL | pcs | DE | EUR | Luftdurchlässe | Deckenluftdurchlass | Deckenluftdurchlässe | P: Raster- oder Gipskartondecke | Z: Zuluft | H: Anschluß horizontal
1000453591 | Deckenluftdurchlass | DLQL-P-Z-H/600 | 755 | 73269098 | 1 | 13.8 | 644 | 598 | 418 | DLQL | pcs | DE | EUR | Luftdurchlässe | Deckenluftdurchlass | Deckenluftdurchlässe | P: Raster- oder Gipskartondecke | Z: Zuluft | H: Anschluß horizontal
1000453592 | Deckenluftdurchlass | DLQL-P-Z-H/600x623 | 755 | 73269098 | 1 | 13.8 | 656.5 | 623 | 418 | DLQL | pcs | DE | EUR | Luftdurchlässe | Deckenluftdurchlass | Deckenluftdurchlässe | P: Raster- oder Gipskartondecke | Z: Zuluft | H: Anschluß horizontal
1000453503 | Deckenluftdurchlass | DLQL-P-Z-H-L/250 | 598 | 73269098 | 1 | 2.8 | 282 | 248 | 258 | DLQL | pcs | DE | EUR | Luftdurchlässe | Deckenluftdurchlass | Deckenluftdurchlässe | P: Raster- oder Gipskartondecke | Z: Zuluft | H: Anschluß horizontal | L: Mit Lippendichtung
1000453593 | Deckenluftdurchlass | DLQL-P-Z-H-L/250x598 | 759 | 73269098 | 1 | 2.8 | 457 | 598 | 258 | DLQL | pcs | DE | EUR | Luftdurchlässe | Deckenluftdurchlass | Deckenluftdurchlässe | P: Raster- oder Gipskartondecke | Z: Zuluft | H: Anschluß horizontal | L: Mit Lippendichtung
1000453594 | Deckenluftdurchlass | DLQL-P-Z-H-L/250x623 | 759 | 73269098 | 1 | 2.8 | 469.5 | 623 | 258 | DLQL | pcs | DE | EUR | Luftdurchlässe | Deckenluftdurchlass | Deckenluftdurchlässe | P: Raster- oder Gipskartondecke | Z: Zuluft | H: Anschluß horizontal | L: Mit Lippendichtung
1000453504 | Deckenluftdurchlass | DLQL-P-Z-H-L/300 | 606 | 73269098 | 1 | 4 | 344 | 298 | 258 | DLQL | pcs | DE | EUR | Luftdurchlässe | Deckenluftdurchlass | Deckenluftdurchlässe | P: Raster- oder Gipskartondecke | Z: Zuluft | H: Anschluß horizontal | L: Mit Lippendichtung
1000453595 | Deckenluftdurchlass | DLQL-P-Z-H-L/300x598 | 760 | 73269098 | 1 | 4 | 494 | 598 | 258 | DLQL | pcs | DE | EUR | Luftdurchlässe | Deckenluftdurchlass | Deckenluftdurchlässe | P: Raster- oder Gipskartondecke | Z: Zuluft | H: Anschluß horizontal | L: Mit Lippendichtung
1000453596 | Deckenluftdurchlass | DLQL-P-Z-H-L/300x623 | 760 | 73269098 | 1 | 4 | 506.5 | 623 | 258 | DLQL | pcs | DE | EUR | Luftdurchlässe | Deckenluftdurchlass | Deckenluftdurchlässe | P: Raster- oder Gipskartondecke | Z: Zuluft | H: Anschluß horizontal | L: Mit Lippendichtung
1000453505 | Deckenluftdurchlass | DLQL-P-Z-H-L/400 | 639 | 73269098 | 1 | 6.5 | 435 | 398 | 303 | DLQL | pcs | DE | EUR | Luftdurchlässe | Deckenluftdurchlass | Deckenluftdurchlässe | P: Raster- oder Gipskartondecke | Z: Zuluft | H: Anschluß horizontal | L: Mit Lippendichtung
1000453597 | Deckenluftdurchlass | DLQL-P-Z-H-L/400x598 | 781 | 73269098 | 1 | 6.5 | 535 | 598 | 303 | DLQL | pcs | DE | EUR | Luftdurchlässe | Deckenluftdurchlass | Deckenluftdurchlässe | P: Raster- oder Gipskartondecke | Z: Zuluft | H: Anschluß horizontal | L: Mit Lippendichtung
1000453598 | Deckenluftdurchlass | DLQL-P-Z-H-L/400x623 | 781 | 73269098 | 1 | 6.5 | 547.5 | 623 | 303 | DLQL | pcs | DE | EUR | Luftdurchlässe | Deckenluftdurchlass | Deckenluftdurchlässe | P: Raster- oder Gipskartondecke | Z: Zuluft | H: Anschluß horizontal | L: Mit Lippendichtung
1000453506 | Deckenluftdurchlass | DLQL-P-Z-H-L/500 | 706 | 73269098 | 1 | 9.6 | 535 | 498 | 353 | DLQL | pcs | DE | EUR | Luftdurchlässe | Deckenluftdurchlass | Deckenluftdurchlässe | P: Raster- oder Gipskartondecke | Z: Zuluft | H: Anschluß horizontal | L: Mit Lippendichtung
1000453599 | Deckenluftdurchlass | DLQL-P-Z-H-L/500x598 | 835 | 73269098 | 1 | 9.6 | 585 | 598 | 353 | DLQL | pcs | DE | EUR | Luftdurchlässe | Deckenluftdurchlass | Deckenluftdurchlässe | P: Raster- oder Gipskartondecke | Z: Zuluft | H: Anschluß horizontal | L: Mit Lippendichtung
1000453600 | Deckenluftdurchlass | DLQL-P-Z-H-L/500x623 | 835 | 73269098 | 1 | 9.6 | 597.5 | 623 | 353 | DLQL | pcs | DE | EUR | Luftdurchlässe | Deckenluftdurchlass | Deckenluftdurchlässe | P: Raster- oder Gipskartondecke | Z: Zuluft | H: Anschluß horizontal | L: Mit Lippendichtung
1000453601 | Deckenluftdurchlass | DLQL-P-Z-H-L/600 | 811 | 73269098 | 1 | 13.8 | 644 | 598 | 418 | DLQL | pcs | DE | EUR | Luftdurchlässe | Deckenluftdurchlass | Deckenluftdurchlässe | P: Raster- oder Gipskartondecke | Z: Zuluft | H: Anschluß horizontal | L: Mit Lippendichtung
1000453602 | Deckenluftdurchlass | DLQL-P-Z-H-L/600x623 | 811 | 73269098 | 1 | 13.8 | 656.5 | 623 | 418 | DLQL | pcs | DE | EUR | Luftdurchlässe | Deckenluftdurchlass | Deckenluftdurchlässe | P: Raster- oder Gipskartondecke | Z: Zuluft | H: Anschluß horizontal | L: Mit Lippendichtung
1000453507 | Deckenluftdurchlass | DLQL-P-Z-H-M/250 | 608 | 73269098 | 1 | 2.8 | 282 | 248 | 258 | DLQL | pcs | DE | EUR | Luftdurchlässe | Deckenluftdurchlass | Deckenluftdurchlässe | P: Raster- oder Gipskartondecke | Z: Zuluft | H: Anschluß horizontal | M: Mit Drosselement
1000453603 | Deckenluftdurchlass | DLQL-P-Z-H-M/250x598 | 769 | 73269098 | 1 | 2.8 | 457 | 598 | 258 | DLQL | pcs | DE | EUR | Luftdurchlässe | Deckenluftdurchlass | Deckenluftdurchlässe | P: Raster- oder Gipskartondecke | Z: Zuluft | H: Anschluß horizontal | M: Mit Drosselement
1000453604 | Deckenluftdurchlass | DLQL-P-Z-H-M/250x623 | 769 | 73269098 | 1 | 2.8 | 469.5 | 623 | 258 | DLQL | pcs | DE | EUR | Luftdurchlässe | Deckenluftdurchlass | Deckenluftdurchlässe | P: Raster- oder Gipskartondecke | Z: Zuluft | H: Anschluß horizontal | M: Mit Drosselement
1000453508 | Deckenluftdurchlass | DLQL-P-Z-H-M/300 | 616 | 73269098 | 1 | 4 | 344 | 298 | 258 | DLQL | pcs | DE | EUR | Luftdurchlässe | Deckenluftdurchlass | Deckenluftdurchlässe | P: Raster- oder Gipskartondecke | Z: Zuluft | H: Anschluß horizontal | M: Mit Drosselement
1000453605 | Deckenluftdurchlass | DLQL-P-Z-H-M/300x598 | 770 | 73269098 | 1 | 4 | 494 | 598 | 258 | DLQL | pcs | DE | EUR | Luftdurchlässe | Deckenluftdurchlass | Deckenluftdurchlässe | P: Raster- oder Gipskartondecke | Z: Zuluft | H: Anschluß horizontal | M: Mit Drosselement
1000453606 | Deckenluftdurchlass | DLQL-P-Z-H-M/300x623 | 770 | 73269098 | 1 | 4 | 506.5 | 623 | 258 | DLQL | pcs | DE | EUR | Luftdurchlässe | Deckenluftdurchlass | Deckenluftdurchlässe | P: Raster- oder Gipskartondecke | Z: Zuluft | H: Anschluß horizontal | M: Mit Drosselement
1000453509 | Deckenluftdurchlass | DLQL-P-Z-H-M/400 | 662 | 73269098 | 1 | 6.5 | 435 | 398 | 303 | DLQL | pcs | DE | EUR | Luftdurchlässe | Deckenluftdurchlass | Deckenluftdurchlässe | P: Raster- oder Gipskartondecke | Z: Zuluft | H: Anschluß horizontal | M: Mit Drosselement
1000453607 | Deckenluftdurchlass | DLQL-P-Z-H-M/400x598 | 804 | 73269098 | 1 | 6.5 | 535 | 598 | 303 | DLQL | pcs | DE | EUR | Luftdurchlässe | Deckenluftdurchlass | Deckenluftdurchlässe | P: Raster- oder Gipskartondecke | Z: Zuluft | H: Anschluß horizontal | M: Mit Drosselement
1000453608 | Deckenluftdurchlass | DLQL-P-Z-H-M/400x623 | 804 | 73269098 | 1 | 6.5 | 547.5 | 623 | 303 | DLQL | pcs | DE | EUR | Luftdurchlässe | Deckenluftdurchlass | Deckenluftdurchlässe | P: Raster- oder Gipskartondecke | Z: Zuluft | H: Anschluß horizontal | M: Mit Drosselement
1000453510 | Deckenluftdurchlass | DLQL-P-Z-H-M/500 | 749 | 73269098 | 1 | 9.6 | 535 | 498 | 353 | DLQL | pcs | DE | EUR | Luftdurchlässe | Deckenluftdurchlass | Deckenluftdurchlässe | P: Raster- oder Gipskartondecke | Z: Zuluft | H: Anschluß horizontal | M: Mit Drosselement
1000453609 | Deckenluftdurchlass | DLQL-P-Z-H-M/500x598 | 878 | 73269098 | 1 | 9.6 | 585 | 598 | 353 | DLQL | pcs | DE | EUR | Luftdurchlässe | Deckenluftdurchlass | Deckenluftdurchlässe | P: Raster- oder Gipskartondecke | Z: Zuluft | H: Anschluß horizontal | M: Mit Drosselement
1000453610 | Deckenluftdurchlass | DLQL-P-Z-H-M/500x623 | 878 | 73269098 | 1 | 9.6 | 597.5 | 623 | 353 | DLQL | pcs | DE | EUR | Luftdurchlässe | Deckenluftdurchlass | Deckenluftdurchlässe | P: Raster- oder Gipskartondecke | Z: Zuluft | H: Anschluß horizontal | M: Mit Drosselement
1000453611 | Deckenluftdurchlass | DLQL-P-Z-H-M/600 | 854 | 73269098 | 1 | 13.8 | 644 | 598 | 418 | DLQL | pcs | DE | EUR | Luftdurchlässe | Deckenluftdurchlass | Deckenluftdurchlässe | P: Raster- oder Gipskartondecke | Z: Zuluft | H: Anschluß horizontal | M: Mit Drosselement
1000453612 | Deckenluftdurchlass | DLQL-P-Z-H-M/600x623 | 854 | 73269098 | 1 | 13.8 | 656.5 | 623 | 418 | DLQL | pcs | DE | EUR | Luftdurchlässe | Deckenluftdurchlass | Deckenluftdurchlässe | P: Raster- oder Gipskartondecke | Z: Zuluft | H: Anschluß horizontal | M: Mit Drosselement
1000453511 | Deckenluftdurchlass | DLQL-P-Z-H-M-L/250 | 657 | 73269098 | 1 | 2.8 | 282 | 248 | 258 | DLQL | pcs | DE | EUR | Luftdurchlässe | Deckenluftdurchlass | Deckenluftdurchlässe | P: Raster- oder Gipskartondecke | Z: Zuluft | H: Anschluß horizontal | M: Mit Drosselement | L: Mit Lippendichtung
1000453613 | Deckenluftdurchlass | DLQL-P-Z-H-M-L/250x598 | 818 | 73269098 | 1 | 2.8 | 457 | 598 | 258 | DLQL | pcs | DE | EUR | Luftdurchlässe | Deckenluftdurchlass | Deckenluftdurchlässe | P: Raster- oder Gipskartondecke | Z: Zuluft | H: Anschluß horizontal | M: Mit Drosselement | L: Mit Lippendichtung
1000453614 | Deckenluftdurchlass | DLQL-P-Z-H-M-L/250x623 | 818 | 73269098 | 1 | 2.8 | 469.5 | 623 | 258 | DLQL | pcs | DE | EUR | Luftdurchlässe | Deckenluftdurchlass | Deckenluftdurchlässe | P: Raster- oder Gipskartondecke | Z: Zuluft | H: Anschluß horizontal | M: Mit Drosselement | L: Mit Lippendichtung
1000453512 | Deckenluftdurchlass | DLQL-P-Z-H-M-L/300 | 665 | 73269098 | 1 | 4 | 344 | 298 | 258 | DLQL | pcs | DE | EUR | Luftdurchlässe | Deckenluftdurchlass | Deckenluftdurchlässe | P: Raster- oder Gipskartondecke | Z: Zuluft | H: Anschluß horizontal | M: Mit Drosselement | L: Mit Lippendichtung
1000453615 | Deckenluftdurchlass | DLQL-P-Z-H-M-L/300x598 | 819 | 73269098 | 1 | 4 | 494 | 598 | 258 | DLQL | pcs | DE | EUR | Luftdurchlässe | Deckenluftdurchlass | Deckenluftdurchlässe | P: Raster- oder Gipskartondecke | Z: Zuluft | H: Anschluß horizontal | M: Mit Drosselement | L: Mit Lippendichtung
1000453616 | Deckenluftdurchlass | DLQL-P-Z-H-M-L/300x623 | 819 | 73269098 | 1 | 4 | 506.5 | 623 | 258 | DLQL | pcs | DE | EUR | Luftdurchlässe | Deckenluftdurchlass | Deckenluftdurchlässe | P: Raster- oder Gipskartondecke | Z: Zuluft | H: Anschluß horizontal | M: Mit Drosselement | L: Mit Lippendichtung
1000453513 | Deckenluftdurchlass | DLQL-P-Z-H-M-L/400 | 711 | 73269098 | 1 | 6.5 | 435 | 398 | 303 | DLQL | pcs | DE | EUR | Luftdurchlässe | Deckenluftdurchlass | Deckenluftdurchlässe | P: Raster- oder Gipskartondecke | Z: Zuluft | H: Anschluß horizontal | M: Mit Drosselement | L: Mit Lippendichtung
1000453617 | Deckenluftdurchlass | DLQL-P-Z-H-M-L/400x598 | 853 | 73269098 | 1 | 6.5 | 535 | 598 | 303 | DLQL | pcs | DE | EUR | Luftdurchlässe | Deckenluftdurchlass | Deckenluftdurchlässe | P: Raster- oder Gipskartondecke | Z: Zuluft | H: Anschluß horizontal | M: Mit Drosselement | L: Mit Lippendichtung
1000453618 | Deckenluftdurchlass | DLQL-P-Z-H-M-L/400x623 | 853 | 73269098 | 1 | 6.5 | 547.5 | 623 | 303 | DLQL | pcs | DE | EUR | Luftdurchlässe | Deckenluftdurchlass | Deckenluftdurchlässe | P: Raster- oder Gipskartondecke | Z: Zuluft | H: Anschluß horizontal | M: Mit Drosselement | L: Mit Lippendichtung
1000453514 | Deckenluftdurchlass | DLQL-P-Z-H-M-L/500 | 798 | 73269098 | 1 | 9.6 | 535 | 498 | 353 | DLQL | pcs | DE | EUR | Luftdurchlässe | Deckenluftdurchlass | Deckenluftdurchlässe | P: Raster- oder Gipskartondecke | Z: Zuluft | H: Anschluß horizontal | M: Mit Drosselement | L: Mit Lippendichtung
1000453619 | Deckenluftdurchlass | DLQL-P-Z-H-M-L/500x598 | 927 | 73269098 | 1 | 9.6 | 585 | 598 | 353 | DLQL | pcs | DE | EUR | Luftdurchlässe | Deckenluftdurchlass | Deckenluftdurchlässe | P: Raster- oder Gipskartondecke | Z: Zuluft | H: Anschluß horizontal | M: Mit Drosselement | L: Mit Lippendichtung
1000453620 | Deckenluftdurchlass | DLQL-P-Z-H-M-L/500x623 | 927 | 73269098 | 1 | 9.6 | 597.5 | 623 | 353 | DLQL | pcs | DE | EUR | Luftdurchlässe | Deckenluftdurchlass | Deckenluftdurchlässe | P: Raster- oder Gipskartondecke | Z: Zuluft | H: Anschluß horizontal | M: Mit Drosselement | L: Mit Lippendichtung
1000453621 | Deckenluftdurchlass | DLQL-P-Z-H-M-L/600 | 910 | 73269098 | 1 | 13.8 | 644 | 598 | 418 | DLQL | pcs | DE | EUR | Luftdurchlässe | Deckenluftdurchlass | Deckenluftdurchlässe | P: Raster- oder Gipskartondecke | Z: Zuluft | H: Anschluß horizontal | M: Mit Drosselement | L: Mit Lippendichtung
1000453622 | Deckenluftdurchlass | DLQL-P-Z-H-M-L/600x623 | 910 | 73269098 | 1 | 13.8 | 656.5 | 623 | 418 | DLQL | pcs | DE | EUR | Luftdurchlässe | Deckenluftdurchlass | Deckenluftdurchlässe | P: Raster- oder Gipskartondecke | Z: Zuluft | H: Anschluß horizontal | M: Mit Drosselement | L: Mit Lippendichtung
1000453515 | Deckenluftdurchlass | DLQL-P-Z-V/250 | 182 | 73269098 | 1 | 0.9 | 248 | 248 | 78 | DLQL | pcs | DE | EUR | Luftdurchlässe | Deckenluftdurchlass | Deckenluftdurchlässe | P: Raster- oder Gipskartondecke | Z: Zuluft | V: Anschluß vertikal
1000453623 | Deckenluftdurchlass | DLQL-P-Z-V/250x598 | 343 | 73269098 | 1 | 0.9 | 598 | 598 | 78 | DLQL | pcs | DE | EUR | Luftdurchlässe | Deckenluftdurchlass | Deckenluftdurchlässe | P: Raster- oder Gipskartondecke | Z: Zuluft | V: Anschluß vertikal
1000453624 | Deckenluftdurchlass | DLQL-P-Z-V/250x623 | 343 | 73269098 | 1 | 0.9 | 623 | 623 | 78 | DLQL | pcs | DE | EUR | Luftdurchlässe | Deckenluftdurchlass | Deckenluftdurchlässe | P: Raster- oder Gipskartondecke | Z: Zuluft | V: Anschluß vertikal
1000453516 | Deckenluftdurchlass | DLQL-P-Z-V/300 | 188 | 73269098 | 1 | 1.2 | 298 | 298 | 84 | DLQL | pcs | DE | EUR | Luftdurchlässe | Deckenluftdurchlass | Deckenluftdurchlässe | P: Raster- oder Gipskartondecke | Z: Zuluft | V: Anschluß vertikal
1000453625 | Deckenluftdurchlass | DLQL-P-Z-V/300x598 | 343 | 73269098 | 1 | 1.2 | 598 | 598 | 84 | DLQL | pcs | DE | EUR | Luftdurchlässe | Deckenluftdurchlass | Deckenluftdurchlässe | P: Raster- oder Gipskartondecke | Z: Zuluft | V: Anschluß vertikal
1000453626 | Deckenluftdurchlass | DLQL-P-Z-V/300x623 | 343 | 73269098 | 1 | 1.2 | 623 | 623 | 84 | DLQL | pcs | DE | EUR | Luftdurchlässe | Deckenluftdurchlass | Deckenluftdurchlässe | P: Raster- oder Gipskartondecke | Z: Zuluft | V: Anschluß vertikal
1000453517 | Deckenluftdurchlass | DLQL-P-Z-V/400 | 215 | 73269098 | 1 | 2 | 398 | 398 | 94 | DLQL | pcs | DE | EUR | Luftdurchlässe | Deckenluftdurchlass | Deckenluftdurchlässe | P: Raster- oder Gipskartondecke | Z: Zuluft | V: Anschluß vertikal
1000453627 | Deckenluftdurchlass | DLQL-P-Z-V/400x598 | 356 | 73269098 | 1 | 2 | 598 | 598 | 94 | DLQL | pcs | DE | EUR | Luftdurchlässe | Deckenluftdurchlass | Deckenluftdurchlässe | P: Raster- oder Gipskartondecke | Z: Zuluft | V: Anschluß vertikal
1000453628 | Deckenluftdurchlass | DLQL-P-Z-V/400x623 | 356 | 73269098 | 1 | 2 | 623 | 623 | 94 | DLQL | pcs | DE | EUR | Luftdurchlässe | Deckenluftdurchlass | Deckenluftdurchlässe | P: Raster- oder Gipskartondecke | Z: Zuluft | V: Anschluß vertikal
1000453518 | Deckenluftdurchlass | DLQL-P-Z-V/500 | 248 | 73269098 | 1 | 3.1 | 498 | 498 | 103 | DLQL | pcs | DE | EUR | Luftdurchlässe | Deckenluftdurchlass | Deckenluftdurchlässe | P: Raster- oder Gipskartondecke | Z: Zuluft | V: Anschluß vertikal
1000453629 | Deckenluftdurchlass | DLQL-P-Z-V/500x598 | 377 | 73269098 | 1 | 3.1 | 598 | 598 | 103 | DLQL | pcs | DE | EUR | Luftdurchlässe | Deckenluftdurchlass | Deckenluftdurchlässe | P: Raster- oder Gipskartondecke | Z: Zuluft | V: Anschluß vertikal
1000453630 | Deckenluftdurchlass | DLQL-P-Z-V/500x623 | 377 | 73269098 | 1 | 3.1 | 623 | 623 | 103 | DLQL | pcs | DE | EUR | Luftdurchlässe | Deckenluftdurchlass | Deckenluftdurchlässe | P: Raster- oder Gipskartondecke | Z: Zuluft | V: Anschluß vertikal
1000453631 | Deckenluftdurchlass | DLQL-P-Z-V/600 | 313 | 73269098 | 1 | 4.4 | 598 | 598 | 114 | DLQL | pcs | DE | EUR | Luftdurchlässe | Deckenluftdurchlass | Deckenluftdurchlässe | P: Raster- oder Gipskartondecke | Z: Zuluft | V: Anschluß vertikal
1000453632 | Deckenluftdurchlass | DLQL-P-Z-V/600x623 | 313 | 73269098 | 1 | 4.4 | 623 | 623 | 114 | DLQL | pcs | DE | EUR | Luftdurchlässe | Deckenluftdurchlass | Deckenluftdurchlässe | P: Raster- oder Gipskartondecke | Z: Zuluft | V: Anschluß vertikal
1000453519 | Deckenluftdurchlass | DLQL-P-Z-V-L/250 | 231 | 73269098 | 1 | 0.9 | 248 | 248 | 78 | DLQL | pcs | DE | EUR | Luftdurchlässe | Deckenluftdurchlass | Deckenluftdurchlässe | P: Raster- oder Gipskartondecke | Z: Zuluft | V: Anschluß vertikal | L: Mit Lippendichtung
1000453633 | Deckenluftdurchlass | DLQL-P-Z-V-L/250x598 | 392 | 73269098 | 1 | 0.9 | 598 | 598 | 78 | DLQL | pcs | DE | EUR | Luftdurchlässe | Deckenluftdurchlass | Deckenluftdurchlässe | P: Raster- oder Gipskartondecke | Z: Zuluft | V: Anschluß vertikal | L: Mit Lippendichtung
1000453634 | Deckenluftdurchlass | DLQL-P-Z-V-L/250x623 | 392 | 73269098 | 1 | 0.9 | 623 | 623 | 78 | DLQL | pcs | DE | EUR | Luftdurchlässe | Deckenluftdurchlass | Deckenluftdurchlässe | P: Raster- oder Gipskartondecke | Z: Zuluft | V: Anschluß vertikal | L: Mit Lippendichtung
1000453520 | Deckenluftdurchlass | DLQL-P-Z-V-L/300 | 237 | 73269098 | 1 | 1.2 | 298 | 298 | 84 | DLQL | pcs | DE | EUR | Luftdurchlässe | Deckenluftdurchlass | Deckenluftdurchlässe | P: Raster- oder Gipskartondecke | Z: Zuluft | V: Anschluß vertikal | L: Mit Lippendichtung
1000453635 | Deckenluftdurchlass | DLQL-P-Z-V-L/300x598 | 392 | 73269098 | 1 | 1.2 | 598 | 598 | 84 | DLQL | pcs | DE | EUR | Luftdurchlässe | Deckenluftdurchlass | Deckenluftdurchlässe | P: Raster- oder Gipskartondecke | Z: Zuluft | V: Anschluß vertikal | L: Mit Lippendichtung
1000453636 | Deckenluftdurchlass | DLQL-P-Z-V-L/300x623 | 392 | 73269098 | 1 | 1.2 | 623 | 623 | 84 | DLQL | pcs | DE | EUR | Luftdurchlässe | Deckenluftdurchlass | Deckenluftdurchlässe | P: Raster- oder Gipskartondecke | Z: Zuluft | V: Anschluß vertikal | L: Mit Lippendichtung
1000453521 | Deckenluftdurchlass | DLQL-P-Z-V-L/400 | 264 | 73269098 | 1 | 2 | 398 | 398 | 94 | DLQL | pcs | DE | EUR | Luftdurchlässe | Deckenluftdurchlass | Deckenluftdurchlässe | P: Raster- oder Gipskartondecke | Z: Zuluft | V: Anschluß vertikal | L: Mit Lippendichtung
1000453637 | Deckenluftdurchlass | DLQL-P-Z-V-L/400x598 | 405 | 73269098 | 1 | 2 | 598 | 598 | 94 | DLQL | pcs | DE | EUR | Luftdurchlässe | Deckenluftdurchlass | Deckenluftdurchlässe | P: Raster- oder Gipskartondecke | Z: Zuluft | V: Anschluß vertikal | L: Mit Lippendichtung
1000453638 | Deckenluftdurchlass | DLQL-P-Z-V-L/400x623 | 405 | 73269098 | 1 | 2 | 623 | 623 | 94 | DLQL | pcs | DE | EUR | Luftdurchlässe | Deckenluftdurchlass | Deckenluftdurchlässe | P: Raster- oder Gipskartondecke | Z: Zuluft | V: Anschluß vertikal | L: Mit Lippendichtung
1000453522 | Deckenluftdurchlass | DLQL-P-Z-V-L/500 | 297 | 73269098 | 1 | 3.1 | 498 | 498 | 103 | DLQL | pcs | DE | EUR | Luftdurchlässe | Deckenluftdurchlass | Deckenluftdurchlässe | P: Raster- oder Gipskartondecke | Z: Zuluft | V: Anschluß vertikal | L: Mit Lippendichtung
1000453639 | Deckenluftdurchlass | DLQL-P-Z-V-L/500x598 | 426 | 73269098 | 1 | 3.1 | 598 | 598 | 103 | DLQL | pcs | DE | EUR | Luftdurchlässe | Deckenluftdurchlass | Deckenluftdurchlässe | P: Raster- oder Gipskartondecke | Z: Zuluft | V: Anschluß vertikal | L: Mit Lippendichtung
1000453640 | Deckenluftdurchlass | DLQL-P-Z-V-L/500x623 | 426 | 73269098 | 1 | 3.1 | 623 | 623 | 103 | DLQL | pcs | DE | EUR | Luftdurchlässe | Deckenluftdurchlass | Deckenluftdurchlässe | P: Raster- oder Gipskartondecke | Z: Zuluft | V: Anschluß vertikal | L: Mit Lippendichtung
1000453641 | Deckenluftdurchlass | DLQL-P-Z-V-L/600 | 369 | 73269098 | 1 | 4.4 | 598 | 598 | 114 | DLQL | pcs | DE | EUR | Luftdurchlässe | Deckenluftdurchlass | Deckenluftdurchlässe | P: Raster- oder Gipskartondecke | Z: Zuluft | V: Anschluß vertikal | L: Mit Lippendichtung
1000453642 | Deckenluftdurchlass | DLQL-P-Z-V-L/600x623 | 369 | 73269098 | 1 | 4.4 | 623 | 623 | 114 | DLQL | pcs | DE | EUR | Luftdurchlässe | Deckenluftdurchlass | Deckenluftdurchlässe | P: Raster- oder Gipskartondecke | Z: Zuluft | V: Anschluß vertikal | L: Mit Lippendichtung
1000453643 | Deckenluftdurchlass | DLQL-T-A-H/250x593 | 603 | 73269098 | 1 | 2.8 | 454.5 | 593 | 258 | DLQL | pcs | DE | EUR | Luftdurchlässe | Deckenluftdurchlass | Deckenluftdurchlässe | T: T-Profil-Decke | A: Abluft | H: Anschluß horizontal
1000453644 | Deckenluftdurchlass | DLQL-T-A-H/250x618 | 603 | 73269098 | 1 | 2.8 | 467 | 618 | 258 | DLQL | pcs | DE | EUR | Luftdurchlässe | Deckenluftdurchlass | Deckenluftdurchlässe | T: T-Profil-Decke | A: Abluft | H: Anschluß horizontal
1000453645 | Deckenluftdurchlass | DLQL-T-A-H/300x593 | 612 | 73269098 | 1 | 4 | 491.5 | 593 | 258 | DLQL | pcs | DE | EUR | Luftdurchlässe | Deckenluftdurchlass | Deckenluftdurchlässe | T: T-Profil-Decke | A: Abluft | H: Anschluß horizontal
1000453646 | Deckenluftdurchlass | DLQL-T-A-H/300x618 | 612 | 73269098 | 1 | 4 | 504 | 618 | 258 | DLQL | pcs | DE | EUR | Luftdurchlässe | Deckenluftdurchlass | Deckenluftdurchlässe | T: T-Profil-Decke | A: Abluft | H: Anschluß horizontal
1000453647 | Deckenluftdurchlass | DLQL-T-A-H/400x593 | 628 | 73269098 | 1 | 6.5 | 532.5 | 593 | 303 | DLQL | pcs | DE | EUR | Luftdurchlässe | Deckenluftdurchlass | Deckenluftdurchlässe | T: T-Profil-Decke | A: Abluft | H: Anschluß horizontal
1000453648 | Deckenluftdurchlass | DLQL-T-A-H/400x618 | 628 | 73269098 | 1 | 6.5 | 545 | 618 | 303 | DLQL | pcs | DE | EUR | Luftdurchlässe | Deckenluftdurchlass | Deckenluftdurchlässe | T: T-Profil-Decke | A: Abluft | H: Anschluß horizontal
1000453649 | Deckenluftdurchlass | DLQL-T-A-H/500x593 | 666 | 73269098 | 1 | 9.6 | 582.5 | 593 | 353 | DLQL | pcs | DE | EUR | Luftdurchlässe | Deckenluftdurchlass | Deckenluftdurchlässe | T: T-Profil-Decke | A: Abluft | H: Anschluß horizontal
1000453650 | Deckenluftdurchlass | DLQL-T-A-H/500x618 | 666 | 73269098 | 1 | 9.6 | 595 | 618 | 353 | DLQL | pcs | DE | EUR | Luftdurchlässe | Deckenluftdurchlass | Deckenluftdurchlässe | T: T-Profil-Decke | A: Abluft | H: Anschluß horizontal
1000453651 | Deckenluftdurchlass | DLQL-T-A-H/600x593 | 633 | 73269098 | 1 | 13.8 | 641.5 | 593 | 418 | DLQL | pcs | DE | EUR | Luftdurchlässe | Deckenluftdurchlass | Deckenluftdurchlässe | T: T-Profil-Decke | A: Abluft | H: Anschluß horizontal
1000453652 | Deckenluftdurchlass | DLQL-T-A-H/600x618 | 659 | 73269098 | 1 | 13.8 | 654 | 618 | 418 | DLQL | pcs | DE | EUR | Luftdurchlässe | Deckenluftdurchlass | Deckenluftdurchlässe | T: T-Profil-Decke | A: Abluft | H: Anschluß horizontal
1000453653 | Deckenluftdurchlass | DLQL-T-A-H-L/250x593 | 652 | 73269098 | 1 | 2.8 | 454.5 | 593 | 258 | DLQL | pcs | DE | EUR | Luftdurchlässe | Deckenluftdurchlass | Deckenluftdurchlässe | T: T-Profil-Decke | A: Abluft | H: Anschluß horizontal | L: Mit Lippendichtung
1000453654 | Deckenluftdurchlass | DLQL-T-A-H-L/250x618 | 652 | 73269098 | 1 | 2.8 | 467 | 618 | 258 | DLQL | pcs | DE | EUR | Luftdurchlässe | Deckenluftdurchlass | Deckenluftdurchlässe | T: T-Profil-Decke | A: Abluft | H: Anschluß horizontal | L: Mit Lippendichtung
1000453655 | Deckenluftdurchlass | DLQL-T-A-H-L/300x593 | 661 | 73269098 | 1 | 4 | 491.5 | 593 | 258 | DLQL | pcs | DE | EUR | Luftdurchlässe | Deckenluftdurchlass | Deckenluftdurchlässe | T: T-Profil-Decke | A: Abluft | H: Anschluß horizontal | L: Mit Lippendichtung
1000453656 | Deckenluftdurchlass | DLQL-T-A-H-L/300x618 | 661 | 73269098 | 1 | 4 | 504 | 618 | 258 | DLQL | pcs | DE | EUR | Luftdurchlässe | Deckenluftdurchlass | Deckenluftdurchlässe | T: T-Profil-Decke | A: Abluft | H: Anschluß horizontal | L: Mit Lippendichtung
1000453657 | Deckenluftdurchlass | DLQL-T-A-H-L/400x593 | 677 | 73269098 | 1 | 6.5 | 532.5 | 593 | 303 | DLQL | pcs | DE | EUR | Luftdurchlässe | Deckenluftdurchlass | Deckenluftdurchlässe | T: T-Profil-Decke | A: Abluft | H: Anschluß horizontal | L: Mit Lippendichtung
1000453658 | Deckenluftdurchlass | DLQL-T-A-H-L/400x618 | 677 | 73269098 | 1 | 6.5 | 545 | 618 | 303 | DLQL | pcs | DE | EUR | Luftdurchlässe | Deckenluftdurchlass | Deckenluftdurchlässe | T: T-Profil-Decke | A: Abluft | H: Anschluß horizontal | L: Mit Lippendichtung
1000453659 | Deckenluftdurchlass | DLQL-T-A-H-L/500x593 | 715 | 73269098 | 1 | 9.6 | 582.5 | 593 | 353 | DLQL | pcs | DE | EUR | Luftdurchlässe | Deckenluftdurchlass | Deckenluftdurchlässe | T: T-Profil-Decke | A: Abluft | H: Anschluß horizontal | L: Mit Lippendichtung
1000453660 | Deckenluftdurchlass | DLQL-T-A-H-L/500x618 | 715 | 73269098 | 1 | 9.6 | 595 | 618 | 353 | DLQL | pcs | DE | EUR | Luftdurchlässe | Deckenluftdurchlass | Deckenluftdurchlässe | T: T-Profil-Decke | A: Abluft | H: Anschluß horizontal | L: Mit Lippendichtung
1000453661 | Deckenluftdurchlass | DLQL-T-A-H-L/600x593 | 689 | 73269098 | 1 | 13.8 | 641.5 | 593 | 418 | DLQL | pcs | DE | EUR | Luftdurchlässe | Deckenluftdurchlass | Deckenluftdurchlässe | T: T-Profil-Decke | A: Abluft | H: Anschluß horizontal | L: Mit Lippendichtung
1000453662 | Deckenluftdurchlass | DLQL-T-A-H-L/600x618 | 715 | 73269098 | 1 | 13.8 | 654 | 618 | 418 | DLQL | pcs | DE | EUR | Luftdurchlässe | Deckenluftdurchlass | Deckenluftdurchlässe | T: T-Profil-Decke | A: Abluft | H: Anschluß horizontal | L: Mit Lippendichtung
1000453663 | Deckenluftdurchlass | DLQL-T-A-H-M/250x593 | 662 | 73269098 | 1 | 2.8 | 454.5 | 593 | 258 | DLQL | pcs | DE | EUR | Luftdurchlässe | Deckenluftdurchlass | Deckenluftdurchlässe | T: T-Profil-Decke | A: Abluft | H: Anschluß horizontal | M: Mit Drosselement
1000453664 | Deckenluftdurchlass | DLQL-T-A-H-M/250x618 | 662 | 73269098 | 1 | 2.8 | 467 | 618 | 258 | DLQL | pcs | DE | EUR | Luftdurchlässe | Deckenluftdurchlass | Deckenluftdurchlässe | T: T-Profil-Decke | A: Abluft | H: Anschluß horizontal | M: Mit Drosselement
1000453665 | Deckenluftdurchlass | DLQL-T-A-H-M/300x593 | 671 | 73269098 | 1 | 4 | 491.5 | 593 | 258 | DLQL | pcs | DE | EUR | Luftdurchlässe | Deckenluftdurchlass | Deckenluftdurchlässe | T: T-Profil-Decke | A: Abluft | H: Anschluß horizontal | M: Mit Drosselement
1000453666 | Deckenluftdurchlass | DLQL-T-A-H-M/300x618 | 671 | 73269098 | 1 | 4 | 504 | 618 | 258 | DLQL | pcs | DE | EUR | Luftdurchlässe | Deckenluftdurchlass | Deckenluftdurchlässe | T: T-Profil-Decke | A: Abluft | H: Anschluß horizontal | M: Mit Drosselement
1000453667 | Deckenluftdurchlass | DLQL-T-A-H-M/400x593 | 700 | 73269098 | 1 | 6.5 | 532.5 | 593 | 303 | DLQL | pcs | DE | EUR | Luftdurchlässe | Deckenluftdurchlass | Deckenluftdurchlässe | T: T-Profil-Decke | A: Abluft | H: Anschluß horizontal | M: Mit Drosselement
1000453668 | Deckenluftdurchlass | DLQL-T-A-H-M/400x618 | 700 | 73269098 | 1 | 6.5 | 545 | 618 | 303 | DLQL | pcs | DE | EUR | Luftdurchlässe | Deckenluftdurchlass | Deckenluftdurchlässe | T: T-Profil-Decke | A: Abluft | H: Anschluß horizontal | M: Mit Drosselement
1000453669 | Deckenluftdurchlass | DLQL-T-A-H-M/500x593 | 758 | 73269098 | 1 | 9.6 | 582.5 | 593 | 353 | DLQL | pcs | DE | EUR | Luftdurchlässe | Deckenluftdurchlass | Deckenluftdurchlässe | T: T-Profil-Decke | A: Abluft | H: Anschluß horizontal | M: Mit Drosselement
1000453670 | Deckenluftdurchlass | DLQL-T-A-H-M/500x618 | 758 | 73269098 | 1 | 9.6 | 595 | 618 | 353 | DLQL | pcs | DE | EUR | Luftdurchlässe | Deckenluftdurchlass | Deckenluftdurchlässe | T: T-Profil-Decke | A: Abluft | H: Anschluß horizontal | M: Mit Drosselement
1000453671 | Deckenluftdurchlass | DLQL-T-A-H-M/600x593 | 732 | 73269098 | 1 | 13.8 | 641.5 | 593 | 418 | DLQL | pcs | DE | EUR | Luftdurchlässe | Deckenluftdurchlass | Deckenluftdurchlässe | T: T-Profil-Decke | A: Abluft | H: Anschluß horizontal | M: Mit Drosselement
1000453672 | Deckenluftdurchlass | DLQL-T-A-H-M/600x618 | 758 | 73269098 | 1 | 13.8 | 654 | 618 | 418 | DLQL | pcs | DE | EUR | Luftdurchlässe | Deckenluftdurchlass | Deckenluftdurchlässe | T: T-Profil-Decke | A: Abluft | H: Anschluß horizontal | M: Mit Drosselement
1000453673 | Deckenluftdurchlass | DLQL-T-A-H-M-L/250x593 | 711 | 73269098 | 1 | 2.8 | 454.5 | 593 | 258 | DLQL | pcs | DE | EUR | Luftdurchlässe | Deckenluftdurchlass | Deckenluftdurchlässe | T: T-Profil-Decke | A: Abluft | H: Anschluß horizontal | M: Mit Drosselement | L: Mit Lippendichtung
1000453674 | Deckenluftdurchlass | DLQL-T-A-H-M-L/250x618 | 711 | 73269098 | 1 | 2.8 | 467 | 618 | 258 | DLQL | pcs | DE | EUR | Luftdurchlässe | Deckenluftdurchlass | Deckenluftdurchlässe | T: T-Profil-Decke | A: Abluft | H: Anschluß horizontal | M: Mit Drosselement | L: Mit Lippendichtung
1000453675 | Deckenluftdurchlass | DLQL-T-A-H-M-L/300x593 | 720 | 73269098 | 1 | 4 | 491.5 | 593 | 258 | DLQL | pcs | DE | EUR | Luftdurchlässe | Deckenluftdurchlass | Deckenluftdurchlässe | T: T-Profil-Decke | A: Abluft | H: Anschluß horizontal | M: Mit Drosselement | L: Mit Lippendichtung
1000453676 | Deckenluftdurchlass | DLQL-T-A-H-M-L/300x618 | 720 | 73269098 | 1 | 4 | 504 | 618 | 258 | DLQL | pcs | DE | EUR | Luftdurchlässe | Deckenluftdurchlass | Deckenluftdurchlässe | T: T-Profil-Decke | A: Abluft | H: Anschluß horizontal | M: Mit Drosselement | L: Mit Lippendichtung
1000453677 | Deckenluftdurchlass | DLQL-T-A-H-M-L/400x593 | 749 | 73269098 | 1 | 6.5 | 532.5 | 593 | 303 | DLQL | pcs | DE | EUR | Luftdurchlässe | Deckenluftdurchlass | Deckenluftdurchlässe | T: T-Profil-Decke | A: Abluft | H: Anschluß horizontal | M: Mit Drosselement | L: Mit Lippendichtung
1000453678 | Deckenluftdurchlass | DLQL-T-A-H-M-L/400x618 | 749 | 73269098 | 1 | 6.5 | 545 | 618 | 303 | DLQL | pcs | DE | EUR | Luftdurchlässe | Deckenluftdurchlass | Deckenluftdurchlässe | T: T-Profil-Decke | A: Abluft | H: Anschluß horizontal | M: Mit Drosselement | L: Mit Lippendichtung
1000453679 | Deckenluftdurchlass | DLQL-T-A-H-M-L/500x593 | 807 | 73269098 | 1 | 9.6 | 582.5 | 593 | 353 | DLQL | pcs | DE | EUR | Luftdurchlässe | Deckenluftdurchlass | Deckenluftdurchlässe | T: T-Profil-Decke | A: Abluft | H: Anschluß horizontal | M: Mit Drosselement | L: Mit Lippendichtung
1000453680 | Deckenluftdurchlass | DLQL-T-A-H-M-L/500x618 | 807 | 73269098 | 1 | 9.6 | 595 | 618 | 353 | DLQL | pcs | DE | EUR | Luftdurchlässe | Deckenluftdurchlass | Deckenluftdurchlässe | T: T-Profil-Decke | A: Abluft | H: Anschluß horizontal | M: Mit Drosselement | L: Mit Lippendichtung
1000453681 | Deckenluftdurchlass | DLQL-T-A-H-M-L/600x593 | 788 | 73269098 | 1 | 13.8 | 641.5 | 593 | 418 | DLQL | pcs | DE | EUR | Luftdurchlässe | Deckenluftdurchlass | Deckenluftdurchlässe | T: T-Profil-Decke | A: Abluft | H: Anschluß horizontal | M: Mit Drosselement | L: Mit Lippendichtung
1000453682 | Deckenluftdurchlass | DLQL-T-A-H-M-L/600x618 | 814 | 73269098 | 1 | 13.8 | 654 | 618 | 418 | DLQL | pcs | DE | EUR | Luftdurchlässe | Deckenluftdurchlass | Deckenluftdurchlässe | T: T-Profil-Decke | A: Abluft | H: Anschluß horizontal | M: Mit Drosselement | L: Mit Lippendichtung
1000453683 | Deckenluftdurchlass | DLQL-T-A-V/250x593 | 290 | 73269098 | 1 | 0.9 | 593 | 593 | 78 | DLQL | pcs | DE | EUR | Luftdurchlässe | Deckenluftdurchlass | Deckenluftdurchlässe | T: T-Profil-Decke | A: Abluft | V: Anschluß vertikal
1000453684 | Deckenluftdurchlass | DLQL-T-A-V/250x618 | 290 | 73269098 | 1 | 0.9 | 618 | 618 | 78 | DLQL | pcs | DE | EUR | Luftdurchlässe | Deckenluftdurchlass | Deckenluftdurchlässe | T: T-Profil-Decke | A: Abluft | V: Anschluß vertikal
1000453685 | Deckenluftdurchlass | DLQL-T-A-V/300x593 | 293 | 73269098 | 1 | 1.2 | 593 | 593 | 84 | DLQL | pcs | DE | EUR | Luftdurchlässe | Deckenluftdurchlass | Deckenluftdurchlässe | T: T-Profil-Decke | A: Abluft | V: Anschluß vertikal
1000453686 | Deckenluftdurchlass | DLQL-T-A-V/300x618 | 293 | 73269098 | 1 | 1.2 | 618 | 618 | 84 | DLQL | pcs | DE | EUR | Luftdurchlässe | Deckenluftdurchlass | Deckenluftdurchlässe | T: T-Profil-Decke | A: Abluft | V: Anschluß vertikal
1000453687 | Deckenluftdurchlass | DLQL-T-A-V/400x593 | 308 | 73269098 | 1 | 2 | 593 | 593 | 94 | DLQL | pcs | DE | EUR | Luftdurchlässe | Deckenluftdurchlass | Deckenluftdurchlässe | T: T-Profil-Decke | A: Abluft | V: Anschluß vertikal
1000453688 | Deckenluftdurchlass | DLQL-T-A-V/400x618 | 308 | 73269098 | 1 | 2 | 618 | 618 | 94 | DLQL | pcs | DE | EUR | Luftdurchlässe | Deckenluftdurchlass | Deckenluftdurchlässe | T: T-Profil-Decke | A: Abluft | V: Anschluß vertikal
1000453689 | Deckenluftdurchlass | DLQL-T-A-V/500x593 | 327 | 73269098 | 1 | 3.1 | 593 | 593 | 103 | DLQL | pcs | DE | EUR | Luftdurchlässe | Deckenluftdurchlass | Deckenluftdurchlässe | T: T-Profil-Decke | A: Abluft | V: Anschluß vertikal
1000453690 | Deckenluftdurchlass | DLQL-T-A-V/500x618 | 327 | 73269098 | 1 | 3.1 | 618 | 618 | 103 | DLQL | pcs | DE | EUR | Luftdurchlässe | Deckenluftdurchlass | Deckenluftdurchlässe | T: T-Profil-Decke | A: Abluft | V: Anschluß vertikal
1000453691 | Deckenluftdurchlass | DLQL-T-A-V/600x593 | 261 | 73269098 | 1 | 4.4 | 593 | 593 | 114 | DLQL | pcs | DE | EUR | Luftdurchlässe | Deckenluftdurchlass | Deckenluftdurchlässe | T: T-Profil-Decke | A: Abluft | V: Anschluß vertikal
1000453692 | Deckenluftdurchlass | DLQL-T-A-V/600x618 | 283 | 73269098 | 1 | 4.4 | 618 | 618 | 114 | DLQL | pcs | DE | EUR | Luftdurchlässe | Deckenluftdurchlass | Deckenluftdurchlässe | T: T-Profil-Decke | A: Abluft | V: Anschluß vertikal
1000453693 | Deckenluftdurchlass | DLQL-T-A-V-L/250x593 | 339 | 73269098 | 1 | 0.9 | 593 | 593 | 78 | DLQL | pcs | DE | EUR | Luftdurchlässe | Deckenluftdurchlass | Deckenluftdurchlässe | T: T-Profil-Decke | A: Abluft | V: Anschluß vertikal | L: Mit Lippendichtung
1000453694 | Deckenluftdurchlass | DLQL-T-A-V-L/250x618 | 339 | 73269098 | 1 | 0.9 | 618 | 618 | 78 | DLQL | pcs | DE | EUR | Luftdurchlässe | Deckenluftdurchlass | Deckenluftdurchlässe | T: T-Profil-Decke | A: Abluft | V: Anschluß vertikal | L: Mit Lippendichtung
1000453695 | Deckenluftdurchlass | DLQL-T-A-V-L/300x593 | 342 | 73269098 | 1 | 1.2 | 593 | 593 | 84 | DLQL | pcs | DE | EUR | Luftdurchlässe | Deckenluftdurchlass | Deckenluftdurchlässe | T: T-Profil-Decke | A: Abluft | V: Anschluß vertikal | L: Mit Lippendichtung
1000453696 | Deckenluftdurchlass | DLQL-T-A-V-L/300x618 | 342 | 73269098 | 1 | 1.2 | 618 | 618 | 84 | DLQL | pcs | DE | EUR | Luftdurchlässe | Deckenluftdurchlass | Deckenluftdurchlässe | T: T-Profil-Decke | A: Abluft | V: Anschluß vertikal | L: Mit Lippendichtung
1000453697 | Deckenluftdurchlass | DLQL-T-A-V-L/400x593 | 357 | 73269098 | 1 | 2 | 593 | 593 | 94 | DLQL | pcs | DE | EUR | Luftdurchlässe | Deckenluftdurchlass | Deckenluftdurchlässe | T: T-Profil-Decke | A: Abluft | V: Anschluß vertikal | L: Mit Lippendichtung
1000453698 | Deckenluftdurchlass | DLQL-T-A-V-L/400x618 | 357 | 73269098 | 1 | 2 | 618 | 618 | 94 | DLQL | pcs | DE | EUR | Luftdurchlässe | Deckenluftdurchlass | Deckenluftdurchlässe | T: T-Profil-Decke | A: Abluft | V: Anschluß vertikal | L: Mit Lippendichtung
1000453699 | Deckenluftdurchlass | DLQL-T-A-V-L/500x593 | 376 | 73269098 | 1 | 3.1 | 593 | 593 | 103 | DLQL | pcs | DE | EUR | Luftdurchlässe | Deckenluftdurchlass | Deckenluftdurchlässe | T: T-Profil-Decke | A: Abluft | V: Anschluß vertikal | L: Mit Lippendichtung
1000453700 | Deckenluftdurchlass | DLQL-T-A-V-L/500x618 | 376 | 73269098 | 1 | 3.1 | 618 | 618 | 103 | DLQL | pcs | DE | EUR | Luftdurchlässe | Deckenluftdurchlass | Deckenluftdurchlässe | T: T-Profil-Decke | A: Abluft | V: Anschluß vertikal | L: Mit Lippendichtung
1000453701 | Deckenluftdurchlass | DLQL-T-A-V-L/600x593 | 317 | 73269098 | 1 | 4.4 | 593 | 593 | 114 | DLQL | pcs | DE | EUR | Luftdurchlässe | Deckenluftdurchlass | Deckenluftdurchlässe | T: T-Profil-Decke | A: Abluft | V: Anschluß vertikal | L: Mit Lippendichtung
1000453702 | Deckenluftdurchlass | DLQL-T-A-V-L/600x618 | 339 | 73269098 | 1 | 4.4 | 618 | 618 | 114 | DLQL | pcs | DE | EUR | Luftdurchlässe | Deckenluftdurchlass | Deckenluftdurchlässe | T: T-Profil-Decke | A: Abluft | V: Anschluß vertikal | L: Mit Lippendichtung
1000453703 | Deckenluftdurchlass | DLQL-T-Z-H/250x593 | 667 | 73269098 | 1 | 2.8 | 454.5 | 593 | 258 | DLQL | pcs | DE | EUR | Luftdurchlässe | Deckenluftdurchlass | Deckenluftdurchlässe | T: T-Profil-Decke | Z: Zuluft | H: Anschluß horizontal
1000453704 | Deckenluftdurchlass | DLQL-T-Z-H/250x618 | 667 | 73269098 | 1 | 2.8 | 467 | 618 | 258 | DLQL | pcs | DE | EUR | Luftdurchlässe | Deckenluftdurchlass | Deckenluftdurchlässe | T: T-Profil-Decke | Z: Zuluft | H: Anschluß horizontal
1000453705 | Deckenluftdurchlass | DLQL-T-Z-H/300x593 | 677 | 73269098 | 1 | 4 | 491.5 | 593 | 258 | DLQL | pcs | DE | EUR | Luftdurchlässe | Deckenluftdurchlass | Deckenluftdurchlässe | T: T-Profil-Decke | Z: Zuluft | H: Anschluß horizontal
1000453706 | Deckenluftdurchlass | DLQL-T-Z-H/300x618 | 677 | 73269098 | 1 | 4 | 504 | 618 | 258 | DLQL | pcs | DE | EUR | Luftdurchlässe | Deckenluftdurchlass | Deckenluftdurchlässe | T: T-Profil-Decke | Z: Zuluft | H: Anschluß horizontal
1000453707 | Deckenluftdurchlass | DLQL-T-Z-H/400x593 | 695 | 73269098 | 1 | 6.5 | 532.5 | 593 | 303 | DLQL | pcs | DE | EUR | Luftdurchlässe | Deckenluftdurchlass | Deckenluftdurchlässe | T: T-Profil-Decke | Z: Zuluft | H: Anschluß horizontal
1000453708 | Deckenluftdurchlass | DLQL-T-Z-H/400x618 | 695 | 73269098 | 1 | 6.5 | 545 | 618 | 303 | DLQL | pcs | DE | EUR | Luftdurchlässe | Deckenluftdurchlass | Deckenluftdurchlässe | T: T-Profil-Decke | Z: Zuluft | H: Anschluß horizontal
1000453709 | Deckenluftdurchlass | DLQL-T-Z-H/500x593 | 745 | 73269098 | 1 | 9.6 | 582.5 | 593 | 353 | DLQL | pcs | DE | EUR | Luftdurchlässe | Deckenluftdurchlass | Deckenluftdurchlässe | T: T-Profil-Decke | Z: Zuluft | H: Anschluß horizontal
1000453710 | Deckenluftdurchlass | DLQL-T-Z-H/500x618 | 745 | 73269098 | 1 | 9.6 | 595 | 618 | 353 | DLQL | pcs | DE | EUR | Luftdurchlässe | Deckenluftdurchlass | Deckenluftdurchlässe | T: T-Profil-Decke | Z: Zuluft | H: Anschluß horizontal
1000453711 | Deckenluftdurchlass | DLQL-T-Z-H/600x593 | 721 | 73269098 | 1 | 13.8 | 641.5 | 593 | 418 | DLQL | pcs | DE | EUR | Luftdurchlässe | Deckenluftdurchlass | Deckenluftdurchlässe | T: T-Profil-Decke | Z: Zuluft | H: Anschluß horizontal
1000453712 | Deckenluftdurchlass | DLQL-T-Z-H/600x618 | 741 | 73269098 | 1 | 13.8 | 654 | 618 | 418 | DLQL | pcs | DE | EUR | Luftdurchlässe | Deckenluftdurchlass | Deckenluftdurchlässe | T: T-Profil-Decke | Z: Zuluft | H: Anschluß horizontal
1000453713 | Deckenluftdurchlass | DLQL-T-Z-H-L/250x593 | 716 | 73269098 | 1 | 2.8 | 454.5 | 593 | 258 | DLQL | pcs | DE | EUR | Luftdurchlässe | Deckenluftdurchlass | Deckenluftdurchlässe | T: T-Profil-Decke | Z: Zuluft | H: Anschluß horizontal | L: Mit Lippendichtung
1000453714 | Deckenluftdurchlass | DLQL-T-Z-H-L/250x618 | 716 | 73269098 | 1 | 2.8 | 467 | 618 | 258 | DLQL | pcs | DE | EUR | Luftdurchlässe | Deckenluftdurchlass | Deckenluftdurchlässe | T: T-Profil-Decke | Z: Zuluft | H: Anschluß horizontal | L: Mit Lippendichtung
1000453715 | Deckenluftdurchlass | DLQL-T-Z-H-L/300x593 | 726 | 73269098 | 1 | 4 | 491.5 | 593 | 258 | DLQL | pcs | DE | EUR | Luftdurchlässe | Deckenluftdurchlass | Deckenluftdurchlässe | T: T-Profil-Decke | Z: Zuluft | H: Anschluß horizontal | L: Mit Lippendichtung
1000453716 | Deckenluftdurchlass | DLQL-T-Z-H-L/300x618 | 726 | 73269098 | 1 | 4 | 504 | 618 | 258 | DLQL | pcs | DE | EUR | Luftdurchlässe | Deckenluftdurchlass | Deckenluftdurchlässe | T: T-Profil-Decke | Z: Zuluft | H: Anschluß horizontal | L: Mit Lippendichtung
1000453717 | Deckenluftdurchlass | DLQL-T-Z-H-L/400x593 | 744 | 73269098 | 1 | 6.5 | 532.5 | 593 | 303 | DLQL | pcs | DE | EUR | Luftdurchlässe | Deckenluftdurchlass | Deckenluftdurchlässe | T: T-Profil-Decke | Z: Zuluft | H: Anschluß horizontal | L: Mit Lippendichtung
1000453718 | Deckenluftdurchlass | DLQL-T-Z-H-L/400x618 | 744 | 73269098 | 1 | 6.5 | 545 | 618 | 303 | DLQL | pcs | DE | EUR | Luftdurchlässe | Deckenluftdurchlass | Deckenluftdurchlässe | T: T-Profil-Decke | Z: Zuluft | H: Anschluß horizontal | L: Mit Lippendichtung
1000453719 | Deckenluftdurchlass | DLQL-T-Z-H-L/500x593 | 794 | 73269098 | 1 | 9.6 | 582.5 | 593 | 353 | DLQL | pcs | DE | EUR | Luftdurchlässe | Deckenluftdurchlass | Deckenluftdurchlässe | T: T-Profil-Decke | Z: Zuluft | H: Anschluß horizontal | L: Mit Lippendichtung
1000453720 | Deckenluftdurchlass | DLQL-T-Z-H-L/500x618 | 794 | 73269098 | 1 | 9.6 | 595 | 618 | 353 | DLQL | pcs | DE | EUR | Luftdurchlässe | Deckenluftdurchlass | Deckenluftdurchlässe | T: T-Profil-Decke | Z: Zuluft | H: Anschluß horizontal | L: Mit Lippendichtung
1000453721 | Deckenluftdurchlass | DLQL-T-Z-H-L/600x593 | 777 | 73269098 | 1 | 13.8 | 641.5 | 593 | 418 | DLQL | pcs | DE | EUR | Luftdurchlässe | Deckenluftdurchlass | Deckenluftdurchlässe | T: T-Profil-Decke | Z: Zuluft | H: Anschluß horizontal | L: Mit Lippendichtung
1000453722 | Deckenluftdurchlass | DLQL-T-Z-H-L/600x618 | 797 | 73269098 | 1 | 13.8 | 654 | 618 | 418 | DLQL | pcs | DE | EUR | Luftdurchlässe | Deckenluftdurchlass | Deckenluftdurchlässe | T: T-Profil-Decke | Z: Zuluft | H: Anschluß horizontal | L: Mit Lippendichtung
1000453723 | Deckenluftdurchlass | DLQL-T-Z-H-M/250x593 | 726 | 73269098 | 1 | 2.8 | 454.5 | 593 | 258 | DLQL | pcs | DE | EUR | Luftdurchlässe | Deckenluftdurchlass | Deckenluftdurchlässe | T: T-Profil-Decke | Z: Zuluft | H: Anschluß horizontal | M: Mit Drosselement
1000453724 | Deckenluftdurchlass | DLQL-T-Z-H-M/250x618 | 726 | 73269098 | 1 | 2.8 | 467 | 618 | 258 | DLQL | pcs | DE | EUR | Luftdurchlässe | Deckenluftdurchlass | Deckenluftdurchlässe | T: T-Profil-Decke | Z: Zuluft | H: Anschluß horizontal | M: Mit Drosselement
1000453725 | Deckenluftdurchlass | DLQL-T-Z-H-M/300x593 | 736 | 73269098 | 1 | 4 | 491.5 | 593 | 258 | DLQL | pcs | DE | EUR | Luftdurchlässe | Deckenluftdurchlass | Deckenluftdurchlässe | T: T-Profil-Decke | Z: Zuluft | H: Anschluß horizontal | M: Mit Drosselement
1000453726 | Deckenluftdurchlass | DLQL-T-Z-H-M/300x618 | 736 | 73269098 | 1 | 4 | 504 | 618 | 258 | DLQL | pcs | DE | EUR | Luftdurchlässe | Deckenluftdurchlass | Deckenluftdurchlässe | T: T-Profil-Decke | Z: Zuluft | H: Anschluß horizontal | M: Mit Drosselement
1000453727 | Deckenluftdurchlass | DLQL-T-Z-H-M/400x593 | 767 | 73269098 | 1 | 6.5 | 532.5 | 593 | 303 | DLQL | pcs | DE | EUR | Luftdurchlässe | Deckenluftdurchlass | Deckenluftdurchlässe | T: T-Profil-Decke | Z: Zuluft | H: Anschluß horizontal | M: Mit Drosselement
1000453728 | Deckenluftdurchlass | DLQL-T-Z-H-M/400x618 | 767 | 73269098 | 1 | 6.5 | 545 | 618 | 303 | DLQL | pcs | DE | EUR | Luftdurchlässe | Deckenluftdurchlass | Deckenluftdurchlässe | T: T-Profil-Decke | Z: Zuluft | H: Anschluß horizontal | M: Mit Drosselement
1000453729 | Deckenluftdurchlass | DLQL-T-Z-H-M/500x593 | 837 | 73269098 | 1 | 9.6 | 582.5 | 593 | 353 | DLQL | pcs | DE | EUR | Luftdurchlässe | Deckenluftdurchlass | Deckenluftdurchlässe | T: T-Profil-Decke | Z: Zuluft | H: Anschluß horizontal | M: Mit Drosselement
1000453730 | Deckenluftdurchlass | DLQL-T-Z-H-M/500x618 | 837 | 73269098 | 1 | 9.6 | 595 | 618 | 353 | DLQL | pcs | DE | EUR | Luftdurchlässe | Deckenluftdurchlass | Deckenluftdurchlässe | T: T-Profil-Decke | Z: Zuluft | H: Anschluß horizontal | M: Mit Drosselement
1000453731 | Deckenluftdurchlass | DLQL-T-Z-H-M/600x593 | 820 | 73269098 | 1 | 13.8 | 641.5 | 593 | 418 | DLQL | pcs | DE | EUR | Luftdurchlässe | Deckenluftdurchlass | Deckenluftdurchlässe | T: T-Profil-Decke | Z: Zuluft | H: Anschluß horizontal | M: Mit Drosselement
1000453732 | Deckenluftdurchlass | DLQL-T-Z-H-M/600x618 | 840 | 73269098 | 1 | 13.8 | 654 | 618 | 418 | DLQL | pcs | DE | EUR | Luftdurchlässe | Deckenluftdurchlass | Deckenluftdurchlässe | T: T-Profil-Decke | Z: Zuluft | H: Anschluß horizontal | M: Mit Drosselement
1000453733 | Deckenluftdurchlass | DLQL-T-Z-H-M-L/250x593 | 775 | 73269098 | 1 | 2.8 | 454.5 | 593 | 258 | DLQL | pcs | DE | EUR | Luftdurchlässe | Deckenluftdurchlass | Deckenluftdurchlässe | T: T-Profil-Decke | Z: Zuluft | H: Anschluß horizontal | M: Mit Drosselement | L: Mit Lippendichtung
1000453734 | Deckenluftdurchlass | DLQL-T-Z-H-M-L/250x618 | 775 | 73269098 | 1 | 2.8 | 467 | 618 | 258 | DLQL | pcs | DE | EUR | Luftdurchlässe | Deckenluftdurchlass | Deckenluftdurchlässe | T: T-Profil-Decke | Z: Zuluft | H: Anschluß horizontal | M: Mit Drosselement | L: Mit Lippendichtung
1000453735 | Deckenluftdurchlass | DLQL-T-Z-H-M-L/300x593 | 785 | 73269098 | 1 | 4 | 491.5 | 593 | 258 | DLQL | pcs | DE | EUR | Luftdurchlässe | Deckenluftdurchlass | Deckenluftdurchlässe | T: T-Profil-Decke | Z: Zuluft | H: Anschluß horizontal | M: Mit Drosselement | L: Mit Lippendichtung
1000453736 | Deckenluftdurchlass | DLQL-T-Z-H-M-L/300x618 | 785 | 73269098 | 1 | 4 | 504 | 618 | 258 | DLQL | pcs | DE | EUR | Luftdurchlässe | Deckenluftdurchlass | Deckenluftdurchlässe | T: T-Profil-Decke | Z: Zuluft | H: Anschluß horizontal | M: Mit Drosselement | L: Mit Lippendichtung
1000453737 | Deckenluftdurchlass | DLQL-T-Z-H-M-L/400x593 | 816 | 73269098 | 1 | 6.5 | 532.5 | 593 | 303 | DLQL | pcs | DE | EUR | Luftdurchlässe | Deckenluftdurchlass | Deckenluftdurchlässe | T: T-Profil-Decke | Z: Zuluft | H: Anschluß horizontal | M: Mit Drosselement | L: Mit Lippendichtung
1000453738 | Deckenluftdurchlass | DLQL-T-Z-H-M-L/400x618 | 816 | 73269098 | 1 | 6.5 | 545 | 618 | 303 | DLQL | pcs | DE | EUR | Luftdurchlässe | Deckenluftdurchlass | Deckenluftdurchlässe | T: T-Profil-Decke | Z: Zuluft | H: Anschluß horizontal | M: Mit Drosselement | L: Mit Lippendichtung
1000453739 | Deckenluftdurchlass | DLQL-T-Z-H-M-L/500x593 | 886 | 73269098 | 1 | 9.6 | 582.5 | 593 | 353 | DLQL | pcs | DE | EUR | Luftdurchlässe | Deckenluftdurchlass | Deckenluftdurchlässe | T: T-Profil-Decke | Z: Zuluft | H: Anschluß horizontal | M: Mit Drosselement | L: Mit Lippendichtung
1000453740 | Deckenluftdurchlass | DLQL-T-Z-H-M-L/500x618 | 886 | 73269098 | 1 | 9.6 | 595 | 618 | 353 | DLQL | pcs | DE | EUR | Luftdurchlässe | Deckenluftdurchlass | Deckenluftdurchlässe | T: T-Profil-Decke | Z: Zuluft | H: Anschluß horizontal | M: Mit Drosselement | L: Mit Lippendichtung
1000453741 | Deckenluftdurchlass | DLQL-T-Z-H-M-L/600x593 | 876 | 73269098 | 1 | 13.8 | 641.5 | 593 | 418 | DLQL | pcs | DE | EUR | Luftdurchlässe | Deckenluftdurchlass | Deckenluftdurchlässe | T: T-Profil-Decke | Z: Zuluft | H: Anschluß horizontal | M: Mit Drosselement | L: Mit Lippendichtung
1000453742 | Deckenluftdurchlass | DLQL-T-Z-H-M-L/600x618 | 896 | 73269098 | 1 | 13.8 | 654 | 618 | 418 | DLQL | pcs | DE | EUR | Luftdurchlässe | Deckenluftdurchlass | Deckenluftdurchlässe | T: T-Profil-Decke | Z: Zuluft | H: Anschluß horizontal | M: Mit Drosselement | L: Mit Lippendichtung
1000453743 | Deckenluftdurchlass | DLQL-T-Z-V/250x593 | 302 | 73269098 | 1 | 0.9 | 593 | 593 | 78 | DLQL | pcs | DE | EUR | Luftdurchlässe | Deckenluftdurchlass | Deckenluftdurchlässe | T: T-Profil-Decke | Z: Zuluft | V: Anschluß vertikal
1000453744 | Deckenluftdurchlass | DLQL-T-Z-V/250x618 | 302 | 73269098 | 1 | 0.9 | 618 | 618 | 78 | DLQL | pcs | DE | EUR | Luftdurchlässe | Deckenluftdurchlass | Deckenluftdurchlässe | T: T-Profil-Decke | Z: Zuluft | V: Anschluß vertikal
1000453745 | Deckenluftdurchlass | DLQL-T-Z-V/300x593 | 309 | 73269098 | 1 | 1.2 | 593 | 593 | 84 | DLQL | pcs | DE | EUR | Luftdurchlässe | Deckenluftdurchlass | Deckenluftdurchlässe | T: T-Profil-Decke | Z: Zuluft | V: Anschluß vertikal
1000453746 | Deckenluftdurchlass | DLQL-T-Z-V/300x618 | 309 | 73269098 | 1 | 1.2 | 618 | 618 | 84 | DLQL | pcs | DE | EUR | Luftdurchlässe | Deckenluftdurchlass | Deckenluftdurchlässe | T: T-Profil-Decke | Z: Zuluft | V: Anschluß vertikal
1000453747 | Deckenluftdurchlass | DLQL-T-Z-V/400x593 | 319 | 73269098 | 1 | 2 | 593 | 593 | 94 | DLQL | pcs | DE | EUR | Luftdurchlässe | Deckenluftdurchlass | Deckenluftdurchlässe | T: T-Profil-Decke | Z: Zuluft | V: Anschluß vertikal
1000453748 | Deckenluftdurchlass | DLQL-T-Z-V/400x618 | 319 | 73269098 | 1 | 2 | 618 | 618 | 94 | DLQL | pcs | DE | EUR | Luftdurchlässe | Deckenluftdurchlass | Deckenluftdurchlässe | T: T-Profil-Decke | Z: Zuluft | V: Anschluß vertikal
1000453749 | Deckenluftdurchlass | DLQL-T-Z-V/500x593 | 339 | 73269098 | 1 | 3.1 | 593 | 593 | 103 | DLQL | pcs | DE | EUR | Luftdurchlässe | Deckenluftdurchlass | Deckenluftdurchlässe | T: T-Profil-Decke | Z: Zuluft | V: Anschluß vertikal
1000453750 | Deckenluftdurchlass | DLQL-T-Z-V/500x618 | 339 | 73269098 | 1 | 3.1 | 618 | 618 | 103 | DLQL | pcs | DE | EUR | Luftdurchlässe | Deckenluftdurchlass | Deckenluftdurchlässe | T: T-Profil-Decke | Z: Zuluft | V: Anschluß vertikal
1000453751 | Deckenluftdurchlass | DLQL-T-Z-V/600x593 | 276 | 73269098 | 1 | 4.4 | 593 | 593 | 114 | DLQL | pcs | DE | EUR | Luftdurchlässe | Deckenluftdurchlass | Deckenluftdurchlässe | T: T-Profil-Decke | Z: Zuluft | V: Anschluß vertikal
1000453752 | Deckenluftdurchlass | DLQL-T-Z-V/600x618 | 294 | 73269098 | 1 | 4.4 | 618 | 618 | 114 | DLQL | pcs | DE | EUR | Luftdurchlässe | Deckenluftdurchlass | Deckenluftdurchlässe | T: T-Profil-Decke | Z: Zuluft | V: Anschluß vertikal
1000453753 | Deckenluftdurchlass | DLQL-T-Z-V-L/250x593 | 351 | 73269098 | 1 | 0.9 | 593 | 593 | 78 | DLQL | pcs | DE | EUR | Luftdurchlässe | Deckenluftdurchlass | Deckenluftdurchlässe | T: T-Profil-Decke | Z: Zuluft | V: Anschluß vertikal | L: Mit Lippendichtung
1000453754 | Deckenluftdurchlass | DLQL-T-Z-V-L/250x618 | 351 | 73269098 | 1 | 0.9 | 618 | 618 | 78 | DLQL | pcs | DE | EUR | Luftdurchlässe | Deckenluftdurchlass | Deckenluftdurchlässe | T: T-Profil-Decke | Z: Zuluft | V: Anschluß vertikal | L: Mit Lippendichtung
1000453755 | Deckenluftdurchlass | DLQL-T-Z-V-L/300x593 | 358 | 73269098 | 1 | 1.2 | 593 | 593 | 84 | DLQL | pcs | DE | EUR | Luftdurchlässe | Deckenluftdurchlass | Deckenluftdurchlässe | T: T-Profil-Decke | Z: Zuluft | V: Anschluß vertikal | L: Mit Lippendichtung
1000453756 | Deckenluftdurchlass | DLQL-T-Z-V-L/300x618 | 358 | 73269098 | 1 | 1.2 | 618 | 618 | 84 | DLQL | pcs | DE | EUR | Luftdurchlässe | Deckenluftdurchlass | Deckenluftdurchlässe | T: T-Profil-Decke | Z: Zuluft | V: Anschluß vertikal | L: Mit Lippendichtung
1000453757 | Deckenluftdurchlass | DLQL-T-Z-V-L/400x593 | 368 | 73269098 | 1 | 2 | 593 | 593 | 94 | DLQL | pcs | DE | EUR | Luftdurchlässe | Deckenluftdurchlass | Deckenluftdurchlässe | T: T-Profil-Decke | Z: Zuluft | V: Anschluß vertikal | L: Mit Lippendichtung
1000453758 | Deckenluftdurchlass | DLQL-T-Z-V-L/400x618 | 368 | 73269098 | 1 | 2 | 618 | 618 | 94 | DLQL | pcs | DE | EUR | Luftdurchlässe | Deckenluftdurchlass | Deckenluftdurchlässe | T: T-Profil-Decke | Z: Zuluft | V: Anschluß vertikal | L: Mit Lippendichtung
1000453759 | Deckenluftdurchlass | DLQL-T-Z-V-L/500x593 | 388 | 73269098 | 1 | 3.1 | 593 | 593 | 103 | DLQL | pcs | DE | EUR | Luftdurchlässe | Deckenluftdurchlass | Deckenluftdurchlässe | T: T-Profil-Decke | Z: Zuluft | V: Anschluß vertikal | L: Mit Lippendichtung
1000453760 | Deckenluftdurchlass | DLQL-T-Z-V-L/500x618 | 388 | 73269098 | 1 | 3.1 | 618 | 618 | 103 | DLQL | pcs | DE | EUR | Luftdurchlässe | Deckenluftdurchlass | Deckenluftdurchlässe | T: T-Profil-Decke | Z: Zuluft | V: Anschluß vertikal | L: Mit Lippendichtung
1000453761 | Deckenluftdurchlass | DLQL-T-Z-V-L/600x593 | 332 | 73269098 | 1 | 4.4 | 593 | 593 | 114 | DLQL | pcs | DE | EUR | Luftdurchlässe | Deckenluftdurchlass | Deckenluftdurchlässe | T: T-Profil-Decke | Z: Zuluft | V: Anschluß vertikal | L: Mit Lippendichtung
1000453762 | Deckenluftdurchlass | DLQL-T-Z-V-L/600x618 | 350 | 73269098 | 1 | 4.4 | 618 | 618 | 114 | DLQL | pcs | DE | EUR | Luftdurchlässe | Deckenluftdurchlass | Deckenluftdurchlässe | T: T-Profil-Decke | Z: Zuluft | V: Anschluß vertikal | L: Mit Lippendichtung
1000452811 | Deckenluftdurchlass | DLQ-ZH/250 | 527 | 73269098 | 1 | 3 | 283 | 250 | 263 | DLQ | pcs | DE | EUR | Luftdurchlässe | Deckenluftdurchlass | Deckenluftdurchlässe | ZH: Horizontal, Zuluft, mit Anschlusskasten
1000452812 | Deckenluftdurchlass | DLQ-ZH/300 | 563 | 73269098 | 1 | 3.8 | 333 | 300 | 263 | DLQ | pcs | DE | EUR | Luftdurchlässe | Deckenluftdurchlass | Deckenluftdurchlässe | ZH: Horizontal, Zuluft, mit Anschlusskasten
1000452813 | Deckenluftdurchlass | DLQ-ZH/400 | 622 | 73269098 | 1 | 6.4 | 436 | 400 | 308 | DLQ | pcs | DE | EUR | Luftdurchlässe | Deckenluftdurchlass | Deckenluftdurchlässe | ZH: Horizontal, Zuluft, mit Anschlusskasten
1000452814 | Deckenluftdurchlass | DLQ-ZH/500 | 700 | 73269098 | 1 | 9.4 | 536 | 500 | 358 | DLQ | pcs | DE | EUR | Luftdurchlässe | Deckenluftdurchlass | Deckenluftdurchlässe | ZH: Horizontal, Zuluft, mit Anschlusskasten
1000452815 | Deckenluftdurchlass | DLQ-ZH/600 | 822 | 73269098 | 1 | 13.2 | 633.5 | 600 | 423 | DLQ | pcs | DE | EUR | Luftdurchlässe | Deckenluftdurchlass | Deckenluftdurchlässe | ZH: Horizontal, Zuluft, mit Anschlusskasten
1000452816 | Deckenluftdurchlass | DLQ-ZH/625 | 840 | 73269098 | 1 | 13.4 | 646 | 625 | 423 | DLQ | pcs | DE | EUR | Luftdurchlässe | Deckenluftdurchlass | Deckenluftdurchlässe | ZH: Horizontal, Zuluft, mit Anschlusskasten
1000452817 | Deckenluftdurchlass | DLQ-ZH-L/250 | 578 | 73269098 | 1 | 3 | 283 | 250 | 263 | DLQ | pcs | DE | EUR | Luftdurchlässe | Deckenluftdurchlass | Deckenluftdurchlässe | ZH: Horizontal, Zuluft, mit Anschlusskasten | L: Mit Lippendichtung
1000452818 | Deckenluftdurchlass | DLQ-ZH-L/300 | 614 | 73269098 | 1 | 3.8 | 333 | 300 | 263 | DLQ | pcs | DE | EUR | Luftdurchlässe | Deckenluftdurchlass | Deckenluftdurchlässe | ZH: Horizontal, Zuluft, mit Anschlusskasten | L: Mit Lippendichtung
1000452819 | Deckenluftdurchlass | DLQ-ZH-L/400 | 673 | 73269098 | 1 | 6.4 | 436 | 400 | 308 | DLQ | pcs | DE | EUR | Luftdurchlässe | Deckenluftdurchlass | Deckenluftdurchlässe | ZH: Horizontal, Zuluft, mit Anschlusskasten | L: Mit Lippendichtung
1000452820 | Deckenluftdurchlass | DLQ-ZH-L/500 | 751 | 73269098 | 1 | 9.4 | 536 | 500 | 358 | DLQ | pcs | DE | EUR | Luftdurchlässe | Deckenluftdurchlass | Deckenluftdurchlässe | ZH: Horizontal, Zuluft, mit Anschlusskasten | L: Mit Lippendichtung
1000452821 | Deckenluftdurchlass | DLQ-ZH-L/600 | 880 | 73269098 | 1 | 13.2 | 633.5 | 600 | 423 | DLQ | pcs | DE | EUR | Luftdurchlässe | Deckenluftdurchlass | Deckenluftdurchlässe | ZH: Horizontal, Zuluft, mit Anschlusskasten | L: Mit Lippendichtung
1000452822 | Deckenluftdurchlass | DLQ-ZH-L/625 | 898 | 73269098 | 1 | 13.4 | 646 | 625 | 423 | DLQ | pcs | DE | EUR | Luftdurchlässe | Deckenluftdurchlass | Deckenluftdurchlässe | ZH: Horizontal, Zuluft, mit Anschlusskasten | L: Mit Lippendichtung
1000452823 | Deckenluftdurchlass | DLQ-ZH-M/250 | 589 | 73269098 | 1 | 3 | 283 | 250 | 263 | DLQ | pcs | DE | EUR | Luftdurchlässe | Deckenluftdurchlass | Deckenluftdurchlässe | ZH: Horizontal, Zuluft, mit Anschlusskasten | M: Mit Mengeneinstellung
1000452824 | Deckenluftdurchlass | DLQ-ZH-M/300 | 625 | 73269098 | 1 | 3.8 | 333 | 300 | 263 | DLQ | pcs | DE | EUR | Luftdurchlässe | Deckenluftdurchlass | Deckenluftdurchlässe | ZH: Horizontal, Zuluft, mit Anschlusskasten | M: Mit Mengeneinstellung
1000452825 | Deckenluftdurchlass | DLQ-ZH-M/400 | 697 | 73269098 | 1 | 6.4 | 436 | 400 | 308 | DLQ | pcs | DE | EUR | Luftdurchlässe | Deckenluftdurchlass | Deckenluftdurchlässe | ZH: Horizontal, Zuluft, mit Anschlusskasten | M: Mit Mengeneinstellung
1000452826 | Deckenluftdurchlass | DLQ-ZH-M/500 | 797 | 73269098 | 1 | 9.4 | 536 | 500 | 358 | DLQ | pcs | DE | EUR | Luftdurchlässe | Deckenluftdurchlass | Deckenluftdurchlässe | ZH: Horizontal, Zuluft, mit Anschlusskasten | M: Mit Mengeneinstellung
1000452827 | Deckenluftdurchlass | DLQ-ZH-M/600 | 925 | 73269098 | 1 | 13.2 | 633.5 | 600 | 423 | DLQ | pcs | DE | EUR | Luftdurchlässe | Deckenluftdurchlass | Deckenluftdurchlässe | ZH: Horizontal, Zuluft, mit Anschlusskasten | M: Mit Mengeneinstellung
1000452828 | Deckenluftdurchlass | DLQ-ZH-M/625 | 943 | 73269098 | 1 | 13.4 | 646 | 625 | 423 | DLQ | pcs | DE | EUR | Luftdurchlässe | Deckenluftdurchlass | Deckenluftdurchlässe | ZH: Horizontal, Zuluft, mit Anschlusskasten | M: Mit Mengeneinstellung
1000452829 | Deckenluftdurchlass | DLQ-ZH-M-L/250 | 640 | 73269098 | 1 | 3 | 283 | 250 | 263 | DLQ | pcs | DE | EUR | Luftdurchlässe | Deckenluftdurchlass | Deckenluftdurchlässe | ZH: Horizontal, Zuluft, mit Anschlusskasten | M: Mit Mengeneinstellung | L: Mit Lippendichtung
1000452830 | Deckenluftdurchlass | DLQ-ZH-M-L/300 | 676 | 73269098 | 1 | 3.8 | 333 | 300 | 263 | DLQ | pcs | DE | EUR | Luftdurchlässe | Deckenluftdurchlass | Deckenluftdurchlässe | ZH: Horizontal, Zuluft, mit Anschlusskasten | M: Mit Mengeneinstellung | L: Mit Lippendichtung
1000452831 | Deckenluftdurchlass | DLQ-ZH-M-L/400 | 748 | 73269098 | 1 | 6.4 | 436 | 400 | 308 | DLQ | pcs | DE | EUR | Luftdurchlässe | Deckenluftdurchlass | Deckenluftdurchlässe | ZH: Horizontal, Zuluft, mit Anschlusskasten | M: Mit Mengeneinstellung | L: Mit Lippendichtung
1000452832 | Deckenluftdurchlass | DLQ-ZH-M-L/500 | 848 | 73269098 | 1 | 9.4 | 536 | 500 | 358 | DLQ | pcs | DE | EUR | Luftdurchlässe | Deckenluftdurchlass | Deckenluftdurchlässe | ZH: Horizontal, Zuluft, mit Anschlusskasten | M: Mit Mengeneinstellung | L: Mit Lippendichtung
1000452833 | Deckenluftdurchlass | DLQ-ZH-M-L/600 | 983 | 73269098 | 1 | 13.2 | 633.5 | 600 | 423 | DLQ | pcs | DE | EUR | Luftdurchlässe | Deckenluftdurchlass | Deckenluftdurchlässe | ZH: Horizontal, Zuluft, mit Anschlusskasten | M: Mit Mengeneinstellung | L: Mit Lippendichtung
1000452834 | Deckenluftdurchlass | DLQ-ZH-M-L/625 | 1001 | 73269098 | 1 | 13.4 | 646 | 625 | 423 | DLQ | pcs | DE | EUR | Luftdurchlässe | Deckenluftdurchlass | Deckenluftdurchlässe | ZH: Horizontal, Zuluft, mit Anschlusskasten | M: Mit Mengeneinstellung | L: Mit Lippendichtung
1000231312 | Weitwurfdüse | DUK-F/100 | 90 | 76169990 | 2 | 0.1 | 138 | 138 | 94 | DUK | pcs | DE | EUR | Luftdurchlässe | Düsen | Weitwurfdüsen | F: Feststehend
1000749699 | Weitwurfdüse | DUK-F/100/P0 | 146 | 76169990 | 2 | 0.1 | 138 | 138 | 94 | DUK | pcs | DE | EUR | Luftdurchlässe | Düsen | Weitwurfdüsen | F: Feststehend | P0: Pulverbeschichtet mit RAL9010
1000231313 | Weitwurfdüse | DUK-F/125 | 101 | 76169990 | 2 | 0.1 | 161 | 161 | 112 | DUK | pcs | DE | EUR | Luftdurchlässe | Düsen | Weitwurfdüsen | F: Feststehend
1000749700 | Weitwurfdüse | DUK-F/125/P0 | 167 | 76169990 | 2 | 0.1 | 161 | 161 | 112 | DUK | pcs | DE | EUR | Luftdurchlässe | Düsen | Weitwurfdüsen | F: Feststehend | P0: Pulverbeschichtet mit RAL9010
1000231314 | Weitwurfdüse | DUK-F/160 | 123 | 76169990 | 2 | 0.2 | 225 | 225 | 122 | DUK | pcs | DE | EUR | Luftdurchlässe | Düsen | Weitwurfdüsen | F: Feststehend
1000749701 | Weitwurfdüse | DUK-F/160/P0 | 198 | 76169990 | 2 | 0.2 | 225 | 225 | 122 | DUK | pcs | DE | EUR | Luftdurchlässe | Düsen | Weitwurfdüsen | F: Feststehend | P0: Pulverbeschichtet mit RAL9010
1000231315 | Weitwurfdüse | DUK-F/200 | 150 | 76169990 | 2 | 0.3 | 265 | 265 | 153 | DUK | pcs | DE | EUR | Luftdurchlässe | Düsen | Weitwurfdüsen | F: Feststehend
1000749702 | Weitwurfdüse | DUK-F/200/P0 | 230 | 76169990 | 2 | 0.3 | 265 | 265 | 153 | DUK | pcs | DE | EUR | Luftdurchlässe | Düsen | Weitwurfdüsen | F: Feststehend | P0: Pulverbeschichtet mit RAL9010
1000231316 | Weitwurfdüse | DUK-F/250 | 188 | 76169990 | 2 | 0.4 | 315 | 315 | 187 | DUK | pcs | DE | EUR | Luftdurchlässe | Düsen | Weitwurfdüsen | F: Feststehend
1000749703 | Weitwurfdüse | DUK-F/250/P0 | 278 | 76169990 | 2 | 0.4 | 315 | 315 | 187 | DUK | pcs | DE | EUR | Luftdurchlässe | Düsen | Weitwurfdüsen | F: Feststehend | P0: Pulverbeschichtet mit RAL9010
1000231317 | Weitwurfdüse | DUK-F/315 | 276 | 76169990 | 2 | 0.6 | 400 | 400 | 224 | DUK | pcs | DE | EUR | Luftdurchlässe | Düsen | Weitwurfdüsen | F: Feststehend
1000749704 | Weitwurfdüse | DUK-F/315/P0 | 386 | 76169990 | 2 | 0.6 | 400 | 400 | 224 | DUK | pcs | DE | EUR | Luftdurchlässe | Düsen | Weitwurfdüsen | F: Feststehend | P0: Pulverbeschichtet mit RAL9010
1000231318 | Weitwurfdüse | DUK-F/400 | 372 | 76169990 | 2 | 0.9 | 485 | 485 | 287 | DUK | pcs | DE | EUR | Luftdurchlässe | Düsen | Weitwurfdüsen | F: Feststehend
1000749705 | Weitwurfdüse | DUK-F/400/P0 | 506 | 76169990 | 2 | 0.9 | 485 | 485 | 287 | DUK | pcs | DE | EUR | Luftdurchlässe | Düsen | Weitwurfdüsen | F: Feststehend | P0: Pulverbeschichtet mit RAL9010
1000766437 | Weitwurfdüse | DUK-V/100 | 321 | 76169990 | 2 | 0.4 | 146 | 146 | 87 | DUK | pcs | DE | EUR | Luftdurchlässe | Düsen | Weitwurfdüsen | V: Verstellbar
1000749706 | Weitwurfdüse | DUK-V/100/P0 | 377 | 76169990 | 2 | 0.4 | 146 | 146 | 87 | DUK | pcs | DE | EUR | Luftdurchlässe | Düsen | Weitwurfdüsen | V: Verstellbar | P0: Pulverbeschichtet mit RAL9010
1000000004 | Weitwurfdüse | DUK-V/125 | 365 | 76169990 | 2 | 0.5 | 169 | 169 | 96 | DUK | pcs | DE | EUR | Luftdurchlässe | Düsen | Weitwurfdüsen | V: Verstellbar
1000749707 | Weitwurfdüse | DUK-V/125/P0 | 431 | 76169990 | 2 | 0.5 | 169 | 169 | 96 | DUK | pcs | DE | EUR | Luftdurchlässe | Düsen | Weitwurfdüsen | V: Verstellbar | P0: Pulverbeschichtet mit RAL9010
1000000001 | Weitwurfdüse | DUK-V/160 | 407 | 76169990 | 2 | 0.8 | 200 | 200 | 105 | DUK | pcs | DE | EUR | Luftdurchlässe | Düsen | Weitwurfdüsen | V: Verstellbar
1000749708 | Weitwurfdüse | DUK-V/160/P0 | 482 | 76169990 | 2 | 0.8 | 200 | 200 | 105 | DUK | pcs | DE | EUR | Luftdurchlässe | Düsen | Weitwurfdüsen | V: Verstellbar | P0: Pulverbeschichtet mit RAL9010
1000749696 | Weitwurfdüse | DUK-V/200 | 448 | 76169990 | 2 | 1.4 | 257 | 257 | 126 | DUK | pcs | DE | EUR | Luftdurchlässe | Düsen | Weitwurfdüsen | V: Verstellbar
1000749709 | Weitwurfdüse | DUK-V/200/P0 | 528 | 76169990 | 2 | 1.4 | 257 | 257 | 126 | DUK | pcs | DE | EUR | Luftdurchlässe | Düsen | Weitwurfdüsen | V: Verstellbar | P0: Pulverbeschichtet mit RAL9010
1000000002 | Weitwurfdüse | DUK-V/250 | 518 | 76169990 | 2 | 2.5 | 302 | 302 | 162 | DUK | pcs | DE | EUR | Luftdurchlässe | Düsen | Weitwurfdüsen | V: Verstellbar
1000749710 | Weitwurfdüse | DUK-V/250/P0 | 608 | 76169990 | 2 | 2.5 | 302 | 302 | 162 | DUK | pcs | DE | EUR | Luftdurchlässe | Düsen | Weitwurfdüsen | V: Verstellbar | P0: Pulverbeschichtet mit RAL9010
1000749697 | Weitwurfdüse | DUK-V/315 | 658 | 76169990 | 2 | 4 | 384 | 384 | 176 | DUK | pcs | DE | EUR | Luftdurchlässe | Düsen | Weitwurfdüsen | V: Verstellbar
1000749711 | Weitwurfdüse | DUK-V/315/P0 | 768 | 76169990 | 2 | 4 | 384 | 384 | 176 | DUK | pcs | DE | EUR | Luftdurchlässe | Düsen | Weitwurfdüsen | V: Verstellbar | P0: Pulverbeschichtet mit RAL9010
1000749698 | Weitwurfdüse | DUK-V/400 | 855 | 76169990 | 2 | 6 | 467 | 467 | 201 | DUK | pcs | DE | EUR | Luftdurchlässe | Düsen | Weitwurfdüsen | V: Verstellbar
1000749712 | Weitwurfdüse | DUK-V/400/P0 | 989 | 76169990 | 2 | 6 | 467 | 467 | 201 | DUK | pcs | DE | EUR | Luftdurchlässe | Düsen | Weitwurfdüsen | V: Verstellbar | P0: Pulverbeschichtet mit RAL9010
1000231319 | Weitwurfdüse | DUK-V-A/100 | 458 | 76169990 | 2 | 0.8 | 146 | 146 | 145 | DUK | pcs | DE | EUR | Luftdurchlässe | Düsen | Weitwurfdüsen | V: Verstellbar | A: Rohranschlussstutzen (axial)
1000749713 | Weitwurfdüse | DUK-V-A/100/P0 | 514 | 76169990 | 2 | 0.8 | 146 | 146 | 145 | DUK | pcs | DE | EUR | Luftdurchlässe | Düsen | Weitwurfdüsen | V: Verstellbar | A: Rohranschlussstutzen (axial) | P0: Pulverbeschichtet mit RAL9010
1000231320 | Weitwurfdüse | DUK-V-A/125 | 504 | 76169990 | 2 | 1 | 169 | 169 | 155 | DUK | pcs | DE | EUR | Luftdurchlässe | Düsen | Weitwurfdüsen | V: Verstellbar | A: Rohranschlussstutzen (axial)
1000749714 | Weitwurfdüse | DUK-V-A/125/P0 | 570 | 76169990 | 2 | 1 | 169 | 169 | 155 | DUK | pcs | DE | EUR | Luftdurchlässe | Düsen | Weitwurfdüsen | V: Verstellbar | A: Rohranschlussstutzen (axial) | P0: Pulverbeschichtet mit RAL9010
1000231321 | Weitwurfdüse | DUK-V-A/160 | 563 | 76169990 | 2 | 1.6 | 200 | 200 | 175 | DUK | pcs | DE | EUR | Luftdurchlässe | Düsen | Weitwurfdüsen | V: Verstellbar | A: Rohranschlussstutzen (axial)
1000749715 | Weitwurfdüse | DUK-V-A/160/P0 | 638 | 76169990 | 2 | 1.6 | 200 | 200 | 175 | DUK | pcs | DE | EUR | Luftdurchlässe | Düsen | Weitwurfdüsen | V: Verstellbar | A: Rohranschlussstutzen (axial) | P0: Pulverbeschichtet mit RAL9010
1000231322 | Weitwurfdüse | DUK-V-A/200 | 623 | 76169990 | 2 | 2.5 | 257 | 257 | 209 | DUK | pcs | DE | EUR | Luftdurchlässe | Düsen | Weitwurfdüsen | V: Verstellbar | A: Rohranschlussstutzen (axial)
1000749716 | Weitwurfdüse | DUK-V-A/200/P0 | 703 | 76169990 | 2 | 2.5 | 257 | 257 | 209 | DUK | pcs | DE | EUR | Luftdurchlässe | Düsen | Weitwurfdüsen | V: Verstellbar | A: Rohranschlussstutzen (axial) | P0: Pulverbeschichtet mit RAL9010
1000231323 | Weitwurfdüse | DUK-V-A/250 | 712 | 76169990 | 2 | 4 | 302 | 302 | 238 | DUK | pcs | DE | EUR | Luftdurchlässe | Düsen | Weitwurfdüsen | V: Verstellbar | A: Rohranschlussstutzen (axial)
1000749717 | Weitwurfdüse | DUK-V-A/250/P0 | 802 | 76169990 | 2 | 4 | 302 | 302 | 238 | DUK | pcs | DE | EUR | Luftdurchlässe | Düsen | Weitwurfdüsen | V: Verstellbar | A: Rohranschlussstutzen (axial) | P0: Pulverbeschichtet mit RAL9010
1000231324 | Weitwurfdüse | DUK-V-A/315 | 894 | 76169990 | 2 | 6 | 384 | 384 | 296 | DUK | pcs | DE | EUR | Luftdurchlässe | Düsen | Weitwurfdüsen | V: Verstellbar | A: Rohranschlussstutzen (axial)
1000749718 | Weitwurfdüse | DUK-V-A/315/P0 | 1004 | 76169990 | 2 | 6 | 384 | 384 | 296 | DUK | pcs | DE | EUR | Luftdurchlässe | Düsen | Weitwurfdüsen | V: Verstellbar | A: Rohranschlussstutzen (axial) | P0: Pulverbeschichtet mit RAL9010
1000231325 | Weitwurfdüse | DUK-V-A/400 | 1153 | 76169990 | 2 | 9 | 467 | 467 | 336 | DUK | pcs | DE | EUR | Luftdurchlässe | Düsen | Weitwurfdüsen | V: Verstellbar | A: Rohranschlussstutzen (axial)
1000749719 | Weitwurfdüse | DUK-V-A/400/P0 | 1287 | 76169990 | 2 | 9 | 467 | 467 | 336 | DUK | pcs | DE | EUR | Luftdurchlässe | Düsen | Weitwurfdüsen | V: Verstellbar | A: Rohranschlussstutzen (axial) | P0: Pulverbeschichtet mit RAL9010
1000231356 | Weitwurfdüse | DUK-V-K/100 | 437 | 76169990 | 2 | 0.8 | 146 | 146 | 95 | DUK | pcs | DE | EUR | Luftdurchlässe | Düsen | Weitwurfdüsen | V: Verstellbar | K: Kanalanschlussstutzen
1000749720 | Weitwurfdüse | DUK-V-K/100/P0 | 493 | 76169990 | 2 | 0.8 | 146 | 146 | 95 | DUK | pcs | DE | EUR | Luftdurchlässe | Düsen | Weitwurfdüsen | V: Verstellbar | K: Kanalanschlussstutzen | P0: Pulverbeschichtet mit RAL9010
1000231357 | Weitwurfdüse | DUK-V-K/125 | 484 | 76169990 | 2 | 1 | 169 | 169 | 105 | DUK | pcs | DE | EUR | Luftdurchlässe | Düsen | Weitwurfdüsen | V: Verstellbar | K: Kanalanschlussstutzen
1000749721 | Weitwurfdüse | DUK-V-K/125/P0 | 550 | 76169990 | 2 | 1 | 169 | 169 | 105 | DUK | pcs | DE | EUR | Luftdurchlässe | Düsen | Weitwurfdüsen | V: Verstellbar | K: Kanalanschlussstutzen | P0: Pulverbeschichtet mit RAL9010
1000231358 | Weitwurfdüse | DUK-V-K/160 | 528 | 76169990 | 2 | 1.5 | 200 | 200 | 125 | DUK | pcs | DE | EUR | Luftdurchlässe | Düsen | Weitwurfdüsen | V: Verstellbar | K: Kanalanschlussstutzen
1000749722 | Weitwurfdüse | DUK-V-K/160/P0 | 603 | 76169990 | 2 | 1.5 | 200 | 200 | 125 | DUK | pcs | DE | EUR | Luftdurchlässe | Düsen | Weitwurfdüsen | V: Verstellbar | K: Kanalanschlussstutzen | P0: Pulverbeschichtet mit RAL9010
1000231359 | Weitwurfdüse | DUK-V-K/200 | 581 | 76169990 | 2 | 2.3 | 257 | 257 | 159 | DUK | pcs | DE | EUR | Luftdurchlässe | Düsen | Weitwurfdüsen | V: Verstellbar | K: Kanalanschlussstutzen
1000749723 | Weitwurfdüse | DUK-V-K/200/P0 | 661 | 76169990 | 2 | 2.3 | 257 | 257 | 159 | DUK | pcs | DE | EUR | Luftdurchlässe | Düsen | Weitwurfdüsen | V: Verstellbar | K: Kanalanschlussstutzen | P0: Pulverbeschichtet mit RAL9010
1000231360 | Weitwurfdüse | DUK-V-K/250 | 667 | 76169990 | 2 | 4 | 302 | 302 | 188 | DUK | pcs | DE | EUR | Luftdurchlässe | Düsen | Weitwurfdüsen | V: Verstellbar | K: Kanalanschlussstutzen
1000749724 | Weitwurfdüse | DUK-V-K/250/P0 | 757 | 76169990 | 2 | 4 | 302 | 302 | 188 | DUK | pcs | DE | EUR | Luftdurchlässe | Düsen | Weitwurfdüsen | V: Verstellbar | K: Kanalanschlussstutzen | P0: Pulverbeschichtet mit RAL9010
1000231361 | Weitwurfdüse | DUK-V-K/315 | 832 | 76169990 | 2 | 6 | 384 | 384 | 246 | DUK | pcs | DE | EUR | Luftdurchlässe | Düsen | Weitwurfdüsen | V: Verstellbar | K: Kanalanschlussstutzen
1000749725 | Weitwurfdüse | DUK-V-K/315/P0 | 942 | 76169990 | 2 | 6 | 384 | 384 | 246 | DUK | pcs | DE | EUR | Luftdurchlässe | Düsen | Weitwurfdüsen | V: Verstellbar | K: Kanalanschlussstutzen | P0: Pulverbeschichtet mit RAL9010
1000231362 | Weitwurfdüse | DUK-V-K/400 | 1065 | 76169990 | 2 | 9 | 467 | 467 | 286 | DUK | pcs | DE | EUR | Luftdurchlässe | Düsen | Weitwurfdüsen | V: Verstellbar | K: Kanalanschlussstutzen
1000749726 | Weitwurfdüse | DUK-V-K/400/P0 | 1199 | 76169990 | 2 | 9 | 467 | 467 | 286 | DUK | pcs | DE | EUR | Luftdurchlässe | Düsen | Weitwurfdüsen | V: Verstellbar | K: Kanalanschlussstutzen | P0: Pulverbeschichtet mit RAL9010
1000761206 | Entrauchungsklappe | EK2-EU-MA/DE/1000x200x650/B230 | 5513 | 84818085 | 4 | 55 | 1240 | 300 | 650 | EK2-EU | pcs | DE | EUR | Brand- und Rauchschutz | Entrauchungsklappen | Entrauchungsklappen | MA: manuelle Übersteuerung (Antrieb thermisch gekapselt) | B230: BE 230-12 TR, BEE 230 TR, BEN 230 TR, | 230 V AC
1000761205 | Entrauchungsklappe | EK2-EU-MA/DE/1000x200x650/B24 | 5420 | 84818085 | 4 | 55 | 1240 | 300 | 650 | EK2-EU | pcs | DE | EUR | Brand- und Rauchschutz | Entrauchungsklappen | Entrauchungsklappen | MA: manuelle Übersteuerung (Antrieb thermisch gekapselt) | B24: BE 24-12-ST TR, BEE 24-ST TR, BEN 24-ST TR, | 24 V AC/DC
1000761208 | Entrauchungsklappe | EK2-EU-MA/DE/1000x200x650/FF/B230 | 5877 | 84818085 | 4 | 55 | 1240 | 300 | 650 | EK2-EU | pcs | DE | EUR | Brand- und Rauchschutz | Entrauchungsklappen | Entrauchungsklappen | MA: manuelle Übersteuerung (Antrieb thermisch gekapselt) | FF: Anschlussrahmen (Flanschhöhe: 35 mm, Bohrungen: D = 10 mm) | auf der Bedienungsseite und auf der Einbauseite | B230: BE 230-12 TR, BEE 230 TR, BEN 230 TR, | 230 V AC
1000761207 | Entrauchungsklappe | EK2-EU-MA/DE/1000x200x650/FF/B24 | 5784 | 84818085 | 4 | 55 | 1240 | 300 | 650 | EK2-EU | pcs | DE | EUR | Brand- und Rauchschutz | Entrauchungsklappen | Entrauchungsklappen | MA: manuelle Übersteuerung (Antrieb thermisch gekapselt) | FF: Anschlussrahmen (Flanschhöhe: 35 mm, Bohrungen: D = 10 mm) | auf der Bedienungsseite und auf der Einbauseite | B24: BE 24-12-ST TR, BEE 24-ST TR, BEN 24-ST TR, | 24 V AC/DC
1000842220 | Entrauchungsklappe | EK2-EU-MA/DE/1000x200x750/B230 | 5513 | 84818085 | 4 | 60 | 1240 | 300 | 750 | EK2-EU | pcs | DE | EUR | Brand- und Rauchschutz | Entrauchungsklappen | Entrauchungsklappen | MA: manuelle Übersteuerung (Antrieb thermisch gekapselt) | B230: BE 230-12 TR, BEE 230 TR, BEN 230 TR, | 230 V AC
1000842219 | Entrauchungsklappe | EK2-EU-MA/DE/1000x200x750/B24 | 5420 | 84818085 | 4 | 60 | 1240 | 300 | 750 | EK2-EU | pcs | DE | EUR | Brand- und Rauchschutz | Entrauchungsklappen | Entrauchungsklappen | MA: manuelle Übersteuerung (Antrieb thermisch gekapselt) | B24: BE 24-12-ST TR, BEE 24-ST TR, BEN 24-ST TR, | 24 V AC/DC
1000842222 | Entrauchungsklappe | EK2-EU-MA/DE/1000x200x750/FF/B230 | 5877 | 84818085 | 4 | 60 | 1240 | 300 | 750 | EK2-EU | pcs | DE | EUR | Brand- und Rauchschutz | Entrauchungsklappen | Entrauchungsklappen | MA: manuelle Übersteuerung (Antrieb thermisch gekapselt) | FF: Anschlussrahmen (Flanschhöhe: 35 mm, Bohrungen: D = 10 mm) | auf der Bedienungsseite und auf der Einbauseite | B230: BE 230-12 TR, BEE 230 TR, BEN 230 TR, | 230 V AC
1000842221 | Entrauchungsklappe | EK2-EU-MA/DE/1000x200x750/FF/B24 | 5784 | 84818085 | 4 | 60 | 1240 | 300 | 750 | EK2-EU | pcs | DE | EUR | Brand- und Rauchschutz | Entrauchungsklappen | Entrauchungsklappen | MA: manuelle Übersteuerung (Antrieb thermisch gekapselt) | FF: Anschlussrahmen (Flanschhöhe: 35 mm, Bohrungen: D = 10 mm) | auf der Bedienungsseite und auf der Einbauseite | B24: BE 24-12-ST TR, BEE 24-ST TR, BEN 24-ST TR, | 24 V AC/DC
1000761210 | Entrauchungsklappe | EK2-EU-MA/DE/1000x250x650/B230 | 5640 | 84818085 | 4 | 59 | 1240 | 350 | 650 | EK2-EU | pcs | DE | EUR | Brand- und Rauchschutz | Entrauchungsklappen | Entrauchungsklappen | MA: manuelle Übersteuerung (Antrieb thermisch gekapselt) | B230: BE 230-12 TR, BEE 230 TR, BEN 230 TR, | 230 V AC
1000761209 | Entrauchungsklappe | EK2-EU-MA/DE/1000x250x650/B24 | 5547 | 84818085 | 4 | 59 | 1240 | 350 | 650 | EK2-EU | pcs | DE | EUR | Brand- und Rauchschutz | Entrauchungsklappen | Entrauchungsklappen | MA: manuelle Übersteuerung (Antrieb thermisch gekapselt) | B24: BE 24-12-ST TR, BEE 24-ST TR, BEN 24-ST TR, | 24 V AC/DC
1000761212 | Entrauchungsklappe | EK2-EU-MA/DE/1000x250x650/FF/B230 | 6006 | 84818085 | 4 | 59 | 1240 | 350 | 650 | EK2-EU | pcs | DE | EUR | Brand- und Rauchschutz | Entrauchungsklappen | Entrauchungsklappen | MA: manuelle Übersteuerung (Antrieb thermisch gekapselt) | FF: Anschlussrahmen (Flanschhöhe: 35 mm, Bohrungen: D = 10 mm) | auf der Bedienungsseite und auf der Einbauseite | B230: BE 230-12 TR, BEE 230 TR, BEN 230 TR, | 230 V AC
1000761211 | Entrauchungsklappe | EK2-EU-MA/DE/1000x250x650/FF/B24 | 5913 | 84818085 | 4 | 59 | 1240 | 350 | 650 | EK2-EU | pcs | DE | EUR | Brand- und Rauchschutz | Entrauchungsklappen | Entrauchungsklappen | MA: manuelle Übersteuerung (Antrieb thermisch gekapselt) | FF: Anschlussrahmen (Flanschhöhe: 35 mm, Bohrungen: D = 10 mm) | auf der Bedienungsseite und auf der Einbauseite | B24: BE 24-12-ST TR, BEE 24-ST TR, BEN 24-ST TR, | 24 V AC/DC
1000842224 | Entrauchungsklappe | EK2-EU-MA/DE/1000x250x750/B230 | 5640 | 84818085 | 4 | 64 | 1240 | 350 | 750 | EK2-EU | pcs | DE | EUR | Brand- und Rauchschutz | Entrauchungsklappen | Entrauchungsklappen | MA: manuelle Übersteuerung (Antrieb thermisch gekapselt) | B230: BE 230-12 TR, BEE 230 TR, BEN 230 TR, | 230 V AC
1000842223 | Entrauchungsklappe | EK2-EU-MA/DE/1000x250x750/B24 | 5547 | 84818085 | 4 | 64 | 1240 | 350 | 750 | EK2-EU | pcs | DE | EUR | Brand- und Rauchschutz | Entrauchungsklappen | Entrauchungsklappen | MA: manuelle Übersteuerung (Antrieb thermisch gekapselt) | B24: BE 24-12-ST TR, BEE 24-ST TR, BEN 24-ST TR, | 24 V AC/DC
1000842226 | Entrauchungsklappe | EK2-EU-MA/DE/1000x250x750/FF/B230 | 6006 | 84818085 | 4 | 64 | 1240 | 350 | 750 | EK2-EU | pcs | DE | EUR | Brand- und Rauchschutz | Entrauchungsklappen | Entrauchungsklappen | MA: manuelle Übersteuerung (Antrieb thermisch gekapselt) | FF: Anschlussrahmen (Flanschhöhe: 35 mm, Bohrungen: D = 10 mm) | auf der Bedienungsseite und auf der Einbauseite | B230: BE 230-12 TR, BEE 230 TR, BEN 230 TR, | 230 V AC
1000842225 | Entrauchungsklappe | EK2-EU-MA/DE/1000x250x750/FF/B24 | 5913 | 84818085 | 4 | 64 | 1240 | 350 | 750 | EK2-EU | pcs | DE | EUR | Brand- und Rauchschutz | Entrauchungsklappen | Entrauchungsklappen | MA: manuelle Übersteuerung (Antrieb thermisch gekapselt) | FF: Anschlussrahmen (Flanschhöhe: 35 mm, Bohrungen: D = 10 mm) | auf der Bedienungsseite und auf der Einbauseite | B24: BE 24-12-ST TR, BEE 24-ST TR, BEN 24-ST TR, | 24 V AC/DC
1000761214 | Entrauchungsklappe | EK2-EU-MA/DE/1000x300x650/B230 | 5771 | 84818085 | 4 | 62 | 1240 | 400 | 650 | EK2-EU | pcs | DE | EUR | Brand- und Rauchschutz | Entrauchungsklappen | Entrauchungsklappen | MA: manuelle Übersteuerung (Antrieb thermisch gekapselt) | B230: BE 230-12 TR, BEE 230 TR, BEN 230 TR, | 230 V AC
1000761213 | Entrauchungsklappe | EK2-EU-MA/DE/1000x300x650/B24 | 5678 | 84818085 | 4 | 62 | 1240 | 400 | 650 | EK2-EU | pcs | DE | EUR | Brand- und Rauchschutz | Entrauchungsklappen | Entrauchungsklappen | MA: manuelle Übersteuerung (Antrieb thermisch gekapselt) | B24: BE 24-12-ST TR, BEE 24-ST TR, BEN 24-ST TR, | 24 V AC/DC
1000761216 | Entrauchungsklappe | EK2-EU-MA/DE/1000x300x650/FF/B230 | 6139 | 84818085 | 4 | 62 | 1240 | 400 | 650 | EK2-EU | pcs | DE | EUR | Brand- und Rauchschutz | Entrauchungsklappen | Entrauchungsklappen | MA: manuelle Übersteuerung (Antrieb thermisch gekapselt) | FF: Anschlussrahmen (Flanschhöhe: 35 mm, Bohrungen: D = 10 mm) | auf der Bedienungsseite und auf der Einbauseite | B230: BE 230-12 TR, BEE 230 TR, BEN 230 TR, | 230 V AC
1000761215 | Entrauchungsklappe | EK2-EU-MA/DE/1000x300x650/FF/B24 | 6046 | 84818085 | 4 | 62 | 1240 | 400 | 650 | EK2-EU | pcs | DE | EUR | Brand- und Rauchschutz | Entrauchungsklappen | Entrauchungsklappen | MA: manuelle Übersteuerung (Antrieb thermisch gekapselt) | FF: Anschlussrahmen (Flanschhöhe: 35 mm, Bohrungen: D = 10 mm) | auf der Bedienungsseite und auf der Einbauseite | B24: BE 24-12-ST TR, BEE 24-ST TR, BEN 24-ST TR, | 24 V AC/DC
1000842228 | Entrauchungsklappe | EK2-EU-MA/DE/1000x300x750/B230 | 5771 | 84818085 | 4 | 67 | 1240 | 400 | 750 | EK2-EU | pcs | DE | EUR | Brand- und Rauchschutz | Entrauchungsklappen | Entrauchungsklappen | MA: manuelle Übersteuerung (Antrieb thermisch gekapselt) | B230: BE 230-12 TR, BEE 230 TR, BEN 230 TR, | 230 V AC
1000842227 | Entrauchungsklappe | EK2-EU-MA/DE/1000x300x750/B24 | 5678 | 84818085 | 4 | 67 | 1240 | 400 | 750 | EK2-EU | pcs | DE | EUR | Brand- und Rauchschutz | Entrauchungsklappen | Entrauchungsklappen | MA: manuelle Übersteuerung (Antrieb thermisch gekapselt) | B24: BE 24-12-ST TR, BEE 24-ST TR, BEN 24-ST TR, | 24 V AC/DC
1000842230 | Entrauchungsklappe | EK2-EU-MA/DE/1000x300x750/FF/B230 | 6139 | 84818085 | 4 | 67 | 1240 | 400 | 750 | EK2-EU | pcs | DE | EUR | Brand- und Rauchschutz | Entrauchungsklappen | Entrauchungsklappen | MA: manuelle Übersteuerung (Antrieb thermisch gekapselt) | FF: Anschlussrahmen (Flanschhöhe: 35 mm, Bohrungen: D = 10 mm) | auf der Bedienungsseite und auf der Einbauseite | B230: BE 230-12 TR, BEE 230 TR, BEN 230 TR, | 230 V AC
1000842229 | Entrauchungsklappe | EK2-EU-MA/DE/1000x300x750/FF/B24 | 6046 | 84818085 | 4 | 67 | 1240 | 400 | 750 | EK2-EU | pcs | DE | EUR | Brand- und Rauchschutz | Entrauchungsklappen | Entrauchungsklappen | MA: manuelle Übersteuerung (Antrieb thermisch gekapselt) | FF: Anschlussrahmen (Flanschhöhe: 35 mm, Bohrungen: D = 10 mm) | auf der Bedienungsseite und auf der Einbauseite | B24: BE 24-12-ST TR, BEE 24-ST TR, BEN 24-ST TR, | 24 V AC/DC
1000761218 | Entrauchungsklappe | EK2-EU-MA/DE/1000x350x650/B230 | 5901 | 84818085 | 4 | 65 | 1240 | 450 | 650 | EK2-EU | pcs | DE | EUR | Brand- und Rauchschutz | Entrauchungsklappen | Entrauchungsklappen | MA: manuelle Übersteuerung (Antrieb thermisch gekapselt) | B230: BE 230-12 TR, BEE 230 TR, BEN 230 TR, | 230 V AC
1000761217 | Entrauchungsklappe | EK2-EU-MA/DE/1000x350x650/B24 | 5808 | 84818085 | 4 | 65 | 1240 | 450 | 650 | EK2-EU | pcs | DE | EUR | Brand- und Rauchschutz | Entrauchungsklappen | Entrauchungsklappen | MA: manuelle Übersteuerung (Antrieb thermisch gekapselt) | B24: BE 24-12-ST TR, BEE 24-ST TR, BEN 24-ST TR, | 24 V AC/DC
1000761220 | Entrauchungsklappe | EK2-EU-MA/DE/1000x350x650/FF/B230 | 6271 | 84818085 | 4 | 65 | 1240 | 450 | 650 | EK2-EU | pcs | DE | EUR | Brand- und Rauchschutz | Entrauchungsklappen | Entrauchungsklappen | MA: manuelle Übersteuerung (Antrieb thermisch gekapselt) | FF: Anschlussrahmen (Flanschhöhe: 35 mm, Bohrungen: D = 10 mm) | auf der Bedienungsseite und auf der Einbauseite | B230: BE 230-12 TR, BEE 230 TR, BEN 230 TR, | 230 V AC
1000761219 | Entrauchungsklappe | EK2-EU-MA/DE/1000x350x650/FF/B24 | 6178 | 84818085 | 4 | 65 | 1240 | 450 | 650 | EK2-EU | pcs | DE | EUR | Brand- und Rauchschutz | Entrauchungsklappen | Entrauchungsklappen | MA: manuelle Übersteuerung (Antrieb thermisch gekapselt) | FF: Anschlussrahmen (Flanschhöhe: 35 mm, Bohrungen: D = 10 mm) | auf der Bedienungsseite und auf der Einbauseite | B24: BE 24-12-ST TR, BEE 24-ST TR, BEN 24-ST TR, | 24 V AC/DC
1000842232 | Entrauchungsklappe | EK2-EU-MA/DE/1000x350x750/B230 | 5901 | 84818085 | 4 | 71 | 1240 | 450 | 750 | EK2-EU | pcs | DE | EUR | Brand- und Rauchschutz | Entrauchungsklappen | Entrauchungsklappen | MA: manuelle Übersteuerung (Antrieb thermisch gekapselt) | B230: BE 230-12 TR, BEE 230 TR, BEN 230 TR, | 230 V AC
1000842231 | Entrauchungsklappe | EK2-EU-MA/DE/1000x350x750/B24 | 5808 | 84818085 | 4 | 71 | 1240 | 450 | 750 | EK2-EU | pcs | DE | EUR | Brand- und Rauchschutz | Entrauchungsklappen | Entrauchungsklappen | MA: manuelle Übersteuerung (Antrieb thermisch gekapselt) | B24: BE 24-12-ST TR, BEE 24-ST TR, BEN 24-ST TR, | 24 V AC/DC
1000842234 | Entrauchungsklappe | EK2-EU-MA/DE/1000x350x750/FF/B230 | 6271 | 84818085 | 4 | 71 | 1240 | 450 | 750 | EK2-EU | pcs | DE | EUR | Brand- und Rauchschutz | Entrauchungsklappen | Entrauchungsklappen | MA: manuelle Übersteuerung (Antrieb thermisch gekapselt) | FF: Anschlussrahmen (Flanschhöhe: 35 mm, Bohrungen: D = 10 mm) | auf der Bedienungsseite und auf der Einbauseite | B230: BE 230-12 TR, BEE 230 TR, BEN 230 TR, | 230 V AC
1000842233 | Entrauchungsklappe | EK2-EU-MA/DE/1000x350x750/FF/B24 | 6178 | 84818085 | 4 | 71 | 1240 | 450 | 750 | EK2-EU | pcs | DE | EUR | Brand- und Rauchschutz | Entrauchungsklappen | Entrauchungsklappen | MA: manuelle Übersteuerung (Antrieb thermisch gekapselt) | FF: Anschlussrahmen (Flanschhöhe: 35 mm, Bohrungen: D = 10 mm) | auf der Bedienungsseite und auf der Einbauseite | B24: BE 24-12-ST TR, BEE 24-ST TR, BEN 24-ST TR, | 24 V AC/DC
1000761398 | Entrauchungsklappe | EK2-EU-MA/DE/1000x400x600/B230 | 6039 | 84818085 | 4 | 60 | 1240 | 500 | 600 | EK2-EU | pcs | DE | EUR | Brand- und Rauchschutz | Entrauchungsklappen | Entrauchungsklappen | MA: manuelle Übersteuerung (Antrieb thermisch gekapselt) | B230: BE 230-12 TR, BEE 230 TR, BEN 230 TR, | 230 V AC
1000761397 | Entrauchungsklappe | EK2-EU-MA/DE/1000x400x600/B24 | 5946 | 84818085 | 4 | 60 | 1240 | 500 | 600 | EK2-EU | pcs | DE | EUR | Brand- und Rauchschutz | Entrauchungsklappen | Entrauchungsklappen | MA: manuelle Übersteuerung (Antrieb thermisch gekapselt) | B24: BE 24-12-ST TR, BEE 24-ST TR, BEN 24-ST TR, | 24 V AC/DC
1000761400 | Entrauchungsklappe | EK2-EU-MA/DE/1000x400x600/FF/B230 | 6427 | 84818085 | 4 | 60 | 1240 | 500 | 600 | EK2-EU | pcs | DE | EUR | Brand- und Rauchschutz | Entrauchungsklappen | Entrauchungsklappen | MA: manuelle Übersteuerung (Antrieb thermisch gekapselt) | FF: Anschlussrahmen (Flanschhöhe: 35 mm, Bohrungen: D = 10 mm) | auf der Bedienungsseite und auf der Einbauseite | B230: BE 230-12 TR, BEE 230 TR, BEN 230 TR, | 230 V AC
1000761399 | Entrauchungsklappe | EK2-EU-MA/DE/1000x400x600/FF/B24 | 6334 | 84818085 | 4 | 60 | 1240 | 500 | 600 | EK2-EU | pcs | DE | EUR | Brand- und Rauchschutz | Entrauchungsklappen | Entrauchungsklappen | MA: manuelle Übersteuerung (Antrieb thermisch gekapselt) | FF: Anschlussrahmen (Flanschhöhe: 35 mm, Bohrungen: D = 10 mm) | auf der Bedienungsseite und auf der Einbauseite | B24: BE 24-12-ST TR, BEE 24-ST TR, BEN 24-ST TR, | 24 V AC/DC
1000842236 | Entrauchungsklappe | EK2-EU-MA/DE/1000x400x750/B230 | 6158 | 84818085 | 4 | 70 | 1240 | 500 | 750 | EK2-EU | pcs | DE | EUR | Brand- und Rauchschutz | Entrauchungsklappen | Entrauchungsklappen | MA: manuelle Übersteuerung (Antrieb thermisch gekapselt) | B230: BE 230-12 TR, BEE 230 TR, BEN 230 TR, | 230 V AC
1000842235 | Entrauchungsklappe | EK2-EU-MA/DE/1000x400x750/B24 | 6065 | 84818085 | 4 | 70 | 1240 | 500 | 750 | EK2-EU | pcs | DE | EUR | Brand- und Rauchschutz | Entrauchungsklappen | Entrauchungsklappen | MA: manuelle Übersteuerung (Antrieb thermisch gekapselt) | B24: BE 24-12-ST TR, BEE 24-ST TR, BEN 24-ST TR, | 24 V AC/DC
1000842238 | Entrauchungsklappe | EK2-EU-MA/DE/1000x400x750/FF/B230 | 6546 | 84818085 | 4 | 70 | 1240 | 500 | 750 | EK2-EU | pcs | DE | EUR | Brand- und Rauchschutz | Entrauchungsklappen | Entrauchungsklappen | MA: manuelle Übersteuerung (Antrieb thermisch gekapselt) | FF: Anschlussrahmen (Flanschhöhe: 35 mm, Bohrungen: D = 10 mm) | auf der Bedienungsseite und auf der Einbauseite | B230: BE 230-12 TR, BEE 230 TR, BEN 230 TR, | 230 V AC
1000842237 | Entrauchungsklappe | EK2-EU-MA/DE/1000x400x750/FF/B24 | 6453 | 84818085 | 4 | 70 | 1240 | 500 | 750 | EK2-EU | pcs | DE | EUR | Brand- und Rauchschutz | Entrauchungsklappen | Entrauchungsklappen | MA: manuelle Übersteuerung (Antrieb thermisch gekapselt) | FF: Anschlussrahmen (Flanschhöhe: 35 mm, Bohrungen: D = 10 mm) | auf der Bedienungsseite und auf der Einbauseite | B24: BE 24-12-ST TR, BEE 24-ST TR, BEN 24-ST TR, | 24 V AC/DC
1000761402 | Entrauchungsklappe | EK2-EU-MA/DE/1000x500x600/B230 | 6166 | 84818085 | 4 | 66 | 1240 | 600 | 600 | EK2-EU | pcs | DE | EUR | Brand- und Rauchschutz | Entrauchungsklappen | Entrauchungsklappen | MA: manuelle Übersteuerung (Antrieb thermisch gekapselt) | B230: BE 230-12 TR, BEE 230 TR, BEN 230 TR, | 230 V AC
1000761401 | Entrauchungsklappe | EK2-EU-MA/DE/1000x500x600/B24 | 6073 | 84818085 | 4 | 66 | 1240 | 600 | 600 | EK2-EU | pcs | DE | EUR | Brand- und Rauchschutz | Entrauchungsklappen | Entrauchungsklappen | MA: manuelle Übersteuerung (Antrieb thermisch gekapselt) | B24: BE 24-12-ST TR, BEE 24-ST TR, BEN 24-ST TR, | 24 V AC/DC
1000761404 | Entrauchungsklappe | EK2-EU-MA/DE/1000x500x600/FF/B230 | 6560 | 84818085 | 4 | 66 | 1240 | 600 | 600 | EK2-EU | pcs | DE | EUR | Brand- und Rauchschutz | Entrauchungsklappen | Entrauchungsklappen | MA: manuelle Übersteuerung (Antrieb thermisch gekapselt) | FF: Anschlussrahmen (Flanschhöhe: 35 mm, Bohrungen: D = 10 mm) | auf der Bedienungsseite und auf der Einbauseite | B230: BE 230-12 TR, BEE 230 TR, BEN 230 TR, | 230 V AC
1000761403 | Entrauchungsklappe | EK2-EU-MA/DE/1000x500x600/FF/B24 | 6467 | 84818085 | 4 | 66 | 1240 | 600 | 600 | EK2-EU | pcs | DE | EUR | Brand- und Rauchschutz | Entrauchungsklappen | Entrauchungsklappen | MA: manuelle Übersteuerung (Antrieb thermisch gekapselt) | FF: Anschlussrahmen (Flanschhöhe: 35 mm, Bohrungen: D = 10 mm) | auf der Bedienungsseite und auf der Einbauseite | B24: BE 24-12-ST TR, BEE 24-ST TR, BEN 24-ST TR, | 24 V AC/DC
1000842240 | Entrauchungsklappe | EK2-EU-MA/DE/1000x500x750/B230 | 6288 | 84818085 | 4 | 77 | 1240 | 600 | 750 | EK2-EU | pcs | DE | EUR | Brand- und Rauchschutz | Entrauchungsklappen | Entrauchungsklappen | MA: manuelle Übersteuerung (Antrieb thermisch gekapselt) | B230: BE 230-12 TR, BEE 230 TR, BEN 230 TR, | 230 V AC
1000842239 | Entrauchungsklappe | EK2-EU-MA/DE/1000x500x750/B24 | 6195 | 84818085 | 4 | 77 | 1240 | 600 | 750 | EK2-EU | pcs | DE | EUR | Brand- und Rauchschutz | Entrauchungsklappen | Entrauchungsklappen | MA: manuelle Übersteuerung (Antrieb thermisch gekapselt) | B24: BE 24-12-ST TR, BEE 24-ST TR, BEN 24-ST TR, | 24 V AC/DC
1000842242 | Entrauchungsklappe | EK2-EU-MA/DE/1000x500x750/FF/B230 | 6682 | 84818085 | 4 | 77 | 1240 | 600 | 750 | EK2-EU | pcs | DE | EUR | Brand- und Rauchschutz | Entrauchungsklappen | Entrauchungsklappen | MA: manuelle Übersteuerung (Antrieb thermisch gekapselt) | FF: Anschlussrahmen (Flanschhöhe: 35 mm, Bohrungen: D = 10 mm) | auf der Bedienungsseite und auf der Einbauseite | B230: BE 230-12 TR, BEE 230 TR, BEN 230 TR, | 230 V AC
1000842241 | Entrauchungsklappe | EK2-EU-MA/DE/1000x500x750/FF/B24 | 6589 | 84818085 | 4 | 77 | 1240 | 600 | 750 | EK2-EU | pcs | DE | EUR | Brand- und Rauchschutz | Entrauchungsklappen | Entrauchungsklappen | MA: manuelle Übersteuerung (Antrieb thermisch gekapselt) | FF: Anschlussrahmen (Flanschhöhe: 35 mm, Bohrungen: D = 10 mm) | auf der Bedienungsseite und auf der Einbauseite | B24: BE 24-12-ST TR, BEE 24-ST TR, BEN 24-ST TR, | 24 V AC/DC
1000842244 | Entrauchungsklappe | EK2-EU-MA/DE/1000x600x750/B230 | 6546 | 84818085 | 4 | 103 | 1240 | 700 | 750 | EK2-EU | pcs | DE | EUR | Brand- und Rauchschutz | Entrauchungsklappen | Entrauchungsklappen | MA: manuelle Übersteuerung (Antrieb thermisch gekapselt) | B230: BE 230-12 TR, BEE 230 TR, BEN 230 TR, | 230 V AC
1000842243 | Entrauchungsklappe | EK2-EU-MA/DE/1000x600x750/B24 | 6453 | 84818085 | 4 | 103 | 1240 | 700 | 750 | EK2-EU | pcs | DE | EUR | Brand- und Rauchschutz | Entrauchungsklappen | Entrauchungsklappen | MA: manuelle Übersteuerung (Antrieb thermisch gekapselt) | B24: BE 24-12-ST TR, BEE 24-ST TR, BEN 24-ST TR, | 24 V AC/DC
1000842246 | Entrauchungsklappe | EK2-EU-MA/DE/1000x600x750/FF/B230 | 6958 | 84818085 | 4 | 103 | 1240 | 700 | 750 | EK2-EU | pcs | DE | EUR | Brand- und Rauchschutz | Entrauchungsklappen | Entrauchungsklappen | MA: manuelle Übersteuerung (Antrieb thermisch gekapselt) | FF: Anschlussrahmen (Flanschhöhe: 35 mm, Bohrungen: D = 10 mm) | auf der Bedienungsseite und auf der Einbauseite | B230: BE 230-12 TR, BEE 230 TR, BEN 230 TR, | 230 V AC
1000842245 | Entrauchungsklappe | EK2-EU-MA/DE/1000x600x750/FF/B24 | 6865 | 84818085 | 4 | 103 | 1240 | 700 | 750 | EK2-EU | pcs | DE | EUR | Brand- und Rauchschutz | Entrauchungsklappen | Entrauchungsklappen | MA: manuelle Übersteuerung (Antrieb thermisch gekapselt) | FF: Anschlussrahmen (Flanschhöhe: 35 mm, Bohrungen: D = 10 mm) | auf der Bedienungsseite und auf der Einbauseite | B24: BE 24-12-ST TR, BEE 24-ST TR, BEN 24-ST TR, | 24 V AC/DC
1000762773 | Entrauchungsklappe | EK2-EU-MA/DE/1000x600x800/B230 | 6736 | 84818085 | 4 | 103 | 1240 | 700 | 800 | EK2-EU | pcs | DE | EUR | Brand- und Rauchschutz | Entrauchungsklappen | Entrauchungsklappen | MA: manuelle Übersteuerung (Antrieb thermisch gekapselt) | B230: BE 230-12 TR, BEE 230 TR, BEN 230 TR, | 230 V AC
1000762772 | Entrauchungsklappe | EK2-EU-MA/DE/1000x600x800/B24 | 6643 | 84818085 | 4 | 103 | 1240 | 700 | 800 | EK2-EU | pcs | DE | EUR | Brand- und Rauchschutz | Entrauchungsklappen | Entrauchungsklappen | MA: manuelle Übersteuerung (Antrieb thermisch gekapselt) | B24: BE 24-12-ST TR, BEE 24-ST TR, BEN 24-ST TR, | 24 V AC/DC
1000762775 | Entrauchungsklappe | EK2-EU-MA/DE/1000x600x800/FF/B230 | 7148 | 84818085 | 4 | 103 | 1240 | 700 | 800 | EK2-EU | pcs | DE | EUR | Brand- und Rauchschutz | Entrauchungsklappen | Entrauchungsklappen | MA: manuelle Übersteuerung (Antrieb thermisch gekapselt) | FF: Anschlussrahmen (Flanschhöhe: 35 mm, Bohrungen: D = 10 mm) | auf der Bedienungsseite und auf der Einbauseite | B230: BE 230-12 TR, BEE 230 TR, BEN 230 TR, | 230 V AC
1000762774 | Entrauchungsklappe | EK2-EU-MA/DE/1000x600x800/FF/B24 | 7055 | 84818085 | 4 | 103 | 1240 | 700 | 800 | EK2-EU | pcs | DE | EUR | Brand- und Rauchschutz | Entrauchungsklappen | Entrauchungsklappen | MA: manuelle Übersteuerung (Antrieb thermisch gekapselt) | FF: Anschlussrahmen (Flanschhöhe: 35 mm, Bohrungen: D = 10 mm) | auf der Bedienungsseite und auf der Einbauseite | B24: BE 24-12-ST TR, BEE 24-ST TR, BEN 24-ST TR, | 24 V AC/DC
1000842248 | Entrauchungsklappe | EK2-EU-MA/DE/1000x700x750/B230 | 6805 | 84818085 | 4 | 110 | 1240 | 800 | 750 | EK2-EU | pcs | DE | EUR | Brand- und Rauchschutz | Entrauchungsklappen | Entrauchungsklappen | MA: manuelle Übersteuerung (Antrieb thermisch gekapselt) | B230: BE 230-12 TR, BEE 230 TR, BEN 230 TR, | 230 V AC
1000842247 | Entrauchungsklappe | EK2-EU-MA/DE/1000x700x750/B24 | 6712 | 84818085 | 4 | 110 | 1240 | 800 | 750 | EK2-EU | pcs | DE | EUR | Brand- und Rauchschutz | Entrauchungsklappen | Entrauchungsklappen | MA: manuelle Übersteuerung (Antrieb thermisch gekapselt) | B24: BE 24-12-ST TR, BEE 24-ST TR, BEN 24-ST TR, | 24 V AC/DC
1000842250 | Entrauchungsklappe | EK2-EU-MA/DE/1000x700x750/FF/B230 | 7251 | 84818085 | 4 | 110 | 1240 | 800 | 750 | EK2-EU | pcs | DE | EUR | Brand- und Rauchschutz | Entrauchungsklappen | Entrauchungsklappen | MA: manuelle Übersteuerung (Antrieb thermisch gekapselt) | FF: Anschlussrahmen (Flanschhöhe: 35 mm, Bohrungen: D = 10 mm) | auf der Bedienungsseite und auf der Einbauseite | B230: BE 230-12 TR, BEE 230 TR, BEN 230 TR, | 230 V AC
1000842249 | Entrauchungsklappe | EK2-EU-MA/DE/1000x700x750/FF/B24 | 7158 | 84818085 | 4 | 110 | 1240 | 800 | 750 | EK2-EU | pcs | DE | EUR | Brand- und Rauchschutz | Entrauchungsklappen | Entrauchungsklappen | MA: manuelle Übersteuerung (Antrieb thermisch gekapselt) | FF: Anschlussrahmen (Flanschhöhe: 35 mm, Bohrungen: D = 10 mm) | auf der Bedienungsseite und auf der Einbauseite | B24: BE 24-12-ST TR, BEE 24-ST TR, BEN 24-ST TR, | 24 V AC/DC
1000762777 | Entrauchungsklappe | EK2-EU-MA/DE/1000x700x800/B230 | 7002 | 84818085 | 4 | 110 | 1240 | 800 | 800 | EK2-EU | pcs | DE | EUR | Brand- und Rauchschutz | Entrauchungsklappen | Entrauchungsklappen | MA: manuelle Übersteuerung (Antrieb thermisch gekapselt) | B230: BE 230-12 TR, BEE 230 TR, BEN 230 TR, | 230 V AC
1000762776 | Entrauchungsklappe | EK2-EU-MA/DE/1000x700x800/B24 | 6909 | 84818085 | 4 | 110 | 1240 | 800 | 800 | EK2-EU | pcs | DE | EUR | Brand- und Rauchschutz | Entrauchungsklappen | Entrauchungsklappen | MA: manuelle Übersteuerung (Antrieb thermisch gekapselt) | B24: BE 24-12-ST TR, BEE 24-ST TR, BEN 24-ST TR, | 24 V AC/DC
1000762779 | Entrauchungsklappe | EK2-EU-MA/DE/1000x700x800/FF/B230 | 7448 | 84818085 | 4 | 110 | 1240 | 800 | 800 | EK2-EU | pcs | DE | EUR | Brand- und Rauchschutz | Entrauchungsklappen | Entrauchungsklappen | MA: manuelle Übersteuerung (Antrieb thermisch gekapselt) | FF: Anschlussrahmen (Flanschhöhe: 35 mm, Bohrungen: D = 10 mm) | auf der Bedienungsseite und auf der Einbauseite | B230: BE 230-12 TR, BEE 230 TR, BEN 230 TR, | 230 V AC
1000762778 | Entrauchungsklappe | EK2-EU-MA/DE/1000x700x800/FF/B24 | 7355 | 84818085 | 4 | 110 | 1240 | 800 | 800 | EK2-EU | pcs | DE | EUR | Brand- und Rauchschutz | Entrauchungsklappen | Entrauchungsklappen | MA: manuelle Übersteuerung (Antrieb thermisch gekapselt) | FF: Anschlussrahmen (Flanschhöhe: 35 mm, Bohrungen: D = 10 mm) | auf der Bedienungsseite und auf der Einbauseite | B24: BE 24-12-ST TR, BEE 24-ST TR, BEN 24-ST TR, | 24 V AC/DC
1000842252 | Entrauchungsklappe | EK2-EU-MA/DE/1000x800x750/B230 | 7063 | 84818085 | 4 | 118 | 1240 | 900 | 750 | EK2-EU | pcs | DE | EUR | Brand- und Rauchschutz | Entrauchungsklappen | Entrauchungsklappen | MA: manuelle Übersteuerung (Antrieb thermisch gekapselt) | B230: BE 230-12 TR, BEE 230 TR, BEN 230 TR, | 230 V AC
1000842251 | Entrauchungsklappe | EK2-EU-MA/DE/1000x800x750/B24 | 6970 | 84818085 | 4 | 118 | 1240 | 900 | 750 | EK2-EU | pcs | DE | EUR | Brand- und Rauchschutz | Entrauchungsklappen | Entrauchungsklappen | MA: manuelle Übersteuerung (Antrieb thermisch gekapselt) | B24: BE 24-12-ST TR, BEE 24-ST TR, BEN 24-ST TR, | 24 V AC/DC
1000842254 | Entrauchungsklappe | EK2-EU-MA/DE/1000x800x750/FF/B230 | 7513 | 84818085 | 4 | 118 | 1240 | 900 | 750 | EK2-EU | pcs | DE | EUR | Brand- und Rauchschutz | Entrauchungsklappen | Entrauchungsklappen | MA: manuelle Übersteuerung (Antrieb thermisch gekapselt) | FF: Anschlussrahmen (Flanschhöhe: 35 mm, Bohrungen: D = 10 mm) | auf der Bedienungsseite und auf der Einbauseite | B230: BE 230-12 TR, BEE 230 TR, BEN 230 TR, | 230 V AC
1000842253 | Entrauchungsklappe | EK2-EU-MA/DE/1000x800x750/FF/B24 | 7420 | 84818085 | 4 | 118 | 1240 | 900 | 750 | EK2-EU | pcs | DE | EUR | Brand- und Rauchschutz | Entrauchungsklappen | Entrauchungsklappen | MA: manuelle Übersteuerung (Antrieb thermisch gekapselt) | FF: Anschlussrahmen (Flanschhöhe: 35 mm, Bohrungen: D = 10 mm) | auf der Bedienungsseite und auf der Einbauseite | B24: BE 24-12-ST TR, BEE 24-ST TR, BEN 24-ST TR, | 24 V AC/DC
1000762781 | Entrauchungsklappe | EK2-EU-MA/DE/1000x800x800/B230 | 7268 | 84818085 | 4 | 118 | 1240 | 900 | 800 | EK2-EU | pcs | DE | EUR | Brand- und Rauchschutz | Entrauchungsklappen | Entrauchungsklappen | MA: manuelle Übersteuerung (Antrieb thermisch gekapselt) | B230: BE 230-12 TR, BEE 230 TR, BEN 230 TR, | 230 V AC
1000762780 | Entrauchungsklappe | EK2-EU-MA/DE/1000x800x800/B24 | 7175 | 84818085 | 4 | 118 | 1240 | 900 | 800 | EK2-EU | pcs | DE | EUR | Brand- und Rauchschutz | Entrauchungsklappen | Entrauchungsklappen | MA: manuelle Übersteuerung (Antrieb thermisch gekapselt) | B24: BE 24-12-ST TR, BEE 24-ST TR, BEN 24-ST TR, | 24 V AC/DC
1000762783 | Entrauchungsklappe | EK2-EU-MA/DE/1000x800x800/FF/B230 | 7718 | 84818085 | 4 | 118 | 1240 | 900 | 800 | EK2-EU | pcs | DE | EUR | Brand- und Rauchschutz | Entrauchungsklappen | Entrauchungsklappen | MA: manuelle Übersteuerung (Antrieb thermisch gekapselt) | FF: Anschlussrahmen (Flanschhöhe: 35 mm, Bohrungen: D = 10 mm) | auf der Bedienungsseite und auf der Einbauseite | B230: BE 230-12 TR, BEE 230 TR, BEN 230 TR, | 230 V AC
1000762782 | Entrauchungsklappe | EK2-EU-MA/DE/1000x800x800/FF/B24 | 7625 | 84818085 | 4 | 118 | 1240 | 900 | 800 | EK2-EU | pcs | DE | EUR | Brand- und Rauchschutz | Entrauchungsklappen | Entrauchungsklappen | MA: manuelle Übersteuerung (Antrieb thermisch gekapselt) | FF: Anschlussrahmen (Flanschhöhe: 35 mm, Bohrungen: D = 10 mm) | auf der Bedienungsseite und auf der Einbauseite | B24: BE 24-12-ST TR, BEE 24-ST TR, BEN 24-ST TR, | 24 V AC/DC
1000761222 | Entrauchungsklappe | EK2-EU-MA/DE/1100x200x650/B230 | 5701 | 84818085 | 4 | 55 | 1340 | 300 | 650 | EK2-EU | pcs | DE | EUR | Brand- und Rauchschutz | Entrauchungsklappen | Entrauchungsklappen | MA: manuelle Übersteuerung (Antrieb thermisch gekapselt) | B230: BE 230-12 TR, BEE 230 TR, BEN 230 TR, | 230 V AC
1000761221 | Entrauchungsklappe | EK2-EU-MA/DE/1100x200x650/B24 | 5608 | 84818085 | 4 | 55 | 1340 | 300 | 650 | EK2-EU | pcs | DE | EUR | Brand- und Rauchschutz | Entrauchungsklappen | Entrauchungsklappen | MA: manuelle Übersteuerung (Antrieb thermisch gekapselt) | B24: BE 24-12-ST TR, BEE 24-ST TR, BEN 24-ST TR, | 24 V AC/DC
1000761224 | Entrauchungsklappe | EK2-EU-MA/DE/1100x200x650/FF/B230 | 6069 | 84818085 | 4 | 55 | 1340 | 300 | 650 | EK2-EU | pcs | DE | EUR | Brand- und Rauchschutz | Entrauchungsklappen | Entrauchungsklappen | MA: manuelle Übersteuerung (Antrieb thermisch gekapselt) | FF: Anschlussrahmen (Flanschhöhe: 35 mm, Bohrungen: D = 10 mm) | auf der Bedienungsseite und auf der Einbauseite | B230: BE 230-12 TR, BEE 230 TR, BEN 230 TR, | 230 V AC
1000761223 | Entrauchungsklappe | EK2-EU-MA/DE/1100x200x650/FF/B24 | 5976 | 84818085 | 4 | 55 | 1340 | 300 | 650 | EK2-EU | pcs | DE | EUR | Brand- und Rauchschutz | Entrauchungsklappen | Entrauchungsklappen | MA: manuelle Übersteuerung (Antrieb thermisch gekapselt) | FF: Anschlussrahmen (Flanschhöhe: 35 mm, Bohrungen: D = 10 mm) | auf der Bedienungsseite und auf der Einbauseite | B24: BE 24-12-ST TR, BEE 24-ST TR, BEN 24-ST TR, | 24 V AC/DC
1000842256 | Entrauchungsklappe | EK2-EU-MA/DE/1100x200x750/B230 | 5701 | 84818085 | 4 | 60 | 1340 | 300 | 750 | EK2-EU | pcs | DE | EUR | Brand- und Rauchschutz | Entrauchungsklappen | Entrauchungsklappen | MA: manuelle Übersteuerung (Antrieb thermisch gekapselt) | B230: BE 230-12 TR, BEE 230 TR, BEN 230 TR, | 230 V AC
1000842255 | Entrauchungsklappe | EK2-EU-MA/DE/1100x200x750/B24 | 5608 | 84818085 | 4 | 60 | 1340 | 300 | 750 | EK2-EU | pcs | DE | EUR | Brand- und Rauchschutz | Entrauchungsklappen | Entrauchungsklappen | MA: manuelle Übersteuerung (Antrieb thermisch gekapselt) | B24: BE 24-12-ST TR, BEE 24-ST TR, BEN 24-ST TR, | 24 V AC/DC
1000842258 | Entrauchungsklappe | EK2-EU-MA/DE/1100x200x750/FF/B230 | 6069 | 84818085 | 4 | 60 | 1340 | 300 | 750 | EK2-EU | pcs | DE | EUR | Brand- und Rauchschutz | Entrauchungsklappen | Entrauchungsklappen | MA: manuelle Übersteuerung (Antrieb thermisch gekapselt) | FF: Anschlussrahmen (Flanschhöhe: 35 mm, Bohrungen: D = 10 mm) | auf der Bedienungsseite und auf der Einbauseite | B230: BE 230-12 TR, BEE 230 TR, BEN 230 TR, | 230 V AC
1000842257 | Entrauchungsklappe | EK2-EU-MA/DE/1100x200x750/FF/B24 | 5976 | 84818085 | 4 | 60 | 1340 | 300 | 750 | EK2-EU | pcs | DE | EUR | Brand- und Rauchschutz | Entrauchungsklappen | Entrauchungsklappen | MA: manuelle Übersteuerung (Antrieb thermisch gekapselt) | FF: Anschlussrahmen (Flanschhöhe: 35 mm, Bohrungen: D = 10 mm) | auf der Bedienungsseite und auf der Einbauseite | B24: BE 24-12-ST TR, BEE 24-ST TR, BEN 24-ST TR, | 24 V AC/DC
1000761226 | Entrauchungsklappe | EK2-EU-MA/DE/1100x250x650/B230 | 5835 | 84818085 | 4 | 59 | 1340 | 350 | 650 | EK2-EU | pcs | DE | EUR | Brand- und Rauchschutz | Entrauchungsklappen | Entrauchungsklappen | MA: manuelle Übersteuerung (Antrieb thermisch gekapselt) | B230: BE 230-12 TR, BEE 230 TR, BEN 230 TR, | 230 V AC
1000761225 | Entrauchungsklappe | EK2-EU-MA/DE/1100x250x650/B24 | 5742 | 84818085 | 4 | 59 | 1340 | 350 | 650 | EK2-EU | pcs | DE | EUR | Brand- und Rauchschutz | Entrauchungsklappen | Entrauchungsklappen | MA: manuelle Übersteuerung (Antrieb thermisch gekapselt) | B24: BE 24-12-ST TR, BEE 24-ST TR, BEN 24-ST TR, | 24 V AC/DC
1000761228 | Entrauchungsklappe | EK2-EU-MA/DE/1100x250x650/FF/B230 | 6205 | 84818085 | 4 | 59 | 1340 | 350 | 650 | EK2-EU | pcs | DE | EUR | Brand- und Rauchschutz | Entrauchungsklappen | Entrauchungsklappen | MA: manuelle Übersteuerung (Antrieb thermisch gekapselt) | FF: Anschlussrahmen (Flanschhöhe: 35 mm, Bohrungen: D = 10 mm) | auf der Bedienungsseite und auf der Einbauseite | B230: BE 230-12 TR, BEE 230 TR, BEN 230 TR, | 230 V AC
1000761227 | Entrauchungsklappe | EK2-EU-MA/DE/1100x250x650/FF/B24 | 6112 | 84818085 | 4 | 59 | 1340 | 350 | 650 | EK2-EU | pcs | DE | EUR | Brand- und Rauchschutz | Entrauchungsklappen | Entrauchungsklappen | MA: manuelle Übersteuerung (Antrieb thermisch gekapselt) | FF: Anschlussrahmen (Flanschhöhe: 35 mm, Bohrungen: D = 10 mm) | auf der Bedienungsseite und auf der Einbauseite | B24: BE 24-12-ST TR, BEE 24-ST TR, BEN 24-ST TR, | 24 V AC/DC
1000842260 | Entrauchungsklappe | EK2-EU-MA/DE/1100x250x750/B230 | 5835 | 84818085 | 4 | 64 | 1340 | 350 | 750 | EK2-EU | pcs | DE | EUR | Brand- und Rauchschutz | Entrauchungsklappen | Entrauchungsklappen | MA: manuelle Übersteuerung (Antrieb thermisch gekapselt) | B230: BE 230-12 TR, BEE 230 TR, BEN 230 TR, | 230 V AC
1000842259 | Entrauchungsklappe | EK2-EU-MA/DE/1100x250x750/B24 | 5742 | 84818085 | 4 | 64 | 1340 | 350 | 750 | EK2-EU | pcs | DE | EUR | Brand- und Rauchschutz | Entrauchungsklappen | Entrauchungsklappen | MA: manuelle Übersteuerung (Antrieb thermisch gekapselt) | B24: BE 24-12-ST TR, BEE 24-ST TR, BEN 24-ST TR, | 24 V AC/DC
1000842262 | Entrauchungsklappe | EK2-EU-MA/DE/1100x250x750/FF/B230 | 6205 | 84818085 | 4 | 64 | 1340 | 350 | 750 | EK2-EU | pcs | DE | EUR | Brand- und Rauchschutz | Entrauchungsklappen | Entrauchungsklappen | MA: manuelle Übersteuerung (Antrieb thermisch gekapselt) | FF: Anschlussrahmen (Flanschhöhe: 35 mm, Bohrungen: D = 10 mm) | auf der Bedienungsseite und auf der Einbauseite | B230: BE 230-12 TR, BEE 230 TR, BEN 230 TR, | 230 V AC
1000842261 | Entrauchungsklappe | EK2-EU-MA/DE/1100x250x750/FF/B24 | 6112 | 84818085 | 4 | 64 | 1340 | 350 | 750 | EK2-EU | pcs | DE | EUR | Brand- und Rauchschutz | Entrauchungsklappen | Entrauchungsklappen | MA: manuelle Übersteuerung (Antrieb thermisch gekapselt) | FF: Anschlussrahmen (Flanschhöhe: 35 mm, Bohrungen: D = 10 mm) | auf der Bedienungsseite und auf der Einbauseite | B24: BE 24-12-ST TR, BEE 24-ST TR, BEN 24-ST TR, | 24 V AC/DC
1000761230 | Entrauchungsklappe | EK2-EU-MA/DE/1100x300x650/B230 | 5969 | 84818085 | 4 | 62 | 1340 | 400 | 650 | EK2-EU | pcs | DE | EUR | Brand- und Rauchschutz | Entrauchungsklappen | Entrauchungsklappen | MA: manuelle Übersteuerung (Antrieb thermisch gekapselt) | B230: BE 230-12 TR, BEE 230 TR, BEN 230 TR, | 230 V AC
1000761229 | Entrauchungsklappe | EK2-EU-MA/DE/1100x300x650/B24 | 5876 | 84818085 | 4 | 62 | 1340 | 400 | 650 | EK2-EU | pcs | DE | EUR | Brand- und Rauchschutz | Entrauchungsklappen | Entrauchungsklappen | MA: manuelle Übersteuerung (Antrieb thermisch gekapselt) | B24: BE 24-12-ST TR, BEE 24-ST TR, BEN 24-ST TR, | 24 V AC/DC
1000761232 | Entrauchungsklappe | EK2-EU-MA/DE/1100x300x650/FF/B230 | 6343 | 84818085 | 4 | 62 | 1340 | 400 | 650 | EK2-EU | pcs | DE | EUR | Brand- und Rauchschutz | Entrauchungsklappen | Entrauchungsklappen | MA: manuelle Übersteuerung (Antrieb thermisch gekapselt) | FF: Anschlussrahmen (Flanschhöhe: 35 mm, Bohrungen: D = 10 mm) | auf der Bedienungsseite und auf der Einbauseite | B230: BE 230-12 TR, BEE 230 TR, BEN 230 TR, | 230 V AC
1000761231 | Entrauchungsklappe | EK2-EU-MA/DE/1100x300x650/FF/B24 | 6250 | 84818085 | 4 | 62 | 1340 | 400 | 650 | EK2-EU | pcs | DE | EUR | Brand- und Rauchschutz | Entrauchungsklappen | Entrauchungsklappen | MA: manuelle Übersteuerung (Antrieb thermisch gekapselt) | FF: Anschlussrahmen (Flanschhöhe: 35 mm, Bohrungen: D = 10 mm) | auf der Bedienungsseite und auf der Einbauseite | B24: BE 24-12-ST TR, BEE 24-ST TR, BEN 24-ST TR, | 24 V AC/DC
1000842264 | Entrauchungsklappe | EK2-EU-MA/DE/1100x300x750/B230 | 5969 | 84818085 | 4 | 67 | 1340 | 400 | 750 | EK2-EU | pcs | DE | EUR | Brand- und Rauchschutz | Entrauchungsklappen | Entrauchungsklappen | MA: manuelle Übersteuerung (Antrieb thermisch gekapselt) | B230: BE 230-12 TR, BEE 230 TR, BEN 230 TR, | 230 V AC
1000842263 | Entrauchungsklappe | EK2-EU-MA/DE/1100x300x750/B24 | 5876 | 84818085 | 4 | 67 | 1340 | 400 | 750 | EK2-EU | pcs | DE | EUR | Brand- und Rauchschutz | Entrauchungsklappen | Entrauchungsklappen | MA: manuelle Übersteuerung (Antrieb thermisch gekapselt) | B24: BE 24-12-ST TR, BEE 24-ST TR, BEN 24-ST TR, | 24 V AC/DC
1000842266 | Entrauchungsklappe | EK2-EU-MA/DE/1100x300x750/FF/B230 | 6343 | 84818085 | 4 | 67 | 1340 | 400 | 750 | EK2-EU | pcs | DE | EUR | Brand- und Rauchschutz | Entrauchungsklappen | Entrauchungsklappen | MA: manuelle Übersteuerung (Antrieb thermisch gekapselt) | FF: Anschlussrahmen (Flanschhöhe: 35 mm, Bohrungen: D = 10 mm) | auf der Bedienungsseite und auf der Einbauseite | B230: BE 230-12 TR, BEE 230 TR, BEN 230 TR, | 230 V AC
1000842265 | Entrauchungsklappe | EK2-EU-MA/DE/1100x300x750/FF/B24 | 6250 | 84818085 | 4 | 67 | 1340 | 400 | 750 | EK2-EU | pcs | DE | EUR | Brand- und Rauchschutz | Entrauchungsklappen | Entrauchungsklappen | MA: manuelle Übersteuerung (Antrieb thermisch gekapselt) | FF: Anschlussrahmen (Flanschhöhe: 35 mm, Bohrungen: D = 10 mm) | auf der Bedienungsseite und auf der Einbauseite | B24: BE 24-12-ST TR, BEE 24-ST TR, BEN 24-ST TR, | 24 V AC/DC
1000761234 | Entrauchungsklappe | EK2-EU-MA/DE/1100x350x650/B230 | 6105 | 84818085 | 4 | 65 | 1340 | 450 | 650 | EK2-EU | pcs | DE | EUR | Brand- und Rauchschutz | Entrauchungsklappen | Entrauchungsklappen | MA: manuelle Übersteuerung (Antrieb thermisch gekapselt) | B230: BE 230-12 TR, BEE 230 TR, BEN 230 TR, | 230 V AC
1000761233 | Entrauchungsklappe | EK2-EU-MA/DE/1100x350x650/B24 | 6012 | 84818085 | 4 | 65 | 1340 | 450 | 650 | EK2-EU | pcs | DE | EUR | Brand- und Rauchschutz | Entrauchungsklappen | Entrauchungsklappen | MA: manuelle Übersteuerung (Antrieb thermisch gekapselt) | B24: BE 24-12-ST TR, BEE 24-ST TR, BEN 24-ST TR, | 24 V AC/DC
1000761236 | Entrauchungsklappe | EK2-EU-MA/DE/1100x350x650/FF/B230 | 6481 | 84818085 | 4 | 65 | 1340 | 450 | 650 | EK2-EU | pcs | DE | EUR | Brand- und Rauchschutz | Entrauchungsklappen | Entrauchungsklappen | MA: manuelle Übersteuerung (Antrieb thermisch gekapselt) | FF: Anschlussrahmen (Flanschhöhe: 35 mm, Bohrungen: D = 10 mm) | auf der Bedienungsseite und auf der Einbauseite | B230: BE 230-12 TR, BEE 230 TR, BEN 230 TR, | 230 V AC
1000761235 | Entrauchungsklappe | EK2-EU-MA/DE/1100x350x650/FF/B24 | 6388 | 84818085 | 4 | 65 | 1340 | 450 | 650 | EK2-EU | pcs | DE | EUR | Brand- und Rauchschutz | Entrauchungsklappen | Entrauchungsklappen | MA: manuelle Übersteuerung (Antrieb thermisch gekapselt) | FF: Anschlussrahmen (Flanschhöhe: 35 mm, Bohrungen: D = 10 mm) | auf der Bedienungsseite und auf der Einbauseite | B24: BE 24-12-ST TR, BEE 24-ST TR, BEN 24-ST TR, | 24 V AC/DC
1000842268 | Entrauchungsklappe | EK2-EU-MA/DE/1100x350x750/B230 | 6105 | 84818085 | 4 | 71 | 1340 | 450 | 750 | EK2-EU | pcs | DE | EUR | Brand- und Rauchschutz | Entrauchungsklappen | Entrauchungsklappen | MA: manuelle Übersteuerung (Antrieb thermisch gekapselt) | B230: BE 230-12 TR, BEE 230 TR, BEN 230 TR, | 230 V AC
1000842267 | Entrauchungsklappe | EK2-EU-MA/DE/1100x350x750/B24 | 6012 | 84818085 | 4 | 71 | 1340 | 450 | 750 | EK2-EU | pcs | DE | EUR | Brand- und Rauchschutz | Entrauchungsklappen | Entrauchungsklappen | MA: manuelle Übersteuerung (Antrieb thermisch gekapselt) | B24: BE 24-12-ST TR, BEE 24-ST TR, BEN 24-ST TR, | 24 V AC/DC
1000842270 | Entrauchungsklappe | EK2-EU-MA/DE/1100x350x750/FF/B230 | 6481 | 84818085 | 4 | 71 | 1340 | 450 | 750 | EK2-EU | pcs | DE | EUR | Brand- und Rauchschutz | Entrauchungsklappen | Entrauchungsklappen | MA: manuelle Übersteuerung (Antrieb thermisch gekapselt) | FF: Anschlussrahmen (Flanschhöhe: 35 mm, Bohrungen: D = 10 mm) | auf der Bedienungsseite und auf der Einbauseite | B230: BE 230-12 TR, BEE 230 TR, BEN 230 TR, | 230 V AC
1000842269 | Entrauchungsklappe | EK2-EU-MA/DE/1100x350x750/FF/B24 | 6388 | 84818085 | 4 | 71 | 1340 | 450 | 750 | EK2-EU | pcs | DE | EUR | Brand- und Rauchschutz | Entrauchungsklappen | Entrauchungsklappen | MA: manuelle Übersteuerung (Antrieb thermisch gekapselt) | FF: Anschlussrahmen (Flanschhöhe: 35 mm, Bohrungen: D = 10 mm) | auf der Bedienungsseite und auf der Einbauseite | B24: BE 24-12-ST TR, BEE 24-ST TR, BEN 24-ST TR, | 24 V AC/DC
1000761406 | Entrauchungsklappe | EK2-EU-MA/DE/1100x400x600/B230 | 6249 | 84818085 | 4 | 60 | 1340 | 500 | 600 | EK2-EU | pcs | DE | EUR | Brand- und Rauchschutz | Entrauchungsklappen | Entrauchungsklappen | MA: manuelle Übersteuerung (Antrieb thermisch gekapselt) | B230: BE 230-12 TR, BEE 230 TR, BEN 230 TR, | 230 V AC
1000761405 | Entrauchungsklappe | EK2-EU-MA/DE/1100x400x600/B24 | 6156 | 84818085 | 4 | 60 | 1340 | 500 | 600 | EK2-EU | pcs | DE | EUR | Brand- und Rauchschutz | Entrauchungsklappen | Entrauchungsklappen | MA: manuelle Übersteuerung (Antrieb thermisch gekapselt) | B24: BE 24-12-ST TR, BEE 24-ST TR, BEN 24-ST TR, | 24 V AC/DC
1000761408 | Entrauchungsklappe | EK2-EU-MA/DE/1100x400x600/FF/B230 | 6643 | 84818085 | 4 | 60 | 1340 | 500 | 600 | EK2-EU | pcs | DE | EUR | Brand- und Rauchschutz | Entrauchungsklappen | Entrauchungsklappen | MA: manuelle Übersteuerung (Antrieb thermisch gekapselt) | FF: Anschlussrahmen (Flanschhöhe: 35 mm, Bohrungen: D = 10 mm) | auf der Bedienungsseite und auf der Einbauseite | B230: BE 230-12 TR, BEE 230 TR, BEN 230 TR, | 230 V AC
1000761407 | Entrauchungsklappe | EK2-EU-MA/DE/1100x400x600/FF/B24 | 6550 | 84818085 | 4 | 60 | 1340 | 500 | 600 | EK2-EU | pcs | DE | EUR | Brand- und Rauchschutz | Entrauchungsklappen | Entrauchungsklappen | MA: manuelle Übersteuerung (Antrieb thermisch gekapselt) | FF: Anschlussrahmen (Flanschhöhe: 35 mm, Bohrungen: D = 10 mm) | auf der Bedienungsseite und auf der Einbauseite | B24: BE 24-12-ST TR, BEE 24-ST TR, BEN 24-ST TR, | 24 V AC/DC
1000842272 | Entrauchungsklappe | EK2-EU-MA/DE/1100x400x750/B230 | 6373 | 84818085 | 4 | 70 | 1340 | 500 | 750 | EK2-EU | pcs | DE | EUR | Brand- und Rauchschutz | Entrauchungsklappen | Entrauchungsklappen | MA: manuelle Übersteuerung (Antrieb thermisch gekapselt) | B230: BE 230-12 TR, BEE 230 TR, BEN 230 TR, | 230 V AC
1000842271 | Entrauchungsklappe | EK2-EU-MA/DE/1100x400x750/B24 | 6280 | 84818085 | 4 | 70 | 1340 | 500 | 750 | EK2-EU | pcs | DE | EUR | Brand- und Rauchschutz | Entrauchungsklappen | Entrauchungsklappen | MA: manuelle Übersteuerung (Antrieb thermisch gekapselt) | B24: BE 24-12-ST TR, BEE 24-ST TR, BEN 24-ST TR, | 24 V AC/DC
1000842274 | Entrauchungsklappe | EK2-EU-MA/DE/1100x400x750/FF/B230 | 6767 | 84818085 | 4 | 70 | 1340 | 500 | 750 | EK2-EU | pcs | DE | EUR | Brand- und Rauchschutz | Entrauchungsklappen | Entrauchungsklappen | MA: manuelle Übersteuerung (Antrieb thermisch gekapselt) | FF: Anschlussrahmen (Flanschhöhe: 35 mm, Bohrungen: D = 10 mm) | auf der Bedienungsseite und auf der Einbauseite | B230: BE 230-12 TR, BEE 230 TR, BEN 230 TR, | 230 V AC
1000842273 | Entrauchungsklappe | EK2-EU-MA/DE/1100x400x750/FF/B24 | 6674 | 84818085 | 4 | 70 | 1340 | 500 | 750 | EK2-EU | pcs | DE | EUR | Brand- und Rauchschutz | Entrauchungsklappen | Entrauchungsklappen | MA: manuelle Übersteuerung (Antrieb thermisch gekapselt) | FF: Anschlussrahmen (Flanschhöhe: 35 mm, Bohrungen: D = 10 mm) | auf der Bedienungsseite und auf der Einbauseite | B24: BE 24-12-ST TR, BEE 24-ST TR, BEN 24-ST TR, | 24 V AC/DC
1000761410 | Entrauchungsklappe | EK2-EU-MA/DE/1100x500x600/B230 | 6379 | 84818085 | 4 | 66 | 1340 | 600 | 600 | EK2-EU | pcs | DE | EUR | Brand- und Rauchschutz | Entrauchungsklappen | Entrauchungsklappen | MA: manuelle Übersteuerung (Antrieb thermisch gekapselt) | B230: BE 230-12 TR, BEE 230 TR, BEN 230 TR, | 230 V AC
1000761409 | Entrauchungsklappe | EK2-EU-MA/DE/1100x500x600/B24 | 6286 | 84818085 | 4 | 66 | 1340 | 600 | 600 | EK2-EU | pcs | DE | EUR | Brand- und Rauchschutz | Entrauchungsklappen | Entrauchungsklappen | MA: manuelle Übersteuerung (Antrieb thermisch gekapselt) | B24: BE 24-12-ST TR, BEE 24-ST TR, BEN 24-ST TR, | 24 V AC/DC
1000761412 | Entrauchungsklappe | EK2-EU-MA/DE/1100x500x600/FF/B230 | 6791 | 84818085 | 4 | 66 | 1340 | 600 | 600 | EK2-EU | pcs | DE | EUR | Brand- und Rauchschutz | Entrauchungsklappen | Entrauchungsklappen | MA: manuelle Übersteuerung (Antrieb thermisch gekapselt) | FF: Anschlussrahmen (Flanschhöhe: 35 mm, Bohrungen: D = 10 mm) | auf der Bedienungsseite und auf der Einbauseite | B230: BE 230-12 TR, BEE 230 TR, BEN 230 TR, | 230 V AC
1000761411 | Entrauchungsklappe | EK2-EU-MA/DE/1100x500x600/FF/B24 | 6698 | 84818085 | 4 | 66 | 1340 | 600 | 600 | EK2-EU | pcs | DE | EUR | Brand- und Rauchschutz | Entrauchungsklappen | Entrauchungsklappen | MA: manuelle Übersteuerung (Antrieb thermisch gekapselt) | FF: Anschlussrahmen (Flanschhöhe: 35 mm, Bohrungen: D = 10 mm) | auf der Bedienungsseite und auf der Einbauseite | B24: BE 24-12-ST TR, BEE 24-ST TR, BEN 24-ST TR, | 24 V AC/DC
1000842276 | Entrauchungsklappe | EK2-EU-MA/DE/1100x500x750/B230 | 6505 | 84818085 | 4 | 77 | 1340 | 600 | 750 | EK2-EU | pcs | DE | EUR | Brand- und Rauchschutz | Entrauchungsklappen | Entrauchungsklappen | MA: manuelle Übersteuerung (Antrieb thermisch gekapselt) | B230: BE 230-12 TR, BEE 230 TR, BEN 230 TR, | 230 V AC
1000842275 | Entrauchungsklappe | EK2-EU-MA/DE/1100x500x750/B24 | 6412 | 84818085 | 4 | 77 | 1340 | 600 | 750 | EK2-EU | pcs | DE | EUR | Brand- und Rauchschutz | Entrauchungsklappen | Entrauchungsklappen | MA: manuelle Übersteuerung (Antrieb thermisch gekapselt) | B24: BE 24-12-ST TR, BEE 24-ST TR, BEN 24-ST TR, | 24 V AC/DC
1000842278 | Entrauchungsklappe | EK2-EU-MA/DE/1100x500x750/FF/B230 | 6917 | 84818085 | 4 | 77 | 1340 | 600 | 750 | EK2-EU | pcs | DE | EUR | Brand- und Rauchschutz | Entrauchungsklappen | Entrauchungsklappen | MA: manuelle Übersteuerung (Antrieb thermisch gekapselt) | FF: Anschlussrahmen (Flanschhöhe: 35 mm, Bohrungen: D = 10 mm) | auf der Bedienungsseite und auf der Einbauseite | B230: BE 230-12 TR, BEE 230 TR, BEN 230 TR, | 230 V AC
1000842277 | Entrauchungsklappe | EK2-EU-MA/DE/1100x500x750/FF/B24 | 6824 | 84818085 | 4 | 77 | 1340 | 600 | 750 | EK2-EU | pcs | DE | EUR | Brand- und Rauchschutz | Entrauchungsklappen | Entrauchungsklappen | MA: manuelle Übersteuerung (Antrieb thermisch gekapselt) | FF: Anschlussrahmen (Flanschhöhe: 35 mm, Bohrungen: D = 10 mm) | auf der Bedienungsseite und auf der Einbauseite | B24: BE 24-12-ST TR, BEE 24-ST TR, BEN 24-ST TR, | 24 V AC/DC
1000842280 | Entrauchungsklappe | EK2-EU-MA/DE/1100x600x750/B230 | 6778 | 84818085 | 4 | 103 | 1340 | 700 | 750 | EK2-EU | pcs | DE | EUR | Brand- und Rauchschutz | Entrauchungsklappen | Entrauchungsklappen | MA: manuelle Übersteuerung (Antrieb thermisch gekapselt) | B230: BE 230-12 TR, BEE 230 TR, BEN 230 TR, | 230 V AC
1000842279 | Entrauchungsklappe | EK2-EU-MA/DE/1100x600x750/B24 | 6685 | 84818085 | 4 | 103 | 1340 | 700 | 750 | EK2-EU | pcs | DE | EUR | Brand- und Rauchschutz | Entrauchungsklappen | Entrauchungsklappen | MA: manuelle Übersteuerung (Antrieb thermisch gekapselt) | B24: BE 24-12-ST TR, BEE 24-ST TR, BEN 24-ST TR, | 24 V AC/DC
1000842282 | Entrauchungsklappe | EK2-EU-MA/DE/1100x600x750/FF/B230 | 7198 | 84818085 | 4 | 103 | 1340 | 700 | 750 | EK2-EU | pcs | DE | EUR | Brand- und Rauchschutz | Entrauchungsklappen | Entrauchungsklappen | MA: manuelle Übersteuerung (Antrieb thermisch gekapselt) | FF: Anschlussrahmen (Flanschhöhe: 35 mm, Bohrungen: D = 10 mm) | auf der Bedienungsseite und auf der Einbauseite | B230: BE 230-12 TR, BEE 230 TR, BEN 230 TR, | 230 V AC
1000842281 | Entrauchungsklappe | EK2-EU-MA/DE/1100x600x750/FF/B24 | 7105 | 84818085 | 4 | 103 | 1340 | 700 | 750 | EK2-EU | pcs | DE | EUR | Brand- und Rauchschutz | Entrauchungsklappen | Entrauchungsklappen | MA: manuelle Übersteuerung (Antrieb thermisch gekapselt) | FF: Anschlussrahmen (Flanschhöhe: 35 mm, Bohrungen: D = 10 mm) | auf der Bedienungsseite und auf der Einbauseite | B24: BE 24-12-ST TR, BEE 24-ST TR, BEN 24-ST TR, | 24 V AC/DC
1000762785 | Entrauchungsklappe | EK2-EU-MA/DE/1100x600x800/B230 | 6974 | 84818085 | 4 | 103 | 1340 | 700 | 800 | EK2-EU | pcs | DE | EUR | Brand- und Rauchschutz | Entrauchungsklappen | Entrauchungsklappen | MA: manuelle Übersteuerung (Antrieb thermisch gekapselt) | B230: BE 230-12 TR, BEE 230 TR, BEN 230 TR, | 230 V AC
1000762784 | Entrauchungsklappe | EK2-EU-MA/DE/1100x600x800/B24 | 6881 | 84818085 | 4 | 103 | 1340 | 700 | 800 | EK2-EU | pcs | DE | EUR | Brand- und Rauchschutz | Entrauchungsklappen | Entrauchungsklappen | MA: manuelle Übersteuerung (Antrieb thermisch gekapselt) | B24: BE 24-12-ST TR, BEE 24-ST TR, BEN 24-ST TR, | 24 V AC/DC
1000762787 | Entrauchungsklappe | EK2-EU-MA/DE/1100x600x800/FF/B230 | 7394 | 84818085 | 4 | 103 | 1340 | 700 | 800 | EK2-EU | pcs | DE | EUR | Brand- und Rauchschutz | Entrauchungsklappen | Entrauchungsklappen | MA: manuelle Übersteuerung (Antrieb thermisch gekapselt) | FF: Anschlussrahmen (Flanschhöhe: 35 mm, Bohrungen: D = 10 mm) | auf der Bedienungsseite und auf der Einbauseite | B230: BE 230-12 TR, BEE 230 TR, BEN 230 TR, | 230 V AC
1000762786 | Entrauchungsklappe | EK2-EU-MA/DE/1100x600x800/FF/B24 | 7301 | 84818085 | 4 | 103 | 1340 | 700 | 800 | EK2-EU | pcs | DE | EUR | Brand- und Rauchschutz | Entrauchungsklappen | Entrauchungsklappen | MA: manuelle Übersteuerung (Antrieb thermisch gekapselt) | FF: Anschlussrahmen (Flanschhöhe: 35 mm, Bohrungen: D = 10 mm) | auf der Bedienungsseite und auf der Einbauseite | B24: BE 24-12-ST TR, BEE 24-ST TR, BEN 24-ST TR, | 24 V AC/DC
1000842284 | Entrauchungsklappe | EK2-EU-MA/DE/1100x700x750/B230 | 7046 | 84818085 | 4 | 110 | 1340 | 800 | 750 | EK2-EU | pcs | DE | EUR | Brand- und Rauchschutz | Entrauchungsklappen | Entrauchungsklappen | MA: manuelle Übersteuerung (Antrieb thermisch gekapselt) | B230: BE 230-12 TR, BEE 230 TR, BEN 230 TR, | 230 V AC
1000842283 | Entrauchungsklappe | EK2-EU-MA/DE/1100x700x750/B24 | 6953 | 84818085 | 4 | 110 | 1340 | 800 | 750 | EK2-EU | pcs | DE | EUR | Brand- und Rauchschutz | Entrauchungsklappen | Entrauchungsklappen | MA: manuelle Übersteuerung (Antrieb thermisch gekapselt) | B24: BE 24-12-ST TR, BEE 24-ST TR, BEN 24-ST TR, | 24 V AC/DC
1000842286 | Entrauchungsklappe | EK2-EU-MA/DE/1100x700x750/FF/B230 | 7496 | 84818085 | 4 | 110 | 1340 | 800 | 750 | EK2-EU | pcs | DE | EUR | Brand- und Rauchschutz | Entrauchungsklappen | Entrauchungsklappen | MA: manuelle Übersteuerung (Antrieb thermisch gekapselt) | FF: Anschlussrahmen (Flanschhöhe: 35 mm, Bohrungen: D = 10 mm) | auf der Bedienungsseite und auf der Einbauseite | B230: BE 230-12 TR, BEE 230 TR, BEN 230 TR, | 230 V AC
1000842285 | Entrauchungsklappe | EK2-EU-MA/DE/1100x700x750/FF/B24 | 7403 | 84818085 | 4 | 110 | 1340 | 800 | 750 | EK2-EU | pcs | DE | EUR | Brand- und Rauchschutz | Entrauchungsklappen | Entrauchungsklappen | MA: manuelle Übersteuerung (Antrieb thermisch gekapselt) | FF: Anschlussrahmen (Flanschhöhe: 35 mm, Bohrungen: D = 10 mm) | auf der Bedienungsseite und auf der Einbauseite | B24: BE 24-12-ST TR, BEE 24-ST TR, BEN 24-ST TR, | 24 V AC/DC
1000762789 | Entrauchungsklappe | EK2-EU-MA/DE/1100x700x800/B230 | 7250 | 84818085 | 4 | 110 | 1340 | 800 | 800 | EK2-EU | pcs | DE | EUR | Brand- und Rauchschutz | Entrauchungsklappen | Entrauchungsklappen | MA: manuelle Übersteuerung (Antrieb thermisch gekapselt) | B230: BE 230-12 TR, BEE 230 TR, BEN 230 TR, | 230 V AC
1000762788 | Entrauchungsklappe | EK2-EU-MA/DE/1100x700x800/B24 | 7157 | 84818085 | 4 | 110 | 1340 | 800 | 800 | EK2-EU | pcs | DE | EUR | Brand- und Rauchschutz | Entrauchungsklappen | Entrauchungsklappen | MA: manuelle Übersteuerung (Antrieb thermisch gekapselt) | B24: BE 24-12-ST TR, BEE 24-ST TR, BEN 24-ST TR, | 24 V AC/DC
1000762791 | Entrauchungsklappe | EK2-EU-MA/DE/1100x700x800/FF/B230 | 7700 | 84818085 | 4 | 110 | 1340 | 800 | 800 | EK2-EU | pcs | DE | EUR | Brand- und Rauchschutz | Entrauchungsklappen | Entrauchungsklappen | MA: manuelle Übersteuerung (Antrieb thermisch gekapselt) | FF: Anschlussrahmen (Flanschhöhe: 35 mm, Bohrungen: D = 10 mm) | auf der Bedienungsseite und auf der Einbauseite | B230: BE 230-12 TR, BEE 230 TR, BEN 230 TR, | 230 V AC
1000762790 | Entrauchungsklappe | EK2-EU-MA/DE/1100x700x800/FF/B24 | 7607 | 84818085 | 4 | 110 | 1340 | 800 | 800 | EK2-EU | pcs | DE | EUR | Brand- und Rauchschutz | Entrauchungsklappen | Entrauchungsklappen | MA: manuelle Übersteuerung (Antrieb thermisch gekapselt) | FF: Anschlussrahmen (Flanschhöhe: 35 mm, Bohrungen: D = 10 mm) | auf der Bedienungsseite und auf der Einbauseite | B24: BE 24-12-ST TR, BEE 24-ST TR, BEN 24-ST TR, | 24 V AC/DC
1000842288 | Entrauchungsklappe | EK2-EU-MA/DE/1100x800x750/B230 | 7316 | 84818085 | 4 | 118 | 1340 | 900 | 750 | EK2-EU | pcs | DE | EUR | Brand- und Rauchschutz | Entrauchungsklappen | Entrauchungsklappen | MA: manuelle Übersteuerung (Antrieb thermisch gekapselt) | B230: BE 230-12 TR, BEE 230 TR, BEN 230 TR, | 230 V AC
1000842287 | Entrauchungsklappe | EK2-EU-MA/DE/1100x800x750/B24 | 7223 | 84818085 | 4 | 118 | 1340 | 900 | 750 | EK2-EU | pcs | DE | EUR | Brand- und Rauchschutz | Entrauchungsklappen | Entrauchungsklappen | MA: manuelle Übersteuerung (Antrieb thermisch gekapselt) | B24: BE 24-12-ST TR, BEE 24-ST TR, BEN 24-ST TR, | 24 V AC/DC
1000842290 | Entrauchungsklappe | EK2-EU-MA/DE/1100x800x750/FF/B230 | 7772 | 84818085 | 4 | 118 | 1340 | 900 | 750 | EK2-EU | pcs | DE | EUR | Brand- und Rauchschutz | Entrauchungsklappen | Entrauchungsklappen | MA: manuelle Übersteuerung (Antrieb thermisch gekapselt) | FF: Anschlussrahmen (Flanschhöhe: 35 mm, Bohrungen: D = 10 mm) | auf der Bedienungsseite und auf der Einbauseite | B230: BE 230-12 TR, BEE 230 TR, BEN 230 TR, | 230 V AC
1000842289 | Entrauchungsklappe | EK2-EU-MA/DE/1100x800x750/FF/B24 | 7679 | 84818085 | 4 | 118 | 1340 | 900 | 750 | EK2-EU | pcs | DE | EUR | Brand- und Rauchschutz | Entrauchungsklappen | Entrauchungsklappen | MA: manuelle Übersteuerung (Antrieb thermisch gekapselt) | FF: Anschlussrahmen (Flanschhöhe: 35 mm, Bohrungen: D = 10 mm) | auf der Bedienungsseite und auf der Einbauseite | B24: BE 24-12-ST TR, BEE 24-ST TR, BEN 24-ST TR, | 24 V AC/DC
1000762793 | Entrauchungsklappe | EK2-EU-MA/DE/1100x800x800/B230 | 7529 | 84818085 | 4 | 118 | 1340 | 900 | 800 | EK2-EU | pcs | DE | EUR | Brand- und Rauchschutz | Entrauchungsklappen | Entrauchungsklappen | MA: manuelle Übersteuerung (Antrieb thermisch gekapselt) | B230: BE 230-12 TR, BEE 230 TR, BEN 230 TR, | 230 V AC
1000762792 | Entrauchungsklappe | EK2-EU-MA/DE/1100x800x800/B24 | 7436 | 84818085 | 4 | 118 | 1340 | 900 | 800 | EK2-EU | pcs | DE | EUR | Brand- und Rauchschutz | Entrauchungsklappen | Entrauchungsklappen | MA: manuelle Übersteuerung (Antrieb thermisch gekapselt) | B24: BE 24-12-ST TR, BEE 24-ST TR, BEN 24-ST TR, | 24 V AC/DC
1000762795 | Entrauchungsklappe | EK2-EU-MA/DE/1100x800x800/FF/B230 | 7985 | 84818085 | 4 | 118 | 1340 | 900 | 800 | EK2-EU | pcs | DE | EUR | Brand- und Rauchschutz | Entrauchungsklappen | Entrauchungsklappen | MA: manuelle Übersteuerung (Antrieb thermisch gekapselt) | FF: Anschlussrahmen (Flanschhöhe: 35 mm, Bohrungen: D = 10 mm) | auf der Bedienungsseite und auf der Einbauseite | B230: BE 230-12 TR, BEE 230 TR, BEN 230 TR, | 230 V AC
1000762794 | Entrauchungsklappe | EK2-EU-MA/DE/1100x800x800/FF/B24 | 7892 | 84818085 | 4 | 118 | 1340 | 900 | 800 | EK2-EU | pcs | DE | EUR | Brand- und Rauchschutz | Entrauchungsklappen | Entrauchungsklappen | MA: manuelle Übersteuerung (Antrieb thermisch gekapselt) | FF: Anschlussrahmen (Flanschhöhe: 35 mm, Bohrungen: D = 10 mm) | auf der Bedienungsseite und auf der Einbauseite | B24: BE 24-12-ST TR, BEE 24-ST TR, BEN 24-ST TR, | 24 V AC/DC
1000761238 | Entrauchungsklappe | EK2-EU-MA/DE/1200x200x650/B230 | 5892 | 84818085 | 4 | 55 | 1440 | 300 | 650 | EK2-EU | pcs | DE | EUR | Brand- und Rauchschutz | Entrauchungsklappen | Entrauchungsklappen | MA: manuelle Übersteuerung (Antrieb thermisch gekapselt) | B230: BE 230-12 TR, BEE 230 TR, BEN 230 TR, | 230 V AC
1000761237 | Entrauchungsklappe | EK2-EU-MA/DE/1200x200x650/B24 | 5799 | 84818085 | 4 | 55 | 1440 | 300 | 650 | EK2-EU | pcs | DE | EUR | Brand- und Rauchschutz | Entrauchungsklappen | Entrauchungsklappen | MA: manuelle Übersteuerung (Antrieb thermisch gekapselt) | B24: BE 24-12-ST TR, BEE 24-ST TR, BEN 24-ST TR, | 24 V AC/DC
1000761240 | Entrauchungsklappe | EK2-EU-MA/DE/1200x200x650/FF/B230 | 6266 | 84818085 | 4 | 55 | 1440 | 300 | 650 | EK2-EU | pcs | DE | EUR | Brand- und Rauchschutz | Entrauchungsklappen | Entrauchungsklappen | MA: manuelle Übersteuerung (Antrieb thermisch gekapselt) | FF: Anschlussrahmen (Flanschhöhe: 35 mm, Bohrungen: D = 10 mm) | auf der Bedienungsseite und auf der Einbauseite | B230: BE 230-12 TR, BEE 230 TR, BEN 230 TR, | 230 V AC
1000761239 | Entrauchungsklappe | EK2-EU-MA/DE/1200x200x650/FF/B24 | 6173 | 84818085 | 4 | 55 | 1440 | 300 | 650 | EK2-EU | pcs | DE | EUR | Brand- und Rauchschutz | Entrauchungsklappen | Entrauchungsklappen | MA: manuelle Übersteuerung (Antrieb thermisch gekapselt) | FF: Anschlussrahmen (Flanschhöhe: 35 mm, Bohrungen: D = 10 mm) | auf der Bedienungsseite und auf der Einbauseite | B24: BE 24-12-ST TR, BEE 24-ST TR, BEN 24-ST TR, | 24 V AC/DC
1000842292 | Entrauchungsklappe | EK2-EU-MA/DE/1200x200x750/B230 | 5892 | 84818085 | 4 | 60 | 1440 | 300 | 750 | EK2-EU | pcs | DE | EUR | Brand- und Rauchschutz | Entrauchungsklappen | Entrauchungsklappen | MA: manuelle Übersteuerung (Antrieb thermisch gekapselt) | B230: BE 230-12 TR, BEE 230 TR, BEN 230 TR, | 230 V AC
1000842291 | Entrauchungsklappe | EK2-EU-MA/DE/1200x200x750/B24 | 5799 | 84818085 | 4 | 60 | 1440 | 300 | 750 | EK2-EU | pcs | DE | EUR | Brand- und Rauchschutz | Entrauchungsklappen | Entrauchungsklappen | MA: manuelle Übersteuerung (Antrieb thermisch gekapselt) | B24: BE 24-12-ST TR, BEE 24-ST TR, BEN 24-ST TR, | 24 V AC/DC
1000842294 | Entrauchungsklappe | EK2-EU-MA/DE/1200x200x750/FF/B230 | 6266 | 84818085 | 4 | 60 | 1440 | 300 | 750 | EK2-EU | pcs | DE | EUR | Brand- und Rauchschutz | Entrauchungsklappen | Entrauchungsklappen | MA: manuelle Übersteuerung (Antrieb thermisch gekapselt) | FF: Anschlussrahmen (Flanschhöhe: 35 mm, Bohrungen: D = 10 mm) | auf der Bedienungsseite und auf der Einbauseite | B230: BE 230-12 TR, BEE 230 TR, BEN 230 TR, | 230 V AC
1000842293 | Entrauchungsklappe | EK2-EU-MA/DE/1200x200x750/FF/B24 | 6173 | 84818085 | 4 | 60 | 1440 | 300 | 750 | EK2-EU | pcs | DE | EUR | Brand- und Rauchschutz | Entrauchungsklappen | Entrauchungsklappen | MA: manuelle Übersteuerung (Antrieb thermisch gekapselt) | FF: Anschlussrahmen (Flanschhöhe: 35 mm, Bohrungen: D = 10 mm) | auf der Bedienungsseite und auf der Einbauseite | B24: BE 24-12-ST TR, BEE 24-ST TR, BEN 24-ST TR, | 24 V AC/DC
1000761242 | Entrauchungsklappe | EK2-EU-MA/DE/1200x250x650/B230 | 6031 | 84818085 | 4 | 59 | 1440 | 350 | 650 | EK2-EU | pcs | DE | EUR | Brand- und Rauchschutz | Entrauchungsklappen | Entrauchungsklappen | MA: manuelle Übersteuerung (Antrieb thermisch gekapselt) | B230: BE 230-12 TR, BEE 230 TR, BEN 230 TR, | 230 V AC
1000761241 | Entrauchungsklappe | EK2-EU-MA/DE/1200x250x650/B24 | 5938 | 84818085 | 4 | 59 | 1440 | 350 | 650 | EK2-EU | pcs | DE | EUR | Brand- und Rauchschutz | Entrauchungsklappen | Entrauchungsklappen | MA: manuelle Übersteuerung (Antrieb thermisch gekapselt) | B24: BE 24-12-ST TR, BEE 24-ST TR, BEN 24-ST TR, | 24 V AC/DC
1000761244 | Entrauchungsklappe | EK2-EU-MA/DE/1200x250x650/FF/B230 | 6407 | 84818085 | 4 | 59 | 1440 | 350 | 650 | EK2-EU | pcs | DE | EUR | Brand- und Rauchschutz | Entrauchungsklappen | Entrauchungsklappen | MA: manuelle Übersteuerung (Antrieb thermisch gekapselt) | FF: Anschlussrahmen (Flanschhöhe: 35 mm, Bohrungen: D = 10 mm) | auf der Bedienungsseite und auf der Einbauseite | B230: BE 230-12 TR, BEE 230 TR, BEN 230 TR, | 230 V AC
1000761243 | Entrauchungsklappe | EK2-EU-MA/DE/1200x250x650/FF/B24 | 6314 | 84818085 | 4 | 59 | 1440 | 350 | 650 | EK2-EU | pcs | DE | EUR | Brand- und Rauchschutz | Entrauchungsklappen | Entrauchungsklappen | MA: manuelle Übersteuerung (Antrieb thermisch gekapselt) | FF: Anschlussrahmen (Flanschhöhe: 35 mm, Bohrungen: D = 10 mm) | auf der Bedienungsseite und auf der Einbauseite | B24: BE 24-12-ST TR, BEE 24-ST TR, BEN 24-ST TR, | 24 V AC/DC
1000842296 | Entrauchungsklappe | EK2-EU-MA/DE/1200x250x750/B230 | 6031 | 84818085 | 4 | 64 | 1440 | 350 | 750 | EK2-EU | pcs | DE | EUR | Brand- und Rauchschutz | Entrauchungsklappen | Entrauchungsklappen | MA: manuelle Übersteuerung (Antrieb thermisch gekapselt) | B230: BE 230-12 TR, BEE 230 TR, BEN 230 TR, | 230 V AC
1000842295 | Entrauchungsklappe | EK2-EU-MA/DE/1200x250x750/B24 | 5938 | 84818085 | 4 | 64 | 1440 | 350 | 750 | EK2-EU | pcs | DE | EUR | Brand- und Rauchschutz | Entrauchungsklappen | Entrauchungsklappen | MA: manuelle Übersteuerung (Antrieb thermisch gekapselt) | B24: BE 24-12-ST TR, BEE 24-ST TR, BEN 24-ST TR, | 24 V AC/DC
1000842298 | Entrauchungsklappe | EK2-EU-MA/DE/1200x250x750/FF/B230 | 6407 | 84818085 | 4 | 64 | 1440 | 350 | 750 | EK2-EU | pcs | DE | EUR | Brand- und Rauchschutz | Entrauchungsklappen | Entrauchungsklappen | MA: manuelle Übersteuerung (Antrieb thermisch gekapselt) | FF: Anschlussrahmen (Flanschhöhe: 35 mm, Bohrungen: D = 10 mm) | auf der Bedienungsseite und auf der Einbauseite | B230: BE 230-12 TR, BEE 230 TR, BEN 230 TR, | 230 V AC
1000842297 | Entrauchungsklappe | EK2-EU-MA/DE/1200x250x750/FF/B24 | 6314 | 84818085 | 4 | 64 | 1440 | 350 | 750 | EK2-EU | pcs | DE | EUR | Brand- und Rauchschutz | Entrauchungsklappen | Entrauchungsklappen | MA: manuelle Übersteuerung (Antrieb thermisch gekapselt) | FF: Anschlussrahmen (Flanschhöhe: 35 mm, Bohrungen: D = 10 mm) | auf der Bedienungsseite und auf der Einbauseite | B24: BE 24-12-ST TR, BEE 24-ST TR, BEN 24-ST TR, | 24 V AC/DC
1000761246 | Entrauchungsklappe | EK2-EU-MA/DE/1200x300x650/B230 | 6169 | 84818085 | 4 | 62 | 1440 | 400 | 650 | EK2-EU | pcs | DE | EUR | Brand- und Rauchschutz | Entrauchungsklappen | Entrauchungsklappen | MA: manuelle Übersteuerung (Antrieb thermisch gekapselt) | B230: BE 230-12 TR, BEE 230 TR, BEN 230 TR, | 230 V AC
1000761245 | Entrauchungsklappe | EK2-EU-MA/DE/1200x300x650/B24 | 6076 | 84818085 | 4 | 62 | 1440 | 400 | 650 | EK2-EU | pcs | DE | EUR | Brand- und Rauchschutz | Entrauchungsklappen | Entrauchungsklappen | MA: manuelle Übersteuerung (Antrieb thermisch gekapselt) | B24: BE 24-12-ST TR, BEE 24-ST TR, BEN 24-ST TR, | 24 V AC/DC
1000761248 | Entrauchungsklappe | EK2-EU-MA/DE/1200x300x650/FF/B230 | 6551 | 84818085 | 4 | 62 | 1440 | 400 | 650 | EK2-EU | pcs | DE | EUR | Brand- und Rauchschutz | Entrauchungsklappen | Entrauchungsklappen | MA: manuelle Übersteuerung (Antrieb thermisch gekapselt) | FF: Anschlussrahmen (Flanschhöhe: 35 mm, Bohrungen: D = 10 mm) | auf der Bedienungsseite und auf der Einbauseite | B230: BE 230-12 TR, BEE 230 TR, BEN 230 TR, | 230 V AC
1000761247 | Entrauchungsklappe | EK2-EU-MA/DE/1200x300x650/FF/B24 | 6458 | 84818085 | 4 | 62 | 1440 | 400 | 650 | EK2-EU | pcs | DE | EUR | Brand- und Rauchschutz | Entrauchungsklappen | Entrauchungsklappen | MA: manuelle Übersteuerung (Antrieb thermisch gekapselt) | FF: Anschlussrahmen (Flanschhöhe: 35 mm, Bohrungen: D = 10 mm) | auf der Bedienungsseite und auf der Einbauseite | B24: BE 24-12-ST TR, BEE 24-ST TR, BEN 24-ST TR, | 24 V AC/DC
1000842300 | Entrauchungsklappe | EK2-EU-MA/DE/1200x300x750/B230 | 6169 | 84818085 | 4 | 67 | 1440 | 400 | 750 | EK2-EU | pcs | DE | EUR | Brand- und Rauchschutz | Entrauchungsklappen | Entrauchungsklappen | MA: manuelle Übersteuerung (Antrieb thermisch gekapselt) | B230: BE 230-12 TR, BEE 230 TR, BEN 230 TR, | 230 V AC
1000842299 | Entrauchungsklappe | EK2-EU-MA/DE/1200x300x750/B24 | 6076 | 84818085 | 4 | 67 | 1440 | 400 | 750 | EK2-EU | pcs | DE | EUR | Brand- und Rauchschutz | Entrauchungsklappen | Entrauchungsklappen | MA: manuelle Übersteuerung (Antrieb thermisch gekapselt) | B24: BE 24-12-ST TR, BEE 24-ST TR, BEN 24-ST TR, | 24 V AC/DC
1000842302 | Entrauchungsklappe | EK2-EU-MA/DE/1200x300x750/FF/B230 | 6551 | 84818085 | 4 | 67 | 1440 | 400 | 750 | EK2-EU | pcs | DE | EUR | Brand- und Rauchschutz | Entrauchungsklappen | Entrauchungsklappen | MA: manuelle Übersteuerung (Antrieb thermisch gekapselt) | FF: Anschlussrahmen (Flanschhöhe: 35 mm, Bohrungen: D = 10 mm) | auf der Bedienungsseite und auf der Einbauseite | B230: BE 230-12 TR, BEE 230 TR, BEN 230 TR, | 230 V AC
1000842301 | Entrauchungsklappe | EK2-EU-MA/DE/1200x300x750/FF/B24 | 6458 | 84818085 | 4 | 67 | 1440 | 400 | 750 | EK2-EU | pcs | DE | EUR | Brand- und Rauchschutz | Entrauchungsklappen | Entrauchungsklappen | MA: manuelle Übersteuerung (Antrieb thermisch gekapselt) | FF: Anschlussrahmen (Flanschhöhe: 35 mm, Bohrungen: D = 10 mm) | auf der Bedienungsseite und auf der Einbauseite | B24: BE 24-12-ST TR, BEE 24-ST TR, BEN 24-ST TR, | 24 V AC/DC
1000761250 | Entrauchungsklappe | EK2-EU-MA/DE/1200x350x650/B230 | 6310 | 84818085 | 4 | 65 | 1440 | 450 | 650 | EK2-EU | pcs | DE | EUR | Brand- und Rauchschutz | Entrauchungsklappen | Entrauchungsklappen | MA: manuelle Übersteuerung (Antrieb thermisch gekapselt) | B230: BE 230-12 TR, BEE 230 TR, BEN 230 TR, | 230 V AC
1000761249 | Entrauchungsklappe | EK2-EU-MA/DE/1200x350x650/B24 | 6217 | 84818085 | 4 | 65 | 1440 | 450 | 650 | EK2-EU | pcs | DE | EUR | Brand- und Rauchschutz | Entrauchungsklappen | Entrauchungsklappen | MA: manuelle Übersteuerung (Antrieb thermisch gekapselt) | B24: BE 24-12-ST TR, BEE 24-ST TR, BEN 24-ST TR, | 24 V AC/DC
1000761252 | Entrauchungsklappe | EK2-EU-MA/DE/1200x350x650/FF/B230 | 6708 | 84818085 | 4 | 65 | 1440 | 450 | 650 | EK2-EU | pcs | DE | EUR | Brand- und Rauchschutz | Entrauchungsklappen | Entrauchungsklappen | MA: manuelle Übersteuerung (Antrieb thermisch gekapselt) | FF: Anschlussrahmen (Flanschhöhe: 35 mm, Bohrungen: D = 10 mm) | auf der Bedienungsseite und auf der Einbauseite | B230: BE 230-12 TR, BEE 230 TR, BEN 230 TR, | 230 V AC
1000761251 | Entrauchungsklappe | EK2-EU-MA/DE/1200x350x650/FF/B24 | 6615 | 84818085 | 4 | 65 | 1440 | 450 | 650 | EK2-EU | pcs | DE | EUR | Brand- und Rauchschutz | Entrauchungsklappen | Entrauchungsklappen | MA: manuelle Übersteuerung (Antrieb thermisch gekapselt) | FF: Anschlussrahmen (Flanschhöhe: 35 mm, Bohrungen: D = 10 mm) | auf der Bedienungsseite und auf der Einbauseite | B24: BE 24-12-ST TR, BEE 24-ST TR, BEN 24-ST TR, | 24 V AC/DC
1000842304 | Entrauchungsklappe | EK2-EU-MA/DE/1200x350x750/B230 | 6310 | 84818085 | 4 | 71 | 1440 | 450 | 750 | EK2-EU | pcs | DE | EUR | Brand- und Rauchschutz | Entrauchungsklappen | Entrauchungsklappen | MA: manuelle Übersteuerung (Antrieb thermisch gekapselt) | B230: BE 230-12 TR, BEE 230 TR, BEN 230 TR, | 230 V AC
1000842303 | Entrauchungsklappe | EK2-EU-MA/DE/1200x350x750/B24 | 6217 | 84818085 | 4 | 71 | 1440 | 450 | 750 | EK2-EU | pcs | DE | EUR | Brand- und Rauchschutz | Entrauchungsklappen | Entrauchungsklappen | MA: manuelle Übersteuerung (Antrieb thermisch gekapselt) | B24: BE 24-12-ST TR, BEE 24-ST TR, BEN 24-ST TR, | 24 V AC/DC
1000842306 | Entrauchungsklappe | EK2-EU-MA/DE/1200x350x750/FF/B230 | 6708 | 84818085 | 4 | 71 | 1440 | 450 | 750 | EK2-EU | pcs | DE | EUR | Brand- und Rauchschutz | Entrauchungsklappen | Entrauchungsklappen | MA: manuelle Übersteuerung (Antrieb thermisch gekapselt) | FF: Anschlussrahmen (Flanschhöhe: 35 mm, Bohrungen: D = 10 mm) | auf der Bedienungsseite und auf der Einbauseite | B230: BE 230-12 TR, BEE 230 TR, BEN 230 TR, | 230 V AC
1000842305 | Entrauchungsklappe | EK2-EU-MA/DE/1200x350x750/FF/B24 | 6615 | 84818085 | 4 | 71 | 1440 | 450 | 750 | EK2-EU | pcs | DE | EUR | Brand- und Rauchschutz | Entrauchungsklappen | Entrauchungsklappen | MA: manuelle Übersteuerung (Antrieb thermisch gekapselt) | FF: Anschlussrahmen (Flanschhöhe: 35 mm, Bohrungen: D = 10 mm) | auf der Bedienungsseite und auf der Einbauseite | B24: BE 24-12-ST TR, BEE 24-ST TR, BEN 24-ST TR, | 24 V AC/DC
1000761414 | Entrauchungsklappe | EK2-EU-MA/DE/1200x400x600/B230 | 6459 | 84818085 | 4 | 60 | 1440 | 500 | 600 | EK2-EU | pcs | DE | EUR | Brand- und Rauchschutz | Entrauchungsklappen | Entrauchungsklappen | MA: manuelle Übersteuerung (Antrieb thermisch gekapselt) | B230: BE 230-12 TR, BEE 230 TR, BEN 230 TR, | 230 V AC
1000761413 | Entrauchungsklappe | EK2-EU-MA/DE/1200x400x600/B24 | 6366 | 84818085 | 4 | 60 | 1440 | 500 | 600 | EK2-EU | pcs | DE | EUR | Brand- und Rauchschutz | Entrauchungsklappen | Entrauchungsklappen | MA: manuelle Übersteuerung (Antrieb thermisch gekapselt) | B24: BE 24-12-ST TR, BEE 24-ST TR, BEN 24-ST TR, | 24 V AC/DC
1000761416 | Entrauchungsklappe | EK2-EU-MA/DE/1200x400x600/FF/B230 | 6871 | 84818085 | 4 | 60 | 1440 | 500 | 600 | EK2-EU | pcs | DE | EUR | Brand- und Rauchschutz | Entrauchungsklappen | Entrauchungsklappen | MA: manuelle Übersteuerung (Antrieb thermisch gekapselt) | FF: Anschlussrahmen (Flanschhöhe: 35 mm, Bohrungen: D = 10 mm) | auf der Bedienungsseite und auf der Einbauseite | B230: BE 230-12 TR, BEE 230 TR, BEN 230 TR, | 230 V AC
1000761415 | Entrauchungsklappe | EK2-EU-MA/DE/1200x400x600/FF/B24 | 6778 | 84818085 | 4 | 60 | 1440 | 500 | 600 | EK2-EU | pcs | DE | EUR | Brand- und Rauchschutz | Entrauchungsklappen | Entrauchungsklappen | MA: manuelle Übersteuerung (Antrieb thermisch gekapselt) | FF: Anschlussrahmen (Flanschhöhe: 35 mm, Bohrungen: D = 10 mm) | auf der Bedienungsseite und auf der Einbauseite | B24: BE 24-12-ST TR, BEE 24-ST TR, BEN 24-ST TR, | 24 V AC/DC
1000842308 | Entrauchungsklappe | EK2-EU-MA/DE/1200x400x750/B230 | 6587 | 84818085 | 4 | 70 | 1440 | 500 | 750 | EK2-EU | pcs | DE | EUR | Brand- und Rauchschutz | Entrauchungsklappen | Entrauchungsklappen | MA: manuelle Übersteuerung (Antrieb thermisch gekapselt) | B230: BE 230-12 TR, BEE 230 TR, BEN 230 TR, | 230 V AC
1000842307 | Entrauchungsklappe | EK2-EU-MA/DE/1200x400x750/B24 | 6494 | 84818085 | 4 | 70 | 1440 | 500 | 750 | EK2-EU | pcs | DE | EUR | Brand- und Rauchschutz | Entrauchungsklappen | Entrauchungsklappen | MA: manuelle Übersteuerung (Antrieb thermisch gekapselt) | B24: BE 24-12-ST TR, BEE 24-ST TR, BEN 24-ST TR, | 24 V AC/DC
1000842310 | Entrauchungsklappe | EK2-EU-MA/DE/1200x400x750/FF/B230 | 6999 | 84818085 | 4 | 70 | 1440 | 500 | 750 | EK2-EU | pcs | DE | EUR | Brand- und Rauchschutz | Entrauchungsklappen | Entrauchungsklappen | MA: manuelle Übersteuerung (Antrieb thermisch gekapselt) | FF: Anschlussrahmen (Flanschhöhe: 35 mm, Bohrungen: D = 10 mm) | auf der Bedienungsseite und auf der Einbauseite | B230: BE 230-12 TR, BEE 230 TR, BEN 230 TR, | 230 V AC
1000842309 | Entrauchungsklappe | EK2-EU-MA/DE/1200x400x750/FF/B24 | 6906 | 84818085 | 4 | 70 | 1440 | 500 | 750 | EK2-EU | pcs | DE | EUR | Brand- und Rauchschutz | Entrauchungsklappen | Entrauchungsklappen | MA: manuelle Übersteuerung (Antrieb thermisch gekapselt) | FF: Anschlussrahmen (Flanschhöhe: 35 mm, Bohrungen: D = 10 mm) | auf der Bedienungsseite und auf der Einbauseite | B24: BE 24-12-ST TR, BEE 24-ST TR, BEN 24-ST TR, | 24 V AC/DC
1000761418 | Entrauchungsklappe | EK2-EU-MA/DE/1200x500x600/B230 | 6597 | 84818085 | 4 | 66 | 1440 | 600 | 600 | EK2-EU | pcs | DE | EUR | Brand- und Rauchschutz | Entrauchungsklappen | Entrauchungsklappen | MA: manuelle Übersteuerung (Antrieb thermisch gekapselt) | B230: BE 230-12 TR, BEE 230 TR, BEN 230 TR, | 230 V AC
1000761417 | Entrauchungsklappe | EK2-EU-MA/DE/1200x500x600/B24 | 6504 | 84818085 | 4 | 66 | 1440 | 600 | 600 | EK2-EU | pcs | DE | EUR | Brand- und Rauchschutz | Entrauchungsklappen | Entrauchungsklappen | MA: manuelle Übersteuerung (Antrieb thermisch gekapselt) | B24: BE 24-12-ST TR, BEE 24-ST TR, BEN 24-ST TR, | 24 V AC/DC
1000761420 | Entrauchungsklappe | EK2-EU-MA/DE/1200x500x600/FF/B230 | 7017 | 84818085 | 4 | 66 | 1440 | 600 | 600 | EK2-EU | pcs | DE | EUR | Brand- und Rauchschutz | Entrauchungsklappen | Entrauchungsklappen | MA: manuelle Übersteuerung (Antrieb thermisch gekapselt) | FF: Anschlussrahmen (Flanschhöhe: 35 mm, Bohrungen: D = 10 mm) | auf der Bedienungsseite und auf der Einbauseite | B230: BE 230-12 TR, BEE 230 TR, BEN 230 TR, | 230 V AC
1000761419 | Entrauchungsklappe | EK2-EU-MA/DE/1200x500x600/FF/B24 | 6924 | 84818085 | 4 | 66 | 1440 | 600 | 600 | EK2-EU | pcs | DE | EUR | Brand- und Rauchschutz | Entrauchungsklappen | Entrauchungsklappen | MA: manuelle Übersteuerung (Antrieb thermisch gekapselt) | FF: Anschlussrahmen (Flanschhöhe: 35 mm, Bohrungen: D = 10 mm) | auf der Bedienungsseite und auf der Einbauseite | B24: BE 24-12-ST TR, BEE 24-ST TR, BEN 24-ST TR, | 24 V AC/DC
1000842312 | Entrauchungsklappe | EK2-EU-MA/DE/1200x500x750/B230 | 6728 | 84818085 | 4 | 77 | 1440 | 600 | 750 | EK2-EU | pcs | DE | EUR | Brand- und Rauchschutz | Entrauchungsklappen | Entrauchungsklappen | MA: manuelle Übersteuerung (Antrieb thermisch gekapselt) | B230: BE 230-12 TR, BEE 230 TR, BEN 230 TR, | 230 V AC
1000842311 | Entrauchungsklappe | EK2-EU-MA/DE/1200x500x750/B24 | 6635 | 84818085 | 4 | 77 | 1440 | 600 | 750 | EK2-EU | pcs | DE | EUR | Brand- und Rauchschutz | Entrauchungsklappen | Entrauchungsklappen | MA: manuelle Übersteuerung (Antrieb thermisch gekapselt) | B24: BE 24-12-ST TR, BEE 24-ST TR, BEN 24-ST TR, | 24 V AC/DC
1000842314 | Entrauchungsklappe | EK2-EU-MA/DE/1200x500x750/FF/B230 | 7148 | 84818085 | 4 | 77 | 1440 | 600 | 750 | EK2-EU | pcs | DE | EUR | Brand- und Rauchschutz | Entrauchungsklappen | Entrauchungsklappen | MA: manuelle Übersteuerung (Antrieb thermisch gekapselt) | FF: Anschlussrahmen (Flanschhöhe: 35 mm, Bohrungen: D = 10 mm) | auf der Bedienungsseite und auf der Einbauseite | B230: BE 230-12 TR, BEE 230 TR, BEN 230 TR, | 230 V AC
1000842313 | Entrauchungsklappe | EK2-EU-MA/DE/1200x500x750/FF/B24 | 7055 | 84818085 | 4 | 77 | 1440 | 600 | 750 | EK2-EU | pcs | DE | EUR | Brand- und Rauchschutz | Entrauchungsklappen | Entrauchungsklappen | MA: manuelle Übersteuerung (Antrieb thermisch gekapselt) | FF: Anschlussrahmen (Flanschhöhe: 35 mm, Bohrungen: D = 10 mm) | auf der Bedienungsseite und auf der Einbauseite | B24: BE 24-12-ST TR, BEE 24-ST TR, BEN 24-ST TR, | 24 V AC/DC
1000842316 | Entrauchungsklappe | EK2-EU-MA/DE/1200x600x750/B230 | 7005 | 84818085 | 4 | 103 | 1440 | 700 | 750 | EK2-EU | pcs | DE | EUR | Brand- und Rauchschutz | Entrauchungsklappen | Entrauchungsklappen | MA: manuelle Übersteuerung (Antrieb thermisch gekapselt) | B230: BE 230-12 TR, BEE 230 TR, BEN 230 TR, | 230 V AC
1000842315 | Entrauchungsklappe | EK2-EU-MA/DE/1200x600x750/B24 | 6912 | 84818085 | 4 | 103 | 1440 | 700 | 750 | EK2-EU | pcs | DE | EUR | Brand- und Rauchschutz | Entrauchungsklappen | Entrauchungsklappen | MA: manuelle Übersteuerung (Antrieb thermisch gekapselt) | B24: BE 24-12-ST TR, BEE 24-ST TR, BEN 24-ST TR, | 24 V AC/DC
1000842318 | Entrauchungsklappe | EK2-EU-MA/DE/1200x600x750/FF/B230 | 7433 | 84818085 | 4 | 103 | 1440 | 700 | 750 | EK2-EU | pcs | DE | EUR | Brand- und Rauchschutz | Entrauchungsklappen | Entrauchungsklappen | MA: manuelle Übersteuerung (Antrieb thermisch gekapselt) | FF: Anschlussrahmen (Flanschhöhe: 35 mm, Bohrungen: D = 10 mm) | auf der Bedienungsseite und auf der Einbauseite | B230: BE 230-12 TR, BEE 230 TR, BEN 230 TR, | 230 V AC
1000842317 | Entrauchungsklappe | EK2-EU-MA/DE/1200x600x750/FF/B24 | 7340 | 84818085 | 4 | 103 | 1440 | 700 | 750 | EK2-EU | pcs | DE | EUR | Brand- und Rauchschutz | Entrauchungsklappen | Entrauchungsklappen | MA: manuelle Übersteuerung (Antrieb thermisch gekapselt) | FF: Anschlussrahmen (Flanschhöhe: 35 mm, Bohrungen: D = 10 mm) | auf der Bedienungsseite und auf der Einbauseite | B24: BE 24-12-ST TR, BEE 24-ST TR, BEN 24-ST TR, | 24 V AC/DC
1000762797 | Entrauchungsklappe | EK2-EU-MA/DE/1200x600x800/B230 | 7208 | 84818085 | 4 | 103 | 1440 | 700 | 800 | EK2-EU | pcs | DE | EUR | Brand- und Rauchschutz | Entrauchungsklappen | Entrauchungsklappen | MA: manuelle Übersteuerung (Antrieb thermisch gekapselt) | B230: BE 230-12 TR, BEE 230 TR, BEN 230 TR, | 230 V AC
1000762796 | Entrauchungsklappe | EK2-EU-MA/DE/1200x600x800/B24 | 7115 | 84818085 | 4 | 103 | 1440 | 700 | 800 | EK2-EU | pcs | DE | EUR | Brand- und Rauchschutz | Entrauchungsklappen | Entrauchungsklappen | MA: manuelle Übersteuerung (Antrieb thermisch gekapselt) | B24: BE 24-12-ST TR, BEE 24-ST TR, BEN 24-ST TR, | 24 V AC/DC
1000762799 | Entrauchungsklappe | EK2-EU-MA/DE/1200x600x800/FF/B230 | 7636 | 84818085 | 4 | 103 | 1440 | 700 | 800 | EK2-EU | pcs | DE | EUR | Brand- und Rauchschutz | Entrauchungsklappen | Entrauchungsklappen | MA: manuelle Übersteuerung (Antrieb thermisch gekapselt) | FF: Anschlussrahmen (Flanschhöhe: 35 mm, Bohrungen: D = 10 mm) | auf der Bedienungsseite und auf der Einbauseite | B230: BE 230-12 TR, BEE 230 TR, BEN 230 TR, | 230 V AC
1000762798 | Entrauchungsklappe | EK2-EU-MA/DE/1200x600x800/FF/B24 | 7543 | 84818085 | 4 | 103 | 1440 | 700 | 800 | EK2-EU | pcs | DE | EUR | Brand- und Rauchschutz | Entrauchungsklappen | Entrauchungsklappen | MA: manuelle Übersteuerung (Antrieb thermisch gekapselt) | FF: Anschlussrahmen (Flanschhöhe: 35 mm, Bohrungen: D = 10 mm) | auf der Bedienungsseite und auf der Einbauseite | B24: BE 24-12-ST TR, BEE 24-ST TR, BEN 24-ST TR, | 24 V AC/DC
1000842320 | Entrauchungsklappe | EK2-EU-MA/DE/1200x700x750/B230 | 7286 | 84818085 | 4 | 110 | 1440 | 800 | 750 | EK2-EU | pcs | DE | EUR | Brand- und Rauchschutz | Entrauchungsklappen | Entrauchungsklappen | MA: manuelle Übersteuerung (Antrieb thermisch gekapselt) | B230: BE 230-12 TR, BEE 230 TR, BEN 230 TR, | 230 V AC
1000842319 | Entrauchungsklappe | EK2-EU-MA/DE/1200x700x750/B24 | 7193 | 84818085 | 4 | 110 | 1440 | 800 | 750 | EK2-EU | pcs | DE | EUR | Brand- und Rauchschutz | Entrauchungsklappen | Entrauchungsklappen | MA: manuelle Übersteuerung (Antrieb thermisch gekapselt) | B24: BE 24-12-ST TR, BEE 24-ST TR, BEN 24-ST TR, | 24 V AC/DC
1000842322 | Entrauchungsklappe | EK2-EU-MA/DE/1200x700x750/FF/B230 | 7742 | 84818085 | 4 | 110 | 1440 | 800 | 750 | EK2-EU | pcs | DE | EUR | Brand- und Rauchschutz | Entrauchungsklappen | Entrauchungsklappen | MA: manuelle Übersteuerung (Antrieb thermisch gekapselt) | FF: Anschlussrahmen (Flanschhöhe: 35 mm, Bohrungen: D = 10 mm) | auf der Bedienungsseite und auf der Einbauseite | B230: BE 230-12 TR, BEE 230 TR, BEN 230 TR, | 230 V AC
1000842321 | Entrauchungsklappe | EK2-EU-MA/DE/1200x700x750/FF/B24 | 7649 | 84818085 | 4 | 110 | 1440 | 800 | 750 | EK2-EU | pcs | DE | EUR | Brand- und Rauchschutz | Entrauchungsklappen | Entrauchungsklappen | MA: manuelle Übersteuerung (Antrieb thermisch gekapselt) | FF: Anschlussrahmen (Flanschhöhe: 35 mm, Bohrungen: D = 10 mm) | auf der Bedienungsseite und auf der Einbauseite | B24: BE 24-12-ST TR, BEE 24-ST TR, BEN 24-ST TR, | 24 V AC/DC
1000762801 | Entrauchungsklappe | EK2-EU-MA/DE/1200x700x800/B230 | 7497 | 84818085 | 4 | 110 | 1440 | 800 | 800 | EK2-EU | pcs | DE | EUR | Brand- und Rauchschutz | Entrauchungsklappen | Entrauchungsklappen | MA: manuelle Übersteuerung (Antrieb thermisch gekapselt) | B230: BE 230-12 TR, BEE 230 TR, BEN 230 TR, | 230 V AC
1000762800 | Entrauchungsklappe | EK2-EU-MA/DE/1200x700x800/B24 | 7404 | 84818085 | 4 | 110 | 1440 | 800 | 800 | EK2-EU | pcs | DE | EUR | Brand- und Rauchschutz | Entrauchungsklappen | Entrauchungsklappen | MA: manuelle Übersteuerung (Antrieb thermisch gekapselt) | B24: BE 24-12-ST TR, BEE 24-ST TR, BEN 24-ST TR, | 24 V AC/DC
1000762803 | Entrauchungsklappe | EK2-EU-MA/DE/1200x700x800/FF/B230 | 7953 | 84818085 | 4 | 110 | 1440 | 800 | 800 | EK2-EU | pcs | DE | EUR | Brand- und Rauchschutz | Entrauchungsklappen | Entrauchungsklappen | MA: manuelle Übersteuerung (Antrieb thermisch gekapselt) | FF: Anschlussrahmen (Flanschhöhe: 35 mm, Bohrungen: D = 10 mm) | auf der Bedienungsseite und auf der Einbauseite | B230: BE 230-12 TR, BEE 230 TR, BEN 230 TR, | 230 V AC
1000762802 | Entrauchungsklappe | EK2-EU-MA/DE/1200x700x800/FF/B24 | 7860 | 84818085 | 4 | 110 | 1440 | 800 | 800 | EK2-EU | pcs | DE | EUR | Brand- und Rauchschutz | Entrauchungsklappen | Entrauchungsklappen | MA: manuelle Übersteuerung (Antrieb thermisch gekapselt) | FF: Anschlussrahmen (Flanschhöhe: 35 mm, Bohrungen: D = 10 mm) | auf der Bedienungsseite und auf der Einbauseite | B24: BE 24-12-ST TR, BEE 24-ST TR, BEN 24-ST TR, | 24 V AC/DC
1000842324 | Entrauchungsklappe | EK2-EU-MA/DE/1200x800x750/B230 | 7566 | 84818085 | 4 | 118 | 1440 | 900 | 750 | EK2-EU | pcs | DE | EUR | Brand- und Rauchschutz | Entrauchungsklappen | Entrauchungsklappen | MA: manuelle Übersteuerung (Antrieb thermisch gekapselt) | B230: BE 230-12 TR, BEE 230 TR, BEN 230 TR, | 230 V AC
1000842323 | Entrauchungsklappe | EK2-EU-MA/DE/1200x800x750/B24 | 7473 | 84818085 | 4 | 118 | 1440 | 900 | 750 | EK2-EU | pcs | DE | EUR | Brand- und Rauchschutz | Entrauchungsklappen | Entrauchungsklappen | MA: manuelle Übersteuerung (Antrieb thermisch gekapselt) | B24: BE 24-12-ST TR, BEE 24-ST TR, BEN 24-ST TR, | 24 V AC/DC
1000842326 | Entrauchungsklappe | EK2-EU-MA/DE/1200x800x750/FF/B230 | 8030 | 84818085 | 4 | 118 | 1440 | 900 | 750 | EK2-EU | pcs | DE | EUR | Brand- und Rauchschutz | Entrauchungsklappen | Entrauchungsklappen | MA: manuelle Übersteuerung (Antrieb thermisch gekapselt) | FF: Anschlussrahmen (Flanschhöhe: 35 mm, Bohrungen: D = 10 mm) | auf der Bedienungsseite und auf der Einbauseite | B230: BE 230-12 TR, BEE 230 TR, BEN 230 TR, | 230 V AC
1000842325 | Entrauchungsklappe | EK2-EU-MA/DE/1200x800x750/FF/B24 | 7937 | 84818085 | 4 | 118 | 1440 | 900 | 750 | EK2-EU | pcs | DE | EUR | Brand- und Rauchschutz | Entrauchungsklappen | Entrauchungsklappen | MA: manuelle Übersteuerung (Antrieb thermisch gekapselt) | FF: Anschlussrahmen (Flanschhöhe: 35 mm, Bohrungen: D = 10 mm) | auf der Bedienungsseite und auf der Einbauseite | B24: BE 24-12-ST TR, BEE 24-ST TR, BEN 24-ST TR, | 24 V AC/DC
1000762805 | Entrauchungsklappe | EK2-EU-MA/DE/1200x800x800/B230 | 7786 | 84818085 | 4 | 118 | 1440 | 900 | 800 | EK2-EU | pcs | DE | EUR | Brand- und Rauchschutz | Entrauchungsklappen | Entrauchungsklappen | MA: manuelle Übersteuerung (Antrieb thermisch gekapselt) | B230: BE 230-12 TR, BEE 230 TR, BEN 230 TR, | 230 V AC
1000762804 | Entrauchungsklappe | EK2-EU-MA/DE/1200x800x800/B24 | 7693 | 84818085 | 4 | 118 | 1440 | 900 | 800 | EK2-EU | pcs | DE | EUR | Brand- und Rauchschutz | Entrauchungsklappen | Entrauchungsklappen | MA: manuelle Übersteuerung (Antrieb thermisch gekapselt) | B24: BE 24-12-ST TR, BEE 24-ST TR, BEN 24-ST TR, | 24 V AC/DC
1000762807 | Entrauchungsklappe | EK2-EU-MA/DE/1200x800x800/FF/B230 | 8250 | 84818085 | 4 | 118 | 1440 | 900 | 800 | EK2-EU | pcs | DE | EUR | Brand- und Rauchschutz | Entrauchungsklappen | Entrauchungsklappen | MA: manuelle Übersteuerung (Antrieb thermisch gekapselt) | FF: Anschlussrahmen (Flanschhöhe: 35 mm, Bohrungen: D = 10 mm) | auf der Bedienungsseite und auf der Einbauseite | B230: BE 230-12 TR, BEE 230 TR, BEN 230 TR, | 230 V AC
1000762806 | Entrauchungsklappe | EK2-EU-MA/DE/1200x800x800/FF/B24 | 8157 | 84818085 | 4 | 118 | 1440 | 900 | 800 | EK2-EU | pcs | DE | EUR | Brand- und Rauchschutz | Entrauchungsklappen | Entrauchungsklappen | MA: manuelle Übersteuerung (Antrieb thermisch gekapselt) | FF: Anschlussrahmen (Flanschhöhe: 35 mm, Bohrungen: D = 10 mm) | auf der Bedienungsseite und auf der Einbauseite | B24: BE 24-12-ST TR, BEE 24-ST TR, BEN 24-ST TR, | 24 V AC/DC
1000761254 | Entrauchungsklappe | EK2-EU-MA/DE/1300x200x650/B230 | 6080 | 84818085 | 4 | 55 | 1540 | 300 | 650 | EK2-EU | pcs | DE | EUR | Brand- und Rauchschutz | Entrauchungsklappen | Entrauchungsklappen | MA: manuelle Übersteuerung (Antrieb thermisch gekapselt) | B230: BE 230-12 TR, BEE 230 TR, BEN 230 TR, | 230 V AC
1000761253 | Entrauchungsklappe | EK2-EU-MA/DE/1300x200x650/B24 | 5987 | 84818085 | 4 | 55 | 1540 | 300 | 650 | EK2-EU | pcs | DE | EUR | Brand- und Rauchschutz | Entrauchungsklappen | Entrauchungsklappen | MA: manuelle Übersteuerung (Antrieb thermisch gekapselt) | B24: BE 24-12-ST TR, BEE 24-ST TR, BEN 24-ST TR, | 24 V AC/DC
1000761256 | Entrauchungsklappe | EK2-EU-MA/DE/1300x200x650/FF/B230 | 6462 | 84818085 | 4 | 55 | 1540 | 300 | 650 | EK2-EU | pcs | DE | EUR | Brand- und Rauchschutz | Entrauchungsklappen | Entrauchungsklappen | MA: manuelle Übersteuerung (Antrieb thermisch gekapselt) | FF: Anschlussrahmen (Flanschhöhe: 35 mm, Bohrungen: D = 10 mm) | auf der Bedienungsseite und auf der Einbauseite | B230: BE 230-12 TR, BEE 230 TR, BEN 230 TR, | 230 V AC
1000761255 | Entrauchungsklappe | EK2-EU-MA/DE/1300x200x650/FF/B24 | 6369 | 84818085 | 4 | 55 | 1540 | 300 | 650 | EK2-EU | pcs | DE | EUR | Brand- und Rauchschutz | Entrauchungsklappen | Entrauchungsklappen | MA: manuelle Übersteuerung (Antrieb thermisch gekapselt) | FF: Anschlussrahmen (Flanschhöhe: 35 mm, Bohrungen: D = 10 mm) | auf der Bedienungsseite und auf der Einbauseite | B24: BE 24-12-ST TR, BEE 24-ST TR, BEN 24-ST TR, | 24 V AC/DC
1000842328 | Entrauchungsklappe | EK2-EU-MA/DE/1300x200x750/B230 | 6080 | 84818085 | 4 | 60 | 1540 | 300 | 750 | EK2-EU | pcs | DE | EUR | Brand- und Rauchschutz | Entrauchungsklappen | Entrauchungsklappen | MA: manuelle Übersteuerung (Antrieb thermisch gekapselt) | B230: BE 230-12 TR, BEE 230 TR, BEN 230 TR, | 230 V AC
1000842327 | Entrauchungsklappe | EK2-EU-MA/DE/1300x200x750/B24 | 5987 | 84818085 | 4 | 60 | 1540 | 300 | 750 | EK2-EU | pcs | DE | EUR | Brand- und Rauchschutz | Entrauchungsklappen | Entrauchungsklappen | MA: manuelle Übersteuerung (Antrieb thermisch gekapselt) | B24: BE 24-12-ST TR, BEE 24-ST TR, BEN 24-ST TR, | 24 V AC/DC
1000842330 | Entrauchungsklappe | EK2-EU-MA/DE/1300x200x750/FF/B230 | 6462 | 84818085 | 4 | 60 | 1540 | 300 | 750 | EK2-EU | pcs | DE | EUR | Brand- und Rauchschutz | Entrauchungsklappen | Entrauchungsklappen | MA: manuelle Übersteuerung (Antrieb thermisch gekapselt) | FF: Anschlussrahmen (Flanschhöhe: 35 mm, Bohrungen: D = 10 mm) | auf der Bedienungsseite und auf der Einbauseite | B230: BE 230-12 TR, BEE 230 TR, BEN 230 TR, | 230 V AC
1000842329 | Entrauchungsklappe | EK2-EU-MA/DE/1300x200x750/FF/B24 | 6369 | 84818085 | 4 | 60 | 1540 | 300 | 750 | EK2-EU | pcs | DE | EUR | Brand- und Rauchschutz | Entrauchungsklappen | Entrauchungsklappen | MA: manuelle Übersteuerung (Antrieb thermisch gekapselt) | FF: Anschlussrahmen (Flanschhöhe: 35 mm, Bohrungen: D = 10 mm) | auf der Bedienungsseite und auf der Einbauseite | B24: BE 24-12-ST TR, BEE 24-ST TR, BEN 24-ST TR, | 24 V AC/DC
1000761258 | Entrauchungsklappe | EK2-EU-MA/DE/1300x250x650/B230 | 6226 | 84818085 | 4 | 59 | 1540 | 350 | 650 | EK2-EU | pcs | DE | EUR | Brand- und Rauchschutz | Entrauchungsklappen | Entrauchungsklappen | MA: manuelle Übersteuerung (Antrieb thermisch gekapselt) | B230: BE 230-12 TR, BEE 230 TR, BEN 230 TR, | 230 V AC
1000761257 | Entrauchungsklappe | EK2-EU-MA/DE/1300x250x650/B24 | 6133 | 84818085 | 4 | 59 | 1540 | 350 | 650 | EK2-EU | pcs | DE | EUR | Brand- und Rauchschutz | Entrauchungsklappen | Entrauchungsklappen | MA: manuelle Übersteuerung (Antrieb thermisch gekapselt) | B24: BE 24-12-ST TR, BEE 24-ST TR, BEN 24-ST TR, | 24 V AC/DC
1000761260 | Entrauchungsklappe | EK2-EU-MA/DE/1300x250x650/FF/B230 | 6624 | 84818085 | 4 | 59 | 1540 | 350 | 650 | EK2-EU | pcs | DE | EUR | Brand- und Rauchschutz | Entrauchungsklappen | Entrauchungsklappen | MA: manuelle Übersteuerung (Antrieb thermisch gekapselt) | FF: Anschlussrahmen (Flanschhöhe: 35 mm, Bohrungen: D = 10 mm) | auf der Bedienungsseite und auf der Einbauseite | B230: BE 230-12 TR, BEE 230 TR, BEN 230 TR, | 230 V AC
1000761259 | Entrauchungsklappe | EK2-EU-MA/DE/1300x250x650/FF/B24 | 6531 | 84818085 | 4 | 59 | 1540 | 350 | 650 | EK2-EU | pcs | DE | EUR | Brand- und Rauchschutz | Entrauchungsklappen | Entrauchungsklappen | MA: manuelle Übersteuerung (Antrieb thermisch gekapselt) | FF: Anschlussrahmen (Flanschhöhe: 35 mm, Bohrungen: D = 10 mm) | auf der Bedienungsseite und auf der Einbauseite | B24: BE 24-12-ST TR, BEE 24-ST TR, BEN 24-ST TR, | 24 V AC/DC
1000842332 | Entrauchungsklappe | EK2-EU-MA/DE/1300x250x750/B230 | 6226 | 84818085 | 4 | 64 | 1540 | 350 | 750 | EK2-EU | pcs | DE | EUR | Brand- und Rauchschutz | Entrauchungsklappen | Entrauchungsklappen | MA: manuelle Übersteuerung (Antrieb thermisch gekapselt) | B230: BE 230-12 TR, BEE 230 TR, BEN 230 TR, | 230 V AC
1000842331 | Entrauchungsklappe | EK2-EU-MA/DE/1300x250x750/B24 | 6133 | 84818085 | 4 | 64 | 1540 | 350 | 750 | EK2-EU | pcs | DE | EUR | Brand- und Rauchschutz | Entrauchungsklappen | Entrauchungsklappen | MA: manuelle Übersteuerung (Antrieb thermisch gekapselt) | B24: BE 24-12-ST TR, BEE 24-ST TR, BEN 24-ST TR, | 24 V AC/DC
1000842334 | Entrauchungsklappe | EK2-EU-MA/DE/1300x250x750/FF/B230 | 6624 | 84818085 | 4 | 64 | 1540 | 350 | 750 | EK2-EU | pcs | DE | EUR | Brand- und Rauchschutz | Entrauchungsklappen | Entrauchungsklappen | MA: manuelle Übersteuerung (Antrieb thermisch gekapselt) | FF: Anschlussrahmen (Flanschhöhe: 35 mm, Bohrungen: D = 10 mm) | auf der Bedienungsseite und auf der Einbauseite | B230: BE 230-12 TR, BEE 230 TR, BEN 230 TR, | 230 V AC
1000842333 | Entrauchungsklappe | EK2-EU-MA/DE/1300x250x750/FF/B24 | 6531 | 84818085 | 4 | 64 | 1540 | 350 | 750 | EK2-EU | pcs | DE | EUR | Brand- und Rauchschutz | Entrauchungsklappen | Entrauchungsklappen | MA: manuelle Übersteuerung (Antrieb thermisch gekapselt) | FF: Anschlussrahmen (Flanschhöhe: 35 mm, Bohrungen: D = 10 mm) | auf der Bedienungsseite und auf der Einbauseite | B24: BE 24-12-ST TR, BEE 24-ST TR, BEN 24-ST TR, | 24 V AC/DC
1000761262 | Entrauchungsklappe | EK2-EU-MA/DE/1300x300x650/B230 | 6370 | 84818085 | 4 | 62 | 1540 | 400 | 650 | EK2-EU | pcs | DE | EUR | Brand- und Rauchschutz | Entrauchungsklappen | Entrauchungsklappen | MA: manuelle Übersteuerung (Antrieb thermisch gekapselt) | B230: BE 230-12 TR, BEE 230 TR, BEN 230 TR, | 230 V AC
1000761261 | Entrauchungsklappe | EK2-EU-MA/DE/1300x300x650/B24 | 6277 | 84818085 | 4 | 62 | 1540 | 400 | 650 | EK2-EU | pcs | DE | EUR | Brand- und Rauchschutz | Entrauchungsklappen | Entrauchungsklappen | MA: manuelle Übersteuerung (Antrieb thermisch gekapselt) | B24: BE 24-12-ST TR, BEE 24-ST TR, BEN 24-ST TR, | 24 V AC/DC
1000761264 | Entrauchungsklappe | EK2-EU-MA/DE/1300x300x650/FF/B230 | 6770 | 84818085 | 4 | 62 | 1540 | 400 | 650 | EK2-EU | pcs | DE | EUR | Brand- und Rauchschutz | Entrauchungsklappen | Entrauchungsklappen | MA: manuelle Übersteuerung (Antrieb thermisch gekapselt) | FF: Anschlussrahmen (Flanschhöhe: 35 mm, Bohrungen: D = 10 mm) | auf der Bedienungsseite und auf der Einbauseite | B230: BE 230-12 TR, BEE 230 TR, BEN 230 TR, | 230 V AC
1000761263 | Entrauchungsklappe | EK2-EU-MA/DE/1300x300x650/FF/B24 | 6677 | 84818085 | 4 | 62 | 1540 | 400 | 650 | EK2-EU | pcs | DE | EUR | Brand- und Rauchschutz | Entrauchungsklappen | Entrauchungsklappen | MA: manuelle Übersteuerung (Antrieb thermisch gekapselt) | FF: Anschlussrahmen (Flanschhöhe: 35 mm, Bohrungen: D = 10 mm) | auf der Bedienungsseite und auf der Einbauseite | B24: BE 24-12-ST TR, BEE 24-ST TR, BEN 24-ST TR, | 24 V AC/DC
1000842336 | Entrauchungsklappe | EK2-EU-MA/DE/1300x300x750/B230 | 6370 | 84818085 | 4 | 67 | 1540 | 400 | 750 | EK2-EU | pcs | DE | EUR | Brand- und Rauchschutz | Entrauchungsklappen | Entrauchungsklappen | MA: manuelle Übersteuerung (Antrieb thermisch gekapselt) | B230: BE 230-12 TR, BEE 230 TR, BEN 230 TR, | 230 V AC
1000842335 | Entrauchungsklappe | EK2-EU-MA/DE/1300x300x750/B24 | 6277 | 84818085 | 4 | 67 | 1540 | 400 | 750 | EK2-EU | pcs | DE | EUR | Brand- und Rauchschutz | Entrauchungsklappen | Entrauchungsklappen | MA: manuelle Übersteuerung (Antrieb thermisch gekapselt) | B24: BE 24-12-ST TR, BEE 24-ST TR, BEN 24-ST TR, | 24 V AC/DC
1000842338 | Entrauchungsklappe | EK2-EU-MA/DE/1300x300x750/FF/B230 | 6770 | 84818085 | 4 | 67 | 1540 | 400 | 750 | EK2-EU | pcs | DE | EUR | Brand- und Rauchschutz | Entrauchungsklappen | Entrauchungsklappen | MA: manuelle Übersteuerung (Antrieb thermisch gekapselt) | FF: Anschlussrahmen (Flanschhöhe: 35 mm, Bohrungen: D = 10 mm) | auf der Bedienungsseite und auf der Einbauseite | B230: BE 230-12 TR, BEE 230 TR, BEN 230 TR, | 230 V AC
1000842337 | Entrauchungsklappe | EK2-EU-MA/DE/1300x300x750/FF/B24 | 6677 | 84818085 | 4 | 67 | 1540 | 400 | 750 | EK2-EU | pcs | DE | EUR | Brand- und Rauchschutz | Entrauchungsklappen | Entrauchungsklappen | MA: manuelle Übersteuerung (Antrieb thermisch gekapselt) | FF: Anschlussrahmen (Flanschhöhe: 35 mm, Bohrungen: D = 10 mm) | auf der Bedienungsseite und auf der Einbauseite | B24: BE 24-12-ST TR, BEE 24-ST TR, BEN 24-ST TR, | 24 V AC/DC
1000761266 | Entrauchungsklappe | EK2-EU-MA/DE/1300x350x650/B230 | 6516 | 84818085 | 4 | 65 | 1540 | 450 | 650 | EK2-EU | pcs | DE | EUR | Brand- und Rauchschutz | Entrauchungsklappen | Entrauchungsklappen | MA: manuelle Übersteuerung (Antrieb thermisch gekapselt) | B230: BE 230-12 TR, BEE 230 TR, BEN 230 TR, | 230 V AC
1000761265 | Entrauchungsklappe | EK2-EU-MA/DE/1300x350x650/B24 | 6423 | 84818085 | 4 | 65 | 1540 | 450 | 650 | EK2-EU | pcs | DE | EUR | Brand- und Rauchschutz | Entrauchungsklappen | Entrauchungsklappen | MA: manuelle Übersteuerung (Antrieb thermisch gekapselt) | B24: BE 24-12-ST TR, BEE 24-ST TR, BEN 24-ST TR, | 24 V AC/DC
1000761268 | Entrauchungsklappe | EK2-EU-MA/DE/1300x350x650/FF/B230 | 6924 | 84818085 | 4 | 65 | 1540 | 450 | 650 | EK2-EU | pcs | DE | EUR | Brand- und Rauchschutz | Entrauchungsklappen | Entrauchungsklappen | MA: manuelle Übersteuerung (Antrieb thermisch gekapselt) | FF: Anschlussrahmen (Flanschhöhe: 35 mm, Bohrungen: D = 10 mm) | auf der Bedienungsseite und auf der Einbauseite | B230: BE 230-12 TR, BEE 230 TR, BEN 230 TR, | 230 V AC
1000761267 | Entrauchungsklappe | EK2-EU-MA/DE/1300x350x650/FF/B24 | 6831 | 84818085 | 4 | 65 | 1540 | 450 | 650 | EK2-EU | pcs | DE | EUR | Brand- und Rauchschutz | Entrauchungsklappen | Entrauchungsklappen | MA: manuelle Übersteuerung (Antrieb thermisch gekapselt) | FF: Anschlussrahmen (Flanschhöhe: 35 mm, Bohrungen: D = 10 mm) | auf der Bedienungsseite und auf der Einbauseite | B24: BE 24-12-ST TR, BEE 24-ST TR, BEN 24-ST TR, | 24 V AC/DC
1000842340 | Entrauchungsklappe | EK2-EU-MA/DE/1300x350x750/B230 | 6516 | 84818085 | 4 | 71 | 1540 | 450 | 750 | EK2-EU | pcs | DE | EUR | Brand- und Rauchschutz | Entrauchungsklappen | Entrauchungsklappen | MA: manuelle Übersteuerung (Antrieb thermisch gekapselt) | B230: BE 230-12 TR, BEE 230 TR, BEN 230 TR, | 230 V AC
1000842339 | Entrauchungsklappe | EK2-EU-MA/DE/1300x350x750/B24 | 6423 | 84818085 | 4 | 71 | 1540 | 450 | 750 | EK2-EU | pcs | DE | EUR | Brand- und Rauchschutz | Entrauchungsklappen | Entrauchungsklappen | MA: manuelle Übersteuerung (Antrieb thermisch gekapselt) | B24: BE 24-12-ST TR, BEE 24-ST TR, BEN 24-ST TR, | 24 V AC/DC
1000842342 | Entrauchungsklappe | EK2-EU-MA/DE/1300x350x750/FF/B230 | 6924 | 84818085 | 4 | 71 | 1540 | 450 | 750 | EK2-EU | pcs | DE | EUR | Brand- und Rauchschutz | Entrauchungsklappen | Entrauchungsklappen | MA: manuelle Übersteuerung (Antrieb thermisch gekapselt) | FF: Anschlussrahmen (Flanschhöhe: 35 mm, Bohrungen: D = 10 mm) | auf der Bedienungsseite und auf der Einbauseite | B230: BE 230-12 TR, BEE 230 TR, BEN 230 TR, | 230 V AC
1000842341 | Entrauchungsklappe | EK2-EU-MA/DE/1300x350x750/FF/B24 | 6831 | 84818085 | 4 | 71 | 1540 | 450 | 750 | EK2-EU | pcs | DE | EUR | Brand- und Rauchschutz | Entrauchungsklappen | Entrauchungsklappen | MA: manuelle Übersteuerung (Antrieb thermisch gekapselt) | FF: Anschlussrahmen (Flanschhöhe: 35 mm, Bohrungen: D = 10 mm) | auf der Bedienungsseite und auf der Einbauseite | B24: BE 24-12-ST TR, BEE 24-ST TR, BEN 24-ST TR, | 24 V AC/DC
1000761422 | Entrauchungsklappe | EK2-EU-MA/DE/1300x400x600/B230 | 6671 | 84818085 | 4 | 60 | 1540 | 500 | 600 | EK2-EU | pcs | DE | EUR | Brand- und Rauchschutz | Entrauchungsklappen | Entrauchungsklappen | MA: manuelle Übersteuerung (Antrieb thermisch gekapselt) | B230: BE 230-12 TR, BEE 230 TR, BEN 230 TR, | 230 V AC
1000761421 | Entrauchungsklappe | EK2-EU-MA/DE/1300x400x600/B24 | 6578 | 84818085 | 4 | 60 | 1540 | 500 | 600 | EK2-EU | pcs | DE | EUR | Brand- und Rauchschutz | Entrauchungsklappen | Entrauchungsklappen | MA: manuelle Übersteuerung (Antrieb thermisch gekapselt) | B24: BE 24-12-ST TR, BEE 24-ST TR, BEN 24-ST TR, | 24 V AC/DC
1000761424 | Entrauchungsklappe | EK2-EU-MA/DE/1300x400x600/FF/B230 | 7091 | 84818085 | 4 | 60 | 1540 | 500 | 600 | EK2-EU | pcs | DE | EUR | Brand- und Rauchschutz | Entrauchungsklappen | Entrauchungsklappen | MA: manuelle Übersteuerung (Antrieb thermisch gekapselt) | FF: Anschlussrahmen (Flanschhöhe: 35 mm, Bohrungen: D = 10 mm) | auf der Bedienungsseite und auf der Einbauseite | B230: BE 230-12 TR, BEE 230 TR, BEN 230 TR, | 230 V AC
1000761423 | Entrauchungsklappe | EK2-EU-MA/DE/1300x400x600/FF/B24 | 6998 | 84818085 | 4 | 60 | 1540 | 500 | 600 | EK2-EU | pcs | DE | EUR | Brand- und Rauchschutz | Entrauchungsklappen | Entrauchungsklappen | MA: manuelle Übersteuerung (Antrieb thermisch gekapselt) | FF: Anschlussrahmen (Flanschhöhe: 35 mm, Bohrungen: D = 10 mm) | auf der Bedienungsseite und auf der Einbauseite | B24: BE 24-12-ST TR, BEE 24-ST TR, BEN 24-ST TR, | 24 V AC/DC
1000842344 | Entrauchungsklappe | EK2-EU-MA/DE/1300x400x750/B230 | 6803 | 84818085 | 4 | 70 | 1540 | 500 | 750 | EK2-EU | pcs | DE | EUR | Brand- und Rauchschutz | Entrauchungsklappen | Entrauchungsklappen | MA: manuelle Übersteuerung (Antrieb thermisch gekapselt) | B230: BE 230-12 TR, BEE 230 TR, BEN 230 TR, | 230 V AC
1000842343 | Entrauchungsklappe | EK2-EU-MA/DE/1300x400x750/B24 | 6710 | 84818085 | 4 | 70 | 1540 | 500 | 750 | EK2-EU | pcs | DE | EUR | Brand- und Rauchschutz | Entrauchungsklappen | Entrauchungsklappen | MA: manuelle Übersteuerung (Antrieb thermisch gekapselt) | B24: BE 24-12-ST TR, BEE 24-ST TR, BEN 24-ST TR, | 24 V AC/DC
1000842346 | Entrauchungsklappe | EK2-EU-MA/DE/1300x400x750/FF/B230 | 7223 | 84818085 | 4 | 70 | 1540 | 500 | 750 | EK2-EU | pcs | DE | EUR | Brand- und Rauchschutz | Entrauchungsklappen | Entrauchungsklappen | MA: manuelle Übersteuerung (Antrieb thermisch gekapselt) | FF: Anschlussrahmen (Flanschhöhe: 35 mm, Bohrungen: D = 10 mm) | auf der Bedienungsseite und auf der Einbauseite | B230: BE 230-12 TR, BEE 230 TR, BEN 230 TR, | 230 V AC
1000842345 | Entrauchungsklappe | EK2-EU-MA/DE/1300x400x750/FF/B24 | 7130 | 84818085 | 4 | 70 | 1540 | 500 | 750 | EK2-EU | pcs | DE | EUR | Brand- und Rauchschutz | Entrauchungsklappen | Entrauchungsklappen | MA: manuelle Übersteuerung (Antrieb thermisch gekapselt) | FF: Anschlussrahmen (Flanschhöhe: 35 mm, Bohrungen: D = 10 mm) | auf der Bedienungsseite und auf der Einbauseite | B24: BE 24-12-ST TR, BEE 24-ST TR, BEN 24-ST TR, | 24 V AC/DC
1000761426 | Entrauchungsklappe | EK2-EU-MA/DE/1300x500x600/B230 | 6812 | 84818085 | 4 | 66 | 1540 | 600 | 600 | EK2-EU | pcs | DE | EUR | Brand- und Rauchschutz | Entrauchungsklappen | Entrauchungsklappen | MA: manuelle Übersteuerung (Antrieb thermisch gekapselt) | B230: BE 230-12 TR, BEE 230 TR, BEN 230 TR, | 230 V AC
1000761425 | Entrauchungsklappe | EK2-EU-MA/DE/1300x500x600/B24 | 6719 | 84818085 | 4 | 66 | 1540 | 600 | 600 | EK2-EU | pcs | DE | EUR | Brand- und Rauchschutz | Entrauchungsklappen | Entrauchungsklappen | MA: manuelle Übersteuerung (Antrieb thermisch gekapselt) | B24: BE 24-12-ST TR, BEE 24-ST TR, BEN 24-ST TR, | 24 V AC/DC
1000761428 | Entrauchungsklappe | EK2-EU-MA/DE/1300x500x600/FF/B230 | 7240 | 84818085 | 4 | 66 | 1540 | 600 | 600 | EK2-EU | pcs | DE | EUR | Brand- und Rauchschutz | Entrauchungsklappen | Entrauchungsklappen | MA: manuelle Übersteuerung (Antrieb thermisch gekapselt) | FF: Anschlussrahmen (Flanschhöhe: 35 mm, Bohrungen: D = 10 mm) | auf der Bedienungsseite und auf der Einbauseite | B230: BE 230-12 TR, BEE 230 TR, BEN 230 TR, | 230 V AC
1000761427 | Entrauchungsklappe | EK2-EU-MA/DE/1300x500x600/FF/B24 | 7147 | 84818085 | 4 | 66 | 1540 | 600 | 600 | EK2-EU | pcs | DE | EUR | Brand- und Rauchschutz | Entrauchungsklappen | Entrauchungsklappen | MA: manuelle Übersteuerung (Antrieb thermisch gekapselt) | FF: Anschlussrahmen (Flanschhöhe: 35 mm, Bohrungen: D = 10 mm) | auf der Bedienungsseite und auf der Einbauseite | B24: BE 24-12-ST TR, BEE 24-ST TR, BEN 24-ST TR, | 24 V AC/DC
1000842348 | Entrauchungsklappe | EK2-EU-MA/DE/1300x500x750/B230 | 6947 | 84818085 | 4 | 77 | 1540 | 600 | 750 | EK2-EU | pcs | DE | EUR | Brand- und Rauchschutz | Entrauchungsklappen | Entrauchungsklappen | MA: manuelle Übersteuerung (Antrieb thermisch gekapselt) | B230: BE 230-12 TR, BEE 230 TR, BEN 230 TR, | 230 V AC
1000842347 | Entrauchungsklappe | EK2-EU-MA/DE/1300x500x750/B24 | 6854 | 84818085 | 4 | 77 | 1540 | 600 | 750 | EK2-EU | pcs | DE | EUR | Brand- und Rauchschutz | Entrauchungsklappen | Entrauchungsklappen | MA: manuelle Übersteuerung (Antrieb thermisch gekapselt) | B24: BE 24-12-ST TR, BEE 24-ST TR, BEN 24-ST TR, | 24 V AC/DC
1000842350 | Entrauchungsklappe | EK2-EU-MA/DE/1300x500x750/FF/B230 | 7375 | 84818085 | 4 | 77 | 1540 | 600 | 750 | EK2-EU | pcs | DE | EUR | Brand- und Rauchschutz | Entrauchungsklappen | Entrauchungsklappen | MA: manuelle Übersteuerung (Antrieb thermisch gekapselt) | FF: Anschlussrahmen (Flanschhöhe: 35 mm, Bohrungen: D = 10 mm) | auf der Bedienungsseite und auf der Einbauseite | B230: BE 230-12 TR, BEE 230 TR, BEN 230 TR, | 230 V AC
1000842349 | Entrauchungsklappe | EK2-EU-MA/DE/1300x500x750/FF/B24 | 7282 | 84818085 | 4 | 77 | 1540 | 600 | 750 | EK2-EU | pcs | DE | EUR | Brand- und Rauchschutz | Entrauchungsklappen | Entrauchungsklappen | MA: manuelle Übersteuerung (Antrieb thermisch gekapselt) | FF: Anschlussrahmen (Flanschhöhe: 35 mm, Bohrungen: D = 10 mm) | auf der Bedienungsseite und auf der Einbauseite | B24: BE 24-12-ST TR, BEE 24-ST TR, BEN 24-ST TR, | 24 V AC/DC
1000842352 | Entrauchungsklappe | EK2-EU-MA/DE/1300x600x750/B230 | 7238 | 84818085 | 4 | 103 | 1540 | 700 | 750 | EK2-EU | pcs | DE | EUR | Brand- und Rauchschutz | Entrauchungsklappen | Entrauchungsklappen | MA: manuelle Übersteuerung (Antrieb thermisch gekapselt) | B230: BE 230-12 TR, BEE 230 TR, BEN 230 TR, | 230 V AC
1000842351 | Entrauchungsklappe | EK2-EU-MA/DE/1300x600x750/B24 | 7145 | 84818085 | 4 | 103 | 1540 | 700 | 750 | EK2-EU | pcs | DE | EUR | Brand- und Rauchschutz | Entrauchungsklappen | Entrauchungsklappen | MA: manuelle Übersteuerung (Antrieb thermisch gekapselt) | B24: BE 24-12-ST TR, BEE 24-ST TR, BEN 24-ST TR, | 24 V AC/DC
1000842354 | Entrauchungsklappe | EK2-EU-MA/DE/1300x600x750/FF/B230 | 7670 | 84818085 | 4 | 103 | 1540 | 700 | 750 | EK2-EU | pcs | DE | EUR | Brand- und Rauchschutz | Entrauchungsklappen | Entrauchungsklappen | MA: manuelle Übersteuerung (Antrieb thermisch gekapselt) | FF: Anschlussrahmen (Flanschhöhe: 35 mm, Bohrungen: D = 10 mm) | auf der Bedienungsseite und auf der Einbauseite | B230: BE 230-12 TR, BEE 230 TR, BEN 230 TR, | 230 V AC
1000842353 | Entrauchungsklappe | EK2-EU-MA/DE/1300x600x750/FF/B24 | 7577 | 84818085 | 4 | 103 | 1540 | 700 | 750 | EK2-EU | pcs | DE | EUR | Brand- und Rauchschutz | Entrauchungsklappen | Entrauchungsklappen | MA: manuelle Übersteuerung (Antrieb thermisch gekapselt) | FF: Anschlussrahmen (Flanschhöhe: 35 mm, Bohrungen: D = 10 mm) | auf der Bedienungsseite und auf der Einbauseite | B24: BE 24-12-ST TR, BEE 24-ST TR, BEN 24-ST TR, | 24 V AC/DC
1000762809 | Entrauchungsklappe | EK2-EU-MA/DE/1300x600x800/B230 | 7448 | 84818085 | 4 | 103 | 1540 | 700 | 800 | EK2-EU | pcs | DE | EUR | Brand- und Rauchschutz | Entrauchungsklappen | Entrauchungsklappen | MA: manuelle Übersteuerung (Antrieb thermisch gekapselt) | B230: BE 230-12 TR, BEE 230 TR, BEN 230 TR, | 230 V AC
1000762808 | Entrauchungsklappe | EK2-EU-MA/DE/1300x600x800/B24 | 7355 | 84818085 | 4 | 103 | 1540 | 700 | 800 | EK2-EU | pcs | DE | EUR | Brand- und Rauchschutz | Entrauchungsklappen | Entrauchungsklappen | MA: manuelle Übersteuerung (Antrieb thermisch gekapselt) | B24: BE 24-12-ST TR, BEE 24-ST TR, BEN 24-ST TR, | 24 V AC/DC
1000762811 | Entrauchungsklappe | EK2-EU-MA/DE/1300x600x800/FF/B230 | 7880 | 84818085 | 4 | 103 | 1540 | 700 | 800 | EK2-EU | pcs | DE | EUR | Brand- und Rauchschutz | Entrauchungsklappen | Entrauchungsklappen | MA: manuelle Übersteuerung (Antrieb thermisch gekapselt) | FF: Anschlussrahmen (Flanschhöhe: 35 mm, Bohrungen: D = 10 mm) | auf der Bedienungsseite und auf der Einbauseite | B230: BE 230-12 TR, BEE 230 TR, BEN 230 TR, | 230 V AC
1000762810 | Entrauchungsklappe | EK2-EU-MA/DE/1300x600x800/FF/B24 | 7787 | 84818085 | 4 | 103 | 1540 | 700 | 800 | EK2-EU | pcs | DE | EUR | Brand- und Rauchschutz | Entrauchungsklappen | Entrauchungsklappen | MA: manuelle Übersteuerung (Antrieb thermisch gekapselt) | FF: Anschlussrahmen (Flanschhöhe: 35 mm, Bohrungen: D = 10 mm) | auf der Bedienungsseite und auf der Einbauseite | B24: BE 24-12-ST TR, BEE 24-ST TR, BEN 24-ST TR, | 24 V AC/DC
1000842356 | Entrauchungsklappe | EK2-EU-MA/DE/1300x700x750/B230 | 7526 | 84818085 | 4 | 110 | 1540 | 800 | 750 | EK2-EU | pcs | DE | EUR | Brand- und Rauchschutz | Entrauchungsklappen | Entrauchungsklappen | MA: manuelle Übersteuerung (Antrieb thermisch gekapselt) | B230: BE 230-12 TR, BEE 230 TR, BEN 230 TR, | 230 V AC
1000842355 | Entrauchungsklappe | EK2-EU-MA/DE/1300x700x750/B24 | 7433 | 84818085 | 4 | 110 | 1540 | 800 | 750 | EK2-EU | pcs | DE | EUR | Brand- und Rauchschutz | Entrauchungsklappen | Entrauchungsklappen | MA: manuelle Übersteuerung (Antrieb thermisch gekapselt) | B24: BE 24-12-ST TR, BEE 24-ST TR, BEN 24-ST TR, | 24 V AC/DC
1000842358 | Entrauchungsklappe | EK2-EU-MA/DE/1300x700x750/FF/B230 | 7990 | 84818085 | 4 | 110 | 1540 | 800 | 750 | EK2-EU | pcs | DE | EUR | Brand- und Rauchschutz | Entrauchungsklappen | Entrauchungsklappen | MA: manuelle Übersteuerung (Antrieb thermisch gekapselt) | FF: Anschlussrahmen (Flanschhöhe: 35 mm, Bohrungen: D = 10 mm) | auf der Bedienungsseite und auf der Einbauseite | B230: BE 230-12 TR, BEE 230 TR, BEN 230 TR, | 230 V AC
1000842357 | Entrauchungsklappe | EK2-EU-MA/DE/1300x700x750/FF/B24 | 7897 | 84818085 | 4 | 110 | 1540 | 800 | 750 | EK2-EU | pcs | DE | EUR | Brand- und Rauchschutz | Entrauchungsklappen | Entrauchungsklappen | MA: manuelle Übersteuerung (Antrieb thermisch gekapselt) | FF: Anschlussrahmen (Flanschhöhe: 35 mm, Bohrungen: D = 10 mm) | auf der Bedienungsseite und auf der Einbauseite | B24: BE 24-12-ST TR, BEE 24-ST TR, BEN 24-ST TR, | 24 V AC/DC
1000762813 | Entrauchungsklappe | EK2-EU-MA/DE/1300x700x800/B230 | 7745 | 84818085 | 4 | 110 | 1540 | 800 | 800 | EK2-EU | pcs | DE | EUR | Brand- und Rauchschutz | Entrauchungsklappen | Entrauchungsklappen | MA: manuelle Übersteuerung (Antrieb thermisch gekapselt) | B230: BE 230-12 TR, BEE 230 TR, BEN 230 TR, | 230 V AC
1000762812 | Entrauchungsklappe | EK2-EU-MA/DE/1300x700x800/B24 | 7652 | 84818085 | 4 | 110 | 1540 | 800 | 800 | EK2-EU | pcs | DE | EUR | Brand- und Rauchschutz | Entrauchungsklappen | Entrauchungsklappen | MA: manuelle Übersteuerung (Antrieb thermisch gekapselt) | B24: BE 24-12-ST TR, BEE 24-ST TR, BEN 24-ST TR, | 24 V AC/DC
1000762815 | Entrauchungsklappe | EK2-EU-MA/DE/1300x700x800/FF/B230 | 8209 | 84818085 | 4 | 110 | 1540 | 800 | 800 | EK2-EU | pcs | DE | EUR | Brand- und Rauchschutz | Entrauchungsklappen | Entrauchungsklappen | MA: manuelle Übersteuerung (Antrieb thermisch gekapselt) | FF: Anschlussrahmen (Flanschhöhe: 35 mm, Bohrungen: D = 10 mm) | auf der Bedienungsseite und auf der Einbauseite | B230: BE 230-12 TR, BEE 230 TR, BEN 230 TR, | 230 V AC
1000762814 | Entrauchungsklappe | EK2-EU-MA/DE/1300x700x800/FF/B24 | 8116 | 84818085 | 4 | 110 | 1540 | 800 | 800 | EK2-EU | pcs | DE | EUR | Brand- und Rauchschutz | Entrauchungsklappen | Entrauchungsklappen | MA: manuelle Übersteuerung (Antrieb thermisch gekapselt) | FF: Anschlussrahmen (Flanschhöhe: 35 mm, Bohrungen: D = 10 mm) | auf der Bedienungsseite und auf der Einbauseite | B24: BE 24-12-ST TR, BEE 24-ST TR, BEN 24-ST TR, | 24 V AC/DC
1000842360 | Entrauchungsklappe | EK2-EU-MA/DE/1300x800x750/B230 | 7818 | 84818085 | 4 | 118 | 1540 | 900 | 750 | EK2-EU | pcs | DE | EUR | Brand- und Rauchschutz | Entrauchungsklappen | Entrauchungsklappen | MA: manuelle Übersteuerung (Antrieb thermisch gekapselt) | B230: BE 230-12 TR, BEE 230 TR, BEN 230 TR, | 230 V AC
1000842359 | Entrauchungsklappe | EK2-EU-MA/DE/1300x800x750/B24 | 7725 | 84818085 | 4 | 118 | 1540 | 900 | 750 | EK2-EU | pcs | DE | EUR | Brand- und Rauchschutz | Entrauchungsklappen | Entrauchungsklappen | MA: manuelle Übersteuerung (Antrieb thermisch gekapselt) | B24: BE 24-12-ST TR, BEE 24-ST TR, BEN 24-ST TR, | 24 V AC/DC
1000842362 | Entrauchungsklappe | EK2-EU-MA/DE/1300x800x750/FF/B230 | 8286 | 84818085 | 4 | 118 | 1540 | 900 | 750 | EK2-EU | pcs | DE | EUR | Brand- und Rauchschutz | Entrauchungsklappen | Entrauchungsklappen | MA: manuelle Übersteuerung (Antrieb thermisch gekapselt) | FF: Anschlussrahmen (Flanschhöhe: 35 mm, Bohrungen: D = 10 mm) | auf der Bedienungsseite und auf der Einbauseite | B230: BE 230-12 TR, BEE 230 TR, BEN 230 TR, | 230 V AC
1000842361 | Entrauchungsklappe | EK2-EU-MA/DE/1300x800x750/FF/B24 | 8193 | 84818085 | 4 | 118 | 1540 | 900 | 750 | EK2-EU | pcs | DE | EUR | Brand- und Rauchschutz | Entrauchungsklappen | Entrauchungsklappen | MA: manuelle Übersteuerung (Antrieb thermisch gekapselt) | FF: Anschlussrahmen (Flanschhöhe: 35 mm, Bohrungen: D = 10 mm) | auf der Bedienungsseite und auf der Einbauseite | B24: BE 24-12-ST TR, BEE 24-ST TR, BEN 24-ST TR, | 24 V AC/DC
1000762817 | Entrauchungsklappe | EK2-EU-MA/DE/1300x800x800/B230 | 8045 | 84818085 | 4 | 118 | 1540 | 900 | 800 | EK2-EU | pcs | DE | EUR | Brand- und Rauchschutz | Entrauchungsklappen | Entrauchungsklappen | MA: manuelle Übersteuerung (Antrieb thermisch gekapselt) | B230: BE 230-12 TR, BEE 230 TR, BEN 230 TR, | 230 V AC
1000762816 | Entrauchungsklappe | EK2-EU-MA/DE/1300x800x800/B24 | 7952 | 84818085 | 4 | 118 | 1540 | 900 | 800 | EK2-EU | pcs | DE | EUR | Brand- und Rauchschutz | Entrauchungsklappen | Entrauchungsklappen | MA: manuelle Übersteuerung (Antrieb thermisch gekapselt) | B24: BE 24-12-ST TR, BEE 24-ST TR, BEN 24-ST TR, | 24 V AC/DC
1000762819 | Entrauchungsklappe | EK2-EU-MA/DE/1300x800x800/FF/B230 | 8513 | 84818085 | 4 | 118 | 1540 | 900 | 800 | EK2-EU | pcs | DE | EUR | Brand- und Rauchschutz | Entrauchungsklappen | Entrauchungsklappen | MA: manuelle Übersteuerung (Antrieb thermisch gekapselt) | FF: Anschlussrahmen (Flanschhöhe: 35 mm, Bohrungen: D = 10 mm) | auf der Bedienungsseite und auf der Einbauseite | B230: BE 230-12 TR, BEE 230 TR, BEN 230 TR, | 230 V AC
1000762818 | Entrauchungsklappe | EK2-EU-MA/DE/1300x800x800/FF/B24 | 8420 | 84818085 | 4 | 118 | 1540 | 900 | 800 | EK2-EU | pcs | DE | EUR | Brand- und Rauchschutz | Entrauchungsklappen | Entrauchungsklappen | MA: manuelle Übersteuerung (Antrieb thermisch gekapselt) | FF: Anschlussrahmen (Flanschhöhe: 35 mm, Bohrungen: D = 10 mm) | auf der Bedienungsseite und auf der Einbauseite | B24: BE 24-12-ST TR, BEE 24-ST TR, BEN 24-ST TR, | 24 V AC/DC
1000761270 | Entrauchungsklappe | EK2-EU-MA/DE/1400x200x650/B230 | 6270 | 84818085 | 4 | 55 | 1640 | 300 | 650 | EK2-EU | pcs | DE | EUR | Brand- und Rauchschutz | Entrauchungsklappen | Entrauchungsklappen | MA: manuelle Übersteuerung (Antrieb thermisch gekapselt) | B230: BE 230-12 TR, BEE 230 TR, BEN 230 TR, | 230 V AC
1000761269 | Entrauchungsklappe | EK2-EU-MA/DE/1400x200x650/B24 | 6177 | 84818085 | 4 | 55 | 1640 | 300 | 650 | EK2-EU | pcs | DE | EUR | Brand- und Rauchschutz | Entrauchungsklappen | Entrauchungsklappen | MA: manuelle Übersteuerung (Antrieb thermisch gekapselt) | B24: BE 24-12-ST TR, BEE 24-ST TR, BEN 24-ST TR, | 24 V AC/DC
1000761272 | Entrauchungsklappe | EK2-EU-MA/DE/1400x200x650/FF/B230 | 6670 | 84818085 | 4 | 55 | 1640 | 300 | 650 | EK2-EU | pcs | DE | EUR | Brand- und Rauchschutz | Entrauchungsklappen | Entrauchungsklappen | MA: manuelle Übersteuerung (Antrieb thermisch gekapselt) | FF: Anschlussrahmen (Flanschhöhe: 35 mm, Bohrungen: D = 10 mm) | auf der Bedienungsseite und auf der Einbauseite | B230: BE 230-12 TR, BEE 230 TR, BEN 230 TR, | 230 V AC
1000761271 | Entrauchungsklappe | EK2-EU-MA/DE/1400x200x650/FF/B24 | 6577 | 84818085 | 4 | 55 | 1640 | 300 | 650 | EK2-EU | pcs | DE | EUR | Brand- und Rauchschutz | Entrauchungsklappen | Entrauchungsklappen | MA: manuelle Übersteuerung (Antrieb thermisch gekapselt) | FF: Anschlussrahmen (Flanschhöhe: 35 mm, Bohrungen: D = 10 mm) | auf der Bedienungsseite und auf der Einbauseite | B24: BE 24-12-ST TR, BEE 24-ST TR, BEN 24-ST TR, | 24 V AC/DC
1000842364 | Entrauchungsklappe | EK2-EU-MA/DE/1400x200x750/B230 | 6270 | 84818085 | 4 | 60 | 1640 | 300 | 750 | EK2-EU | pcs | DE | EUR | Brand- und Rauchschutz | Entrauchungsklappen | Entrauchungsklappen | MA: manuelle Übersteuerung (Antrieb thermisch gekapselt) | B230: BE 230-12 TR, BEE 230 TR, BEN 230 TR, | 230 V AC
1000842363 | Entrauchungsklappe | EK2-EU-MA/DE/1400x200x750/B24 | 6177 | 84818085 | 4 | 60 | 1640 | 300 | 750 | EK2-EU | pcs | DE | EUR | Brand- und Rauchschutz | Entrauchungsklappen | Entrauchungsklappen | MA: manuelle Übersteuerung (Antrieb thermisch gekapselt) | B24: BE 24-12-ST TR, BEE 24-ST TR, BEN 24-ST TR, | 24 V AC/DC
1000842366 | Entrauchungsklappe | EK2-EU-MA/DE/1400x200x750/FF/B230 | 6670 | 84818085 | 4 | 60 | 1640 | 300 | 750 | EK2-EU | pcs | DE | EUR | Brand- und Rauchschutz | Entrauchungsklappen | Entrauchungsklappen | MA: manuelle Übersteuerung (Antrieb thermisch gekapselt) | FF: Anschlussrahmen (Flanschhöhe: 35 mm, Bohrungen: D = 10 mm) | auf der Bedienungsseite und auf der Einbauseite | B230: BE 230-12 TR, BEE 230 TR, BEN 230 TR, | 230 V AC
1000842365 | Entrauchungsklappe | EK2-EU-MA/DE/1400x200x750/FF/B24 | 6577 | 84818085 | 4 | 60 | 1640 | 300 | 750 | EK2-EU | pcs | DE | EUR | Brand- und Rauchschutz | Entrauchungsklappen | Entrauchungsklappen | MA: manuelle Übersteuerung (Antrieb thermisch gekapselt) | FF: Anschlussrahmen (Flanschhöhe: 35 mm, Bohrungen: D = 10 mm) | auf der Bedienungsseite und auf der Einbauseite | B24: BE 24-12-ST TR, BEE 24-ST TR, BEN 24-ST TR, | 24 V AC/DC
1000761274 | Entrauchungsklappe | EK2-EU-MA/DE/1400x250x650/B230 | 6419 | 84818085 | 4 | 59 | 1640 | 350 | 650 | EK2-EU | pcs | DE | EUR | Brand- und Rauchschutz | Entrauchungsklappen | Entrauchungsklappen | MA: manuelle Übersteuerung (Antrieb thermisch gekapselt) | B230: BE 230-12 TR, BEE 230 TR, BEN 230 TR, | 230 V AC
1000761273 | Entrauchungsklappe | EK2-EU-MA/DE/1400x250x650/B24 | 6326 | 84818085 | 4 | 59 | 1640 | 350 | 650 | EK2-EU | pcs | DE | EUR | Brand- und Rauchschutz | Entrauchungsklappen | Entrauchungsklappen | MA: manuelle Übersteuerung (Antrieb thermisch gekapselt) | B24: BE 24-12-ST TR, BEE 24-ST TR, BEN 24-ST TR, | 24 V AC/DC
1000761276 | Entrauchungsklappe | EK2-EU-MA/DE/1400x250x650/FF/B230 | 6827 | 84818085 | 4 | 59 | 1640 | 350 | 650 | EK2-EU | pcs | DE | EUR | Brand- und Rauchschutz | Entrauchungsklappen | Entrauchungsklappen | MA: manuelle Übersteuerung (Antrieb thermisch gekapselt) | FF: Anschlussrahmen (Flanschhöhe: 35 mm, Bohrungen: D = 10 mm) | auf der Bedienungsseite und auf der Einbauseite | B230: BE 230-12 TR, BEE 230 TR, BEN 230 TR, | 230 V AC
1000761275 | Entrauchungsklappe | EK2-EU-MA/DE/1400x250x650/FF/B24 | 6734 | 84818085 | 4 | 59 | 1640 | 350 | 650 | EK2-EU | pcs | DE | EUR | Brand- und Rauchschutz | Entrauchungsklappen | Entrauchungsklappen | MA: manuelle Übersteuerung (Antrieb thermisch gekapselt) | FF: Anschlussrahmen (Flanschhöhe: 35 mm, Bohrungen: D = 10 mm) | auf der Bedienungsseite und auf der Einbauseite | B24: BE 24-12-ST TR, BEE 24-ST TR, BEN 24-ST TR, | 24 V AC/DC
1000842368 | Entrauchungsklappe | EK2-EU-MA/DE/1400x250x750/B230 | 6419 | 84818085 | 4 | 64 | 1640 | 350 | 750 | EK2-EU | pcs | DE | EUR | Brand- und Rauchschutz | Entrauchungsklappen | Entrauchungsklappen | MA: manuelle Übersteuerung (Antrieb thermisch gekapselt) | B230: BE 230-12 TR, BEE 230 TR, BEN 230 TR, | 230 V AC
1000842367 | Entrauchungsklappe | EK2-EU-MA/DE/1400x250x750/B24 | 6326 | 84818085 | 4 | 64 | 1640 | 350 | 750 | EK2-EU | pcs | DE | EUR | Brand- und Rauchschutz | Entrauchungsklappen | Entrauchungsklappen | MA: manuelle Übersteuerung (Antrieb thermisch gekapselt) | B24: BE 24-12-ST TR, BEE 24-ST TR, BEN 24-ST TR, | 24 V AC/DC
1000842370 | Entrauchungsklappe | EK2-EU-MA/DE/1400x250x750/FF/B230 | 6827 | 84818085 | 4 | 64 | 1640 | 350 | 750 | EK2-EU | pcs | DE | EUR | Brand- und Rauchschutz | Entrauchungsklappen | Entrauchungsklappen | MA: manuelle Übersteuerung (Antrieb thermisch gekapselt) | FF: Anschlussrahmen (Flanschhöhe: 35 mm, Bohrungen: D = 10 mm) | auf der Bedienungsseite und auf der Einbauseite | B230: BE 230-12 TR, BEE 230 TR, BEN 230 TR, | 230 V AC
1000842369 | Entrauchungsklappe | EK2-EU-MA/DE/1400x250x750/FF/B24 | 6734 | 84818085 | 4 | 64 | 1640 | 350 | 750 | EK2-EU | pcs | DE | EUR | Brand- und Rauchschutz | Entrauchungsklappen | Entrauchungsklappen | MA: manuelle Übersteuerung (Antrieb thermisch gekapselt) | FF: Anschlussrahmen (Flanschhöhe: 35 mm, Bohrungen: D = 10 mm) | auf der Bedienungsseite und auf der Einbauseite | B24: BE 24-12-ST TR, BEE 24-ST TR, BEN 24-ST TR, | 24 V AC/DC
1000761278 | Entrauchungsklappe | EK2-EU-MA/DE/1400x300x650/B230 | 6568 | 84818085 | 4 | 62 | 1640 | 400 | 650 | EK2-EU | pcs | DE | EUR | Brand- und Rauchschutz | Entrauchungsklappen | Entrauchungsklappen | MA: manuelle Übersteuerung (Antrieb thermisch gekapselt) | B230: BE 230-12 TR, BEE 230 TR, BEN 230 TR, | 230 V AC
1000761277 | Entrauchungsklappe | EK2-EU-MA/DE/1400x300x650/B24 | 6475 | 84818085 | 4 | 62 | 1640 | 400 | 650 | EK2-EU | pcs | DE | EUR | Brand- und Rauchschutz | Entrauchungsklappen | Entrauchungsklappen | MA: manuelle Übersteuerung (Antrieb thermisch gekapselt) | B24: BE 24-12-ST TR, BEE 24-ST TR, BEN 24-ST TR, | 24 V AC/DC
1000761280 | Entrauchungsklappe | EK2-EU-MA/DE/1400x300x650/FF/B230 | 6978 | 84818085 | 4 | 62 | 1640 | 400 | 650 | EK2-EU | pcs | DE | EUR | Brand- und Rauchschutz | Entrauchungsklappen | Entrauchungsklappen | MA: manuelle Übersteuerung (Antrieb thermisch gekapselt) | FF: Anschlussrahmen (Flanschhöhe: 35 mm, Bohrungen: D = 10 mm) | auf der Bedienungsseite und auf der Einbauseite | B230: BE 230-12 TR, BEE 230 TR, BEN 230 TR, | 230 V AC
1000761279 | Entrauchungsklappe | EK2-EU-MA/DE/1400x300x650/FF/B24 | 6885 | 84818085 | 4 | 62 | 1640 | 400 | 650 | EK2-EU | pcs | DE | EUR | Brand- und Rauchschutz | Entrauchungsklappen | Entrauchungsklappen | MA: manuelle Übersteuerung (Antrieb thermisch gekapselt) | FF: Anschlussrahmen (Flanschhöhe: 35 mm, Bohrungen: D = 10 mm) | auf der Bedienungsseite und auf der Einbauseite | B24: BE 24-12-ST TR, BEE 24-ST TR, BEN 24-ST TR, | 24 V AC/DC
1000842372 | Entrauchungsklappe | EK2-EU-MA/DE/1400x300x750/B230 | 6568 | 84818085 | 4 | 67 | 1640 | 400 | 750 | EK2-EU | pcs | DE | EUR | Brand- und Rauchschutz | Entrauchungsklappen | Entrauchungsklappen | MA: manuelle Übersteuerung (Antrieb thermisch gekapselt) | B230: BE 230-12 TR, BEE 230 TR, BEN 230 TR, | 230 V AC
1000842371 | Entrauchungsklappe | EK2-EU-MA/DE/1400x300x750/B24 | 6475 | 84818085 | 4 | 67 | 1640 | 400 | 750 | EK2-EU | pcs | DE | EUR | Brand- und Rauchschutz | Entrauchungsklappen | Entrauchungsklappen | MA: manuelle Übersteuerung (Antrieb thermisch gekapselt) | B24: BE 24-12-ST TR, BEE 24-ST TR, BEN 24-ST TR, | 24 V AC/DC
1000842374 | Entrauchungsklappe | EK2-EU-MA/DE/1400x300x750/FF/B230 | 6978 | 84818085 | 4 | 67 | 1640 | 400 | 750 | EK2-EU | pcs | DE | EUR | Brand- und Rauchschutz | Entrauchungsklappen | Entrauchungsklappen | MA: manuelle Übersteuerung (Antrieb thermisch gekapselt) | FF: Anschlussrahmen (Flanschhöhe: 35 mm, Bohrungen: D = 10 mm) | auf der Bedienungsseite und auf der Einbauseite | B230: BE 230-12 TR, BEE 230 TR, BEN 230 TR, | 230 V AC
1000842373 | Entrauchungsklappe | EK2-EU-MA/DE/1400x300x750/FF/B24 | 6885 | 84818085 | 4 | 67 | 1640 | 400 | 750 | EK2-EU | pcs | DE | EUR | Brand- und Rauchschutz | Entrauchungsklappen | Entrauchungsklappen | MA: manuelle Übersteuerung (Antrieb thermisch gekapselt) | FF: Anschlussrahmen (Flanschhöhe: 35 mm, Bohrungen: D = 10 mm) | auf der Bedienungsseite und auf der Einbauseite | B24: BE 24-12-ST TR, BEE 24-ST TR, BEN 24-ST TR, | 24 V AC/DC
1000761282 | Entrauchungsklappe | EK2-EU-MA/DE/1400x350x650/B230 | 6720 | 84818085 | 4 | 65 | 1640 | 450 | 650 | EK2-EU | pcs | DE | EUR | Brand- und Rauchschutz | Entrauchungsklappen | Entrauchungsklappen | MA: manuelle Übersteuerung (Antrieb thermisch gekapselt) | B230: BE 230-12 TR, BEE 230 TR, BEN 230 TR, | 230 V AC
1000761281 | Entrauchungsklappe | EK2-EU-MA/DE/1400x350x650/B24 | 6627 | 84818085 | 4 | 65 | 1640 | 450 | 650 | EK2-EU | pcs | DE | EUR | Brand- und Rauchschutz | Entrauchungsklappen | Entrauchungsklappen | MA: manuelle Übersteuerung (Antrieb thermisch gekapselt) | B24: BE 24-12-ST TR, BEE 24-ST TR, BEN 24-ST TR, | 24 V AC/DC
1000761284 | Entrauchungsklappe | EK2-EU-MA/DE/1400x350x650/FF/B230 | 7132 | 84818085 | 4 | 65 | 1640 | 450 | 650 | EK2-EU | pcs | DE | EUR | Brand- und Rauchschutz | Entrauchungsklappen | Entrauchungsklappen | MA: manuelle Übersteuerung (Antrieb thermisch gekapselt) | FF: Anschlussrahmen (Flanschhöhe: 35 mm, Bohrungen: D = 10 mm) | auf der Bedienungsseite und auf der Einbauseite | B230: BE 230-12 TR, BEE 230 TR, BEN 230 TR, | 230 V AC
1000761283 | Entrauchungsklappe | EK2-EU-MA/DE/1400x350x650/FF/B24 | 7039 | 84818085 | 4 | 65 | 1640 | 450 | 650 | EK2-EU | pcs | DE | EUR | Brand- und Rauchschutz | Entrauchungsklappen | Entrauchungsklappen | MA: manuelle Übersteuerung (Antrieb thermisch gekapselt) | FF: Anschlussrahmen (Flanschhöhe: 35 mm, Bohrungen: D = 10 mm) | auf der Bedienungsseite und auf der Einbauseite | B24: BE 24-12-ST TR, BEE 24-ST TR, BEN 24-ST TR, | 24 V AC/DC
1000842376 | Entrauchungsklappe | EK2-EU-MA/DE/1400x350x750/B230 | 6720 | 84818085 | 4 | 71 | 1640 | 450 | 750 | EK2-EU | pcs | DE | EUR | Brand- und Rauchschutz | Entrauchungsklappen | Entrauchungsklappen | MA: manuelle Übersteuerung (Antrieb thermisch gekapselt) | B230: BE 230-12 TR, BEE 230 TR, BEN 230 TR, | 230 V AC
1000842375 | Entrauchungsklappe | EK2-EU-MA/DE/1400x350x750/B24 | 6627 | 84818085 | 4 | 71 | 1640 | 450 | 750 | EK2-EU | pcs | DE | EUR | Brand- und Rauchschutz | Entrauchungsklappen | Entrauchungsklappen | MA: manuelle Übersteuerung (Antrieb thermisch gekapselt) | B24: BE 24-12-ST TR, BEE 24-ST TR, BEN 24-ST TR, | 24 V AC/DC
1000842378 | Entrauchungsklappe | EK2-EU-MA/DE/1400x350x750/FF/B230 | 7132 | 84818085 | 4 | 71 | 1640 | 450 | 750 | EK2-EU | pcs | DE | EUR | Brand- und Rauchschutz | Entrauchungsklappen | Entrauchungsklappen | MA: manuelle Übersteuerung (Antrieb thermisch gekapselt) | FF: Anschlussrahmen (Flanschhöhe: 35 mm, Bohrungen: D = 10 mm) | auf der Bedienungsseite und auf der Einbauseite | B230: BE 230-12 TR, BEE 230 TR, BEN 230 TR, | 230 V AC
1000842377 | Entrauchungsklappe | EK2-EU-MA/DE/1400x350x750/FF/B24 | 7039 | 84818085 | 4 | 71 | 1640 | 450 | 750 | EK2-EU | pcs | DE | EUR | Brand- und Rauchschutz | Entrauchungsklappen | Entrauchungsklappen | MA: manuelle Übersteuerung (Antrieb thermisch gekapselt) | FF: Anschlussrahmen (Flanschhöhe: 35 mm, Bohrungen: D = 10 mm) | auf der Bedienungsseite und auf der Einbauseite | B24: BE 24-12-ST TR, BEE 24-ST TR, BEN 24-ST TR, | 24 V AC/DC
1000761430 | Entrauchungsklappe | EK2-EU-MA/DE/1400x400x600/B230 | 6882 | 84818085 | 4 | 60 | 1640 | 500 | 600 | EK2-EU | pcs | DE | EUR | Brand- und Rauchschutz | Entrauchungsklappen | Entrauchungsklappen | MA: manuelle Übersteuerung (Antrieb thermisch gekapselt) | B230: BE 230-12 TR, BEE 230 TR, BEN 230 TR, | 230 V AC
1000761429 | Entrauchungsklappe | EK2-EU-MA/DE/1400x400x600/B24 | 6789 | 84818085 | 4 | 60 | 1640 | 500 | 600 | EK2-EU | pcs | DE | EUR | Brand- und Rauchschutz | Entrauchungsklappen | Entrauchungsklappen | MA: manuelle Übersteuerung (Antrieb thermisch gekapselt) | B24: BE 24-12-ST TR, BEE 24-ST TR, BEN 24-ST TR, | 24 V AC/DC
1000761432 | Entrauchungsklappe | EK2-EU-MA/DE/1400x400x600/FF/B230 | 7310 | 84818085 | 4 | 60 | 1640 | 500 | 600 | EK2-EU | pcs | DE | EUR | Brand- und Rauchschutz | Entrauchungsklappen | Entrauchungsklappen | MA: manuelle Übersteuerung (Antrieb thermisch gekapselt) | FF: Anschlussrahmen (Flanschhöhe: 35 mm, Bohrungen: D = 10 mm) | auf der Bedienungsseite und auf der Einbauseite | B230: BE 230-12 TR, BEE 230 TR, BEN 230 TR, | 230 V AC
1000761431 | Entrauchungsklappe | EK2-EU-MA/DE/1400x400x600/FF/B24 | 7217 | 84818085 | 4 | 60 | 1640 | 500 | 600 | EK2-EU | pcs | DE | EUR | Brand- und Rauchschutz | Entrauchungsklappen | Entrauchungsklappen | MA: manuelle Übersteuerung (Antrieb thermisch gekapselt) | FF: Anschlussrahmen (Flanschhöhe: 35 mm, Bohrungen: D = 10 mm) | auf der Bedienungsseite und auf der Einbauseite | B24: BE 24-12-ST TR, BEE 24-ST TR, BEN 24-ST TR, | 24 V AC/DC
1000842380 | Entrauchungsklappe | EK2-EU-MA/DE/1400x400x750/B230 | 7018 | 84818085 | 4 | 70 | 1640 | 500 | 750 | EK2-EU | pcs | DE | EUR | Brand- und Rauchschutz | Entrauchungsklappen | Entrauchungsklappen | MA: manuelle Übersteuerung (Antrieb thermisch gekapselt) | B230: BE 230-12 TR, BEE 230 TR, BEN 230 TR, | 230 V AC
1000842379 | Entrauchungsklappe | EK2-EU-MA/DE/1400x400x750/B24 | 6925 | 84818085 | 4 | 70 | 1640 | 500 | 750 | EK2-EU | pcs | DE | EUR | Brand- und Rauchschutz | Entrauchungsklappen | Entrauchungsklappen | MA: manuelle Übersteuerung (Antrieb thermisch gekapselt) | B24: BE 24-12-ST TR, BEE 24-ST TR, BEN 24-ST TR, | 24 V AC/DC
1000842382 | Entrauchungsklappe | EK2-EU-MA/DE/1400x400x750/FF/B230 | 7446 | 84818085 | 4 | 70 | 1640 | 500 | 750 | EK2-EU | pcs | DE | EUR | Brand- und Rauchschutz | Entrauchungsklappen | Entrauchungsklappen | MA: manuelle Übersteuerung (Antrieb thermisch gekapselt) | FF: Anschlussrahmen (Flanschhöhe: 35 mm, Bohrungen: D = 10 mm) | auf der Bedienungsseite und auf der Einbauseite | B230: BE 230-12 TR, BEE 230 TR, BEN 230 TR, | 230 V AC
1000842381 | Entrauchungsklappe | EK2-EU-MA/DE/1400x400x750/FF/B24 | 7353 | 84818085 | 4 | 70 | 1640 | 500 | 750 | EK2-EU | pcs | DE | EUR | Brand- und Rauchschutz | Entrauchungsklappen | Entrauchungsklappen | MA: manuelle Übersteuerung (Antrieb thermisch gekapselt) | FF: Anschlussrahmen (Flanschhöhe: 35 mm, Bohrungen: D = 10 mm) | auf der Bedienungsseite und auf der Einbauseite | B24: BE 24-12-ST TR, BEE 24-ST TR, BEN 24-ST TR, | 24 V AC/DC
1000761434 | Entrauchungsklappe | EK2-EU-MA/DE/1400x500x600/B230 | 7029 | 84818085 | 4 | 66 | 1640 | 600 | 600 | EK2-EU | pcs | DE | EUR | Brand- und Rauchschutz | Entrauchungsklappen | Entrauchungsklappen | MA: manuelle Übersteuerung (Antrieb thermisch gekapselt) | B230: BE 230-12 TR, BEE 230 TR, BEN 230 TR, | 230 V AC
1000761433 | Entrauchungsklappe | EK2-EU-MA/DE/1400x500x600/B24 | 6936 | 84818085 | 4 | 66 | 1640 | 600 | 600 | EK2-EU | pcs | DE | EUR | Brand- und Rauchschutz | Entrauchungsklappen | Entrauchungsklappen | MA: manuelle Übersteuerung (Antrieb thermisch gekapselt) | B24: BE 24-12-ST TR, BEE 24-ST TR, BEN 24-ST TR, | 24 V AC/DC
1000761436 | Entrauchungsklappe | EK2-EU-MA/DE/1400x500x600/FF/B230 | 7461 | 84818085 | 4 | 66 | 1640 | 600 | 600 | EK2-EU | pcs | DE | EUR | Brand- und Rauchschutz | Entrauchungsklappen | Entrauchungsklappen | MA: manuelle Übersteuerung (Antrieb thermisch gekapselt) | FF: Anschlussrahmen (Flanschhöhe: 35 mm, Bohrungen: D = 10 mm) | auf der Bedienungsseite und auf der Einbauseite | B230: BE 230-12 TR, BEE 230 TR, BEN 230 TR, | 230 V AC
1000761435 | Entrauchungsklappe | EK2-EU-MA/DE/1400x500x600/FF/B24 | 7368 | 84818085 | 4 | 66 | 1640 | 600 | 600 | EK2-EU | pcs | DE | EUR | Brand- und Rauchschutz | Entrauchungsklappen | Entrauchungsklappen | MA: manuelle Übersteuerung (Antrieb thermisch gekapselt) | FF: Anschlussrahmen (Flanschhöhe: 35 mm, Bohrungen: D = 10 mm) | auf der Bedienungsseite und auf der Einbauseite | B24: BE 24-12-ST TR, BEE 24-ST TR, BEN 24-ST TR, | 24 V AC/DC
1000842384 | Entrauchungsklappe | EK2-EU-MA/DE/1400x500x750/B230 | 7168 | 84818085 | 4 | 77 | 1640 | 600 | 750 | EK2-EU | pcs | DE | EUR | Brand- und Rauchschutz | Entrauchungsklappen | Entrauchungsklappen | MA: manuelle Übersteuerung (Antrieb thermisch gekapselt) | B230: BE 230-12 TR, BEE 230 TR, BEN 230 TR, | 230 V AC
1000842383 | Entrauchungsklappe | EK2-EU-MA/DE/1400x500x750/B24 | 7075 | 84818085 | 4 | 77 | 1640 | 600 | 750 | EK2-EU | pcs | DE | EUR | Brand- und Rauchschutz | Entrauchungsklappen | Entrauchungsklappen | MA: manuelle Übersteuerung (Antrieb thermisch gekapselt) | B24: BE 24-12-ST TR, BEE 24-ST TR, BEN 24-ST TR, | 24 V AC/DC
1000842386 | Entrauchungsklappe | EK2-EU-MA/DE/1400x500x750/FF/B230 | 7600 | 84818085 | 4 | 77 | 1640 | 600 | 750 | EK2-EU | pcs | DE | EUR | Brand- und Rauchschutz | Entrauchungsklappen | Entrauchungsklappen | MA: manuelle Übersteuerung (Antrieb thermisch gekapselt) | FF: Anschlussrahmen (Flanschhöhe: 35 mm, Bohrungen: D = 10 mm) | auf der Bedienungsseite und auf der Einbauseite | B230: BE 230-12 TR, BEE 230 TR, BEN 230 TR, | 230 V AC
1000842385 | Entrauchungsklappe | EK2-EU-MA/DE/1400x500x750/FF/B24 | 7507 | 84818085 | 4 | 77 | 1640 | 600 | 750 | EK2-EU | pcs | DE | EUR | Brand- und Rauchschutz | Entrauchungsklappen | Entrauchungsklappen | MA: manuelle Übersteuerung (Antrieb thermisch gekapselt) | FF: Anschlussrahmen (Flanschhöhe: 35 mm, Bohrungen: D = 10 mm) | auf der Bedienungsseite und auf der Einbauseite | B24: BE 24-12-ST TR, BEE 24-ST TR, BEN 24-ST TR, | 24 V AC/DC
1000842388 | Entrauchungsklappe | EK2-EU-MA/DE/1400x600x750/B230 | 7468 | 84818085 | 4 | 103 | 1640 | 700 | 750 | EK2-EU | pcs | DE | EUR | Brand- und Rauchschutz | Entrauchungsklappen | Entrauchungsklappen | MA: manuelle Übersteuerung (Antrieb thermisch gekapselt) | B230: BE 230-12 TR, BEE 230 TR, BEN 230 TR, | 230 V AC
1000842387 | Entrauchungsklappe | EK2-EU-MA/DE/1400x600x750/B24 | 7375 | 84818085 | 4 | 103 | 1640 | 700 | 750 | EK2-EU | pcs | DE | EUR | Brand- und Rauchschutz | Entrauchungsklappen | Entrauchungsklappen | MA: manuelle Übersteuerung (Antrieb thermisch gekapselt) | B24: BE 24-12-ST TR, BEE 24-ST TR, BEN 24-ST TR, | 24 V AC/DC
1000842390 | Entrauchungsklappe | EK2-EU-MA/DE/1400x600x750/FF/B230 | 7910 | 84818085 | 4 | 103 | 1640 | 700 | 750 | EK2-EU | pcs | DE | EUR | Brand- und Rauchschutz | Entrauchungsklappen | Entrauchungsklappen | MA: manuelle Übersteuerung (Antrieb thermisch gekapselt) | FF: Anschlussrahmen (Flanschhöhe: 35 mm, Bohrungen: D = 10 mm) | auf der Bedienungsseite und auf der Einbauseite | B230: BE 230-12 TR, BEE 230 TR, BEN 230 TR, | 230 V AC
1000842389 | Entrauchungsklappe | EK2-EU-MA/DE/1400x600x750/FF/B24 | 7817 | 84818085 | 4 | 103 | 1640 | 700 | 750 | EK2-EU | pcs | DE | EUR | Brand- und Rauchschutz | Entrauchungsklappen | Entrauchungsklappen | MA: manuelle Übersteuerung (Antrieb thermisch gekapselt) | FF: Anschlussrahmen (Flanschhöhe: 35 mm, Bohrungen: D = 10 mm) | auf der Bedienungsseite und auf der Einbauseite | B24: BE 24-12-ST TR, BEE 24-ST TR, BEN 24-ST TR, | 24 V AC/DC
1000762821 | Entrauchungsklappe | EK2-EU-MA/DE/1400x600x800/B230 | 7685 | 84818085 | 4 | 103 | 1640 | 700 | 800 | EK2-EU | pcs | DE | EUR | Brand- und Rauchschutz | Entrauchungsklappen | Entrauchungsklappen | MA: manuelle Übersteuerung (Antrieb thermisch gekapselt) | B230: BE 230-12 TR, BEE 230 TR, BEN 230 TR, | 230 V AC
1000762820 | Entrauchungsklappe | EK2-EU-MA/DE/1400x600x800/B24 | 7592 | 84818085 | 4 | 103 | 1640 | 700 | 800 | EK2-EU | pcs | DE | EUR | Brand- und Rauchschutz | Entrauchungsklappen | Entrauchungsklappen | MA: manuelle Übersteuerung (Antrieb thermisch gekapselt) | B24: BE 24-12-ST TR, BEE 24-ST TR, BEN 24-ST TR, | 24 V AC/DC
1000762823 | Entrauchungsklappe | EK2-EU-MA/DE/1400x600x800/FF/B230 | 8127 | 84818085 | 4 | 103 | 1640 | 700 | 800 | EK2-EU | pcs | DE | EUR | Brand- und Rauchschutz | Entrauchungsklappen | Entrauchungsklappen | MA: manuelle Übersteuerung (Antrieb thermisch gekapselt) | FF: Anschlussrahmen (Flanschhöhe: 35 mm, Bohrungen: D = 10 mm) | auf der Bedienungsseite und auf der Einbauseite | B230: BE 230-12 TR, BEE 230 TR, BEN 230 TR, | 230 V AC
1000762822 | Entrauchungsklappe | EK2-EU-MA/DE/1400x600x800/FF/B24 | 8034 | 84818085 | 4 | 103 | 1640 | 700 | 800 | EK2-EU | pcs | DE | EUR | Brand- und Rauchschutz | Entrauchungsklappen | Entrauchungsklappen | MA: manuelle Übersteuerung (Antrieb thermisch gekapselt) | FF: Anschlussrahmen (Flanschhöhe: 35 mm, Bohrungen: D = 10 mm) | auf der Bedienungsseite und auf der Einbauseite | B24: BE 24-12-ST TR, BEE 24-ST TR, BEN 24-ST TR, | 24 V AC/DC
1000842392 | Entrauchungsklappe | EK2-EU-MA/DE/1400x700x750/B230 | 7768 | 84818085 | 4 | 110 | 1640 | 800 | 750 | EK2-EU | pcs | DE | EUR | Brand- und Rauchschutz | Entrauchungsklappen | Entrauchungsklappen | MA: manuelle Übersteuerung (Antrieb thermisch gekapselt) | B230: BE 230-12 TR, BEE 230 TR, BEN 230 TR, | 230 V AC
1000842391 | Entrauchungsklappe | EK2-EU-MA/DE/1400x700x750/B24 | 7675 | 84818085 | 4 | 110 | 1640 | 800 | 750 | EK2-EU | pcs | DE | EUR | Brand- und Rauchschutz | Entrauchungsklappen | Entrauchungsklappen | MA: manuelle Übersteuerung (Antrieb thermisch gekapselt) | B24: BE 24-12-ST TR, BEE 24-ST TR, BEN 24-ST TR, | 24 V AC/DC
1000842394 | Entrauchungsklappe | EK2-EU-MA/DE/1400x700x750/FF/B230 | 8236 | 84818085 | 4 | 110 | 1640 | 800 | 750 | EK2-EU | pcs | DE | EUR | Brand- und Rauchschutz | Entrauchungsklappen | Entrauchungsklappen | MA: manuelle Übersteuerung (Antrieb thermisch gekapselt) | FF: Anschlussrahmen (Flanschhöhe: 35 mm, Bohrungen: D = 10 mm) | auf der Bedienungsseite und auf der Einbauseite | B230: BE 230-12 TR, BEE 230 TR, BEN 230 TR, | 230 V AC
1000842393 | Entrauchungsklappe | EK2-EU-MA/DE/1400x700x750/FF/B24 | 8143 | 84818085 | 4 | 110 | 1640 | 800 | 750 | EK2-EU | pcs | DE | EUR | Brand- und Rauchschutz | Entrauchungsklappen | Entrauchungsklappen | MA: manuelle Übersteuerung (Antrieb thermisch gekapselt) | FF: Anschlussrahmen (Flanschhöhe: 35 mm, Bohrungen: D = 10 mm) | auf der Bedienungsseite und auf der Einbauseite | B24: BE 24-12-ST TR, BEE 24-ST TR, BEN 24-ST TR, | 24 V AC/DC
1000762825 | Entrauchungsklappe | EK2-EU-MA/DE/1400x700x800/B230 | 7994 | 84818085 | 4 | 110 | 1640 | 800 | 800 | EK2-EU | pcs | DE | EUR | Brand- und Rauchschutz | Entrauchungsklappen | Entrauchungsklappen | MA: manuelle Übersteuerung (Antrieb thermisch gekapselt) | B230: BE 230-12 TR, BEE 230 TR, BEN 230 TR, | 230 V AC
1000762824 | Entrauchungsklappe | EK2-EU-MA/DE/1400x700x800/B24 | 7901 | 84818085 | 4 | 110 | 1640 | 800 | 800 | EK2-EU | pcs | DE | EUR | Brand- und Rauchschutz | Entrauchungsklappen | Entrauchungsklappen | MA: manuelle Übersteuerung (Antrieb thermisch gekapselt) | B24: BE 24-12-ST TR, BEE 24-ST TR, BEN 24-ST TR, | 24 V AC/DC
1000762827 | Entrauchungsklappe | EK2-EU-MA/DE/1400x700x800/FF/B230 | 8462 | 84818085 | 4 | 110 | 1640 | 800 | 800 | EK2-EU | pcs | DE | EUR | Brand- und Rauchschutz | Entrauchungsklappen | Entrauchungsklappen | MA: manuelle Übersteuerung (Antrieb thermisch gekapselt) | FF: Anschlussrahmen (Flanschhöhe: 35 mm, Bohrungen: D = 10 mm) | auf der Bedienungsseite und auf der Einbauseite | B230: BE 230-12 TR, BEE 230 TR, BEN 230 TR, | 230 V AC
1000762826 | Entrauchungsklappe | EK2-EU-MA/DE/1400x700x800/FF/B24 | 8369 | 84818085 | 4 | 110 | 1640 | 800 | 800 | EK2-EU | pcs | DE | EUR | Brand- und Rauchschutz | Entrauchungsklappen | Entrauchungsklappen | MA: manuelle Übersteuerung (Antrieb thermisch gekapselt) | FF: Anschlussrahmen (Flanschhöhe: 35 mm, Bohrungen: D = 10 mm) | auf der Bedienungsseite und auf der Einbauseite | B24: BE 24-12-ST TR, BEE 24-ST TR, BEN 24-ST TR, | 24 V AC/DC
1000842396 | Entrauchungsklappe | EK2-EU-MA/DE/1400x800x750/B230 | 8066 | 84818085 | 4 | 118 | 1640 | 900 | 750 | EK2-EU | pcs | DE | EUR | Brand- und Rauchschutz | Entrauchungsklappen | Entrauchungsklappen | MA: manuelle Übersteuerung (Antrieb thermisch gekapselt) | B230: BE 230-12 TR, BEE 230 TR, BEN 230 TR, | 230 V AC
1000842395 | Entrauchungsklappe | EK2-EU-MA/DE/1400x800x750/B24 | 7973 | 84818085 | 4 | 118 | 1640 | 900 | 750 | EK2-EU | pcs | DE | EUR | Brand- und Rauchschutz | Entrauchungsklappen | Entrauchungsklappen | MA: manuelle Übersteuerung (Antrieb thermisch gekapselt) | B24: BE 24-12-ST TR, BEE 24-ST TR, BEN 24-ST TR, | 24 V AC/DC
1000842398 | Entrauchungsklappe | EK2-EU-MA/DE/1400x800x750/FF/B230 | 8542 | 84818085 | 4 | 118 | 1640 | 900 | 750 | EK2-EU | pcs | DE | EUR | Brand- und Rauchschutz | Entrauchungsklappen | Entrauchungsklappen | MA: manuelle Übersteuerung (Antrieb thermisch gekapselt) | FF: Anschlussrahmen (Flanschhöhe: 35 mm, Bohrungen: D = 10 mm) | auf der Bedienungsseite und auf der Einbauseite | B230: BE 230-12 TR, BEE 230 TR, BEN 230 TR, | 230 V AC
1000842397 | Entrauchungsklappe | EK2-EU-MA/DE/1400x800x750/FF/B24 | 8449 | 84818085 | 4 | 118 | 1640 | 900 | 750 | EK2-EU | pcs | DE | EUR | Brand- und Rauchschutz | Entrauchungsklappen | Entrauchungsklappen | MA: manuelle Übersteuerung (Antrieb thermisch gekapselt) | FF: Anschlussrahmen (Flanschhöhe: 35 mm, Bohrungen: D = 10 mm) | auf der Bedienungsseite und auf der Einbauseite | B24: BE 24-12-ST TR, BEE 24-ST TR, BEN 24-ST TR, | 24 V AC/DC
1000762829 | Entrauchungsklappe | EK2-EU-MA/DE/1400x800x800/B230 | 8300 | 84818085 | 4 | 118 | 1640 | 900 | 800 | EK2-EU | pcs | DE | EUR | Brand- und Rauchschutz | Entrauchungsklappen | Entrauchungsklappen | MA: manuelle Übersteuerung (Antrieb thermisch gekapselt) | B230: BE 230-12 TR, BEE 230 TR, BEN 230 TR, | 230 V AC
1000762828 | Entrauchungsklappe | EK2-EU-MA/DE/1400x800x800/B24 | 8207 | 84818085 | 4 | 118 | 1640 | 900 | 800 | EK2-EU | pcs | DE | EUR | Brand- und Rauchschutz | Entrauchungsklappen | Entrauchungsklappen | MA: manuelle Übersteuerung (Antrieb thermisch gekapselt) | B24: BE 24-12-ST TR, BEE 24-ST TR, BEN 24-ST TR, | 24 V AC/DC
1000762831 | Entrauchungsklappe | EK2-EU-MA/DE/1400x800x800/FF/B230 | 8776 | 84818085 | 4 | 118 | 1640 | 900 | 800 | EK2-EU | pcs | DE | EUR | Brand- und Rauchschutz | Entrauchungsklappen | Entrauchungsklappen | MA: manuelle Übersteuerung (Antrieb thermisch gekapselt) | FF: Anschlussrahmen (Flanschhöhe: 35 mm, Bohrungen: D = 10 mm) | auf der Bedienungsseite und auf der Einbauseite | B230: BE 230-12 TR, BEE 230 TR, BEN 230 TR, | 230 V AC
1000762830 | Entrauchungsklappe | EK2-EU-MA/DE/1400x800x800/FF/B24 | 8683 | 84818085 | 4 | 118 | 1640 | 900 | 800 | EK2-EU | pcs | DE | EUR | Brand- und Rauchschutz | Entrauchungsklappen | Entrauchungsklappen | MA: manuelle Übersteuerung (Antrieb thermisch gekapselt) | FF: Anschlussrahmen (Flanschhöhe: 35 mm, Bohrungen: D = 10 mm) | auf der Bedienungsseite und auf der Einbauseite | B24: BE 24-12-ST TR, BEE 24-ST TR, BEN 24-ST TR, | 24 V AC/DC
1000761286 | Entrauchungsklappe | EK2-EU-MA/DE/1500x200x650/B230 | 6460 | 84818085 | 4 | 55 | 1740 | 300 | 650 | EK2-EU | pcs | DE | EUR | Brand- und Rauchschutz | Entrauchungsklappen | Entrauchungsklappen | MA: manuelle Übersteuerung (Antrieb thermisch gekapselt) | B230: BE 230-12 TR, BEE 230 TR, BEN 230 TR, | 230 V AC
1000761285 | Entrauchungsklappe | EK2-EU-MA/DE/1500x200x650/B24 | 6367 | 84818085 | 4 | 55 | 1740 | 300 | 650 | EK2-EU | pcs | DE | EUR | Brand- und Rauchschutz | Entrauchungsklappen | Entrauchungsklappen | MA: manuelle Übersteuerung (Antrieb thermisch gekapselt) | B24: BE 24-12-ST TR, BEE 24-ST TR, BEN 24-ST TR, | 24 V AC/DC
1000761288 | Entrauchungsklappe | EK2-EU-MA/DE/1500x200x650/FF/B230 | 6870 | 84818085 | 4 | 55 | 1740 | 300 | 650 | EK2-EU | pcs | DE | EUR | Brand- und Rauchschutz | Entrauchungsklappen | Entrauchungsklappen | MA: manuelle Übersteuerung (Antrieb thermisch gekapselt) | FF: Anschlussrahmen (Flanschhöhe: 35 mm, Bohrungen: D = 10 mm) | auf der Bedienungsseite und auf der Einbauseite | B230: BE 230-12 TR, BEE 230 TR, BEN 230 TR, | 230 V AC
1000761287 | Entrauchungsklappe | EK2-EU-MA/DE/1500x200x650/FF/B24 | 6777 | 84818085 | 4 | 55 | 1740 | 300 | 650 | EK2-EU | pcs | DE | EUR | Brand- und Rauchschutz | Entrauchungsklappen | Entrauchungsklappen | MA: manuelle Übersteuerung (Antrieb thermisch gekapselt) | FF: Anschlussrahmen (Flanschhöhe: 35 mm, Bohrungen: D = 10 mm) | auf der Bedienungsseite und auf der Einbauseite | B24: BE 24-12-ST TR, BEE 24-ST TR, BEN 24-ST TR, | 24 V AC/DC
1000842400 | Entrauchungsklappe | EK2-EU-MA/DE/1500x200x750/B230 | 6460 | 84818085 | 4 | 60 | 1740 | 300 | 750 | EK2-EU | pcs | DE | EUR | Brand- und Rauchschutz | Entrauchungsklappen | Entrauchungsklappen | MA: manuelle Übersteuerung (Antrieb thermisch gekapselt) | B230: BE 230-12 TR, BEE 230 TR, BEN 230 TR, | 230 V AC
1000842399 | Entrauchungsklappe | EK2-EU-MA/DE/1500x200x750/B24 | 6367 | 84818085 | 4 | 60 | 1740 | 300 | 750 | EK2-EU | pcs | DE | EUR | Brand- und Rauchschutz | Entrauchungsklappen | Entrauchungsklappen | MA: manuelle Übersteuerung (Antrieb thermisch gekapselt) | B24: BE 24-12-ST TR, BEE 24-ST TR, BEN 24-ST TR, | 24 V AC/DC
1000842402 | Entrauchungsklappe | EK2-EU-MA/DE/1500x200x750/FF/B230 | 6870 | 84818085 | 4 | 60 | 1740 | 300 | 750 | EK2-EU | pcs | DE | EUR | Brand- und Rauchschutz | Entrauchungsklappen | Entrauchungsklappen | MA: manuelle Übersteuerung (Antrieb thermisch gekapselt) | FF: Anschlussrahmen (Flanschhöhe: 35 mm, Bohrungen: D = 10 mm) | auf der Bedienungsseite und auf der Einbauseite | B230: BE 230-12 TR, BEE 230 TR, BEN 230 TR, | 230 V AC
1000842401 | Entrauchungsklappe | EK2-EU-MA/DE/1500x200x750/FF/B24 | 6777 | 84818085 | 4 | 60 | 1740 | 300 | 750 | EK2-EU | pcs | DE | EUR | Brand- und Rauchschutz | Entrauchungsklappen | Entrauchungsklappen | MA: manuelle Übersteuerung (Antrieb thermisch gekapselt) | FF: Anschlussrahmen (Flanschhöhe: 35 mm, Bohrungen: D = 10 mm) | auf der Bedienungsseite und auf der Einbauseite | B24: BE 24-12-ST TR, BEE 24-ST TR, BEN 24-ST TR, | 24 V AC/DC
1000761290 | Entrauchungsklappe | EK2-EU-MA/DE/1500x250x650/B230 | 6613 | 84818085 | 4 | 59 | 1740 | 350 | 650 | EK2-EU | pcs | DE | EUR | Brand- und Rauchschutz | Entrauchungsklappen | Entrauchungsklappen | MA: manuelle Übersteuerung (Antrieb thermisch gekapselt) | B230: BE 230-12 TR, BEE 230 TR, BEN 230 TR, | 230 V AC
1000761289 | Entrauchungsklappe | EK2-EU-MA/DE/1500x250x650/B24 | 6520 | 84818085 | 4 | 59 | 1740 | 350 | 650 | EK2-EU | pcs | DE | EUR | Brand- und Rauchschutz | Entrauchungsklappen | Entrauchungsklappen | MA: manuelle Übersteuerung (Antrieb thermisch gekapselt) | B24: BE 24-12-ST TR, BEE 24-ST TR, BEN 24-ST TR, | 24 V AC/DC
1000761292 | Entrauchungsklappe | EK2-EU-MA/DE/1500x250x650/FF/B230 | 7025 | 84818085 | 4 | 59 | 1740 | 350 | 650 | EK2-EU | pcs | DE | EUR | Brand- und Rauchschutz | Entrauchungsklappen | Entrauchungsklappen | MA: manuelle Übersteuerung (Antrieb thermisch gekapselt) | FF: Anschlussrahmen (Flanschhöhe: 35 mm, Bohrungen: D = 10 mm) | auf der Bedienungsseite und auf der Einbauseite | B230: BE 230-12 TR, BEE 230 TR, BEN 230 TR, | 230 V AC
1000761291 | Entrauchungsklappe | EK2-EU-MA/DE/1500x250x650/FF/B24 | 6932 | 84818085 | 4 | 59 | 1740 | 350 | 650 | EK2-EU | pcs | DE | EUR | Brand- und Rauchschutz | Entrauchungsklappen | Entrauchungsklappen | MA: manuelle Übersteuerung (Antrieb thermisch gekapselt) | FF: Anschlussrahmen (Flanschhöhe: 35 mm, Bohrungen: D = 10 mm) | auf der Bedienungsseite und auf der Einbauseite | B24: BE 24-12-ST TR, BEE 24-ST TR, BEN 24-ST TR, | 24 V AC/DC
1000842404 | Entrauchungsklappe | EK2-EU-MA/DE/1500x250x750/B230 | 6613 | 84818085 | 4 | 64 | 1740 | 350 | 750 | EK2-EU | pcs | DE | EUR | Brand- und Rauchschutz | Entrauchungsklappen | Entrauchungsklappen | MA: manuelle Übersteuerung (Antrieb thermisch gekapselt) | B230: BE 230-12 TR, BEE 230 TR, BEN 230 TR, | 230 V AC
1000842403 | Entrauchungsklappe | EK2-EU-MA/DE/1500x250x750/B24 | 6520 | 84818085 | 4 | 64 | 1740 | 350 | 750 | EK2-EU | pcs | DE | EUR | Brand- und Rauchschutz | Entrauchungsklappen | Entrauchungsklappen | MA: manuelle Übersteuerung (Antrieb thermisch gekapselt) | B24: BE 24-12-ST TR, BEE 24-ST TR, BEN 24-ST TR, | 24 V AC/DC
1000842406 | Entrauchungsklappe | EK2-EU-MA/DE/1500x250x750/FF/B230 | 7025 | 84818085 | 4 | 64 | 1740 | 350 | 750 | EK2-EU | pcs | DE | EUR | Brand- und Rauchschutz | Entrauchungsklappen | Entrauchungsklappen | MA: manuelle Übersteuerung (Antrieb thermisch gekapselt) | FF: Anschlussrahmen (Flanschhöhe: 35 mm, Bohrungen: D = 10 mm) | auf der Bedienungsseite und auf der Einbauseite | B230: BE 230-12 TR, BEE 230 TR, BEN 230 TR, | 230 V AC
1000842405 | Entrauchungsklappe | EK2-EU-MA/DE/1500x250x750/FF/B24 | 6932 | 84818085 | 4 | 64 | 1740 | 350 | 750 | EK2-EU | pcs | DE | EUR | Brand- und Rauchschutz | Entrauchungsklappen | Entrauchungsklappen | MA: manuelle Übersteuerung (Antrieb thermisch gekapselt) | FF: Anschlussrahmen (Flanschhöhe: 35 mm, Bohrungen: D = 10 mm) | auf der Bedienungsseite und auf der Einbauseite | B24: BE 24-12-ST TR, BEE 24-ST TR, BEN 24-ST TR, | 24 V AC/DC
1000761294 | Entrauchungsklappe | EK2-EU-MA/DE/1500x300x650/B230 | 6768 | 84818085 | 4 | 62 | 1740 | 400 | 650 | EK2-EU | pcs | DE | EUR | Brand- und Rauchschutz | Entrauchungsklappen | Entrauchungsklappen | MA: manuelle Übersteuerung (Antrieb thermisch gekapselt) | B230: BE 230-12 TR, BEE 230 TR, BEN 230 TR, | 230 V AC
1000761293 | Entrauchungsklappe | EK2-EU-MA/DE/1500x300x650/B24 | 6675 | 84818085 | 4 | 62 | 1740 | 400 | 650 | EK2-EU | pcs | DE | EUR | Brand- und Rauchschutz | Entrauchungsklappen | Entrauchungsklappen | MA: manuelle Übersteuerung (Antrieb thermisch gekapselt) | B24: BE 24-12-ST TR, BEE 24-ST TR, BEN 24-ST TR, | 24 V AC/DC
1000761296 | Entrauchungsklappe | EK2-EU-MA/DE/1500x300x650/FF/B230 | 7186 | 84818085 | 4 | 62 | 1740 | 400 | 650 | EK2-EU | pcs | DE | EUR | Brand- und Rauchschutz | Entrauchungsklappen | Entrauchungsklappen | MA: manuelle Übersteuerung (Antrieb thermisch gekapselt) | FF: Anschlussrahmen (Flanschhöhe: 35 mm, Bohrungen: D = 10 mm) | auf der Bedienungsseite und auf der Einbauseite | B230: BE 230-12 TR, BEE 230 TR, BEN 230 TR, | 230 V AC
1000761295 | Entrauchungsklappe | EK2-EU-MA/DE/1500x300x650/FF/B24 | 7093 | 84818085 | 4 | 62 | 1740 | 400 | 650 | EK2-EU | pcs | DE | EUR | Brand- und Rauchschutz | Entrauchungsklappen | Entrauchungsklappen | MA: manuelle Übersteuerung (Antrieb thermisch gekapselt) | FF: Anschlussrahmen (Flanschhöhe: 35 mm, Bohrungen: D = 10 mm) | auf der Bedienungsseite und auf der Einbauseite | B24: BE 24-12-ST TR, BEE 24-ST TR, BEN 24-ST TR, | 24 V AC/DC
1000842408 | Entrauchungsklappe | EK2-EU-MA/DE/1500x300x750/B230 | 6768 | 84818085 | 4 | 67 | 1740 | 400 | 750 | EK2-EU | pcs | DE | EUR | Brand- und Rauchschutz | Entrauchungsklappen | Entrauchungsklappen | MA: manuelle Übersteuerung (Antrieb thermisch gekapselt) | B230: BE 230-12 TR, BEE 230 TR, BEN 230 TR, | 230 V AC
1000842407 | Entrauchungsklappe | EK2-EU-MA/DE/1500x300x750/B24 | 6675 | 84818085 | 4 | 67 | 1740 | 400 | 750 | EK2-EU | pcs | DE | EUR | Brand- und Rauchschutz | Entrauchungsklappen | Entrauchungsklappen | MA: manuelle Übersteuerung (Antrieb thermisch gekapselt) | B24: BE 24-12-ST TR, BEE 24-ST TR, BEN 24-ST TR, | 24 V AC/DC
1000842410 | Entrauchungsklappe | EK2-EU-MA/DE/1500x300x750/FF/B230 | 7186 | 84818085 | 4 | 67 | 1740 | 400 | 750 | EK2-EU | pcs | DE | EUR | Brand- und Rauchschutz | Entrauchungsklappen | Entrauchungsklappen | MA: manuelle Übersteuerung (Antrieb thermisch gekapselt) | FF: Anschlussrahmen (Flanschhöhe: 35 mm, Bohrungen: D = 10 mm) | auf der Bedienungsseite und auf der Einbauseite | B230: BE 230-12 TR, BEE 230 TR, BEN 230 TR, | 230 V AC
1000842409 | Entrauchungsklappe | EK2-EU-MA/DE/1500x300x750/FF/B24 | 7093 | 84818085 | 4 | 67 | 1740 | 400 | 750 | EK2-EU | pcs | DE | EUR | Brand- und Rauchschutz | Entrauchungsklappen | Entrauchungsklappen | MA: manuelle Übersteuerung (Antrieb thermisch gekapselt) | FF: Anschlussrahmen (Flanschhöhe: 35 mm, Bohrungen: D = 10 mm) | auf der Bedienungsseite und auf der Einbauseite | B24: BE 24-12-ST TR, BEE 24-ST TR, BEN 24-ST TR, | 24 V AC/DC
1000761298 | Entrauchungsklappe | EK2-EU-MA/DE/1500x350x650/B230 | 6921 | 84818085 | 4 | 65 | 1740 | 450 | 650 | EK2-EU | pcs | DE | EUR | Brand- und Rauchschutz | Entrauchungsklappen | Entrauchungsklappen | MA: manuelle Übersteuerung (Antrieb thermisch gekapselt) | B230: BE 230-12 TR, BEE 230 TR, BEN 230 TR, | 230 V AC
1000761297 | Entrauchungsklappe | EK2-EU-MA/DE/1500x350x650/B24 | 6828 | 84818085 | 4 | 65 | 1740 | 450 | 650 | EK2-EU | pcs | DE | EUR | Brand- und Rauchschutz | Entrauchungsklappen | Entrauchungsklappen | MA: manuelle Übersteuerung (Antrieb thermisch gekapselt) | B24: BE 24-12-ST TR, BEE 24-ST TR, BEN 24-ST TR, | 24 V AC/DC
1000761300 | Entrauchungsklappe | EK2-EU-MA/DE/1500x350x650/FF/B230 | 7341 | 84818085 | 4 | 65 | 1740 | 450 | 650 | EK2-EU | pcs | DE | EUR | Brand- und Rauchschutz | Entrauchungsklappen | Entrauchungsklappen | MA: manuelle Übersteuerung (Antrieb thermisch gekapselt) | FF: Anschlussrahmen (Flanschhöhe: 35 mm, Bohrungen: D = 10 mm) | auf der Bedienungsseite und auf der Einbauseite | B230: BE 230-12 TR, BEE 230 TR, BEN 230 TR, | 230 V AC
1000761299 | Entrauchungsklappe | EK2-EU-MA/DE/1500x350x650/FF/B24 | 7248 | 84818085 | 4 | 65 | 1740 | 450 | 650 | EK2-EU | pcs | DE | EUR | Brand- und Rauchschutz | Entrauchungsklappen | Entrauchungsklappen | MA: manuelle Übersteuerung (Antrieb thermisch gekapselt) | FF: Anschlussrahmen (Flanschhöhe: 35 mm, Bohrungen: D = 10 mm) | auf der Bedienungsseite und auf der Einbauseite | B24: BE 24-12-ST TR, BEE 24-ST TR, BEN 24-ST TR, | 24 V AC/DC
1000842412 | Entrauchungsklappe | EK2-EU-MA/DE/1500x350x750/B230 | 6921 | 84818085 | 4 | 71 | 1740 | 450 | 750 | EK2-EU | pcs | DE | EUR | Brand- und Rauchschutz | Entrauchungsklappen | Entrauchungsklappen | MA: manuelle Übersteuerung (Antrieb thermisch gekapselt) | B230: BE 230-12 TR, BEE 230 TR, BEN 230 TR, | 230 V AC
1000842411 | Entrauchungsklappe | EK2-EU-MA/DE/1500x350x750/B24 | 6828 | 84818085 | 4 | 71 | 1740 | 450 | 750 | EK2-EU | pcs | DE | EUR | Brand- und Rauchschutz | Entrauchungsklappen | Entrauchungsklappen | MA: manuelle Übersteuerung (Antrieb thermisch gekapselt) | B24: BE 24-12-ST TR, BEE 24-ST TR, BEN 24-ST TR, | 24 V AC/DC
1000842414 | Entrauchungsklappe | EK2-EU-MA/DE/1500x350x750/FF/B230 | 7341 | 84818085 | 4 | 71 | 1740 | 450 | 750 | EK2-EU | pcs | DE | EUR | Brand- und Rauchschutz | Entrauchungsklappen | Entrauchungsklappen | MA: manuelle Übersteuerung (Antrieb thermisch gekapselt) | FF: Anschlussrahmen (Flanschhöhe: 35 mm, Bohrungen: D = 10 mm) | auf der Bedienungsseite und auf der Einbauseite | B230: BE 230-12 TR, BEE 230 TR, BEN 230 TR, | 230 V AC
1000842413 | Entrauchungsklappe | EK2-EU-MA/DE/1500x350x750/FF/B24 | 7248 | 84818085 | 4 | 71 | 1740 | 450 | 750 | EK2-EU | pcs | DE | EUR | Brand- und Rauchschutz | Entrauchungsklappen | Entrauchungsklappen | MA: manuelle Übersteuerung (Antrieb thermisch gekapselt) | FF: Anschlussrahmen (Flanschhöhe: 35 mm, Bohrungen: D = 10 mm) | auf der Bedienungsseite und auf der Einbauseite | B24: BE 24-12-ST TR, BEE 24-ST TR, BEN 24-ST TR, | 24 V AC/DC
1000761438 | Entrauchungsklappe | EK2-EU-MA/DE/1500x400x600/B230 | 7094 | 84818085 | 4 | 60 | 1740 | 500 | 600 | EK2-EU | pcs | DE | EUR | Brand- und Rauchschutz | Entrauchungsklappen | Entrauchungsklappen | MA: manuelle Übersteuerung (Antrieb thermisch gekapselt) | B230: BE 230-12 TR, BEE 230 TR, BEN 230 TR, | 230 V AC
1000761437 | Entrauchungsklappe | EK2-EU-MA/DE/1500x400x600/B24 | 7001 | 84818085 | 4 | 60 | 1740 | 500 | 600 | EK2-EU | pcs | DE | EUR | Brand- und Rauchschutz | Entrauchungsklappen | Entrauchungsklappen | MA: manuelle Übersteuerung (Antrieb thermisch gekapselt) | B24: BE 24-12-ST TR, BEE 24-ST TR, BEN 24-ST TR, | 24 V AC/DC
1000761440 | Entrauchungsklappe | EK2-EU-MA/DE/1500x400x600/FF/B230 | 7526 | 84818085 | 4 | 60 | 1740 | 500 | 600 | EK2-EU | pcs | DE | EUR | Brand- und Rauchschutz | Entrauchungsklappen | Entrauchungsklappen | MA: manuelle Übersteuerung (Antrieb thermisch gekapselt) | FF: Anschlussrahmen (Flanschhöhe: 35 mm, Bohrungen: D = 10 mm) | auf der Bedienungsseite und auf der Einbauseite | B230: BE 230-12 TR, BEE 230 TR, BEN 230 TR, | 230 V AC
1000761439 | Entrauchungsklappe | EK2-EU-MA/DE/1500x400x600/FF/B24 | 7433 | 84818085 | 4 | 60 | 1740 | 500 | 600 | EK2-EU | pcs | DE | EUR | Brand- und Rauchschutz | Entrauchungsklappen | Entrauchungsklappen | MA: manuelle Übersteuerung (Antrieb thermisch gekapselt) | FF: Anschlussrahmen (Flanschhöhe: 35 mm, Bohrungen: D = 10 mm) | auf der Bedienungsseite und auf der Einbauseite | B24: BE 24-12-ST TR, BEE 24-ST TR, BEN 24-ST TR, | 24 V AC/DC
1000842416 | Entrauchungsklappe | EK2-EU-MA/DE/1500x400x750/B230 | 7235 | 84818085 | 4 | 70 | 1740 | 500 | 750 | EK2-EU | pcs | DE | EUR | Brand- und Rauchschutz | Entrauchungsklappen | Entrauchungsklappen | MA: manuelle Übersteuerung (Antrieb thermisch gekapselt) | B230: BE 230-12 TR, BEE 230 TR, BEN 230 TR, | 230 V AC
1000842415 | Entrauchungsklappe | EK2-EU-MA/DE/1500x400x750/B24 | 7142 | 84818085 | 4 | 70 | 1740 | 500 | 750 | EK2-EU | pcs | DE | EUR | Brand- und Rauchschutz | Entrauchungsklappen | Entrauchungsklappen | MA: manuelle Übersteuerung (Antrieb thermisch gekapselt) | B24: BE 24-12-ST TR, BEE 24-ST TR, BEN 24-ST TR, | 24 V AC/DC
1000842418 | Entrauchungsklappe | EK2-EU-MA/DE/1500x400x750/FF/B230 | 7667 | 84818085 | 4 | 70 | 1740 | 500 | 750 | EK2-EU | pcs | DE | EUR | Brand- und Rauchschutz | Entrauchungsklappen | Entrauchungsklappen | MA: manuelle Übersteuerung (Antrieb thermisch gekapselt) | FF: Anschlussrahmen (Flanschhöhe: 35 mm, Bohrungen: D = 10 mm) | auf der Bedienungsseite und auf der Einbauseite | B230: BE 230-12 TR, BEE 230 TR, BEN 230 TR, | 230 V AC
1000842417 | Entrauchungsklappe | EK2-EU-MA/DE/1500x400x750/FF/B24 | 7574 | 84818085 | 4 | 70 | 1740 | 500 | 750 | EK2-EU | pcs | DE | EUR | Brand- und Rauchschutz | Entrauchungsklappen | Entrauchungsklappen | MA: manuelle Übersteuerung (Antrieb thermisch gekapselt) | FF: Anschlussrahmen (Flanschhöhe: 35 mm, Bohrungen: D = 10 mm) | auf der Bedienungsseite und auf der Einbauseite | B24: BE 24-12-ST TR, BEE 24-ST TR, BEN 24-ST TR, | 24 V AC/DC
1000761442 | Entrauchungsklappe | EK2-EU-MA/DE/1500x500x600/B230 | 7245 | 84818085 | 4 | 66 | 1740 | 600 | 600 | EK2-EU | pcs | DE | EUR | Brand- und Rauchschutz | Entrauchungsklappen | Entrauchungsklappen | MA: manuelle Übersteuerung (Antrieb thermisch gekapselt) | B230: BE 230-12 TR, BEE 230 TR, BEN 230 TR, | 230 V AC
1000761441 | Entrauchungsklappe | EK2-EU-MA/DE/1500x500x600/B24 | 7152 | 84818085 | 4 | 66 | 1740 | 600 | 600 | EK2-EU | pcs | DE | EUR | Brand- und Rauchschutz | Entrauchungsklappen | Entrauchungsklappen | MA: manuelle Übersteuerung (Antrieb thermisch gekapselt) | B24: BE 24-12-ST TR, BEE 24-ST TR, BEN 24-ST TR, | 24 V AC/DC
1000761444 | Entrauchungsklappe | EK2-EU-MA/DE/1500x500x600/FF/B230 | 7687 | 84818085 | 4 | 66 | 1740 | 600 | 600 | EK2-EU | pcs | DE | EUR | Brand- und Rauchschutz | Entrauchungsklappen | Entrauchungsklappen | MA: manuelle Übersteuerung (Antrieb thermisch gekapselt) | FF: Anschlussrahmen (Flanschhöhe: 35 mm, Bohrungen: D = 10 mm) | auf der Bedienungsseite und auf der Einbauseite | B230: BE 230-12 TR, BEE 230 TR, BEN 230 TR, | 230 V AC
1000761443 | Entrauchungsklappe | EK2-EU-MA/DE/1500x500x600/FF/B24 | 7594 | 84818085 | 4 | 66 | 1740 | 600 | 600 | EK2-EU | pcs | DE | EUR | Brand- und Rauchschutz | Entrauchungsklappen | Entrauchungsklappen | MA: manuelle Übersteuerung (Antrieb thermisch gekapselt) | FF: Anschlussrahmen (Flanschhöhe: 35 mm, Bohrungen: D = 10 mm) | auf der Bedienungsseite und auf der Einbauseite | B24: BE 24-12-ST TR, BEE 24-ST TR, BEN 24-ST TR, | 24 V AC/DC
1000842420 | Entrauchungsklappe | EK2-EU-MA/DE/1500x500x750/B230 | 7389 | 84818085 | 4 | 77 | 1740 | 600 | 750 | EK2-EU | pcs | DE | EUR | Brand- und Rauchschutz | Entrauchungsklappen | Entrauchungsklappen | MA: manuelle Übersteuerung (Antrieb thermisch gekapselt) | B230: BE 230-12 TR, BEE 230 TR, BEN 230 TR, | 230 V AC
1000842419 | Entrauchungsklappe | EK2-EU-MA/DE/1500x500x750/B24 | 7296 | 84818085 | 4 | 77 | 1740 | 600 | 750 | EK2-EU | pcs | DE | EUR | Brand- und Rauchschutz | Entrauchungsklappen | Entrauchungsklappen | MA: manuelle Übersteuerung (Antrieb thermisch gekapselt) | B24: BE 24-12-ST TR, BEE 24-ST TR, BEN 24-ST TR, | 24 V AC/DC
1000842422 | Entrauchungsklappe | EK2-EU-MA/DE/1500x500x750/FF/B230 | 7831 | 84818085 | 4 | 77 | 1740 | 600 | 750 | EK2-EU | pcs | DE | EUR | Brand- und Rauchschutz | Entrauchungsklappen | Entrauchungsklappen | MA: manuelle Übersteuerung (Antrieb thermisch gekapselt) | FF: Anschlussrahmen (Flanschhöhe: 35 mm, Bohrungen: D = 10 mm) | auf der Bedienungsseite und auf der Einbauseite | B230: BE 230-12 TR, BEE 230 TR, BEN 230 TR, | 230 V AC
1000842421 | Entrauchungsklappe | EK2-EU-MA/DE/1500x500x750/FF/B24 | 7738 | 84818085 | 4 | 77 | 1740 | 600 | 750 | EK2-EU | pcs | DE | EUR | Brand- und Rauchschutz | Entrauchungsklappen | Entrauchungsklappen | MA: manuelle Übersteuerung (Antrieb thermisch gekapselt) | FF: Anschlussrahmen (Flanschhöhe: 35 mm, Bohrungen: D = 10 mm) | auf der Bedienungsseite und auf der Einbauseite | B24: BE 24-12-ST TR, BEE 24-ST TR, BEN 24-ST TR, | 24 V AC/DC
1000842424 | Entrauchungsklappe | EK2-EU-MA/DE/1500x600x750/B230 | 7699 | 84818085 | 4 | 103 | 1740 | 700 | 750 | EK2-EU | pcs | DE | EUR | Brand- und Rauchschutz | Entrauchungsklappen | Entrauchungsklappen | MA: manuelle Übersteuerung (Antrieb thermisch gekapselt) | B230: BE 230-12 TR, BEE 230 TR, BEN 230 TR, | 230 V AC
1000842423 | Entrauchungsklappe | EK2-EU-MA/DE/1500x600x750/B24 | 7606 | 84818085 | 4 | 103 | 1740 | 700 | 750 | EK2-EU | pcs | DE | EUR | Brand- und Rauchschutz | Entrauchungsklappen | Entrauchungsklappen | MA: manuelle Übersteuerung (Antrieb thermisch gekapselt) | B24: BE 24-12-ST TR, BEE 24-ST TR, BEN 24-ST TR, | 24 V AC/DC
1000842426 | Entrauchungsklappe | EK2-EU-MA/DE/1500x600x750/FF/B230 | 8145 | 84818085 | 4 | 103 | 1740 | 700 | 750 | EK2-EU | pcs | DE | EUR | Brand- und Rauchschutz | Entrauchungsklappen | Entrauchungsklappen | MA: manuelle Übersteuerung (Antrieb thermisch gekapselt) | FF: Anschlussrahmen (Flanschhöhe: 35 mm, Bohrungen: D = 10 mm) | auf der Bedienungsseite und auf der Einbauseite | B230: BE 230-12 TR, BEE 230 TR, BEN 230 TR, | 230 V AC
1000842425 | Entrauchungsklappe | EK2-EU-MA/DE/1500x600x750/FF/B24 | 8052 | 84818085 | 4 | 103 | 1740 | 700 | 750 | EK2-EU | pcs | DE | EUR | Brand- und Rauchschutz | Entrauchungsklappen | Entrauchungsklappen | MA: manuelle Übersteuerung (Antrieb thermisch gekapselt) | FF: Anschlussrahmen (Flanschhöhe: 35 mm, Bohrungen: D = 10 mm) | auf der Bedienungsseite und auf der Einbauseite | B24: BE 24-12-ST TR, BEE 24-ST TR, BEN 24-ST TR, | 24 V AC/DC
1000762833 | Entrauchungsklappe | EK2-EU-MA/DE/1500x600x800/B230 | 7922 | 84818085 | 4 | 103 | 1740 | 700 | 800 | EK2-EU | pcs | DE | EUR | Brand- und Rauchschutz | Entrauchungsklappen | Entrauchungsklappen | MA: manuelle Übersteuerung (Antrieb thermisch gekapselt) | B230: BE 230-12 TR, BEE 230 TR, BEN 230 TR, | 230 V AC
1000762832 | Entrauchungsklappe | EK2-EU-MA/DE/1500x600x800/B24 | 7829 | 84818085 | 4 | 103 | 1740 | 700 | 800 | EK2-EU | pcs | DE | EUR | Brand- und Rauchschutz | Entrauchungsklappen | Entrauchungsklappen | MA: manuelle Übersteuerung (Antrieb thermisch gekapselt) | B24: BE 24-12-ST TR, BEE 24-ST TR, BEN 24-ST TR, | 24 V AC/DC
1000762835 | Entrauchungsklappe | EK2-EU-MA/DE/1500x600x800/FF/B230 | 8368 | 84818085 | 4 | 103 | 1740 | 700 | 800 | EK2-EU | pcs | DE | EUR | Brand- und Rauchschutz | Entrauchungsklappen | Entrauchungsklappen | MA: manuelle Übersteuerung (Antrieb thermisch gekapselt) | FF: Anschlussrahmen (Flanschhöhe: 35 mm, Bohrungen: D = 10 mm) | auf der Bedienungsseite und auf der Einbauseite | B230: BE 230-12 TR, BEE 230 TR, BEN 230 TR, | 230 V AC
1000762834 | Entrauchungsklappe | EK2-EU-MA/DE/1500x600x800/FF/B24 | 8275 | 84818085 | 4 | 103 | 1740 | 700 | 800 | EK2-EU | pcs | DE | EUR | Brand- und Rauchschutz | Entrauchungsklappen | Entrauchungsklappen | MA: manuelle Übersteuerung (Antrieb thermisch gekapselt) | FF: Anschlussrahmen (Flanschhöhe: 35 mm, Bohrungen: D = 10 mm) | auf der Bedienungsseite und auf der Einbauseite | B24: BE 24-12-ST TR, BEE 24-ST TR, BEN 24-ST TR, | 24 V AC/DC
1000842428 | Entrauchungsklappe | EK2-EU-MA/DE/1500x700x750/B230 | 8008 | 84818085 | 4 | 110 | 1740 | 800 | 750 | EK2-EU | pcs | DE | EUR | Brand- und Rauchschutz | Entrauchungsklappen | Entrauchungsklappen | MA: manuelle Übersteuerung (Antrieb thermisch gekapselt) | B230: BE 230-12 TR, BEE 230 TR, BEN 230 TR, | 230 V AC
1000842427 | Entrauchungsklappe | EK2-EU-MA/DE/1500x700x750/B24 | 7915 | 84818085 | 4 | 110 | 1740 | 800 | 750 | EK2-EU | pcs | DE | EUR | Brand- und Rauchschutz | Entrauchungsklappen | Entrauchungsklappen | MA: manuelle Übersteuerung (Antrieb thermisch gekapselt) | B24: BE 24-12-ST TR, BEE 24-ST TR, BEN 24-ST TR, | 24 V AC/DC
1000842430 | Entrauchungsklappe | EK2-EU-MA/DE/1500x700x750/FF/B230 | 8484 | 84818085 | 4 | 110 | 1740 | 800 | 750 | EK2-EU | pcs | DE | EUR | Brand- und Rauchschutz | Entrauchungsklappen | Entrauchungsklappen | MA: manuelle Übersteuerung (Antrieb thermisch gekapselt) | FF: Anschlussrahmen (Flanschhöhe: 35 mm, Bohrungen: D = 10 mm) | auf der Bedienungsseite und auf der Einbauseite | B230: BE 230-12 TR, BEE 230 TR, BEN 230 TR, | 230 V AC
1000842429 | Entrauchungsklappe | EK2-EU-MA/DE/1500x700x750/FF/B24 | 8391 | 84818085 | 4 | 110 | 1740 | 800 | 750 | EK2-EU | pcs | DE | EUR | Brand- und Rauchschutz | Entrauchungsklappen | Entrauchungsklappen | MA: manuelle Übersteuerung (Antrieb thermisch gekapselt) | FF: Anschlussrahmen (Flanschhöhe: 35 mm, Bohrungen: D = 10 mm) | auf der Bedienungsseite und auf der Einbauseite | B24: BE 24-12-ST TR, BEE 24-ST TR, BEN 24-ST TR, | 24 V AC/DC
1000762837 | Entrauchungsklappe | EK2-EU-MA/DE/1500x700x800/B230 | 8240 | 84818085 | 4 | 110 | 1740 | 800 | 800 | EK2-EU | pcs | DE | EUR | Brand- und Rauchschutz | Entrauchungsklappen | Entrauchungsklappen | MA: manuelle Übersteuerung (Antrieb thermisch gekapselt) | B230: BE 230-12 TR, BEE 230 TR, BEN 230 TR, | 230 V AC
1000762836 | Entrauchungsklappe | EK2-EU-MA/DE/1500x700x800/B24 | 8147 | 84818085 | 4 | 110 | 1740 | 800 | 800 | EK2-EU | pcs | DE | EUR | Brand- und Rauchschutz | Entrauchungsklappen | Entrauchungsklappen | MA: manuelle Übersteuerung (Antrieb thermisch gekapselt) | B24: BE 24-12-ST TR, BEE 24-ST TR, BEN 24-ST TR, | 24 V AC/DC
1000762839 | Entrauchungsklappe | EK2-EU-MA/DE/1500x700x800/FF/B230 | 8716 | 84818085 | 4 | 110 | 1740 | 800 | 800 | EK2-EU | pcs | DE | EUR | Brand- und Rauchschutz | Entrauchungsklappen | Entrauchungsklappen | MA: manuelle Übersteuerung (Antrieb thermisch gekapselt) | FF: Anschlussrahmen (Flanschhöhe: 35 mm, Bohrungen: D = 10 mm) | auf der Bedienungsseite und auf der Einbauseite | B230: BE 230-12 TR, BEE 230 TR, BEN 230 TR, | 230 V AC
1000762838 | Entrauchungsklappe | EK2-EU-MA/DE/1500x700x800/FF/B24 | 8623 | 84818085 | 4 | 110 | 1740 | 800 | 800 | EK2-EU | pcs | DE | EUR | Brand- und Rauchschutz | Entrauchungsklappen | Entrauchungsklappen | MA: manuelle Übersteuerung (Antrieb thermisch gekapselt) | FF: Anschlussrahmen (Flanschhöhe: 35 mm, Bohrungen: D = 10 mm) | auf der Bedienungsseite und auf der Einbauseite | B24: BE 24-12-ST TR, BEE 24-ST TR, BEN 24-ST TR, | 24 V AC/DC
1000842432 | Entrauchungsklappe | EK2-EU-MA/DE/1500x800x750/B230 | 8318 | 84818085 | 4 | 118 | 1740 | 900 | 750 | EK2-EU | pcs | DE | EUR | Brand- und Rauchschutz | Entrauchungsklappen | Entrauchungsklappen | MA: manuelle Übersteuerung (Antrieb thermisch gekapselt) | B230: BE 230-12 TR, BEE 230 TR, BEN 230 TR, | 230 V AC
1000842431 | Entrauchungsklappe | EK2-EU-MA/DE/1500x800x750/B24 | 8225 | 84818085 | 4 | 118 | 1740 | 900 | 750 | EK2-EU | pcs | DE | EUR | Brand- und Rauchschutz | Entrauchungsklappen | Entrauchungsklappen | MA: manuelle Übersteuerung (Antrieb thermisch gekapselt) | B24: BE 24-12-ST TR, BEE 24-ST TR, BEN 24-ST TR, | 24 V AC/DC
1000842434 | Entrauchungsklappe | EK2-EU-MA/DE/1500x800x750/FF/B230 | 8798 | 84818085 | 4 | 118 | 1740 | 900 | 750 | EK2-EU | pcs | DE | EUR | Brand- und Rauchschutz | Entrauchungsklappen | Entrauchungsklappen | MA: manuelle Übersteuerung (Antrieb thermisch gekapselt) | FF: Anschlussrahmen (Flanschhöhe: 35 mm, Bohrungen: D = 10 mm) | auf der Bedienungsseite und auf der Einbauseite | B230: BE 230-12 TR, BEE 230 TR, BEN 230 TR, | 230 V AC
1000842433 | Entrauchungsklappe | EK2-EU-MA/DE/1500x800x750/FF/B24 | 8705 | 84818085 | 4 | 118 | 1740 | 900 | 750 | EK2-EU | pcs | DE | EUR | Brand- und Rauchschutz | Entrauchungsklappen | Entrauchungsklappen | MA: manuelle Übersteuerung (Antrieb thermisch gekapselt) | FF: Anschlussrahmen (Flanschhöhe: 35 mm, Bohrungen: D = 10 mm) | auf der Bedienungsseite und auf der Einbauseite | B24: BE 24-12-ST TR, BEE 24-ST TR, BEN 24-ST TR, | 24 V AC/DC
1000762841 | Entrauchungsklappe | EK2-EU-MA/DE/1500x800x800/B230 | 8560 | 84818085 | 4 | 118 | 1740 | 900 | 800 | EK2-EU | pcs | DE | EUR | Brand- und Rauchschutz | Entrauchungsklappen | Entrauchungsklappen | MA: manuelle Übersteuerung (Antrieb thermisch gekapselt) | B230: BE 230-12 TR, BEE 230 TR, BEN 230 TR, | 230 V AC
1000762840 | Entrauchungsklappe | EK2-EU-MA/DE/1500x800x800/B24 | 8467 | 84818085 | 4 | 118 | 1740 | 900 | 800 | EK2-EU | pcs | DE | EUR | Brand- und Rauchschutz | Entrauchungsklappen | Entrauchungsklappen | MA: manuelle Übersteuerung (Antrieb thermisch gekapselt) | B24: BE 24-12-ST TR, BEE 24-ST TR, BEN 24-ST TR, | 24 V AC/DC
1000762843 | Entrauchungsklappe | EK2-EU-MA/DE/1500x800x800/FF/B230 | 9040 | 84818085 | 4 | 118 | 1740 | 900 | 800 | EK2-EU | pcs | DE | EUR | Brand- und Rauchschutz | Entrauchungsklappen | Entrauchungsklappen | MA: manuelle Übersteuerung (Antrieb thermisch gekapselt) | FF: Anschlussrahmen (Flanschhöhe: 35 mm, Bohrungen: D = 10 mm) | auf der Bedienungsseite und auf der Einbauseite | B230: BE 230-12 TR, BEE 230 TR, BEN 230 TR, | 230 V AC
1000762842 | Entrauchungsklappe | EK2-EU-MA/DE/1500x800x800/FF/B24 | 8947 | 84818085 | 4 | 118 | 1740 | 900 | 800 | EK2-EU | pcs | DE | EUR | Brand- und Rauchschutz | Entrauchungsklappen | Entrauchungsklappen | MA: manuelle Übersteuerung (Antrieb thermisch gekapselt) | FF: Anschlussrahmen (Flanschhöhe: 35 mm, Bohrungen: D = 10 mm) | auf der Bedienungsseite und auf der Einbauseite | B24: BE 24-12-ST TR, BEE 24-ST TR, BEN 24-ST TR, | 24 V AC/DC
1000761014 | Entrauchungsklappe | EK2-EU-MA/DE/200x200x650/B230 | 3997 | 84818085 | 4 | 55 | 440 | 300 | 650 | EK2-EU | pcs | DE | EUR | Brand- und Rauchschutz | Entrauchungsklappen | Entrauchungsklappen | MA: manuelle Übersteuerung (Antrieb thermisch gekapselt) | B230: BE 230-12 TR, BEE 230 TR, BEN 230 TR, | 230 V AC
1000761013 | Entrauchungsklappe | EK2-EU-MA/DE/200x200x650/B24 | 3904 | 84818085 | 4 | 55 | 440 | 300 | 650 | EK2-EU | pcs | DE | EUR | Brand- und Rauchschutz | Entrauchungsklappen | Entrauchungsklappen | MA: manuelle Übersteuerung (Antrieb thermisch gekapselt) | B24: BE 24-12-ST TR, BEE 24-ST TR, BEN 24-ST TR, | 24 V AC/DC
1000761016 | Entrauchungsklappe | EK2-EU-MA/DE/200x200x650/FF/B230 | 4299 | 84818085 | 4 | 55 | 440 | 300 | 650 | EK2-EU | pcs | DE | EUR | Brand- und Rauchschutz | Entrauchungsklappen | Entrauchungsklappen | MA: manuelle Übersteuerung (Antrieb thermisch gekapselt) | FF: Anschlussrahmen (Flanschhöhe: 35 mm, Bohrungen: D = 10 mm) | auf der Bedienungsseite und auf der Einbauseite | B230: BE 230-12 TR, BEE 230 TR, BEN 230 TR, | 230 V AC
1000761015 | Entrauchungsklappe | EK2-EU-MA/DE/200x200x650/FF/B24 | 4206 | 84818085 | 4 | 55 | 440 | 300 | 650 | EK2-EU | pcs | DE | EUR | Brand- und Rauchschutz | Entrauchungsklappen | Entrauchungsklappen | MA: manuelle Übersteuerung (Antrieb thermisch gekapselt) | FF: Anschlussrahmen (Flanschhöhe: 35 mm, Bohrungen: D = 10 mm) | auf der Bedienungsseite und auf der Einbauseite | B24: BE 24-12-ST TR, BEE 24-ST TR, BEN 24-ST TR, | 24 V AC/DC
1000841824 | Entrauchungsklappe | EK2-EU-MA/DE/200x200x750/B230 | 3997 | 84818085 | 4 | 60 | 440 | 300 | 750 | EK2-EU | pcs | DE | EUR | Brand- und Rauchschutz | Entrauchungsklappen | Entrauchungsklappen | MA: manuelle Übersteuerung (Antrieb thermisch gekapselt) | B230: BE 230-12 TR, BEE 230 TR, BEN 230 TR, | 230 V AC
1000841823 | Entrauchungsklappe | EK2-EU-MA/DE/200x200x750/B24 | 3904 | 84818085 | 4 | 60 | 440 | 300 | 750 | EK2-EU | pcs | DE | EUR | Brand- und Rauchschutz | Entrauchungsklappen | Entrauchungsklappen | MA: manuelle Übersteuerung (Antrieb thermisch gekapselt) | B24: BE 24-12-ST TR, BEE 24-ST TR, BEN 24-ST TR, | 24 V AC/DC
1000841826 | Entrauchungsklappe | EK2-EU-MA/DE/200x200x750/FF/B230 | 4299 | 84818085 | 4 | 60 | 440 | 300 | 750 | EK2-EU | pcs | DE | EUR | Brand- und Rauchschutz | Entrauchungsklappen | Entrauchungsklappen | MA: manuelle Übersteuerung (Antrieb thermisch gekapselt) | FF: Anschlussrahmen (Flanschhöhe: 35 mm, Bohrungen: D = 10 mm) | auf der Bedienungsseite und auf der Einbauseite | B230: BE 230-12 TR, BEE 230 TR, BEN 230 TR, | 230 V AC
1000841825 | Entrauchungsklappe | EK2-EU-MA/DE/200x200x750/FF/B24 | 4206 | 84818085 | 4 | 60 | 440 | 300 | 750 | EK2-EU | pcs | DE | EUR | Brand- und Rauchschutz | Entrauchungsklappen | Entrauchungsklappen | MA: manuelle Übersteuerung (Antrieb thermisch gekapselt) | FF: Anschlussrahmen (Flanschhöhe: 35 mm, Bohrungen: D = 10 mm) | auf der Bedienungsseite und auf der Einbauseite | B24: BE 24-12-ST TR, BEE 24-ST TR, BEN 24-ST TR, | 24 V AC/DC
1000761018 | Entrauchungsklappe | EK2-EU-MA/DE/200x250x650/B230 | 4084 | 84818085 | 4 | 59 | 440 | 350 | 650 | EK2-EU | pcs | DE | EUR | Brand- und Rauchschutz | Entrauchungsklappen | Entrauchungsklappen | MA: manuelle Übersteuerung (Antrieb thermisch gekapselt) | B230: BE 230-12 TR, BEE 230 TR, BEN 230 TR, | 230 V AC
1000761017 | Entrauchungsklappe | EK2-EU-MA/DE/200x250x650/B24 | 3991 | 84818085 | 4 | 59 | 440 | 350 | 650 | EK2-EU | pcs | DE | EUR | Brand- und Rauchschutz | Entrauchungsklappen | Entrauchungsklappen | MA: manuelle Übersteuerung (Antrieb thermisch gekapselt) | B24: BE 24-12-ST TR, BEE 24-ST TR, BEN 24-ST TR, | 24 V AC/DC
1000761020 | Entrauchungsklappe | EK2-EU-MA/DE/200x250x650/FF/B230 | 4388 | 84818085 | 4 | 59 | 440 | 350 | 650 | EK2-EU | pcs | DE | EUR | Brand- und Rauchschutz | Entrauchungsklappen | Entrauchungsklappen | MA: manuelle Übersteuerung (Antrieb thermisch gekapselt) | FF: Anschlussrahmen (Flanschhöhe: 35 mm, Bohrungen: D = 10 mm) | auf der Bedienungsseite und auf der Einbauseite | B230: BE 230-12 TR, BEE 230 TR, BEN 230 TR, | 230 V AC
1000761019 | Entrauchungsklappe | EK2-EU-MA/DE/200x250x650/FF/B24 | 4295 | 84818085 | 4 | 59 | 440 | 350 | 650 | EK2-EU | pcs | DE | EUR | Brand- und Rauchschutz | Entrauchungsklappen | Entrauchungsklappen | MA: manuelle Übersteuerung (Antrieb thermisch gekapselt) | FF: Anschlussrahmen (Flanschhöhe: 35 mm, Bohrungen: D = 10 mm) | auf der Bedienungsseite und auf der Einbauseite | B24: BE 24-12-ST TR, BEE 24-ST TR, BEN 24-ST TR, | 24 V AC/DC
1000841828 | Entrauchungsklappe | EK2-EU-MA/DE/200x250x750/B230 | 4084 | 84818085 | 4 | 64 | 440 | 350 | 750 | EK2-EU | pcs | DE | EUR | Brand- und Rauchschutz | Entrauchungsklappen | Entrauchungsklappen | MA: manuelle Übersteuerung (Antrieb thermisch gekapselt) | B230: BE 230-12 TR, BEE 230 TR, BEN 230 TR, | 230 V AC
1000841827 | Entrauchungsklappe | EK2-EU-MA/DE/200x250x750/B24 | 3991 | 84818085 | 4 | 64 | 440 | 350 | 750 | EK2-EU | pcs | DE | EUR | Brand- und Rauchschutz | Entrauchungsklappen | Entrauchungsklappen | MA: manuelle Übersteuerung (Antrieb thermisch gekapselt) | B24: BE 24-12-ST TR, BEE 24-ST TR, BEN 24-ST TR, | 24 V AC/DC
1000841830 | Entrauchungsklappe | EK2-EU-MA/DE/200x250x750/FF/B230 | 4388 | 84818085 | 4 | 64 | 440 | 350 | 750 | EK2-EU | pcs | DE | EUR | Brand- und Rauchschutz | Entrauchungsklappen | Entrauchungsklappen | MA: manuelle Übersteuerung (Antrieb thermisch gekapselt) | FF: Anschlussrahmen (Flanschhöhe: 35 mm, Bohrungen: D = 10 mm) | auf der Bedienungsseite und auf der Einbauseite | B230: BE 230-12 TR, BEE 230 TR, BEN 230 TR, | 230 V AC
1000841829 | Entrauchungsklappe | EK2-EU-MA/DE/200x250x750/FF/B24 | 4295 | 84818085 | 4 | 64 | 440 | 350 | 750 | EK2-EU | pcs | DE | EUR | Brand- und Rauchschutz | Entrauchungsklappen | Entrauchungsklappen | MA: manuelle Übersteuerung (Antrieb thermisch gekapselt) | FF: Anschlussrahmen (Flanschhöhe: 35 mm, Bohrungen: D = 10 mm) | auf der Bedienungsseite und auf der Einbauseite | B24: BE 24-12-ST TR, BEE 24-ST TR, BEN 24-ST TR, | 24 V AC/DC
1000761022 | Entrauchungsklappe | EK2-EU-MA/DE/200x300x650/B230 | 4172 | 84818085 | 4 | 62 | 440 | 400 | 650 | EK2-EU | pcs | DE | EUR | Brand- und Rauchschutz | Entrauchungsklappen | Entrauchungsklappen | MA: manuelle Übersteuerung (Antrieb thermisch gekapselt) | B230: BE 230-12 TR, BEE 230 TR, BEN 230 TR, | 230 V AC
1000761021 | Entrauchungsklappe | EK2-EU-MA/DE/200x300x650/B24 | 4079 | 84818085 | 4 | 62 | 440 | 400 | 650 | EK2-EU | pcs | DE | EUR | Brand- und Rauchschutz | Entrauchungsklappen | Entrauchungsklappen | MA: manuelle Übersteuerung (Antrieb thermisch gekapselt) | B24: BE 24-12-ST TR, BEE 24-ST TR, BEN 24-ST TR, | 24 V AC/DC
1000761024 | Entrauchungsklappe | EK2-EU-MA/DE/200x300x650/FF/B230 | 4478 | 84818085 | 4 | 62 | 440 | 400 | 650 | EK2-EU | pcs | DE | EUR | Brand- und Rauchschutz | Entrauchungsklappen | Entrauchungsklappen | MA: manuelle Übersteuerung (Antrieb thermisch gekapselt) | FF: Anschlussrahmen (Flanschhöhe: 35 mm, Bohrungen: D = 10 mm) | auf der Bedienungsseite und auf der Einbauseite | B230: BE 230-12 TR, BEE 230 TR, BEN 230 TR, | 230 V AC
1000761023 | Entrauchungsklappe | EK2-EU-MA/DE/200x300x650/FF/B24 | 4385 | 84818085 | 4 | 62 | 440 | 400 | 650 | EK2-EU | pcs | DE | EUR | Brand- und Rauchschutz | Entrauchungsklappen | Entrauchungsklappen | MA: manuelle Übersteuerung (Antrieb thermisch gekapselt) | FF: Anschlussrahmen (Flanschhöhe: 35 mm, Bohrungen: D = 10 mm) | auf der Bedienungsseite und auf der Einbauseite | B24: BE 24-12-ST TR, BEE 24-ST TR, BEN 24-ST TR, | 24 V AC/DC
1000841832 | Entrauchungsklappe | EK2-EU-MA/DE/200x300x750/B230 | 4172 | 84818085 | 4 | 67 | 440 | 400 | 750 | EK2-EU | pcs | DE | EUR | Brand- und Rauchschutz | Entrauchungsklappen | Entrauchungsklappen | MA: manuelle Übersteuerung (Antrieb thermisch gekapselt) | B230: BE 230-12 TR, BEE 230 TR, BEN 230 TR, | 230 V AC
1000841831 | Entrauchungsklappe | EK2-EU-MA/DE/200x300x750/B24 | 4079 | 84818085 | 4 | 67 | 440 | 400 | 750 | EK2-EU | pcs | DE | EUR | Brand- und Rauchschutz | Entrauchungsklappen | Entrauchungsklappen | MA: manuelle Übersteuerung (Antrieb thermisch gekapselt) | B24: BE 24-12-ST TR, BEE 24-ST TR, BEN 24-ST TR, | 24 V AC/DC
1000841834 | Entrauchungsklappe | EK2-EU-MA/DE/200x300x750/FF/B230 | 4478 | 84818085 | 4 | 67 | 440 | 400 | 750 | EK2-EU | pcs | DE | EUR | Brand- und Rauchschutz | Entrauchungsklappen | Entrauchungsklappen | MA: manuelle Übersteuerung (Antrieb thermisch gekapselt) | FF: Anschlussrahmen (Flanschhöhe: 35 mm, Bohrungen: D = 10 mm) | auf der Bedienungsseite und auf der Einbauseite | B230: BE 230-12 TR, BEE 230 TR, BEN 230 TR, | 230 V AC
1000841833 | Entrauchungsklappe | EK2-EU-MA/DE/200x300x750/FF/B24 | 4385 | 84818085 | 4 | 67 | 440 | 400 | 750 | EK2-EU | pcs | DE | EUR | Brand- und Rauchschutz | Entrauchungsklappen | Entrauchungsklappen | MA: manuelle Übersteuerung (Antrieb thermisch gekapselt) | FF: Anschlussrahmen (Flanschhöhe: 35 mm, Bohrungen: D = 10 mm) | auf der Bedienungsseite und auf der Einbauseite | B24: BE 24-12-ST TR, BEE 24-ST TR, BEN 24-ST TR, | 24 V AC/DC
1000761026 | Entrauchungsklappe | EK2-EU-MA/DE/200x350x650/B230 | 4262 | 84818085 | 4 | 65 | 440 | 450 | 650 | EK2-EU | pcs | DE | EUR | Brand- und Rauchschutz | Entrauchungsklappen | Entrauchungsklappen | MA: manuelle Übersteuerung (Antrieb thermisch gekapselt) | B230: BE 230-12 TR, BEE 230 TR, BEN 230 TR, | 230 V AC
1000761025 | Entrauchungsklappe | EK2-EU-MA/DE/200x350x650/B24 | 4169 | 84818085 | 4 | 65 | 440 | 450 | 650 | EK2-EU | pcs | DE | EUR | Brand- und Rauchschutz | Entrauchungsklappen | Entrauchungsklappen | MA: manuelle Übersteuerung (Antrieb thermisch gekapselt) | B24: BE 24-12-ST TR, BEE 24-ST TR, BEN 24-ST TR, | 24 V AC/DC
1000761028 | Entrauchungsklappe | EK2-EU-MA/DE/200x350x650/FF/B230 | 4572 | 84818085 | 4 | 65 | 440 | 450 | 650 | EK2-EU | pcs | DE | EUR | Brand- und Rauchschutz | Entrauchungsklappen | Entrauchungsklappen | MA: manuelle Übersteuerung (Antrieb thermisch gekapselt) | FF: Anschlussrahmen (Flanschhöhe: 35 mm, Bohrungen: D = 10 mm) | auf der Bedienungsseite und auf der Einbauseite | B230: BE 230-12 TR, BEE 230 TR, BEN 230 TR, | 230 V AC
1000761027 | Entrauchungsklappe | EK2-EU-MA/DE/200x350x650/FF/B24 | 4479 | 84818085 | 4 | 65 | 440 | 450 | 650 | EK2-EU | pcs | DE | EUR | Brand- und Rauchschutz | Entrauchungsklappen | Entrauchungsklappen | MA: manuelle Übersteuerung (Antrieb thermisch gekapselt) | FF: Anschlussrahmen (Flanschhöhe: 35 mm, Bohrungen: D = 10 mm) | auf der Bedienungsseite und auf der Einbauseite | B24: BE 24-12-ST TR, BEE 24-ST TR, BEN 24-ST TR, | 24 V AC/DC
1000841836 | Entrauchungsklappe | EK2-EU-MA/DE/200x350x750/B230 | 4262 | 84818085 | 4 | 71 | 440 | 450 | 750 | EK2-EU | pcs | DE | EUR | Brand- und Rauchschutz | Entrauchungsklappen | Entrauchungsklappen | MA: manuelle Übersteuerung (Antrieb thermisch gekapselt) | B230: BE 230-12 TR, BEE 230 TR, BEN 230 TR, | 230 V AC
1000841835 | Entrauchungsklappe | EK2-EU-MA/DE/200x350x750/B24 | 4169 | 84818085 | 4 | 71 | 440 | 450 | 750 | EK2-EU | pcs | DE | EUR | Brand- und Rauchschutz | Entrauchungsklappen | Entrauchungsklappen | MA: manuelle Übersteuerung (Antrieb thermisch gekapselt) | B24: BE 24-12-ST TR, BEE 24-ST TR, BEN 24-ST TR, | 24 V AC/DC
1000841838 | Entrauchungsklappe | EK2-EU-MA/DE/200x350x750/FF/B230 | 4572 | 84818085 | 4 | 71 | 440 | 450 | 750 | EK2-EU | pcs | DE | EUR | Brand- und Rauchschutz | Entrauchungsklappen | Entrauchungsklappen | MA: manuelle Übersteuerung (Antrieb thermisch gekapselt) | FF: Anschlussrahmen (Flanschhöhe: 35 mm, Bohrungen: D = 10 mm) | auf der Bedienungsseite und auf der Einbauseite | B230: BE 230-12 TR, BEE 230 TR, BEN 230 TR, | 230 V AC
1000841837 | Entrauchungsklappe | EK2-EU-MA/DE/200x350x750/FF/B24 | 4479 | 84818085 | 4 | 71 | 440 | 450 | 750 | EK2-EU | pcs | DE | EUR | Brand- und Rauchschutz | Entrauchungsklappen | Entrauchungsklappen | MA: manuelle Übersteuerung (Antrieb thermisch gekapselt) | FF: Anschlussrahmen (Flanschhöhe: 35 mm, Bohrungen: D = 10 mm) | auf der Bedienungsseite und auf der Einbauseite | B24: BE 24-12-ST TR, BEE 24-ST TR, BEN 24-ST TR, | 24 V AC/DC
1000761302 | Entrauchungsklappe | EK2-EU-MA/DE/200x400x600/B230 | 4351 | 84818085 | 4 | 60 | 440 | 500 | 600 | EK2-EU | pcs | DE | EUR | Brand- und Rauchschutz | Entrauchungsklappen | Entrauchungsklappen | MA: manuelle Übersteuerung (Antrieb thermisch gekapselt) | B230: BE 230-12 TR, BEE 230 TR, BEN 230 TR, | 230 V AC
1000761301 | Entrauchungsklappe | EK2-EU-MA/DE/200x400x600/B24 | 4258 | 84818085 | 4 | 60 | 440 | 500 | 600 | EK2-EU | pcs | DE | EUR | Brand- und Rauchschutz | Entrauchungsklappen | Entrauchungsklappen | MA: manuelle Übersteuerung (Antrieb thermisch gekapselt) | B24: BE 24-12-ST TR, BEE 24-ST TR, BEN 24-ST TR, | 24 V AC/DC
1000761304 | Entrauchungsklappe | EK2-EU-MA/DE/200x400x600/FF/B230 | 4671 | 84818085 | 4 | 60 | 440 | 500 | 600 | EK2-EU | pcs | DE | EUR | Brand- und Rauchschutz | Entrauchungsklappen | Entrauchungsklappen | MA: manuelle Übersteuerung (Antrieb thermisch gekapselt) | FF: Anschlussrahmen (Flanschhöhe: 35 mm, Bohrungen: D = 10 mm) | auf der Bedienungsseite und auf der Einbauseite | B230: BE 230-12 TR, BEE 230 TR, BEN 230 TR, | 230 V AC
1000761303 | Entrauchungsklappe | EK2-EU-MA/DE/200x400x600/FF/B24 | 4578 | 84818085 | 4 | 60 | 440 | 500 | 600 | EK2-EU | pcs | DE | EUR | Brand- und Rauchschutz | Entrauchungsklappen | Entrauchungsklappen | MA: manuelle Übersteuerung (Antrieb thermisch gekapselt) | FF: Anschlussrahmen (Flanschhöhe: 35 mm, Bohrungen: D = 10 mm) | auf der Bedienungsseite und auf der Einbauseite | B24: BE 24-12-ST TR, BEE 24-ST TR, BEN 24-ST TR, | 24 V AC/DC
1000841840 | Entrauchungsklappe | EK2-EU-MA/DE/200x400x750/B230 | 4437 | 84818085 | 4 | 70 | 440 | 500 | 750 | EK2-EU | pcs | DE | EUR | Brand- und Rauchschutz | Entrauchungsklappen | Entrauchungsklappen | MA: manuelle Übersteuerung (Antrieb thermisch gekapselt) | B230: BE 230-12 TR, BEE 230 TR, BEN 230 TR, | 230 V AC
1000841839 | Entrauchungsklappe | EK2-EU-MA/DE/200x400x750/B24 | 4344 | 84818085 | 4 | 70 | 440 | 500 | 750 | EK2-EU | pcs | DE | EUR | Brand- und Rauchschutz | Entrauchungsklappen | Entrauchungsklappen | MA: manuelle Übersteuerung (Antrieb thermisch gekapselt) | B24: BE 24-12-ST TR, BEE 24-ST TR, BEN 24-ST TR, | 24 V AC/DC
1000841842 | Entrauchungsklappe | EK2-EU-MA/DE/200x400x750/FF/B230 | 4757 | 84818085 | 4 | 70 | 440 | 500 | 750 | EK2-EU | pcs | DE | EUR | Brand- und Rauchschutz | Entrauchungsklappen | Entrauchungsklappen | MA: manuelle Übersteuerung (Antrieb thermisch gekapselt) | FF: Anschlussrahmen (Flanschhöhe: 35 mm, Bohrungen: D = 10 mm) | auf der Bedienungsseite und auf der Einbauseite | B230: BE 230-12 TR, BEE 230 TR, BEN 230 TR, | 230 V AC
1000841841 | Entrauchungsklappe | EK2-EU-MA/DE/200x400x750/FF/B24 | 4664 | 84818085 | 4 | 70 | 440 | 500 | 750 | EK2-EU | pcs | DE | EUR | Brand- und Rauchschutz | Entrauchungsklappen | Entrauchungsklappen | MA: manuelle Übersteuerung (Antrieb thermisch gekapselt) | FF: Anschlussrahmen (Flanschhöhe: 35 mm, Bohrungen: D = 10 mm) | auf der Bedienungsseite und auf der Einbauseite | B24: BE 24-12-ST TR, BEE 24-ST TR, BEN 24-ST TR, | 24 V AC/DC
1000761306 | Entrauchungsklappe | EK2-EU-MA/DE/200x500x600/B230 | 4439 | 84818085 | 4 | 66 | 440 | 600 | 600 | EK2-EU | pcs | DE | EUR | Brand- und Rauchschutz | Entrauchungsklappen | Entrauchungsklappen | MA: manuelle Übersteuerung (Antrieb thermisch gekapselt) | B230: BE 230-12 TR, BEE 230 TR, BEN 230 TR, | 230 V AC
1000761305 | Entrauchungsklappe | EK2-EU-MA/DE/200x500x600/B24 | 4346 | 84818085 | 4 | 66 | 440 | 600 | 600 | EK2-EU | pcs | DE | EUR | Brand- und Rauchschutz | Entrauchungsklappen | Entrauchungsklappen | MA: manuelle Übersteuerung (Antrieb thermisch gekapselt) | B24: BE 24-12-ST TR, BEE 24-ST TR, BEN 24-ST TR, | 24 V AC/DC
1000761308 | Entrauchungsklappe | EK2-EU-MA/DE/200x500x600/FF/B230 | 4767 | 84818085 | 4 | 66 | 440 | 600 | 600 | EK2-EU | pcs | DE | EUR | Brand- und Rauchschutz | Entrauchungsklappen | Entrauchungsklappen | MA: manuelle Übersteuerung (Antrieb thermisch gekapselt) | FF: Anschlussrahmen (Flanschhöhe: 35 mm, Bohrungen: D = 10 mm) | auf der Bedienungsseite und auf der Einbauseite | B230: BE 230-12 TR, BEE 230 TR, BEN 230 TR, | 230 V AC
1000761307 | Entrauchungsklappe | EK2-EU-MA/DE/200x500x600/FF/B24 | 4674 | 84818085 | 4 | 66 | 440 | 600 | 600 | EK2-EU | pcs | DE | EUR | Brand- und Rauchschutz | Entrauchungsklappen | Entrauchungsklappen | MA: manuelle Übersteuerung (Antrieb thermisch gekapselt) | FF: Anschlussrahmen (Flanschhöhe: 35 mm, Bohrungen: D = 10 mm) | auf der Bedienungsseite und auf der Einbauseite | B24: BE 24-12-ST TR, BEE 24-ST TR, BEN 24-ST TR, | 24 V AC/DC
1000841844 | Entrauchungsklappe | EK2-EU-MA/DE/200x500x750/B230 | 4526 | 84818085 | 4 | 77 | 440 | 600 | 750 | EK2-EU | pcs | DE | EUR | Brand- und Rauchschutz | Entrauchungsklappen | Entrauchungsklappen | MA: manuelle Übersteuerung (Antrieb thermisch gekapselt) | B230: BE 230-12 TR, BEE 230 TR, BEN 230 TR, | 230 V AC
1000841843 | Entrauchungsklappe | EK2-EU-MA/DE/200x500x750/B24 | 4433 | 84818085 | 4 | 77 | 440 | 600 | 750 | EK2-EU | pcs | DE | EUR | Brand- und Rauchschutz | Entrauchungsklappen | Entrauchungsklappen | MA: manuelle Übersteuerung (Antrieb thermisch gekapselt) | B24: BE 24-12-ST TR, BEE 24-ST TR, BEN 24-ST TR, | 24 V AC/DC
1000841846 | Entrauchungsklappe | EK2-EU-MA/DE/200x500x750/FF/B230 | 4854 | 84818085 | 4 | 77 | 440 | 600 | 750 | EK2-EU | pcs | DE | EUR | Brand- und Rauchschutz | Entrauchungsklappen | Entrauchungsklappen | MA: manuelle Übersteuerung (Antrieb thermisch gekapselt) | FF: Anschlussrahmen (Flanschhöhe: 35 mm, Bohrungen: D = 10 mm) | auf der Bedienungsseite und auf der Einbauseite | B230: BE 230-12 TR, BEE 230 TR, BEN 230 TR, | 230 V AC
1000841845 | Entrauchungsklappe | EK2-EU-MA/DE/200x500x750/FF/B24 | 4761 | 84818085 | 4 | 77 | 440 | 600 | 750 | EK2-EU | pcs | DE | EUR | Brand- und Rauchschutz | Entrauchungsklappen | Entrauchungsklappen | MA: manuelle Übersteuerung (Antrieb thermisch gekapselt) | FF: Anschlussrahmen (Flanschhöhe: 35 mm, Bohrungen: D = 10 mm) | auf der Bedienungsseite und auf der Einbauseite | B24: BE 24-12-ST TR, BEE 24-ST TR, BEN 24-ST TR, | 24 V AC/DC
1000841848 | Entrauchungsklappe | EK2-EU-MA/DE/200x600x750/B230 | 4703 | 84818085 | 4 | 103 | 440 | 700 | 750 | EK2-EU | pcs | DE | EUR | Brand- und Rauchschutz | Entrauchungsklappen | Entrauchungsklappen | MA: manuelle Übersteuerung (Antrieb thermisch gekapselt) | B230: BE 230-12 TR, BEE 230 TR, BEN 230 TR, | 230 V AC
1000841847 | Entrauchungsklappe | EK2-EU-MA/DE/200x600x750/B24 | 4610 | 84818085 | 4 | 103 | 440 | 700 | 750 | EK2-EU | pcs | DE | EUR | Brand- und Rauchschutz | Entrauchungsklappen | Entrauchungsklappen | MA: manuelle Übersteuerung (Antrieb thermisch gekapselt) | B24: BE 24-12-ST TR, BEE 24-ST TR, BEN 24-ST TR, | 24 V AC/DC
1000841850 | Entrauchungsklappe | EK2-EU-MA/DE/200x600x750/FF/B230 | 5039 | 84818085 | 4 | 103 | 440 | 700 | 750 | EK2-EU | pcs | DE | EUR | Brand- und Rauchschutz | Entrauchungsklappen | Entrauchungsklappen | MA: manuelle Übersteuerung (Antrieb thermisch gekapselt) | FF: Anschlussrahmen (Flanschhöhe: 35 mm, Bohrungen: D = 10 mm) | auf der Bedienungsseite und auf der Einbauseite | B230: BE 230-12 TR, BEE 230 TR, BEN 230 TR, | 230 V AC
1000841849 | Entrauchungsklappe | EK2-EU-MA/DE/200x600x750/FF/B24 | 4946 | 84818085 | 4 | 103 | 440 | 700 | 750 | EK2-EU | pcs | DE | EUR | Brand- und Rauchschutz | Entrauchungsklappen | Entrauchungsklappen | MA: manuelle Übersteuerung (Antrieb thermisch gekapselt) | FF: Anschlussrahmen (Flanschhöhe: 35 mm, Bohrungen: D = 10 mm) | auf der Bedienungsseite und auf der Einbauseite | B24: BE 24-12-ST TR, BEE 24-ST TR, BEN 24-ST TR, | 24 V AC/DC
1000762629 | Entrauchungsklappe | EK2-EU-MA/DE/200x600x800/B230 | 4838 | 84818085 | 4 | 103 | 440 | 700 | 800 | EK2-EU | pcs | DE | EUR | Brand- und Rauchschutz | Entrauchungsklappen | Entrauchungsklappen | MA: manuelle Übersteuerung (Antrieb thermisch gekapselt) | B230: BE 230-12 TR, BEE 230 TR, BEN 230 TR, | 230 V AC
1000762628 | Entrauchungsklappe | EK2-EU-MA/DE/200x600x800/B24 | 4745 | 84818085 | 4 | 103 | 440 | 700 | 800 | EK2-EU | pcs | DE | EUR | Brand- und Rauchschutz | Entrauchungsklappen | Entrauchungsklappen | MA: manuelle Übersteuerung (Antrieb thermisch gekapselt) | B24: BE 24-12-ST TR, BEE 24-ST TR, BEN 24-ST TR, | 24 V AC/DC
1000762631 | Entrauchungsklappe | EK2-EU-MA/DE/200x600x800/FF/B230 | 5174 | 84818085 | 4 | 103 | 440 | 700 | 800 | EK2-EU | pcs | DE | EUR | Brand- und Rauchschutz | Entrauchungsklappen | Entrauchungsklappen | MA: manuelle Übersteuerung (Antrieb thermisch gekapselt) | FF: Anschlussrahmen (Flanschhöhe: 35 mm, Bohrungen: D = 10 mm) | auf der Bedienungsseite und auf der Einbauseite | B230: BE 230-12 TR, BEE 230 TR, BEN 230 TR, | 230 V AC
1000762630 | Entrauchungsklappe | EK2-EU-MA/DE/200x600x800/FF/B24 | 5081 | 84818085 | 4 | 103 | 440 | 700 | 800 | EK2-EU | pcs | DE | EUR | Brand- und Rauchschutz | Entrauchungsklappen | Entrauchungsklappen | MA: manuelle Übersteuerung (Antrieb thermisch gekapselt) | FF: Anschlussrahmen (Flanschhöhe: 35 mm, Bohrungen: D = 10 mm) | auf der Bedienungsseite und auf der Einbauseite | B24: BE 24-12-ST TR, BEE 24-ST TR, BEN 24-ST TR, | 24 V AC/DC
1000841852 | Entrauchungsklappe | EK2-EU-MA/DE/200x700x750/B230 | 4879 | 84818085 | 4 | 110 | 440 | 800 | 750 | EK2-EU | pcs | DE | EUR | Brand- und Rauchschutz | Entrauchungsklappen | Entrauchungsklappen | MA: manuelle Übersteuerung (Antrieb thermisch gekapselt) | B230: BE 230-12 TR, BEE 230 TR, BEN 230 TR, | 230 V AC
1000841851 | Entrauchungsklappe | EK2-EU-MA/DE/200x700x750/B24 | 4786 | 84818085 | 4 | 110 | 440 | 800 | 750 | EK2-EU | pcs | DE | EUR | Brand- und Rauchschutz | Entrauchungsklappen | Entrauchungsklappen | MA: manuelle Übersteuerung (Antrieb thermisch gekapselt) | B24: BE 24-12-ST TR, BEE 24-ST TR, BEN 24-ST TR, | 24 V AC/DC
1000841854 | Entrauchungsklappe | EK2-EU-MA/DE/200x700x750/FF/B230 | 5245 | 84818085 | 4 | 110 | 440 | 800 | 750 | EK2-EU | pcs | DE | EUR | Brand- und Rauchschutz | Entrauchungsklappen | Entrauchungsklappen | MA: manuelle Übersteuerung (Antrieb thermisch gekapselt) | FF: Anschlussrahmen (Flanschhöhe: 35 mm, Bohrungen: D = 10 mm) | auf der Bedienungsseite und auf der Einbauseite | B230: BE 230-12 TR, BEE 230 TR, BEN 230 TR, | 230 V AC
1000841853 | Entrauchungsklappe | EK2-EU-MA/DE/200x700x750/FF/B24 | 5152 | 84818085 | 4 | 110 | 440 | 800 | 750 | EK2-EU | pcs | DE | EUR | Brand- und Rauchschutz | Entrauchungsklappen | Entrauchungsklappen | MA: manuelle Übersteuerung (Antrieb thermisch gekapselt) | FF: Anschlussrahmen (Flanschhöhe: 35 mm, Bohrungen: D = 10 mm) | auf der Bedienungsseite und auf der Einbauseite | B24: BE 24-12-ST TR, BEE 24-ST TR, BEN 24-ST TR, | 24 V AC/DC
1000762633 | Entrauchungsklappe | EK2-EU-MA/DE/200x700x800/B230 | 5020 | 84818085 | 4 | 110 | 440 | 800 | 800 | EK2-EU | pcs | DE | EUR | Brand- und Rauchschutz | Entrauchungsklappen | Entrauchungsklappen | MA: manuelle Übersteuerung (Antrieb thermisch gekapselt) | B230: BE 230-12 TR, BEE 230 TR, BEN 230 TR, | 230 V AC
1000762632 | Entrauchungsklappe | EK2-EU-MA/DE/200x700x800/B24 | 4927 | 84818085 | 4 | 110 | 440 | 800 | 800 | EK2-EU | pcs | DE | EUR | Brand- und Rauchschutz | Entrauchungsklappen | Entrauchungsklappen | MA: manuelle Übersteuerung (Antrieb thermisch gekapselt) | B24: BE 24-12-ST TR, BEE 24-ST TR, BEN 24-ST TR, | 24 V AC/DC
1000762635 | Entrauchungsklappe | EK2-EU-MA/DE/200x700x800/FF/B230 | 5386 | 84818085 | 4 | 110 | 440 | 800 | 800 | EK2-EU | pcs | DE | EUR | Brand- und Rauchschutz | Entrauchungsklappen | Entrauchungsklappen | MA: manuelle Übersteuerung (Antrieb thermisch gekapselt) | FF: Anschlussrahmen (Flanschhöhe: 35 mm, Bohrungen: D = 10 mm) | auf der Bedienungsseite und auf der Einbauseite | B230: BE 230-12 TR, BEE 230 TR, BEN 230 TR, | 230 V AC
1000762634 | Entrauchungsklappe | EK2-EU-MA/DE/200x700x800/FF/B24 | 5293 | 84818085 | 4 | 110 | 440 | 800 | 800 | EK2-EU | pcs | DE | EUR | Brand- und Rauchschutz | Entrauchungsklappen | Entrauchungsklappen | MA: manuelle Übersteuerung (Antrieb thermisch gekapselt) | FF: Anschlussrahmen (Flanschhöhe: 35 mm, Bohrungen: D = 10 mm) | auf der Bedienungsseite und auf der Einbauseite | B24: BE 24-12-ST TR, BEE 24-ST TR, BEN 24-ST TR, | 24 V AC/DC
1000841856 | Entrauchungsklappe | EK2-EU-MA/DE/200x800x750/B230 | 5056 | 84818085 | 4 | 118 | 440 | 900 | 750 | EK2-EU | pcs | DE | EUR | Brand- und Rauchschutz | Entrauchungsklappen | Entrauchungsklappen | MA: manuelle Übersteuerung (Antrieb thermisch gekapselt) | B230: BE 230-12 TR, BEE 230 TR, BEN 230 TR, | 230 V AC
1000841855 | Entrauchungsklappe | EK2-EU-MA/DE/200x800x750/B24 | 4963 | 84818085 | 4 | 118 | 440 | 900 | 750 | EK2-EU | pcs | DE | EUR | Brand- und Rauchschutz | Entrauchungsklappen | Entrauchungsklappen | MA: manuelle Übersteuerung (Antrieb thermisch gekapselt) | B24: BE 24-12-ST TR, BEE 24-ST TR, BEN 24-ST TR, | 24 V AC/DC
1000841858 | Entrauchungsklappe | EK2-EU-MA/DE/200x800x750/FF/B230 | 5426 | 84818085 | 4 | 118 | 440 | 900 | 750 | EK2-EU | pcs | DE | EUR | Brand- und Rauchschutz | Entrauchungsklappen | Entrauchungsklappen | MA: manuelle Übersteuerung (Antrieb thermisch gekapselt) | FF: Anschlussrahmen (Flanschhöhe: 35 mm, Bohrungen: D = 10 mm) | auf der Bedienungsseite und auf der Einbauseite | B230: BE 230-12 TR, BEE 230 TR, BEN 230 TR, | 230 V AC
1000841857 | Entrauchungsklappe | EK2-EU-MA/DE/200x800x750/FF/B24 | 5333 | 84818085 | 4 | 118 | 440 | 900 | 750 | EK2-EU | pcs | DE | EUR | Brand- und Rauchschutz | Entrauchungsklappen | Entrauchungsklappen | MA: manuelle Übersteuerung (Antrieb thermisch gekapselt) | FF: Anschlussrahmen (Flanschhöhe: 35 mm, Bohrungen: D = 10 mm) | auf der Bedienungsseite und auf der Einbauseite | B24: BE 24-12-ST TR, BEE 24-ST TR, BEN 24-ST TR, | 24 V AC/DC
1000762637 | Entrauchungsklappe | EK2-EU-MA/DE/200x800x800/B230 | 5202 | 84818085 | 4 | 118 | 440 | 900 | 800 | EK2-EU | pcs | DE | EUR | Brand- und Rauchschutz | Entrauchungsklappen | Entrauchungsklappen | MA: manuelle Übersteuerung (Antrieb thermisch gekapselt) | B230: BE 230-12 TR, BEE 230 TR, BEN 230 TR, | 230 V AC
1000762636 | Entrauchungsklappe | EK2-EU-MA/DE/200x800x800/B24 | 5109 | 84818085 | 4 | 118 | 440 | 900 | 800 | EK2-EU | pcs | DE | EUR | Brand- und Rauchschutz | Entrauchungsklappen | Entrauchungsklappen | MA: manuelle Übersteuerung (Antrieb thermisch gekapselt) | B24: BE 24-12-ST TR, BEE 24-ST TR, BEN 24-ST TR, | 24 V AC/DC
1000762639 | Entrauchungsklappe | EK2-EU-MA/DE/200x800x800/FF/B230 | 5572 | 84818085 | 4 | 118 | 440 | 900 | 800 | EK2-EU | pcs | DE | EUR | Brand- und Rauchschutz | Entrauchungsklappen | Entrauchungsklappen | MA: manuelle Übersteuerung (Antrieb thermisch gekapselt) | FF: Anschlussrahmen (Flanschhöhe: 35 mm, Bohrungen: D = 10 mm) | auf der Bedienungsseite und auf der Einbauseite | B230: BE 230-12 TR, BEE 230 TR, BEN 230 TR, | 230 V AC
1000762638 | Entrauchungsklappe | EK2-EU-MA/DE/200x800x800/FF/B24 | 5479 | 84818085 | 4 | 118 | 440 | 900 | 800 | EK2-EU | pcs | DE | EUR | Brand- und Rauchschutz | Entrauchungsklappen | Entrauchungsklappen | MA: manuelle Übersteuerung (Antrieb thermisch gekapselt) | FF: Anschlussrahmen (Flanschhöhe: 35 mm, Bohrungen: D = 10 mm) | auf der Bedienungsseite und auf der Einbauseite | B24: BE 24-12-ST TR, BEE 24-ST TR, BEN 24-ST TR, | 24 V AC/DC
1000761030 | Entrauchungsklappe | EK2-EU-MA/DE/250x200x650/B230 | 4091 | 84818085 | 4 | 55 | 490 | 300 | 650 | EK2-EU | pcs | DE | EUR | Brand- und Rauchschutz | Entrauchungsklappen | Entrauchungsklappen | MA: manuelle Übersteuerung (Antrieb thermisch gekapselt) | B230: BE 230-12 TR, BEE 230 TR, BEN 230 TR, | 230 V AC
1000761029 | Entrauchungsklappe | EK2-EU-MA/DE/250x200x650/B24 | 3998 | 84818085 | 4 | 55 | 490 | 300 | 650 | EK2-EU | pcs | DE | EUR | Brand- und Rauchschutz | Entrauchungsklappen | Entrauchungsklappen | MA: manuelle Übersteuerung (Antrieb thermisch gekapselt) | B24: BE 24-12-ST TR, BEE 24-ST TR, BEN 24-ST TR, | 24 V AC/DC
1000761032 | Entrauchungsklappe | EK2-EU-MA/DE/250x200x650/FF/B230 | 4395 | 84818085 | 4 | 55 | 490 | 300 | 650 | EK2-EU | pcs | DE | EUR | Brand- und Rauchschutz | Entrauchungsklappen | Entrauchungsklappen | MA: manuelle Übersteuerung (Antrieb thermisch gekapselt) | FF: Anschlussrahmen (Flanschhöhe: 35 mm, Bohrungen: D = 10 mm) | auf der Bedienungsseite und auf der Einbauseite | B230: BE 230-12 TR, BEE 230 TR, BEN 230 TR, | 230 V AC
1000761031 | Entrauchungsklappe | EK2-EU-MA/DE/250x200x650/FF/B24 | 4302 | 84818085 | 4 | 55 | 490 | 300 | 650 | EK2-EU | pcs | DE | EUR | Brand- und Rauchschutz | Entrauchungsklappen | Entrauchungsklappen | MA: manuelle Übersteuerung (Antrieb thermisch gekapselt) | FF: Anschlussrahmen (Flanschhöhe: 35 mm, Bohrungen: D = 10 mm) | auf der Bedienungsseite und auf der Einbauseite | B24: BE 24-12-ST TR, BEE 24-ST TR, BEN 24-ST TR, | 24 V AC/DC
1000841860 | Entrauchungsklappe | EK2-EU-MA/DE/250x200x750/B230 | 4091 | 84818085 | 4 | 60 | 490 | 300 | 750 | EK2-EU | pcs | DE | EUR | Brand- und Rauchschutz | Entrauchungsklappen | Entrauchungsklappen | MA: manuelle Übersteuerung (Antrieb thermisch gekapselt) | B230: BE 230-12 TR, BEE 230 TR, BEN 230 TR, | 230 V AC
1000841859 | Entrauchungsklappe | EK2-EU-MA/DE/250x200x750/B24 | 3998 | 84818085 | 4 | 60 | 490 | 300 | 750 | EK2-EU | pcs | DE | EUR | Brand- und Rauchschutz | Entrauchungsklappen | Entrauchungsklappen | MA: manuelle Übersteuerung (Antrieb thermisch gekapselt) | B24: BE 24-12-ST TR, BEE 24-ST TR, BEN 24-ST TR, | 24 V AC/DC
1000841862 | Entrauchungsklappe | EK2-EU-MA/DE/250x200x750/FF/B230 | 4395 | 84818085 | 4 | 60 | 490 | 300 | 750 | EK2-EU | pcs | DE | EUR | Brand- und Rauchschutz | Entrauchungsklappen | Entrauchungsklappen | MA: manuelle Übersteuerung (Antrieb thermisch gekapselt) | FF: Anschlussrahmen (Flanschhöhe: 35 mm, Bohrungen: D = 10 mm) | auf der Bedienungsseite und auf der Einbauseite | B230: BE 230-12 TR, BEE 230 TR, BEN 230 TR, | 230 V AC
1000841861 | Entrauchungsklappe | EK2-EU-MA/DE/250x200x750/FF/B24 | 4302 | 84818085 | 4 | 60 | 490 | 300 | 750 | EK2-EU | pcs | DE | EUR | Brand- und Rauchschutz | Entrauchungsklappen | Entrauchungsklappen | MA: manuelle Übersteuerung (Antrieb thermisch gekapselt) | FF: Anschlussrahmen (Flanschhöhe: 35 mm, Bohrungen: D = 10 mm) | auf der Bedienungsseite und auf der Einbauseite | B24: BE 24-12-ST TR, BEE 24-ST TR, BEN 24-ST TR, | 24 V AC/DC
1000761034 | Entrauchungsklappe | EK2-EU-MA/DE/250x250x650/B230 | 4183 | 84818085 | 4 | 59 | 490 | 350 | 650 | EK2-EU | pcs | DE | EUR | Brand- und Rauchschutz | Entrauchungsklappen | Entrauchungsklappen | MA: manuelle Übersteuerung (Antrieb thermisch gekapselt) | B230: BE 230-12 TR, BEE 230 TR, BEN 230 TR, | 230 V AC
1000761033 | Entrauchungsklappe | EK2-EU-MA/DE/250x250x650/B24 | 4090 | 84818085 | 4 | 59 | 490 | 350 | 650 | EK2-EU | pcs | DE | EUR | Brand- und Rauchschutz | Entrauchungsklappen | Entrauchungsklappen | MA: manuelle Übersteuerung (Antrieb thermisch gekapselt) | B24: BE 24-12-ST TR, BEE 24-ST TR, BEN 24-ST TR, | 24 V AC/DC
1000761036 | Entrauchungsklappe | EK2-EU-MA/DE/250x250x650/FF/B230 | 4489 | 84818085 | 4 | 59 | 490 | 350 | 650 | EK2-EU | pcs | DE | EUR | Brand- und Rauchschutz | Entrauchungsklappen | Entrauchungsklappen | MA: manuelle Übersteuerung (Antrieb thermisch gekapselt) | FF: Anschlussrahmen (Flanschhöhe: 35 mm, Bohrungen: D = 10 mm) | auf der Bedienungsseite und auf der Einbauseite | B230: BE 230-12 TR, BEE 230 TR, BEN 230 TR, | 230 V AC
1000761035 | Entrauchungsklappe | EK2-EU-MA/DE/250x250x650/FF/B24 | 4396 | 84818085 | 4 | 59 | 490 | 350 | 650 | EK2-EU | pcs | DE | EUR | Brand- und Rauchschutz | Entrauchungsklappen | Entrauchungsklappen | MA: manuelle Übersteuerung (Antrieb thermisch gekapselt) | FF: Anschlussrahmen (Flanschhöhe: 35 mm, Bohrungen: D = 10 mm) | auf der Bedienungsseite und auf der Einbauseite | B24: BE 24-12-ST TR, BEE 24-ST TR, BEN 24-ST TR, | 24 V AC/DC
1000841864 | Entrauchungsklappe | EK2-EU-MA/DE/250x250x750/B230 | 4183 | 84818085 | 4 | 64 | 490 | 350 | 750 | EK2-EU | pcs | DE | EUR | Brand- und Rauchschutz | Entrauchungsklappen | Entrauchungsklappen | MA: manuelle Übersteuerung (Antrieb thermisch gekapselt) | B230: BE 230-12 TR, BEE 230 TR, BEN 230 TR, | 230 V AC
1000841863 | Entrauchungsklappe | EK2-EU-MA/DE/250x250x750/B24 | 4090 | 84818085 | 4 | 64 | 490 | 350 | 750 | EK2-EU | pcs | DE | EUR | Brand- und Rauchschutz | Entrauchungsklappen | Entrauchungsklappen | MA: manuelle Übersteuerung (Antrieb thermisch gekapselt) | B24: BE 24-12-ST TR, BEE 24-ST TR, BEN 24-ST TR, | 24 V AC/DC
1000841866 | Entrauchungsklappe | EK2-EU-MA/DE/250x250x750/FF/B230 | 4489 | 84818085 | 4 | 64 | 490 | 350 | 750 | EK2-EU | pcs | DE | EUR | Brand- und Rauchschutz | Entrauchungsklappen | Entrauchungsklappen | MA: manuelle Übersteuerung (Antrieb thermisch gekapselt) | FF: Anschlussrahmen (Flanschhöhe: 35 mm, Bohrungen: D = 10 mm) | auf der Bedienungsseite und auf der Einbauseite | B230: BE 230-12 TR, BEE 230 TR, BEN 230 TR, | 230 V AC
1000841865 | Entrauchungsklappe | EK2-EU-MA/DE/250x250x750/FF/B24 | 4396 | 84818085 | 4 | 64 | 490 | 350 | 750 | EK2-EU | pcs | DE | EUR | Brand- und Rauchschutz | Entrauchungsklappen | Entrauchungsklappen | MA: manuelle Übersteuerung (Antrieb thermisch gekapselt) | FF: Anschlussrahmen (Flanschhöhe: 35 mm, Bohrungen: D = 10 mm) | auf der Bedienungsseite und auf der Einbauseite | B24: BE 24-12-ST TR, BEE 24-ST TR, BEN 24-ST TR, | 24 V AC/DC
1000761038 | Entrauchungsklappe | EK2-EU-MA/DE/250x300x650/B230 | 4273 | 84818085 | 4 | 62 | 490 | 400 | 650 | EK2-EU | pcs | DE | EUR | Brand- und Rauchschutz | Entrauchungsklappen | Entrauchungsklappen | MA: manuelle Übersteuerung (Antrieb thermisch gekapselt) | B230: BE 230-12 TR, BEE 230 TR, BEN 230 TR, | 230 V AC
1000761037 | Entrauchungsklappe | EK2-EU-MA/DE/250x300x650/B24 | 4180 | 84818085 | 4 | 62 | 490 | 400 | 650 | EK2-EU | pcs | DE | EUR | Brand- und Rauchschutz | Entrauchungsklappen | Entrauchungsklappen | MA: manuelle Übersteuerung (Antrieb thermisch gekapselt) | B24: BE 24-12-ST TR, BEE 24-ST TR, BEN 24-ST TR, | 24 V AC/DC
1000761040 | Entrauchungsklappe | EK2-EU-MA/DE/250x300x650/FF/B230 | 4583 | 84818085 | 4 | 62 | 490 | 400 | 650 | EK2-EU | pcs | DE | EUR | Brand- und Rauchschutz | Entrauchungsklappen | Entrauchungsklappen | MA: manuelle Übersteuerung (Antrieb thermisch gekapselt) | FF: Anschlussrahmen (Flanschhöhe: 35 mm, Bohrungen: D = 10 mm) | auf der Bedienungsseite und auf der Einbauseite | B230: BE 230-12 TR, BEE 230 TR, BEN 230 TR, | 230 V AC
1000761039 | Entrauchungsklappe | EK2-EU-MA/DE/250x300x650/FF/B24 | 4490 | 84818085 | 4 | 62 | 490 | 400 | 650 | EK2-EU | pcs | DE | EUR | Brand- und Rauchschutz | Entrauchungsklappen | Entrauchungsklappen | MA: manuelle Übersteuerung (Antrieb thermisch gekapselt) | FF: Anschlussrahmen (Flanschhöhe: 35 mm, Bohrungen: D = 10 mm) | auf der Bedienungsseite und auf der Einbauseite | B24: BE 24-12-ST TR, BEE 24-ST TR, BEN 24-ST TR, | 24 V AC/DC
1000841868 | Entrauchungsklappe | EK2-EU-MA/DE/250x300x750/B230 | 4273 | 84818085 | 4 | 67 | 490 | 400 | 750 | EK2-EU | pcs | DE | EUR | Brand- und Rauchschutz | Entrauchungsklappen | Entrauchungsklappen | MA: manuelle Übersteuerung (Antrieb thermisch gekapselt) | B230: BE 230-12 TR, BEE 230 TR, BEN 230 TR, | 230 V AC
1000841867 | Entrauchungsklappe | EK2-EU-MA/DE/250x300x750/B24 | 4180 | 84818085 | 4 | 67 | 490 | 400 | 750 | EK2-EU | pcs | DE | EUR | Brand- und Rauchschutz | Entrauchungsklappen | Entrauchungsklappen | MA: manuelle Übersteuerung (Antrieb thermisch gekapselt) | B24: BE 24-12-ST TR, BEE 24-ST TR, BEN 24-ST TR, | 24 V AC/DC
1000841870 | Entrauchungsklappe | EK2-EU-MA/DE/250x300x750/FF/B230 | 4583 | 84818085 | 4 | 67 | 490 | 400 | 750 | EK2-EU | pcs | DE | EUR | Brand- und Rauchschutz | Entrauchungsklappen | Entrauchungsklappen | MA: manuelle Übersteuerung (Antrieb thermisch gekapselt) | FF: Anschlussrahmen (Flanschhöhe: 35 mm, Bohrungen: D = 10 mm) | auf der Bedienungsseite und auf der Einbauseite | B230: BE 230-12 TR, BEE 230 TR, BEN 230 TR, | 230 V AC
1000841869 | Entrauchungsklappe | EK2-EU-MA/DE/250x300x750/FF/B24 | 4490 | 84818085 | 4 | 67 | 490 | 400 | 750 | EK2-EU | pcs | DE | EUR | Brand- und Rauchschutz | Entrauchungsklappen | Entrauchungsklappen | MA: manuelle Übersteuerung (Antrieb thermisch gekapselt) | FF: Anschlussrahmen (Flanschhöhe: 35 mm, Bohrungen: D = 10 mm) | auf der Bedienungsseite und auf der Einbauseite | B24: BE 24-12-ST TR, BEE 24-ST TR, BEN 24-ST TR, | 24 V AC/DC
1000761042 | Entrauchungsklappe | EK2-EU-MA/DE/250x350x650/B230 | 4364 | 84818085 | 4 | 65 | 490 | 450 | 650 | EK2-EU | pcs | DE | EUR | Brand- und Rauchschutz | Entrauchungsklappen | Entrauchungsklappen | MA: manuelle Übersteuerung (Antrieb thermisch gekapselt) | B230: BE 230-12 TR, BEE 230 TR, BEN 230 TR, | 230 V AC
1000761041 | Entrauchungsklappe | EK2-EU-MA/DE/250x350x650/B24 | 4271 | 84818085 | 4 | 65 | 490 | 450 | 650 | EK2-EU | pcs | DE | EUR | Brand- und Rauchschutz | Entrauchungsklappen | Entrauchungsklappen | MA: manuelle Übersteuerung (Antrieb thermisch gekapselt) | B24: BE 24-12-ST TR, BEE 24-ST TR, BEN 24-ST TR, | 24 V AC/DC
1000761044 | Entrauchungsklappe | EK2-EU-MA/DE/250x350x650/FF/B230 | 4676 | 84818085 | 4 | 65 | 490 | 450 | 650 | EK2-EU | pcs | DE | EUR | Brand- und Rauchschutz | Entrauchungsklappen | Entrauchungsklappen | MA: manuelle Übersteuerung (Antrieb thermisch gekapselt) | FF: Anschlussrahmen (Flanschhöhe: 35 mm, Bohrungen: D = 10 mm) | auf der Bedienungsseite und auf der Einbauseite | B230: BE 230-12 TR, BEE 230 TR, BEN 230 TR, | 230 V AC
1000761043 | Entrauchungsklappe | EK2-EU-MA/DE/250x350x650/FF/B24 | 4583 | 84818085 | 4 | 65 | 490 | 450 | 650 | EK2-EU | pcs | DE | EUR | Brand- und Rauchschutz | Entrauchungsklappen | Entrauchungsklappen | MA: manuelle Übersteuerung (Antrieb thermisch gekapselt) | FF: Anschlussrahmen (Flanschhöhe: 35 mm, Bohrungen: D = 10 mm) | auf der Bedienungsseite und auf der Einbauseite | B24: BE 24-12-ST TR, BEE 24-ST TR, BEN 24-ST TR, | 24 V AC/DC
1000841872 | Entrauchungsklappe | EK2-EU-MA/DE/250x350x750/B230 | 4364 | 84818085 | 4 | 71 | 490 | 450 | 750 | EK2-EU | pcs | DE | EUR | Brand- und Rauchschutz | Entrauchungsklappen | Entrauchungsklappen | MA: manuelle Übersteuerung (Antrieb thermisch gekapselt) | B230: BE 230-12 TR, BEE 230 TR, BEN 230 TR, | 230 V AC
1000841871 | Entrauchungsklappe | EK2-EU-MA/DE/250x350x750/B24 | 4271 | 84818085 | 4 | 71 | 490 | 450 | 750 | EK2-EU | pcs | DE | EUR | Brand- und Rauchschutz | Entrauchungsklappen | Entrauchungsklappen | MA: manuelle Übersteuerung (Antrieb thermisch gekapselt) | B24: BE 24-12-ST TR, BEE 24-ST TR, BEN 24-ST TR, | 24 V AC/DC
1000841874 | Entrauchungsklappe | EK2-EU-MA/DE/250x350x750/FF/B230 | 4676 | 84818085 | 4 | 71 | 490 | 450 | 750 | EK2-EU | pcs | DE | EUR | Brand- und Rauchschutz | Entrauchungsklappen | Entrauchungsklappen | MA: manuelle Übersteuerung (Antrieb thermisch gekapselt) | FF: Anschlussrahmen (Flanschhöhe: 35 mm, Bohrungen: D = 10 mm) | auf der Bedienungsseite und auf der Einbauseite | B230: BE 230-12 TR, BEE 230 TR, BEN 230 TR, | 230 V AC
1000841873 | Entrauchungsklappe | EK2-EU-MA/DE/250x350x750/FF/B24 | 4583 | 84818085 | 4 | 71 | 490 | 450 | 750 | EK2-EU | pcs | DE | EUR | Brand- und Rauchschutz | Entrauchungsklappen | Entrauchungsklappen | MA: manuelle Übersteuerung (Antrieb thermisch gekapselt) | FF: Anschlussrahmen (Flanschhöhe: 35 mm, Bohrungen: D = 10 mm) | auf der Bedienungsseite und auf der Einbauseite | B24: BE 24-12-ST TR, BEE 24-ST TR, BEN 24-ST TR, | 24 V AC/DC
1000761310 | Entrauchungsklappe | EK2-EU-MA/DE/250x400x600/B230 | 4458 | 84818085 | 4 | 60 | 490 | 500 | 600 | EK2-EU | pcs | DE | EUR | Brand- und Rauchschutz | Entrauchungsklappen | Entrauchungsklappen | MA: manuelle Übersteuerung (Antrieb thermisch gekapselt) | B230: BE 230-12 TR, BEE 230 TR, BEN 230 TR, | 230 V AC
1000761309 | Entrauchungsklappe | EK2-EU-MA/DE/250x400x600/B24 | 4365 | 84818085 | 4 | 60 | 490 | 500 | 600 | EK2-EU | pcs | DE | EUR | Brand- und Rauchschutz | Entrauchungsklappen | Entrauchungsklappen | MA: manuelle Übersteuerung (Antrieb thermisch gekapselt) | B24: BE 24-12-ST TR, BEE 24-ST TR, BEN 24-ST TR, | 24 V AC/DC
1000761312 | Entrauchungsklappe | EK2-EU-MA/DE/250x400x600/FF/B230 | 4780 | 84818085 | 4 | 60 | 490 | 500 | 600 | EK2-EU | pcs | DE | EUR | Brand- und Rauchschutz | Entrauchungsklappen | Entrauchungsklappen | MA: manuelle Übersteuerung (Antrieb thermisch gekapselt) | FF: Anschlussrahmen (Flanschhöhe: 35 mm, Bohrungen: D = 10 mm) | auf der Bedienungsseite und auf der Einbauseite | B230: BE 230-12 TR, BEE 230 TR, BEN 230 TR, | 230 V AC
1000761311 | Entrauchungsklappe | EK2-EU-MA/DE/250x400x600/FF/B24 | 4687 | 84818085 | 4 | 60 | 490 | 500 | 600 | EK2-EU | pcs | DE | EUR | Brand- und Rauchschutz | Entrauchungsklappen | Entrauchungsklappen | MA: manuelle Übersteuerung (Antrieb thermisch gekapselt) | FF: Anschlussrahmen (Flanschhöhe: 35 mm, Bohrungen: D = 10 mm) | auf der Bedienungsseite und auf der Einbauseite | B24: BE 24-12-ST TR, BEE 24-ST TR, BEN 24-ST TR, | 24 V AC/DC
1000841876 | Entrauchungsklappe | EK2-EU-MA/DE/250x400x750/B230 | 4546 | 84818085 | 4 | 70 | 490 | 500 | 750 | EK2-EU | pcs | DE | EUR | Brand- und Rauchschutz | Entrauchungsklappen | Entrauchungsklappen | MA: manuelle Übersteuerung (Antrieb thermisch gekapselt) | B230: BE 230-12 TR, BEE 230 TR, BEN 230 TR, | 230 V AC
1000841875 | Entrauchungsklappe | EK2-EU-MA/DE/250x400x750/B24 | 4453 | 84818085 | 4 | 70 | 490 | 500 | 750 | EK2-EU | pcs | DE | EUR | Brand- und Rauchschutz | Entrauchungsklappen | Entrauchungsklappen | MA: manuelle Übersteuerung (Antrieb thermisch gekapselt) | B24: BE 24-12-ST TR, BEE 24-ST TR, BEN 24-ST TR, | 24 V AC/DC
1000841878 | Entrauchungsklappe | EK2-EU-MA/DE/250x400x750/FF/B230 | 4868 | 84818085 | 4 | 70 | 490 | 500 | 750 | EK2-EU | pcs | DE | EUR | Brand- und Rauchschutz | Entrauchungsklappen | Entrauchungsklappen | MA: manuelle Übersteuerung (Antrieb thermisch gekapselt) | FF: Anschlussrahmen (Flanschhöhe: 35 mm, Bohrungen: D = 10 mm) | auf der Bedienungsseite und auf der Einbauseite | B230: BE 230-12 TR, BEE 230 TR, BEN 230 TR, | 230 V AC
1000841877 | Entrauchungsklappe | EK2-EU-MA/DE/250x400x750/FF/B24 | 4775 | 84818085 | 4 | 70 | 490 | 500 | 750 | EK2-EU | pcs | DE | EUR | Brand- und Rauchschutz | Entrauchungsklappen | Entrauchungsklappen | MA: manuelle Übersteuerung (Antrieb thermisch gekapselt) | FF: Anschlussrahmen (Flanschhöhe: 35 mm, Bohrungen: D = 10 mm) | auf der Bedienungsseite und auf der Einbauseite | B24: BE 24-12-ST TR, BEE 24-ST TR, BEN 24-ST TR, | 24 V AC/DC
1000761314 | Entrauchungsklappe | EK2-EU-MA/DE/250x500x600/B230 | 4546 | 84818085 | 4 | 66 | 490 | 600 | 600 | EK2-EU | pcs | DE | EUR | Brand- und Rauchschutz | Entrauchungsklappen | Entrauchungsklappen | MA: manuelle Übersteuerung (Antrieb thermisch gekapselt) | B230: BE 230-12 TR, BEE 230 TR, BEN 230 TR, | 230 V AC
1000761313 | Entrauchungsklappe | EK2-EU-MA/DE/250x500x600/B24 | 4453 | 84818085 | 4 | 66 | 490 | 600 | 600 | EK2-EU | pcs | DE | EUR | Brand- und Rauchschutz | Entrauchungsklappen | Entrauchungsklappen | MA: manuelle Übersteuerung (Antrieb thermisch gekapselt) | B24: BE 24-12-ST TR, BEE 24-ST TR, BEN 24-ST TR, | 24 V AC/DC
1000761316 | Entrauchungsklappe | EK2-EU-MA/DE/250x500x600/FF/B230 | 4880 | 84818085 | 4 | 66 | 490 | 600 | 600 | EK2-EU | pcs | DE | EUR | Brand- und Rauchschutz | Entrauchungsklappen | Entrauchungsklappen | MA: manuelle Übersteuerung (Antrieb thermisch gekapselt) | FF: Anschlussrahmen (Flanschhöhe: 35 mm, Bohrungen: D = 10 mm) | auf der Bedienungsseite und auf der Einbauseite | B230: BE 230-12 TR, BEE 230 TR, BEN 230 TR, | 230 V AC
1000761315 | Entrauchungsklappe | EK2-EU-MA/DE/250x500x600/FF/B24 | 4787 | 84818085 | 4 | 66 | 490 | 600 | 600 | EK2-EU | pcs | DE | EUR | Brand- und Rauchschutz | Entrauchungsklappen | Entrauchungsklappen | MA: manuelle Übersteuerung (Antrieb thermisch gekapselt) | FF: Anschlussrahmen (Flanschhöhe: 35 mm, Bohrungen: D = 10 mm) | auf der Bedienungsseite und auf der Einbauseite | B24: BE 24-12-ST TR, BEE 24-ST TR, BEN 24-ST TR, | 24 V AC/DC
1000841880 | Entrauchungsklappe | EK2-EU-MA/DE/250x500x750/B230 | 4636 | 84818085 | 4 | 77 | 490 | 600 | 750 | EK2-EU | pcs | DE | EUR | Brand- und Rauchschutz | Entrauchungsklappen | Entrauchungsklappen | MA: manuelle Übersteuerung (Antrieb thermisch gekapselt) | B230: BE 230-12 TR, BEE 230 TR, BEN 230 TR, | 230 V AC
1000841879 | Entrauchungsklappe | EK2-EU-MA/DE/250x500x750/B24 | 4543 | 84818085 | 4 | 77 | 490 | 600 | 750 | EK2-EU | pcs | DE | EUR | Brand- und Rauchschutz | Entrauchungsklappen | Entrauchungsklappen | MA: manuelle Übersteuerung (Antrieb thermisch gekapselt) | B24: BE 24-12-ST TR, BEE 24-ST TR, BEN 24-ST TR, | 24 V AC/DC
1000841882 | Entrauchungsklappe | EK2-EU-MA/DE/250x500x750/FF/B230 | 4970 | 84818085 | 4 | 77 | 490 | 600 | 750 | EK2-EU | pcs | DE | EUR | Brand- und Rauchschutz | Entrauchungsklappen | Entrauchungsklappen | MA: manuelle Übersteuerung (Antrieb thermisch gekapselt) | FF: Anschlussrahmen (Flanschhöhe: 35 mm, Bohrungen: D = 10 mm) | auf der Bedienungsseite und auf der Einbauseite | B230: BE 230-12 TR, BEE 230 TR, BEN 230 TR, | 230 V AC
1000841881 | Entrauchungsklappe | EK2-EU-MA/DE/250x500x750/FF/B24 | 4877 | 84818085 | 4 | 77 | 490 | 600 | 750 | EK2-EU | pcs | DE | EUR | Brand- und Rauchschutz | Entrauchungsklappen | Entrauchungsklappen | MA: manuelle Übersteuerung (Antrieb thermisch gekapselt) | FF: Anschlussrahmen (Flanschhöhe: 35 mm, Bohrungen: D = 10 mm) | auf der Bedienungsseite und auf der Einbauseite | B24: BE 24-12-ST TR, BEE 24-ST TR, BEN 24-ST TR, | 24 V AC/DC
1000841884 | Entrauchungsklappe | EK2-EU-MA/DE/250x600x750/B230 | 4818 | 84818085 | 4 | 103 | 490 | 700 | 750 | EK2-EU | pcs | DE | EUR | Brand- und Rauchschutz | Entrauchungsklappen | Entrauchungsklappen | MA: manuelle Übersteuerung (Antrieb thermisch gekapselt) | B230: BE 230-12 TR, BEE 230 TR, BEN 230 TR, | 230 V AC
1000841883 | Entrauchungsklappe | EK2-EU-MA/DE/250x600x750/B24 | 4725 | 84818085 | 4 | 103 | 490 | 700 | 750 | EK2-EU | pcs | DE | EUR | Brand- und Rauchschutz | Entrauchungsklappen | Entrauchungsklappen | MA: manuelle Übersteuerung (Antrieb thermisch gekapselt) | B24: BE 24-12-ST TR, BEE 24-ST TR, BEN 24-ST TR, | 24 V AC/DC
1000841886 | Entrauchungsklappe | EK2-EU-MA/DE/250x600x750/FF/B230 | 5156 | 84818085 | 4 | 103 | 490 | 700 | 750 | EK2-EU | pcs | DE | EUR | Brand- und Rauchschutz | Entrauchungsklappen | Entrauchungsklappen | MA: manuelle Übersteuerung (Antrieb thermisch gekapselt) | FF: Anschlussrahmen (Flanschhöhe: 35 mm, Bohrungen: D = 10 mm) | auf der Bedienungsseite und auf der Einbauseite | B230: BE 230-12 TR, BEE 230 TR, BEN 230 TR, | 230 V AC
1000841885 | Entrauchungsklappe | EK2-EU-MA/DE/250x600x750/FF/B24 | 5063 | 84818085 | 4 | 103 | 490 | 700 | 750 | EK2-EU | pcs | DE | EUR | Brand- und Rauchschutz | Entrauchungsklappen | Entrauchungsklappen | MA: manuelle Übersteuerung (Antrieb thermisch gekapselt) | FF: Anschlussrahmen (Flanschhöhe: 35 mm, Bohrungen: D = 10 mm) | auf der Bedienungsseite und auf der Einbauseite | B24: BE 24-12-ST TR, BEE 24-ST TR, BEN 24-ST TR, | 24 V AC/DC
1000762641 | Entrauchungsklappe | EK2-EU-MA/DE/250x600x800/B230 | 4957 | 84818085 | 4 | 103 | 490 | 700 | 800 | EK2-EU | pcs | DE | EUR | Brand- und Rauchschutz | Entrauchungsklappen | Entrauchungsklappen | MA: manuelle Übersteuerung (Antrieb thermisch gekapselt) | B230: BE 230-12 TR, BEE 230 TR, BEN 230 TR, | 230 V AC
1000762640 | Entrauchungsklappe | EK2-EU-MA/DE/250x600x800/B24 | 4864 | 84818085 | 4 | 103 | 490 | 700 | 800 | EK2-EU | pcs | DE | EUR | Brand- und Rauchschutz | Entrauchungsklappen | Entrauchungsklappen | MA: manuelle Übersteuerung (Antrieb thermisch gekapselt) | B24: BE 24-12-ST TR, BEE 24-ST TR, BEN 24-ST TR, | 24 V AC/DC
1000762643 | Entrauchungsklappe | EK2-EU-MA/DE/250x600x800/FF/B230 | 5295 | 84818085 | 4 | 103 | 490 | 700 | 800 | EK2-EU | pcs | DE | EUR | Brand- und Rauchschutz | Entrauchungsklappen | Entrauchungsklappen | MA: manuelle Übersteuerung (Antrieb thermisch gekapselt) | FF: Anschlussrahmen (Flanschhöhe: 35 mm, Bohrungen: D = 10 mm) | auf der Bedienungsseite und auf der Einbauseite | B230: BE 230-12 TR, BEE 230 TR, BEN 230 TR, | 230 V AC
1000762642 | Entrauchungsklappe | EK2-EU-MA/DE/250x600x800/FF/B24 | 5202 | 84818085 | 4 | 103 | 490 | 700 | 800 | EK2-EU | pcs | DE | EUR | Brand- und Rauchschutz | Entrauchungsklappen | Entrauchungsklappen | MA: manuelle Übersteuerung (Antrieb thermisch gekapselt) | FF: Anschlussrahmen (Flanschhöhe: 35 mm, Bohrungen: D = 10 mm) | auf der Bedienungsseite und auf der Einbauseite | B24: BE 24-12-ST TR, BEE 24-ST TR, BEN 24-ST TR, | 24 V AC/DC
1000841888 | Entrauchungsklappe | EK2-EU-MA/DE/250x700x750/B230 | 4999 | 84818085 | 4 | 110 | 490 | 800 | 750 | EK2-EU | pcs | DE | EUR | Brand- und Rauchschutz | Entrauchungsklappen | Entrauchungsklappen | MA: manuelle Übersteuerung (Antrieb thermisch gekapselt) | B230: BE 230-12 TR, BEE 230 TR, BEN 230 TR, | 230 V AC
1000841887 | Entrauchungsklappe | EK2-EU-MA/DE/250x700x750/B24 | 4906 | 84818085 | 4 | 110 | 490 | 800 | 750 | EK2-EU | pcs | DE | EUR | Brand- und Rauchschutz | Entrauchungsklappen | Entrauchungsklappen | MA: manuelle Übersteuerung (Antrieb thermisch gekapselt) | B24: BE 24-12-ST TR, BEE 24-ST TR, BEN 24-ST TR, | 24 V AC/DC
1000841890 | Entrauchungsklappe | EK2-EU-MA/DE/250x700x750/FF/B230 | 5367 | 84818085 | 4 | 110 | 490 | 800 | 750 | EK2-EU | pcs | DE | EUR | Brand- und Rauchschutz | Entrauchungsklappen | Entrauchungsklappen | MA: manuelle Übersteuerung (Antrieb thermisch gekapselt) | FF: Anschlussrahmen (Flanschhöhe: 35 mm, Bohrungen: D = 10 mm) | auf der Bedienungsseite und auf der Einbauseite | B230: BE 230-12 TR, BEE 230 TR, BEN 230 TR, | 230 V AC
1000841889 | Entrauchungsklappe | EK2-EU-MA/DE/250x700x750/FF/B24 | 5274 | 84818085 | 4 | 110 | 490 | 800 | 750 | EK2-EU | pcs | DE | EUR | Brand- und Rauchschutz | Entrauchungsklappen | Entrauchungsklappen | MA: manuelle Übersteuerung (Antrieb thermisch gekapselt) | FF: Anschlussrahmen (Flanschhöhe: 35 mm, Bohrungen: D = 10 mm) | auf der Bedienungsseite und auf der Einbauseite | B24: BE 24-12-ST TR, BEE 24-ST TR, BEN 24-ST TR, | 24 V AC/DC
1000762645 | Entrauchungsklappe | EK2-EU-MA/DE/250x700x800/B230 | 5143 | 84818085 | 4 | 110 | 490 | 800 | 800 | EK2-EU | pcs | DE | EUR | Brand- und Rauchschutz | Entrauchungsklappen | Entrauchungsklappen | MA: manuelle Übersteuerung (Antrieb thermisch gekapselt) | B230: BE 230-12 TR, BEE 230 TR, BEN 230 TR, | 230 V AC
1000762644 | Entrauchungsklappe | EK2-EU-MA/DE/250x700x800/B24 | 5050 | 84818085 | 4 | 110 | 490 | 800 | 800 | EK2-EU | pcs | DE | EUR | Brand- und Rauchschutz | Entrauchungsklappen | Entrauchungsklappen | MA: manuelle Übersteuerung (Antrieb thermisch gekapselt) | B24: BE 24-12-ST TR, BEE 24-ST TR, BEN 24-ST TR, | 24 V AC/DC
1000762647 | Entrauchungsklappe | EK2-EU-MA/DE/250x700x800/FF/B230 | 5511 | 84818085 | 4 | 110 | 490 | 800 | 800 | EK2-EU | pcs | DE | EUR | Brand- und Rauchschutz | Entrauchungsklappen | Entrauchungsklappen | MA: manuelle Übersteuerung (Antrieb thermisch gekapselt) | FF: Anschlussrahmen (Flanschhöhe: 35 mm, Bohrungen: D = 10 mm) | auf der Bedienungsseite und auf der Einbauseite | B230: BE 230-12 TR, BEE 230 TR, BEN 230 TR, | 230 V AC
1000762646 | Entrauchungsklappe | EK2-EU-MA/DE/250x700x800/FF/B24 | 5418 | 84818085 | 4 | 110 | 490 | 800 | 800 | EK2-EU | pcs | DE | EUR | Brand- und Rauchschutz | Entrauchungsklappen | Entrauchungsklappen | MA: manuelle Übersteuerung (Antrieb thermisch gekapselt) | FF: Anschlussrahmen (Flanschhöhe: 35 mm, Bohrungen: D = 10 mm) | auf der Bedienungsseite und auf der Einbauseite | B24: BE 24-12-ST TR, BEE 24-ST TR, BEN 24-ST TR, | 24 V AC/DC
1000841892 | Entrauchungsklappe | EK2-EU-MA/DE/250x800x750/B230 | 5181 | 84818085 | 4 | 118 | 490 | 900 | 750 | EK2-EU | pcs | DE | EUR | Brand- und Rauchschutz | Entrauchungsklappen | Entrauchungsklappen | MA: manuelle Übersteuerung (Antrieb thermisch gekapselt) | B230: BE 230-12 TR, BEE 230 TR, BEN 230 TR, | 230 V AC
1000841891 | Entrauchungsklappe | EK2-EU-MA/DE/250x800x750/B24 | 5088 | 84818085 | 4 | 118 | 490 | 900 | 750 | EK2-EU | pcs | DE | EUR | Brand- und Rauchschutz | Entrauchungsklappen | Entrauchungsklappen | MA: manuelle Übersteuerung (Antrieb thermisch gekapselt) | B24: BE 24-12-ST TR, BEE 24-ST TR, BEN 24-ST TR, | 24 V AC/DC
1000841894 | Entrauchungsklappe | EK2-EU-MA/DE/250x800x750/FF/B230 | 5573 | 84818085 | 4 | 118 | 490 | 900 | 750 | EK2-EU | pcs | DE | EUR | Brand- und Rauchschutz | Entrauchungsklappen | Entrauchungsklappen | MA: manuelle Übersteuerung (Antrieb thermisch gekapselt) | FF: Anschlussrahmen (Flanschhöhe: 35 mm, Bohrungen: D = 10 mm) | auf der Bedienungsseite und auf der Einbauseite | B230: BE 230-12 TR, BEE 230 TR, BEN 230 TR, | 230 V AC
1000841893 | Entrauchungsklappe | EK2-EU-MA/DE/250x800x750/FF/B24 | 5480 | 84818085 | 4 | 118 | 490 | 900 | 750 | EK2-EU | pcs | DE | EUR | Brand- und Rauchschutz | Entrauchungsklappen | Entrauchungsklappen | MA: manuelle Übersteuerung (Antrieb thermisch gekapselt) | FF: Anschlussrahmen (Flanschhöhe: 35 mm, Bohrungen: D = 10 mm) | auf der Bedienungsseite und auf der Einbauseite | B24: BE 24-12-ST TR, BEE 24-ST TR, BEN 24-ST TR, | 24 V AC/DC
1000762649 | Entrauchungsklappe | EK2-EU-MA/DE/250x800x800/B230 | 5331 | 84818085 | 4 | 118 | 490 | 900 | 800 | EK2-EU | pcs | DE | EUR | Brand- und Rauchschutz | Entrauchungsklappen | Entrauchungsklappen | MA: manuelle Übersteuerung (Antrieb thermisch gekapselt) | B230: BE 230-12 TR, BEE 230 TR, BEN 230 TR, | 230 V AC
1000762648 | Entrauchungsklappe | EK2-EU-MA/DE/250x800x800/B24 | 5238 | 84818085 | 4 | 118 | 490 | 900 | 800 | EK2-EU | pcs | DE | EUR | Brand- und Rauchschutz | Entrauchungsklappen | Entrauchungsklappen | MA: manuelle Übersteuerung (Antrieb thermisch gekapselt) | B24: BE 24-12-ST TR, BEE 24-ST TR, BEN 24-ST TR, | 24 V AC/DC
1000762651 | Entrauchungsklappe | EK2-EU-MA/DE/250x800x800/FF/B230 | 5723 | 84818085 | 4 | 118 | 490 | 900 | 800 | EK2-EU | pcs | DE | EUR | Brand- und Rauchschutz | Entrauchungsklappen | Entrauchungsklappen | MA: manuelle Übersteuerung (Antrieb thermisch gekapselt) | FF: Anschlussrahmen (Flanschhöhe: 35 mm, Bohrungen: D = 10 mm) | auf der Bedienungsseite und auf der Einbauseite | B230: BE 230-12 TR, BEE 230 TR, BEN 230 TR, | 230 V AC
1000762650 | Entrauchungsklappe | EK2-EU-MA/DE/250x800x800/FF/B24 | 5630 | 84818085 | 4 | 118 | 490 | 900 | 800 | EK2-EU | pcs | DE | EUR | Brand- und Rauchschutz | Entrauchungsklappen | Entrauchungsklappen | MA: manuelle Übersteuerung (Antrieb thermisch gekapselt) | FF: Anschlussrahmen (Flanschhöhe: 35 mm, Bohrungen: D = 10 mm) | auf der Bedienungsseite und auf der Einbauseite | B24: BE 24-12-ST TR, BEE 24-ST TR, BEN 24-ST TR, | 24 V AC/DC
1000761046 | Entrauchungsklappe | EK2-EU-MA/DE/300x200x650/B230 | 4187 | 84818085 | 4 | 55 | 540 | 300 | 650 | EK2-EU | pcs | DE | EUR | Brand- und Rauchschutz | Entrauchungsklappen | Entrauchungsklappen | MA: manuelle Übersteuerung (Antrieb thermisch gekapselt) | B230: BE 230-12 TR, BEE 230 TR, BEN 230 TR, | 230 V AC
1000761045 | Entrauchungsklappe | EK2-EU-MA/DE/300x200x650/B24 | 4094 | 84818085 | 4 | 55 | 540 | 300 | 650 | EK2-EU | pcs | DE | EUR | Brand- und Rauchschutz | Entrauchungsklappen | Entrauchungsklappen | MA: manuelle Übersteuerung (Antrieb thermisch gekapselt) | B24: BE 24-12-ST TR, BEE 24-ST TR, BEN 24-ST TR, | 24 V AC/DC
1000761048 | Entrauchungsklappe | EK2-EU-MA/DE/300x200x650/FF/B230 | 4493 | 84818085 | 4 | 55 | 540 | 300 | 650 | EK2-EU | pcs | DE | EUR | Brand- und Rauchschutz | Entrauchungsklappen | Entrauchungsklappen | MA: manuelle Übersteuerung (Antrieb thermisch gekapselt) | FF: Anschlussrahmen (Flanschhöhe: 35 mm, Bohrungen: D = 10 mm) | auf der Bedienungsseite und auf der Einbauseite | B230: BE 230-12 TR, BEE 230 TR, BEN 230 TR, | 230 V AC
1000761047 | Entrauchungsklappe | EK2-EU-MA/DE/300x200x650/FF/B24 | 4400 | 84818085 | 4 | 55 | 540 | 300 | 650 | EK2-EU | pcs | DE | EUR | Brand- und Rauchschutz | Entrauchungsklappen | Entrauchungsklappen | MA: manuelle Übersteuerung (Antrieb thermisch gekapselt) | FF: Anschlussrahmen (Flanschhöhe: 35 mm, Bohrungen: D = 10 mm) | auf der Bedienungsseite und auf der Einbauseite | B24: BE 24-12-ST TR, BEE 24-ST TR, BEN 24-ST TR, | 24 V AC/DC
1000841896 | Entrauchungsklappe | EK2-EU-MA/DE/300x200x750/B230 | 4187 | 84818085 | 4 | 60 | 540 | 300 | 750 | EK2-EU | pcs | DE | EUR | Brand- und Rauchschutz | Entrauchungsklappen | Entrauchungsklappen | MA: manuelle Übersteuerung (Antrieb thermisch gekapselt) | B230: BE 230-12 TR, BEE 230 TR, BEN 230 TR, | 230 V AC
1000841895 | Entrauchungsklappe | EK2-EU-MA/DE/300x200x750/B24 | 4094 | 84818085 | 4 | 60 | 540 | 300 | 750 | EK2-EU | pcs | DE | EUR | Brand- und Rauchschutz | Entrauchungsklappen | Entrauchungsklappen | MA: manuelle Übersteuerung (Antrieb thermisch gekapselt) | B24: BE 24-12-ST TR, BEE 24-ST TR, BEN 24-ST TR, | 24 V AC/DC
1000841898 | Entrauchungsklappe | EK2-EU-MA/DE/300x200x750/FF/B230 | 4493 | 84818085 | 4 | 60 | 540 | 300 | 750 | EK2-EU | pcs | DE | EUR | Brand- und Rauchschutz | Entrauchungsklappen | Entrauchungsklappen | MA: manuelle Übersteuerung (Antrieb thermisch gekapselt) | FF: Anschlussrahmen (Flanschhöhe: 35 mm, Bohrungen: D = 10 mm) | auf der Bedienungsseite und auf der Einbauseite | B230: BE 230-12 TR, BEE 230 TR, BEN 230 TR, | 230 V AC
1000841897 | Entrauchungsklappe | EK2-EU-MA/DE/300x200x750/FF/B24 | 4400 | 84818085 | 4 | 60 | 540 | 300 | 750 | EK2-EU | pcs | DE | EUR | Brand- und Rauchschutz | Entrauchungsklappen | Entrauchungsklappen | MA: manuelle Übersteuerung (Antrieb thermisch gekapselt) | FF: Anschlussrahmen (Flanschhöhe: 35 mm, Bohrungen: D = 10 mm) | auf der Bedienungsseite und auf der Einbauseite | B24: BE 24-12-ST TR, BEE 24-ST TR, BEN 24-ST TR, | 24 V AC/DC
1000761050 | Entrauchungsklappe | EK2-EU-MA/DE/300x250x650/B230 | 4280 | 84818085 | 4 | 59 | 540 | 350 | 650 | EK2-EU | pcs | DE | EUR | Brand- und Rauchschutz | Entrauchungsklappen | Entrauchungsklappen | MA: manuelle Übersteuerung (Antrieb thermisch gekapselt) | B230: BE 230-12 TR, BEE 230 TR, BEN 230 TR, | 230 V AC
1000761049 | Entrauchungsklappe | EK2-EU-MA/DE/300x250x650/B24 | 4187 | 84818085 | 4 | 59 | 540 | 350 | 650 | EK2-EU | pcs | DE | EUR | Brand- und Rauchschutz | Entrauchungsklappen | Entrauchungsklappen | MA: manuelle Übersteuerung (Antrieb thermisch gekapselt) | B24: BE 24-12-ST TR, BEE 24-ST TR, BEN 24-ST TR, | 24 V AC/DC
1000761052 | Entrauchungsklappe | EK2-EU-MA/DE/300x250x650/FF/B230 | 4590 | 84818085 | 4 | 59 | 540 | 350 | 650 | EK2-EU | pcs | DE | EUR | Brand- und Rauchschutz | Entrauchungsklappen | Entrauchungsklappen | MA: manuelle Übersteuerung (Antrieb thermisch gekapselt) | FF: Anschlussrahmen (Flanschhöhe: 35 mm, Bohrungen: D = 10 mm) | auf der Bedienungsseite und auf der Einbauseite | B230: BE 230-12 TR, BEE 230 TR, BEN 230 TR, | 230 V AC
1000761051 | Entrauchungsklappe | EK2-EU-MA/DE/300x250x650/FF/B24 | 4497 | 84818085 | 4 | 59 | 540 | 350 | 650 | EK2-EU | pcs | DE | EUR | Brand- und Rauchschutz | Entrauchungsklappen | Entrauchungsklappen | MA: manuelle Übersteuerung (Antrieb thermisch gekapselt) | FF: Anschlussrahmen (Flanschhöhe: 35 mm, Bohrungen: D = 10 mm) | auf der Bedienungsseite und auf der Einbauseite | B24: BE 24-12-ST TR, BEE 24-ST TR, BEN 24-ST TR, | 24 V AC/DC
1000841900 | Entrauchungsklappe | EK2-EU-MA/DE/300x250x750/B230 | 4280 | 84818085 | 4 | 64 | 540 | 350 | 750 | EK2-EU | pcs | DE | EUR | Brand- und Rauchschutz | Entrauchungsklappen | Entrauchungsklappen | MA: manuelle Übersteuerung (Antrieb thermisch gekapselt) | B230: BE 230-12 TR, BEE 230 TR, BEN 230 TR, | 230 V AC
1000841899 | Entrauchungsklappe | EK2-EU-MA/DE/300x250x750/B24 | 4187 | 84818085 | 4 | 64 | 540 | 350 | 750 | EK2-EU | pcs | DE | EUR | Brand- und Rauchschutz | Entrauchungsklappen | Entrauchungsklappen | MA: manuelle Übersteuerung (Antrieb thermisch gekapselt) | B24: BE 24-12-ST TR, BEE 24-ST TR, BEN 24-ST TR, | 24 V AC/DC
1000841902 | Entrauchungsklappe | EK2-EU-MA/DE/300x250x750/FF/B230 | 4590 | 84818085 | 4 | 64 | 540 | 350 | 750 | EK2-EU | pcs | DE | EUR | Brand- und Rauchschutz | Entrauchungsklappen | Entrauchungsklappen | MA: manuelle Übersteuerung (Antrieb thermisch gekapselt) | FF: Anschlussrahmen (Flanschhöhe: 35 mm, Bohrungen: D = 10 mm) | auf der Bedienungsseite und auf der Einbauseite | B230: BE 230-12 TR, BEE 230 TR, BEN 230 TR, | 230 V AC
1000841901 | Entrauchungsklappe | EK2-EU-MA/DE/300x250x750/FF/B24 | 4497 | 84818085 | 4 | 64 | 540 | 350 | 750 | EK2-EU | pcs | DE | EUR | Brand- und Rauchschutz | Entrauchungsklappen | Entrauchungsklappen | MA: manuelle Übersteuerung (Antrieb thermisch gekapselt) | FF: Anschlussrahmen (Flanschhöhe: 35 mm, Bohrungen: D = 10 mm) | auf der Bedienungsseite und auf der Einbauseite | B24: BE 24-12-ST TR, BEE 24-ST TR, BEN 24-ST TR, | 24 V AC/DC
1000761054 | Entrauchungsklappe | EK2-EU-MA/DE/300x300x650/B230 | 4373 | 84818085 | 4 | 62 | 540 | 400 | 650 | EK2-EU | pcs | DE | EUR | Brand- und Rauchschutz | Entrauchungsklappen | Entrauchungsklappen | MA: manuelle Übersteuerung (Antrieb thermisch gekapselt) | B230: BE 230-12 TR, BEE 230 TR, BEN 230 TR, | 230 V AC
1000761053 | Entrauchungsklappe | EK2-EU-MA/DE/300x300x650/B24 | 4280 | 84818085 | 4 | 62 | 540 | 400 | 650 | EK2-EU | pcs | DE | EUR | Brand- und Rauchschutz | Entrauchungsklappen | Entrauchungsklappen | MA: manuelle Übersteuerung (Antrieb thermisch gekapselt) | B24: BE 24-12-ST TR, BEE 24-ST TR, BEN 24-ST TR, | 24 V AC/DC
1000761056 | Entrauchungsklappe | EK2-EU-MA/DE/300x300x650/FF/B230 | 4685 | 84818085 | 4 | 62 | 540 | 400 | 650 | EK2-EU | pcs | DE | EUR | Brand- und Rauchschutz | Entrauchungsklappen | Entrauchungsklappen | MA: manuelle Übersteuerung (Antrieb thermisch gekapselt) | FF: Anschlussrahmen (Flanschhöhe: 35 mm, Bohrungen: D = 10 mm) | auf der Bedienungsseite und auf der Einbauseite | B230: BE 230-12 TR, BEE 230 TR, BEN 230 TR, | 230 V AC
1000761055 | Entrauchungsklappe | EK2-EU-MA/DE/300x300x650/FF/B24 | 4592 | 84818085 | 4 | 62 | 540 | 400 | 650 | EK2-EU | pcs | DE | EUR | Brand- und Rauchschutz | Entrauchungsklappen | Entrauchungsklappen | MA: manuelle Übersteuerung (Antrieb thermisch gekapselt) | FF: Anschlussrahmen (Flanschhöhe: 35 mm, Bohrungen: D = 10 mm) | auf der Bedienungsseite und auf der Einbauseite | B24: BE 24-12-ST TR, BEE 24-ST TR, BEN 24-ST TR, | 24 V AC/DC
1000841904 | Entrauchungsklappe | EK2-EU-MA/DE/300x300x750/B230 | 4373 | 84818085 | 4 | 67 | 540 | 400 | 750 | EK2-EU | pcs | DE | EUR | Brand- und Rauchschutz | Entrauchungsklappen | Entrauchungsklappen | MA: manuelle Übersteuerung (Antrieb thermisch gekapselt) | B230: BE 230-12 TR, BEE 230 TR, BEN 230 TR, | 230 V AC
1000841903 | Entrauchungsklappe | EK2-EU-MA/DE/300x300x750/B24 | 4280 | 84818085 | 4 | 67 | 540 | 400 | 750 | EK2-EU | pcs | DE | EUR | Brand- und Rauchschutz | Entrauchungsklappen | Entrauchungsklappen | MA: manuelle Übersteuerung (Antrieb thermisch gekapselt) | B24: BE 24-12-ST TR, BEE 24-ST TR, BEN 24-ST TR, | 24 V AC/DC
1000841906 | Entrauchungsklappe | EK2-EU-MA/DE/300x300x750/FF/B230 | 4685 | 84818085 | 4 | 67 | 540 | 400 | 750 | EK2-EU | pcs | DE | EUR | Brand- und Rauchschutz | Entrauchungsklappen | Entrauchungsklappen | MA: manuelle Übersteuerung (Antrieb thermisch gekapselt) | FF: Anschlussrahmen (Flanschhöhe: 35 mm, Bohrungen: D = 10 mm) | auf der Bedienungsseite und auf der Einbauseite | B230: BE 230-12 TR, BEE 230 TR, BEN 230 TR, | 230 V AC
1000841905 | Entrauchungsklappe | EK2-EU-MA/DE/300x300x750/FF/B24 | 4592 | 84818085 | 4 | 67 | 540 | 400 | 750 | EK2-EU | pcs | DE | EUR | Brand- und Rauchschutz | Entrauchungsklappen | Entrauchungsklappen | MA: manuelle Übersteuerung (Antrieb thermisch gekapselt) | FF: Anschlussrahmen (Flanschhöhe: 35 mm, Bohrungen: D = 10 mm) | auf der Bedienungsseite und auf der Einbauseite | B24: BE 24-12-ST TR, BEE 24-ST TR, BEN 24-ST TR, | 24 V AC/DC
1000761058 | Entrauchungsklappe | EK2-EU-MA/DE/300x350x650/B230 | 4466 | 84818085 | 4 | 65 | 540 | 450 | 650 | EK2-EU | pcs | DE | EUR | Brand- und Rauchschutz | Entrauchungsklappen | Entrauchungsklappen | MA: manuelle Übersteuerung (Antrieb thermisch gekapselt) | B230: BE 230-12 TR, BEE 230 TR, BEN 230 TR, | 230 V AC
1000761057 | Entrauchungsklappe | EK2-EU-MA/DE/300x350x650/B24 | 4373 | 84818085 | 4 | 65 | 540 | 450 | 650 | EK2-EU | pcs | DE | EUR | Brand- und Rauchschutz | Entrauchungsklappen | Entrauchungsklappen | MA: manuelle Übersteuerung (Antrieb thermisch gekapselt) | B24: BE 24-12-ST TR, BEE 24-ST TR, BEN 24-ST TR, | 24 V AC/DC
1000761060 | Entrauchungsklappe | EK2-EU-MA/DE/300x350x650/FF/B230 | 4780 | 84818085 | 4 | 65 | 540 | 450 | 650 | EK2-EU | pcs | DE | EUR | Brand- und Rauchschutz | Entrauchungsklappen | Entrauchungsklappen | MA: manuelle Übersteuerung (Antrieb thermisch gekapselt) | FF: Anschlussrahmen (Flanschhöhe: 35 mm, Bohrungen: D = 10 mm) | auf der Bedienungsseite und auf der Einbauseite | B230: BE 230-12 TR, BEE 230 TR, BEN 230 TR, | 230 V AC
1000761059 | Entrauchungsklappe | EK2-EU-MA/DE/300x350x650/FF/B24 | 4687 | 84818085 | 4 | 65 | 540 | 450 | 650 | EK2-EU | pcs | DE | EUR | Brand- und Rauchschutz | Entrauchungsklappen | Entrauchungsklappen | MA: manuelle Übersteuerung (Antrieb thermisch gekapselt) | FF: Anschlussrahmen (Flanschhöhe: 35 mm, Bohrungen: D = 10 mm) | auf der Bedienungsseite und auf der Einbauseite | B24: BE 24-12-ST TR, BEE 24-ST TR, BEN 24-ST TR, | 24 V AC/DC
1000841908 | Entrauchungsklappe | EK2-EU-MA/DE/300x350x750/B230 | 4466 | 84818085 | 4 | 71 | 540 | 450 | 750 | EK2-EU | pcs | DE | EUR | Brand- und Rauchschutz | Entrauchungsklappen | Entrauchungsklappen | MA: manuelle Übersteuerung (Antrieb thermisch gekapselt) | B230: BE 230-12 TR, BEE 230 TR, BEN 230 TR, | 230 V AC
1000841907 | Entrauchungsklappe | EK2-EU-MA/DE/300x350x750/B24 | 4373 | 84818085 | 4 | 71 | 540 | 450 | 750 | EK2-EU | pcs | DE | EUR | Brand- und Rauchschutz | Entrauchungsklappen | Entrauchungsklappen | MA: manuelle Übersteuerung (Antrieb thermisch gekapselt) | B24: BE 24-12-ST TR, BEE 24-ST TR, BEN 24-ST TR, | 24 V AC/DC
1000841910 | Entrauchungsklappe | EK2-EU-MA/DE/300x350x750/FF/B230 | 4780 | 84818085 | 4 | 71 | 540 | 450 | 750 | EK2-EU | pcs | DE | EUR | Brand- und Rauchschutz | Entrauchungsklappen | Entrauchungsklappen | MA: manuelle Übersteuerung (Antrieb thermisch gekapselt) | FF: Anschlussrahmen (Flanschhöhe: 35 mm, Bohrungen: D = 10 mm) | auf der Bedienungsseite und auf der Einbauseite | B230: BE 230-12 TR, BEE 230 TR, BEN 230 TR, | 230 V AC
1000841909 | Entrauchungsklappe | EK2-EU-MA/DE/300x350x750/FF/B24 | 4687 | 84818085 | 4 | 71 | 540 | 450 | 750 | EK2-EU | pcs | DE | EUR | Brand- und Rauchschutz | Entrauchungsklappen | Entrauchungsklappen | MA: manuelle Übersteuerung (Antrieb thermisch gekapselt) | FF: Anschlussrahmen (Flanschhöhe: 35 mm, Bohrungen: D = 10 mm) | auf der Bedienungsseite und auf der Einbauseite | B24: BE 24-12-ST TR, BEE 24-ST TR, BEN 24-ST TR, | 24 V AC/DC
1000761318 | Entrauchungsklappe | EK2-EU-MA/DE/300x400x600/B230 | 4566 | 84818085 | 4 | 60 | 540 | 500 | 600 | EK2-EU | pcs | DE | EUR | Brand- und Rauchschutz | Entrauchungsklappen | Entrauchungsklappen | MA: manuelle Übersteuerung (Antrieb thermisch gekapselt) | B230: BE 230-12 TR, BEE 230 TR, BEN 230 TR, | 230 V AC
1000761317 | Entrauchungsklappe | EK2-EU-MA/DE/300x400x600/B24 | 4473 | 84818085 | 4 | 60 | 540 | 500 | 600 | EK2-EU | pcs | DE | EUR | Brand- und Rauchschutz | Entrauchungsklappen | Entrauchungsklappen | MA: manuelle Übersteuerung (Antrieb thermisch gekapselt) | B24: BE 24-12-ST TR, BEE 24-ST TR, BEN 24-ST TR, | 24 V AC/DC
1000761320 | Entrauchungsklappe | EK2-EU-MA/DE/300x400x600/FF/B230 | 4894 | 84818085 | 4 | 60 | 540 | 500 | 600 | EK2-EU | pcs | DE | EUR | Brand- und Rauchschutz | Entrauchungsklappen | Entrauchungsklappen | MA: manuelle Übersteuerung (Antrieb thermisch gekapselt) | FF: Anschlussrahmen (Flanschhöhe: 35 mm, Bohrungen: D = 10 mm) | auf der Bedienungsseite und auf der Einbauseite | B230: BE 230-12 TR, BEE 230 TR, BEN 230 TR, | 230 V AC
1000761319 | Entrauchungsklappe | EK2-EU-MA/DE/300x400x600/FF/B24 | 4801 | 84818085 | 4 | 60 | 540 | 500 | 600 | EK2-EU | pcs | DE | EUR | Brand- und Rauchschutz | Entrauchungsklappen | Entrauchungsklappen | MA: manuelle Übersteuerung (Antrieb thermisch gekapselt) | FF: Anschlussrahmen (Flanschhöhe: 35 mm, Bohrungen: D = 10 mm) | auf der Bedienungsseite und auf der Einbauseite | B24: BE 24-12-ST TR, BEE 24-ST TR, BEN 24-ST TR, | 24 V AC/DC
1000841912 | Entrauchungsklappe | EK2-EU-MA/DE/300x400x750/B230 | 4656 | 84818085 | 4 | 70 | 540 | 500 | 750 | EK2-EU | pcs | DE | EUR | Brand- und Rauchschutz | Entrauchungsklappen | Entrauchungsklappen | MA: manuelle Übersteuerung (Antrieb thermisch gekapselt) | B230: BE 230-12 TR, BEE 230 TR, BEN 230 TR, | 230 V AC
1000841911 | Entrauchungsklappe | EK2-EU-MA/DE/300x400x750/B24 | 4563 | 84818085 | 4 | 70 | 540 | 500 | 750 | EK2-EU | pcs | DE | EUR | Brand- und Rauchschutz | Entrauchungsklappen | Entrauchungsklappen | MA: manuelle Übersteuerung (Antrieb thermisch gekapselt) | B24: BE 24-12-ST TR, BEE 24-ST TR, BEN 24-ST TR, | 24 V AC/DC
1000841914 | Entrauchungsklappe | EK2-EU-MA/DE/300x400x750/FF/B230 | 4984 | 84818085 | 4 | 70 | 540 | 500 | 750 | EK2-EU | pcs | DE | EUR | Brand- und Rauchschutz | Entrauchungsklappen | Entrauchungsklappen | MA: manuelle Übersteuerung (Antrieb thermisch gekapselt) | FF: Anschlussrahmen (Flanschhöhe: 35 mm, Bohrungen: D = 10 mm) | auf der Bedienungsseite und auf der Einbauseite | B230: BE 230-12 TR, BEE 230 TR, BEN 230 TR, | 230 V AC
1000841913 | Entrauchungsklappe | EK2-EU-MA/DE/300x400x750/FF/B24 | 4891 | 84818085 | 4 | 70 | 540 | 500 | 750 | EK2-EU | pcs | DE | EUR | Brand- und Rauchschutz | Entrauchungsklappen | Entrauchungsklappen | MA: manuelle Übersteuerung (Antrieb thermisch gekapselt) | FF: Anschlussrahmen (Flanschhöhe: 35 mm, Bohrungen: D = 10 mm) | auf der Bedienungsseite und auf der Einbauseite | B24: BE 24-12-ST TR, BEE 24-ST TR, BEN 24-ST TR, | 24 V AC/DC
1000761322 | Entrauchungsklappe | EK2-EU-MA/DE/300x500x600/B230 | 4655 | 84818085 | 4 | 66 | 540 | 600 | 600 | EK2-EU | pcs | DE | EUR | Brand- und Rauchschutz | Entrauchungsklappen | Entrauchungsklappen | MA: manuelle Übersteuerung (Antrieb thermisch gekapselt) | B230: BE 230-12 TR, BEE 230 TR, BEN 230 TR, | 230 V AC
1000761321 | Entrauchungsklappe | EK2-EU-MA/DE/300x500x600/B24 | 4562 | 84818085 | 4 | 66 | 540 | 600 | 600 | EK2-EU | pcs | DE | EUR | Brand- und Rauchschutz | Entrauchungsklappen | Entrauchungsklappen | MA: manuelle Übersteuerung (Antrieb thermisch gekapselt) | B24: BE 24-12-ST TR, BEE 24-ST TR, BEN 24-ST TR, | 24 V AC/DC
1000761324 | Entrauchungsklappe | EK2-EU-MA/DE/300x500x600/FF/B230 | 4991 | 84818085 | 4 | 66 | 540 | 600 | 600 | EK2-EU | pcs | DE | EUR | Brand- und Rauchschutz | Entrauchungsklappen | Entrauchungsklappen | MA: manuelle Übersteuerung (Antrieb thermisch gekapselt) | FF: Anschlussrahmen (Flanschhöhe: 35 mm, Bohrungen: D = 10 mm) | auf der Bedienungsseite und auf der Einbauseite | B230: BE 230-12 TR, BEE 230 TR, BEN 230 TR, | 230 V AC
1000761323 | Entrauchungsklappe | EK2-EU-MA/DE/300x500x600/FF/B24 | 4898 | 84818085 | 4 | 66 | 540 | 600 | 600 | EK2-EU | pcs | DE | EUR | Brand- und Rauchschutz | Entrauchungsklappen | Entrauchungsklappen | MA: manuelle Übersteuerung (Antrieb thermisch gekapselt) | FF: Anschlussrahmen (Flanschhöhe: 35 mm, Bohrungen: D = 10 mm) | auf der Bedienungsseite und auf der Einbauseite | B24: BE 24-12-ST TR, BEE 24-ST TR, BEN 24-ST TR, | 24 V AC/DC
1000841916 | Entrauchungsklappe | EK2-EU-MA/DE/300x500x750/B230 | 4747 | 84818085 | 4 | 77 | 540 | 600 | 750 | EK2-EU | pcs | DE | EUR | Brand- und Rauchschutz | Entrauchungsklappen | Entrauchungsklappen | MA: manuelle Übersteuerung (Antrieb thermisch gekapselt) | B230: BE 230-12 TR, BEE 230 TR, BEN 230 TR, | 230 V AC
1000841915 | Entrauchungsklappe | EK2-EU-MA/DE/300x500x750/B24 | 4654 | 84818085 | 4 | 77 | 540 | 600 | 750 | EK2-EU | pcs | DE | EUR | Brand- und Rauchschutz | Entrauchungsklappen | Entrauchungsklappen | MA: manuelle Übersteuerung (Antrieb thermisch gekapselt) | B24: BE 24-12-ST TR, BEE 24-ST TR, BEN 24-ST TR, | 24 V AC/DC
1000841918 | Entrauchungsklappe | EK2-EU-MA/DE/300x500x750/FF/B230 | 5083 | 84818085 | 4 | 77 | 540 | 600 | 750 | EK2-EU | pcs | DE | EUR | Brand- und Rauchschutz | Entrauchungsklappen | Entrauchungsklappen | MA: manuelle Übersteuerung (Antrieb thermisch gekapselt) | FF: Anschlussrahmen (Flanschhöhe: 35 mm, Bohrungen: D = 10 mm) | auf der Bedienungsseite und auf der Einbauseite | B230: BE 230-12 TR, BEE 230 TR, BEN 230 TR, | 230 V AC
1000841917 | Entrauchungsklappe | EK2-EU-MA/DE/300x500x750/FF/B24 | 4990 | 84818085 | 4 | 77 | 540 | 600 | 750 | EK2-EU | pcs | DE | EUR | Brand- und Rauchschutz | Entrauchungsklappen | Entrauchungsklappen | MA: manuelle Übersteuerung (Antrieb thermisch gekapselt) | FF: Anschlussrahmen (Flanschhöhe: 35 mm, Bohrungen: D = 10 mm) | auf der Bedienungsseite und auf der Einbauseite | B24: BE 24-12-ST TR, BEE 24-ST TR, BEN 24-ST TR, | 24 V AC/DC
1000841920 | Entrauchungsklappe | EK2-EU-MA/DE/300x600x750/B230 | 4932 | 84818085 | 4 | 103 | 540 | 700 | 750 | EK2-EU | pcs | DE | EUR | Brand- und Rauchschutz | Entrauchungsklappen | Entrauchungsklappen | MA: manuelle Übersteuerung (Antrieb thermisch gekapselt) | B230: BE 230-12 TR, BEE 230 TR, BEN 230 TR, | 230 V AC
1000841919 | Entrauchungsklappe | EK2-EU-MA/DE/300x600x750/B24 | 4839 | 84818085 | 4 | 103 | 540 | 700 | 750 | EK2-EU | pcs | DE | EUR | Brand- und Rauchschutz | Entrauchungsklappen | Entrauchungsklappen | MA: manuelle Übersteuerung (Antrieb thermisch gekapselt) | B24: BE 24-12-ST TR, BEE 24-ST TR, BEN 24-ST TR, | 24 V AC/DC
1000841922 | Entrauchungsklappe | EK2-EU-MA/DE/300x600x750/FF/B230 | 5274 | 84818085 | 4 | 103 | 540 | 700 | 750 | EK2-EU | pcs | DE | EUR | Brand- und Rauchschutz | Entrauchungsklappen | Entrauchungsklappen | MA: manuelle Übersteuerung (Antrieb thermisch gekapselt) | FF: Anschlussrahmen (Flanschhöhe: 35 mm, Bohrungen: D = 10 mm) | auf der Bedienungsseite und auf der Einbauseite | B230: BE 230-12 TR, BEE 230 TR, BEN 230 TR, | 230 V AC
1000841921 | Entrauchungsklappe | EK2-EU-MA/DE/300x600x750/FF/B24 | 5181 | 84818085 | 4 | 103 | 540 | 700 | 750 | EK2-EU | pcs | DE | EUR | Brand- und Rauchschutz | Entrauchungsklappen | Entrauchungsklappen | MA: manuelle Übersteuerung (Antrieb thermisch gekapselt) | FF: Anschlussrahmen (Flanschhöhe: 35 mm, Bohrungen: D = 10 mm) | auf der Bedienungsseite und auf der Einbauseite | B24: BE 24-12-ST TR, BEE 24-ST TR, BEN 24-ST TR, | 24 V AC/DC
1000762653 | Entrauchungsklappe | EK2-EU-MA/DE/300x600x800/B230 | 5075 | 84818085 | 4 | 103 | 540 | 700 | 800 | EK2-EU | pcs | DE | EUR | Brand- und Rauchschutz | Entrauchungsklappen | Entrauchungsklappen | MA: manuelle Übersteuerung (Antrieb thermisch gekapselt) | B230: BE 230-12 TR, BEE 230 TR, BEN 230 TR, | 230 V AC
1000762652 | Entrauchungsklappe | EK2-EU-MA/DE/300x600x800/B24 | 4982 | 84818085 | 4 | 103 | 540 | 700 | 800 | EK2-EU | pcs | DE | EUR | Brand- und Rauchschutz | Entrauchungsklappen | Entrauchungsklappen | MA: manuelle Übersteuerung (Antrieb thermisch gekapselt) | B24: BE 24-12-ST TR, BEE 24-ST TR, BEN 24-ST TR, | 24 V AC/DC
1000762655 | Entrauchungsklappe | EK2-EU-MA/DE/300x600x800/FF/B230 | 5417 | 84818085 | 4 | 103 | 540 | 700 | 800 | EK2-EU | pcs | DE | EUR | Brand- und Rauchschutz | Entrauchungsklappen | Entrauchungsklappen | MA: manuelle Übersteuerung (Antrieb thermisch gekapselt) | FF: Anschlussrahmen (Flanschhöhe: 35 mm, Bohrungen: D = 10 mm) | auf der Bedienungsseite und auf der Einbauseite | B230: BE 230-12 TR, BEE 230 TR, BEN 230 TR, | 230 V AC
1000762654 | Entrauchungsklappe | EK2-EU-MA/DE/300x600x800/FF/B24 | 5324 | 84818085 | 4 | 103 | 540 | 700 | 800 | EK2-EU | pcs | DE | EUR | Brand- und Rauchschutz | Entrauchungsklappen | Entrauchungsklappen | MA: manuelle Übersteuerung (Antrieb thermisch gekapselt) | FF: Anschlussrahmen (Flanschhöhe: 35 mm, Bohrungen: D = 10 mm) | auf der Bedienungsseite und auf der Einbauseite | B24: BE 24-12-ST TR, BEE 24-ST TR, BEN 24-ST TR, | 24 V AC/DC
1000841924 | Entrauchungsklappe | EK2-EU-MA/DE/300x700x750/B230 | 5119 | 84818085 | 4 | 110 | 540 | 800 | 750 | EK2-EU | pcs | DE | EUR | Brand- und Rauchschutz | Entrauchungsklappen | Entrauchungsklappen | MA: manuelle Übersteuerung (Antrieb thermisch gekapselt) | B230: BE 230-12 TR, BEE 230 TR, BEN 230 TR, | 230 V AC
1000841923 | Entrauchungsklappe | EK2-EU-MA/DE/300x700x750/B24 | 5026 | 84818085 | 4 | 110 | 540 | 800 | 750 | EK2-EU | pcs | DE | EUR | Brand- und Rauchschutz | Entrauchungsklappen | Entrauchungsklappen | MA: manuelle Übersteuerung (Antrieb thermisch gekapselt) | B24: BE 24-12-ST TR, BEE 24-ST TR, BEN 24-ST TR, | 24 V AC/DC
1000841926 | Entrauchungsklappe | EK2-EU-MA/DE/300x700x750/FF/B230 | 5489 | 84818085 | 4 | 110 | 540 | 800 | 750 | EK2-EU | pcs | DE | EUR | Brand- und Rauchschutz | Entrauchungsklappen | Entrauchungsklappen | MA: manuelle Übersteuerung (Antrieb thermisch gekapselt) | FF: Anschlussrahmen (Flanschhöhe: 35 mm, Bohrungen: D = 10 mm) | auf der Bedienungsseite und auf der Einbauseite | B230: BE 230-12 TR, BEE 230 TR, BEN 230 TR, | 230 V AC
1000841925 | Entrauchungsklappe | EK2-EU-MA/DE/300x700x750/FF/B24 | 5396 | 84818085 | 4 | 110 | 540 | 800 | 750 | EK2-EU | pcs | DE | EUR | Brand- und Rauchschutz | Entrauchungsklappen | Entrauchungsklappen | MA: manuelle Übersteuerung (Antrieb thermisch gekapselt) | FF: Anschlussrahmen (Flanschhöhe: 35 mm, Bohrungen: D = 10 mm) | auf der Bedienungsseite und auf der Einbauseite | B24: BE 24-12-ST TR, BEE 24-ST TR, BEN 24-ST TR, | 24 V AC/DC
1000762657 | Entrauchungsklappe | EK2-EU-MA/DE/300x700x800/B230 | 5267 | 84818085 | 4 | 110 | 540 | 800 | 800 | EK2-EU | pcs | DE | EUR | Brand- und Rauchschutz | Entrauchungsklappen | Entrauchungsklappen | MA: manuelle Übersteuerung (Antrieb thermisch gekapselt) | B230: BE 230-12 TR, BEE 230 TR, BEN 230 TR, | 230 V AC
1000762656 | Entrauchungsklappe | EK2-EU-MA/DE/300x700x800/B24 | 5174 | 84818085 | 4 | 110 | 540 | 800 | 800 | EK2-EU | pcs | DE | EUR | Brand- und Rauchschutz | Entrauchungsklappen | Entrauchungsklappen | MA: manuelle Übersteuerung (Antrieb thermisch gekapselt) | B24: BE 24-12-ST TR, BEE 24-ST TR, BEN 24-ST TR, | 24 V AC/DC
1000762659 | Entrauchungsklappe | EK2-EU-MA/DE/300x700x800/FF/B230 | 5637 | 84818085 | 4 | 110 | 540 | 800 | 800 | EK2-EU | pcs | DE | EUR | Brand- und Rauchschutz | Entrauchungsklappen | Entrauchungsklappen | MA: manuelle Übersteuerung (Antrieb thermisch gekapselt) | FF: Anschlussrahmen (Flanschhöhe: 35 mm, Bohrungen: D = 10 mm) | auf der Bedienungsseite und auf der Einbauseite | B230: BE 230-12 TR, BEE 230 TR, BEN 230 TR, | 230 V AC
1000762658 | Entrauchungsklappe | EK2-EU-MA/DE/300x700x800/FF/B24 | 5544 | 84818085 | 4 | 110 | 540 | 800 | 800 | EK2-EU | pcs | DE | EUR | Brand- und Rauchschutz | Entrauchungsklappen | Entrauchungsklappen | MA: manuelle Übersteuerung (Antrieb thermisch gekapselt) | FF: Anschlussrahmen (Flanschhöhe: 35 mm, Bohrungen: D = 10 mm) | auf der Bedienungsseite und auf der Einbauseite | B24: BE 24-12-ST TR, BEE 24-ST TR, BEN 24-ST TR, | 24 V AC/DC
1000841928 | Entrauchungsklappe | EK2-EU-MA/DE/300x800x750/B230 | 5307 | 84818085 | 4 | 118 | 540 | 900 | 750 | EK2-EU | pcs | DE | EUR | Brand- und Rauchschutz | Entrauchungsklappen | Entrauchungsklappen | MA: manuelle Übersteuerung (Antrieb thermisch gekapselt) | B230: BE 230-12 TR, BEE 230 TR, BEN 230 TR, | 230 V AC
1000841927 | Entrauchungsklappe | EK2-EU-MA/DE/300x800x750/B24 | 5214 | 84818085 | 4 | 118 | 540 | 900 | 750 | EK2-EU | pcs | DE | EUR | Brand- und Rauchschutz | Entrauchungsklappen | Entrauchungsklappen | MA: manuelle Übersteuerung (Antrieb thermisch gekapselt) | B24: BE 24-12-ST TR, BEE 24-ST TR, BEN 24-ST TR, | 24 V AC/DC
1000841930 | Entrauchungsklappe | EK2-EU-MA/DE/300x800x750/FF/B230 | 5701 | 84818085 | 4 | 118 | 540 | 900 | 750 | EK2-EU | pcs | DE | EUR | Brand- und Rauchschutz | Entrauchungsklappen | Entrauchungsklappen | MA: manuelle Übersteuerung (Antrieb thermisch gekapselt) | FF: Anschlussrahmen (Flanschhöhe: 35 mm, Bohrungen: D = 10 mm) | auf der Bedienungsseite und auf der Einbauseite | B230: BE 230-12 TR, BEE 230 TR, BEN 230 TR, | 230 V AC
1000841929 | Entrauchungsklappe | EK2-EU-MA/DE/300x800x750/FF/B24 | 5608 | 84818085 | 4 | 118 | 540 | 900 | 750 | EK2-EU | pcs | DE | EUR | Brand- und Rauchschutz | Entrauchungsklappen | Entrauchungsklappen | MA: manuelle Übersteuerung (Antrieb thermisch gekapselt) | FF: Anschlussrahmen (Flanschhöhe: 35 mm, Bohrungen: D = 10 mm) | auf der Bedienungsseite und auf der Einbauseite | B24: BE 24-12-ST TR, BEE 24-ST TR, BEN 24-ST TR, | 24 V AC/DC
1000762661 | Entrauchungsklappe | EK2-EU-MA/DE/300x800x800/B230 | 5460 | 84818085 | 4 | 118 | 540 | 900 | 800 | EK2-EU | pcs | DE | EUR | Brand- und Rauchschutz | Entrauchungsklappen | Entrauchungsklappen | MA: manuelle Übersteuerung (Antrieb thermisch gekapselt) | B230: BE 230-12 TR, BEE 230 TR, BEN 230 TR, | 230 V AC
1000762660 | Entrauchungsklappe | EK2-EU-MA/DE/300x800x800/B24 | 5367 | 84818085 | 4 | 118 | 540 | 900 | 800 | EK2-EU | pcs | DE | EUR | Brand- und Rauchschutz | Entrauchungsklappen | Entrauchungsklappen | MA: manuelle Übersteuerung (Antrieb thermisch gekapselt) | B24: BE 24-12-ST TR, BEE 24-ST TR, BEN 24-ST TR, | 24 V AC/DC
1000762663 | Entrauchungsklappe | EK2-EU-MA/DE/300x800x800/FF/B230 | 5854 | 84818085 | 4 | 118 | 540 | 900 | 800 | EK2-EU | pcs | DE | EUR | Brand- und Rauchschutz | Entrauchungsklappen | Entrauchungsklappen | MA: manuelle Übersteuerung (Antrieb thermisch gekapselt) | FF: Anschlussrahmen (Flanschhöhe: 35 mm, Bohrungen: D = 10 mm) | auf der Bedienungsseite und auf der Einbauseite | B230: BE 230-12 TR, BEE 230 TR, BEN 230 TR, | 230 V AC
1000762662 | Entrauchungsklappe | EK2-EU-MA/DE/300x800x800/FF/B24 | 5761 | 84818085 | 4 | 118 | 540 | 900 | 800 | EK2-EU | pcs | DE | EUR | Brand- und Rauchschutz | Entrauchungsklappen | Entrauchungsklappen | MA: manuelle Übersteuerung (Antrieb thermisch gekapselt) | FF: Anschlussrahmen (Flanschhöhe: 35 mm, Bohrungen: D = 10 mm) | auf der Bedienungsseite und auf der Einbauseite | B24: BE 24-12-ST TR, BEE 24-ST TR, BEN 24-ST TR, | 24 V AC/DC
1000761062 | Entrauchungsklappe | EK2-EU-MA/DE/350x200x650/B230 | 4280 | 84818085 | 4 | 55 | 590 | 300 | 650 | EK2-EU | pcs | DE | EUR | Brand- und Rauchschutz | Entrauchungsklappen | Entrauchungsklappen | MA: manuelle Übersteuerung (Antrieb thermisch gekapselt) | B230: BE 230-12 TR, BEE 230 TR, BEN 230 TR, | 230 V AC
1000761061 | Entrauchungsklappe | EK2-EU-MA/DE/350x200x650/B24 | 4187 | 84818085 | 4 | 55 | 590 | 300 | 650 | EK2-EU | pcs | DE | EUR | Brand- und Rauchschutz | Entrauchungsklappen | Entrauchungsklappen | MA: manuelle Übersteuerung (Antrieb thermisch gekapselt) | B24: BE 24-12-ST TR, BEE 24-ST TR, BEN 24-ST TR, | 24 V AC/DC
1000761064 | Entrauchungsklappe | EK2-EU-MA/DE/350x200x650/FF/B230 | 4590 | 84818085 | 4 | 55 | 590 | 300 | 650 | EK2-EU | pcs | DE | EUR | Brand- und Rauchschutz | Entrauchungsklappen | Entrauchungsklappen | MA: manuelle Übersteuerung (Antrieb thermisch gekapselt) | FF: Anschlussrahmen (Flanschhöhe: 35 mm, Bohrungen: D = 10 mm) | auf der Bedienungsseite und auf der Einbauseite | B230: BE 230-12 TR, BEE 230 TR, BEN 230 TR, | 230 V AC
1000761063 | Entrauchungsklappe | EK2-EU-MA/DE/350x200x650/FF/B24 | 4497 | 84818085 | 4 | 55 | 590 | 300 | 650 | EK2-EU | pcs | DE | EUR | Brand- und Rauchschutz | Entrauchungsklappen | Entrauchungsklappen | MA: manuelle Übersteuerung (Antrieb thermisch gekapselt) | FF: Anschlussrahmen (Flanschhöhe: 35 mm, Bohrungen: D = 10 mm) | auf der Bedienungsseite und auf der Einbauseite | B24: BE 24-12-ST TR, BEE 24-ST TR, BEN 24-ST TR, | 24 V AC/DC
1000841932 | Entrauchungsklappe | EK2-EU-MA/DE/350x200x750/B230 | 4280 | 84818085 | 4 | 60 | 590 | 300 | 750 | EK2-EU | pcs | DE | EUR | Brand- und Rauchschutz | Entrauchungsklappen | Entrauchungsklappen | MA: manuelle Übersteuerung (Antrieb thermisch gekapselt) | B230: BE 230-12 TR, BEE 230 TR, BEN 230 TR, | 230 V AC
1000841931 | Entrauchungsklappe | EK2-EU-MA/DE/350x200x750/B24 | 4187 | 84818085 | 4 | 60 | 590 | 300 | 750 | EK2-EU | pcs | DE | EUR | Brand- und Rauchschutz | Entrauchungsklappen | Entrauchungsklappen | MA: manuelle Übersteuerung (Antrieb thermisch gekapselt) | B24: BE 24-12-ST TR, BEE 24-ST TR, BEN 24-ST TR, | 24 V AC/DC
1000841934 | Entrauchungsklappe | EK2-EU-MA/DE/350x200x750/FF/B230 | 4590 | 84818085 | 4 | 60 | 590 | 300 | 750 | EK2-EU | pcs | DE | EUR | Brand- und Rauchschutz | Entrauchungsklappen | Entrauchungsklappen | MA: manuelle Übersteuerung (Antrieb thermisch gekapselt) | FF: Anschlussrahmen (Flanschhöhe: 35 mm, Bohrungen: D = 10 mm) | auf der Bedienungsseite und auf der Einbauseite | B230: BE 230-12 TR, BEE 230 TR, BEN 230 TR, | 230 V AC
1000841933 | Entrauchungsklappe | EK2-EU-MA/DE/350x200x750/FF/B24 | 4497 | 84818085 | 4 | 60 | 590 | 300 | 750 | EK2-EU | pcs | DE | EUR | Brand- und Rauchschutz | Entrauchungsklappen | Entrauchungsklappen | MA: manuelle Übersteuerung (Antrieb thermisch gekapselt) | FF: Anschlussrahmen (Flanschhöhe: 35 mm, Bohrungen: D = 10 mm) | auf der Bedienungsseite und auf der Einbauseite | B24: BE 24-12-ST TR, BEE 24-ST TR, BEN 24-ST TR, | 24 V AC/DC
1000761066 | Entrauchungsklappe | EK2-EU-MA/DE/350x250x650/B230 | 4379 | 84818085 | 4 | 59 | 590 | 350 | 650 | EK2-EU | pcs | DE | EUR | Brand- und Rauchschutz | Entrauchungsklappen | Entrauchungsklappen | MA: manuelle Übersteuerung (Antrieb thermisch gekapselt) | B230: BE 230-12 TR, BEE 230 TR, BEN 230 TR, | 230 V AC
1000761065 | Entrauchungsklappe | EK2-EU-MA/DE/350x250x650/B24 | 4286 | 84818085 | 4 | 59 | 590 | 350 | 650 | EK2-EU | pcs | DE | EUR | Brand- und Rauchschutz | Entrauchungsklappen | Entrauchungsklappen | MA: manuelle Übersteuerung (Antrieb thermisch gekapselt) | B24: BE 24-12-ST TR, BEE 24-ST TR, BEN 24-ST TR, | 24 V AC/DC
1000761068 | Entrauchungsklappe | EK2-EU-MA/DE/350x250x650/FF/B230 | 4691 | 84818085 | 4 | 59 | 590 | 350 | 650 | EK2-EU | pcs | DE | EUR | Brand- und Rauchschutz | Entrauchungsklappen | Entrauchungsklappen | MA: manuelle Übersteuerung (Antrieb thermisch gekapselt) | FF: Anschlussrahmen (Flanschhöhe: 35 mm, Bohrungen: D = 10 mm) | auf der Bedienungsseite und auf der Einbauseite | B230: BE 230-12 TR, BEE 230 TR, BEN 230 TR, | 230 V AC
1000761067 | Entrauchungsklappe | EK2-EU-MA/DE/350x250x650/FF/B24 | 4598 | 84818085 | 4 | 59 | 590 | 350 | 650 | EK2-EU | pcs | DE | EUR | Brand- und Rauchschutz | Entrauchungsklappen | Entrauchungsklappen | MA: manuelle Übersteuerung (Antrieb thermisch gekapselt) | FF: Anschlussrahmen (Flanschhöhe: 35 mm, Bohrungen: D = 10 mm) | auf der Bedienungsseite und auf der Einbauseite | B24: BE 24-12-ST TR, BEE 24-ST TR, BEN 24-ST TR, | 24 V AC/DC
1000841936 | Entrauchungsklappe | EK2-EU-MA/DE/350x250x750/B230 | 4379 | 84818085 | 4 | 64 | 590 | 350 | 750 | EK2-EU | pcs | DE | EUR | Brand- und Rauchschutz | Entrauchungsklappen | Entrauchungsklappen | MA: manuelle Übersteuerung (Antrieb thermisch gekapselt) | B230: BE 230-12 TR, BEE 230 TR, BEN 230 TR, | 230 V AC
1000841935 | Entrauchungsklappe | EK2-EU-MA/DE/350x250x750/B24 | 4286 | 84818085 | 4 | 64 | 590 | 350 | 750 | EK2-EU | pcs | DE | EUR | Brand- und Rauchschutz | Entrauchungsklappen | Entrauchungsklappen | MA: manuelle Übersteuerung (Antrieb thermisch gekapselt) | B24: BE 24-12-ST TR, BEE 24-ST TR, BEN 24-ST TR, | 24 V AC/DC
1000841938 | Entrauchungsklappe | EK2-EU-MA/DE/350x250x750/FF/B230 | 4691 | 84818085 | 4 | 64 | 590 | 350 | 750 | EK2-EU | pcs | DE | EUR | Brand- und Rauchschutz | Entrauchungsklappen | Entrauchungsklappen | MA: manuelle Übersteuerung (Antrieb thermisch gekapselt) | FF: Anschlussrahmen (Flanschhöhe: 35 mm, Bohrungen: D = 10 mm) | auf der Bedienungsseite und auf der Einbauseite | B230: BE 230-12 TR, BEE 230 TR, BEN 230 TR, | 230 V AC
1000841937 | Entrauchungsklappe | EK2-EU-MA/DE/350x250x750/FF/B24 | 4598 | 84818085 | 4 | 64 | 590 | 350 | 750 | EK2-EU | pcs | DE | EUR | Brand- und Rauchschutz | Entrauchungsklappen | Entrauchungsklappen | MA: manuelle Übersteuerung (Antrieb thermisch gekapselt) | FF: Anschlussrahmen (Flanschhöhe: 35 mm, Bohrungen: D = 10 mm) | auf der Bedienungsseite und auf der Einbauseite | B24: BE 24-12-ST TR, BEE 24-ST TR, BEN 24-ST TR, | 24 V AC/DC
1000761070 | Entrauchungsklappe | EK2-EU-MA/DE/350x300x650/B230 | 4472 | 84818085 | 4 | 62 | 590 | 400 | 650 | EK2-EU | pcs | DE | EUR | Brand- und Rauchschutz | Entrauchungsklappen | Entrauchungsklappen | MA: manuelle Übersteuerung (Antrieb thermisch gekapselt) | B230: BE 230-12 TR, BEE 230 TR, BEN 230 TR, | 230 V AC
1000761069 | Entrauchungsklappe | EK2-EU-MA/DE/350x300x650/B24 | 4379 | 84818085 | 4 | 62 | 590 | 400 | 650 | EK2-EU | pcs | DE | EUR | Brand- und Rauchschutz | Entrauchungsklappen | Entrauchungsklappen | MA: manuelle Übersteuerung (Antrieb thermisch gekapselt) | B24: BE 24-12-ST TR, BEE 24-ST TR, BEN 24-ST TR, | 24 V AC/DC
1000761072 | Entrauchungsklappe | EK2-EU-MA/DE/350x300x650/FF/B230 | 4786 | 84818085 | 4 | 62 | 590 | 400 | 650 | EK2-EU | pcs | DE | EUR | Brand- und Rauchschutz | Entrauchungsklappen | Entrauchungsklappen | MA: manuelle Übersteuerung (Antrieb thermisch gekapselt) | FF: Anschlussrahmen (Flanschhöhe: 35 mm, Bohrungen: D = 10 mm) | auf der Bedienungsseite und auf der Einbauseite | B230: BE 230-12 TR, BEE 230 TR, BEN 230 TR, | 230 V AC
1000761071 | Entrauchungsklappe | EK2-EU-MA/DE/350x300x650/FF/B24 | 4693 | 84818085 | 4 | 62 | 590 | 400 | 650 | EK2-EU | pcs | DE | EUR | Brand- und Rauchschutz | Entrauchungsklappen | Entrauchungsklappen | MA: manuelle Übersteuerung (Antrieb thermisch gekapselt) | FF: Anschlussrahmen (Flanschhöhe: 35 mm, Bohrungen: D = 10 mm) | auf der Bedienungsseite und auf der Einbauseite | B24: BE 24-12-ST TR, BEE 24-ST TR, BEN 24-ST TR, | 24 V AC/DC
1000841940 | Entrauchungsklappe | EK2-EU-MA/DE/350x300x750/B230 | 4472 | 84818085 | 4 | 67 | 590 | 400 | 750 | EK2-EU | pcs | DE | EUR | Brand- und Rauchschutz | Entrauchungsklappen | Entrauchungsklappen | MA: manuelle Übersteuerung (Antrieb thermisch gekapselt) | B230: BE 230-12 TR, BEE 230 TR, BEN 230 TR, | 230 V AC
1000841939 | Entrauchungsklappe | EK2-EU-MA/DE/350x300x750/B24 | 4379 | 84818085 | 4 | 67 | 590 | 400 | 750 | EK2-EU | pcs | DE | EUR | Brand- und Rauchschutz | Entrauchungsklappen | Entrauchungsklappen | MA: manuelle Übersteuerung (Antrieb thermisch gekapselt) | B24: BE 24-12-ST TR, BEE 24-ST TR, BEN 24-ST TR, | 24 V AC/DC
1000841942 | Entrauchungsklappe | EK2-EU-MA/DE/350x300x750/FF/B230 | 4786 | 84818085 | 4 | 67 | 590 | 400 | 750 | EK2-EU | pcs | DE | EUR | Brand- und Rauchschutz | Entrauchungsklappen | Entrauchungsklappen | MA: manuelle Übersteuerung (Antrieb thermisch gekapselt) | FF: Anschlussrahmen (Flanschhöhe: 35 mm, Bohrungen: D = 10 mm) | auf der Bedienungsseite und auf der Einbauseite | B230: BE 230-12 TR, BEE 230 TR, BEN 230 TR, | 230 V AC
1000841941 | Entrauchungsklappe | EK2-EU-MA/DE/350x300x750/FF/B24 | 4693 | 84818085 | 4 | 67 | 590 | 400 | 750 | EK2-EU | pcs | DE | EUR | Brand- und Rauchschutz | Entrauchungsklappen | Entrauchungsklappen | MA: manuelle Übersteuerung (Antrieb thermisch gekapselt) | FF: Anschlussrahmen (Flanschhöhe: 35 mm, Bohrungen: D = 10 mm) | auf der Bedienungsseite und auf der Einbauseite | B24: BE 24-12-ST TR, BEE 24-ST TR, BEN 24-ST TR, | 24 V AC/DC
1000761074 | Entrauchungsklappe | EK2-EU-MA/DE/350x350x650/B230 | 4571 | 84818085 | 4 | 65 | 590 | 450 | 650 | EK2-EU | pcs | DE | EUR | Brand- und Rauchschutz | Entrauchungsklappen | Entrauchungsklappen | MA: manuelle Übersteuerung (Antrieb thermisch gekapselt) | B230: BE 230-12 TR, BEE 230 TR, BEN 230 TR, | 230 V AC
1000761073 | Entrauchungsklappe | EK2-EU-MA/DE/350x350x650/B24 | 4478 | 84818085 | 4 | 65 | 590 | 450 | 650 | EK2-EU | pcs | DE | EUR | Brand- und Rauchschutz | Entrauchungsklappen | Entrauchungsklappen | MA: manuelle Übersteuerung (Antrieb thermisch gekapselt) | B24: BE 24-12-ST TR, BEE 24-ST TR, BEN 24-ST TR, | 24 V AC/DC
1000761076 | Entrauchungsklappe | EK2-EU-MA/DE/350x350x650/FF/B230 | 4887 | 84818085 | 4 | 65 | 590 | 450 | 650 | EK2-EU | pcs | DE | EUR | Brand- und Rauchschutz | Entrauchungsklappen | Entrauchungsklappen | MA: manuelle Übersteuerung (Antrieb thermisch gekapselt) | FF: Anschlussrahmen (Flanschhöhe: 35 mm, Bohrungen: D = 10 mm) | auf der Bedienungsseite und auf der Einbauseite | B230: BE 230-12 TR, BEE 230 TR, BEN 230 TR, | 230 V AC
1000761075 | Entrauchungsklappe | EK2-EU-MA/DE/350x350x650/FF/B24 | 4794 | 84818085 | 4 | 65 | 590 | 450 | 650 | EK2-EU | pcs | DE | EUR | Brand- und Rauchschutz | Entrauchungsklappen | Entrauchungsklappen | MA: manuelle Übersteuerung (Antrieb thermisch gekapselt) | FF: Anschlussrahmen (Flanschhöhe: 35 mm, Bohrungen: D = 10 mm) | auf der Bedienungsseite und auf der Einbauseite | B24: BE 24-12-ST TR, BEE 24-ST TR, BEN 24-ST TR, | 24 V AC/DC
1000841944 | Entrauchungsklappe | EK2-EU-MA/DE/350x350x750/B230 | 4571 | 84818085 | 4 | 71 | 590 | 450 | 750 | EK2-EU | pcs | DE | EUR | Brand- und Rauchschutz | Entrauchungsklappen | Entrauchungsklappen | MA: manuelle Übersteuerung (Antrieb thermisch gekapselt) | B230: BE 230-12 TR, BEE 230 TR, BEN 230 TR, | 230 V AC
1000841943 | Entrauchungsklappe | EK2-EU-MA/DE/350x350x750/B24 | 4478 | 84818085 | 4 | 71 | 590 | 450 | 750 | EK2-EU | pcs | DE | EUR | Brand- und Rauchschutz | Entrauchungsklappen | Entrauchungsklappen | MA: manuelle Übersteuerung (Antrieb thermisch gekapselt) | B24: BE 24-12-ST TR, BEE 24-ST TR, BEN 24-ST TR, | 24 V AC/DC
1000841946 | Entrauchungsklappe | EK2-EU-MA/DE/350x350x750/FF/B230 | 4887 | 84818085 | 4 | 71 | 590 | 450 | 750 | EK2-EU | pcs | DE | EUR | Brand- und Rauchschutz | Entrauchungsklappen | Entrauchungsklappen | MA: manuelle Übersteuerung (Antrieb thermisch gekapselt) | FF: Anschlussrahmen (Flanschhöhe: 35 mm, Bohrungen: D = 10 mm) | auf der Bedienungsseite und auf der Einbauseite | B230: BE 230-12 TR, BEE 230 TR, BEN 230 TR, | 230 V AC
1000841945 | Entrauchungsklappe | EK2-EU-MA/DE/350x350x750/FF/B24 | 4794 | 84818085 | 4 | 71 | 590 | 450 | 750 | EK2-EU | pcs | DE | EUR | Brand- und Rauchschutz | Entrauchungsklappen | Entrauchungsklappen | MA: manuelle Übersteuerung (Antrieb thermisch gekapselt) | FF: Anschlussrahmen (Flanschhöhe: 35 mm, Bohrungen: D = 10 mm) | auf der Bedienungsseite und auf der Einbauseite | B24: BE 24-12-ST TR, BEE 24-ST TR, BEN 24-ST TR, | 24 V AC/DC
1000761326 | Entrauchungsklappe | EK2-EU-MA/DE/350x400x600/B230 | 4666 | 84818085 | 4 | 60 | 590 | 500 | 600 | EK2-EU | pcs | DE | EUR | Brand- und Rauchschutz | Entrauchungsklappen | Entrauchungsklappen | MA: manuelle Übersteuerung (Antrieb thermisch gekapselt) | B230: BE 230-12 TR, BEE 230 TR, BEN 230 TR, | 230 V AC
1000761325 | Entrauchungsklappe | EK2-EU-MA/DE/350x400x600/B24 | 4573 | 84818085 | 4 | 60 | 590 | 500 | 600 | EK2-EU | pcs | DE | EUR | Brand- und Rauchschutz | Entrauchungsklappen | Entrauchungsklappen | MA: manuelle Übersteuerung (Antrieb thermisch gekapselt) | B24: BE 24-12-ST TR, BEE 24-ST TR, BEN 24-ST TR, | 24 V AC/DC
1000761328 | Entrauchungsklappe | EK2-EU-MA/DE/350x400x600/FF/B230 | 5000 | 84818085 | 4 | 60 | 590 | 500 | 600 | EK2-EU | pcs | DE | EUR | Brand- und Rauchschutz | Entrauchungsklappen | Entrauchungsklappen | MA: manuelle Übersteuerung (Antrieb thermisch gekapselt) | FF: Anschlussrahmen (Flanschhöhe: 35 mm, Bohrungen: D = 10 mm) | auf der Bedienungsseite und auf der Einbauseite | B230: BE 230-12 TR, BEE 230 TR, BEN 230 TR, | 230 V AC
1000761327 | Entrauchungsklappe | EK2-EU-MA/DE/350x400x600/FF/B24 | 4907 | 84818085 | 4 | 60 | 590 | 500 | 600 | EK2-EU | pcs | DE | EUR | Brand- und Rauchschutz | Entrauchungsklappen | Entrauchungsklappen | MA: manuelle Übersteuerung (Antrieb thermisch gekapselt) | FF: Anschlussrahmen (Flanschhöhe: 35 mm, Bohrungen: D = 10 mm) | auf der Bedienungsseite und auf der Einbauseite | B24: BE 24-12-ST TR, BEE 24-ST TR, BEN 24-ST TR, | 24 V AC/DC
1000841948 | Entrauchungsklappe | EK2-EU-MA/DE/350x400x750/B230 | 4758 | 84818085 | 4 | 70 | 590 | 500 | 750 | EK2-EU | pcs | DE | EUR | Brand- und Rauchschutz | Entrauchungsklappen | Entrauchungsklappen | MA: manuelle Übersteuerung (Antrieb thermisch gekapselt) | B230: BE 230-12 TR, BEE 230 TR, BEN 230 TR, | 230 V AC
1000841947 | Entrauchungsklappe | EK2-EU-MA/DE/350x400x750/B24 | 4665 | 84818085 | 4 | 70 | 590 | 500 | 750 | EK2-EU | pcs | DE | EUR | Brand- und Rauchschutz | Entrauchungsklappen | Entrauchungsklappen | MA: manuelle Übersteuerung (Antrieb thermisch gekapselt) | B24: BE 24-12-ST TR, BEE 24-ST TR, BEN 24-ST TR, | 24 V AC/DC
1000841950 | Entrauchungsklappe | EK2-EU-MA/DE/350x400x750/FF/B230 | 5092 | 84818085 | 4 | 70 | 590 | 500 | 750 | EK2-EU | pcs | DE | EUR | Brand- und Rauchschutz | Entrauchungsklappen | Entrauchungsklappen | MA: manuelle Übersteuerung (Antrieb thermisch gekapselt) | FF: Anschlussrahmen (Flanschhöhe: 35 mm, Bohrungen: D = 10 mm) | auf der Bedienungsseite und auf der Einbauseite | B230: BE 230-12 TR, BEE 230 TR, BEN 230 TR, | 230 V AC
1000841949 | Entrauchungsklappe | EK2-EU-MA/DE/350x400x750/FF/B24 | 4999 | 84818085 | 4 | 70 | 590 | 500 | 750 | EK2-EU | pcs | DE | EUR | Brand- und Rauchschutz | Entrauchungsklappen | Entrauchungsklappen | MA: manuelle Übersteuerung (Antrieb thermisch gekapselt) | FF: Anschlussrahmen (Flanschhöhe: 35 mm, Bohrungen: D = 10 mm) | auf der Bedienungsseite und auf der Einbauseite | B24: BE 24-12-ST TR, BEE 24-ST TR, BEN 24-ST TR, | 24 V AC/DC
1000761330 | Entrauchungsklappe | EK2-EU-MA/DE/350x500x600/B230 | 4763 | 84818085 | 4 | 66 | 590 | 600 | 600 | EK2-EU | pcs | DE | EUR | Brand- und Rauchschutz | Entrauchungsklappen | Entrauchungsklappen | MA: manuelle Übersteuerung (Antrieb thermisch gekapselt) | B230: BE 230-12 TR, BEE 230 TR, BEN 230 TR, | 230 V AC
1000761329 | Entrauchungsklappe | EK2-EU-MA/DE/350x500x600/B24 | 4670 | 84818085 | 4 | 66 | 590 | 600 | 600 | EK2-EU | pcs | DE | EUR | Brand- und Rauchschutz | Entrauchungsklappen | Entrauchungsklappen | MA: manuelle Übersteuerung (Antrieb thermisch gekapselt) | B24: BE 24-12-ST TR, BEE 24-ST TR, BEN 24-ST TR, | 24 V AC/DC
1000761332 | Entrauchungsklappe | EK2-EU-MA/DE/350x500x600/FF/B230 | 5101 | 84818085 | 4 | 66 | 590 | 600 | 600 | EK2-EU | pcs | DE | EUR | Brand- und Rauchschutz | Entrauchungsklappen | Entrauchungsklappen | MA: manuelle Übersteuerung (Antrieb thermisch gekapselt) | FF: Anschlussrahmen (Flanschhöhe: 35 mm, Bohrungen: D = 10 mm) | auf der Bedienungsseite und auf der Einbauseite | B230: BE 230-12 TR, BEE 230 TR, BEN 230 TR, | 230 V AC
1000761331 | Entrauchungsklappe | EK2-EU-MA/DE/350x500x600/FF/B24 | 5008 | 84818085 | 4 | 66 | 590 | 600 | 600 | EK2-EU | pcs | DE | EUR | Brand- und Rauchschutz | Entrauchungsklappen | Entrauchungsklappen | MA: manuelle Übersteuerung (Antrieb thermisch gekapselt) | FF: Anschlussrahmen (Flanschhöhe: 35 mm, Bohrungen: D = 10 mm) | auf der Bedienungsseite und auf der Einbauseite | B24: BE 24-12-ST TR, BEE 24-ST TR, BEN 24-ST TR, | 24 V AC/DC
1000841952 | Entrauchungsklappe | EK2-EU-MA/DE/350x500x750/B230 | 4857 | 84818085 | 4 | 77 | 590 | 600 | 750 | EK2-EU | pcs | DE | EUR | Brand- und Rauchschutz | Entrauchungsklappen | Entrauchungsklappen | MA: manuelle Übersteuerung (Antrieb thermisch gekapselt) | B230: BE 230-12 TR, BEE 230 TR, BEN 230 TR, | 230 V AC
1000841951 | Entrauchungsklappe | EK2-EU-MA/DE/350x500x750/B24 | 4764 | 84818085 | 4 | 77 | 590 | 600 | 750 | EK2-EU | pcs | DE | EUR | Brand- und Rauchschutz | Entrauchungsklappen | Entrauchungsklappen | MA: manuelle Übersteuerung (Antrieb thermisch gekapselt) | B24: BE 24-12-ST TR, BEE 24-ST TR, BEN 24-ST TR, | 24 V AC/DC
1000841954 | Entrauchungsklappe | EK2-EU-MA/DE/350x500x750/FF/B230 | 5195 | 84818085 | 4 | 77 | 590 | 600 | 750 | EK2-EU | pcs | DE | EUR | Brand- und Rauchschutz | Entrauchungsklappen | Entrauchungsklappen | MA: manuelle Übersteuerung (Antrieb thermisch gekapselt) | FF: Anschlussrahmen (Flanschhöhe: 35 mm, Bohrungen: D = 10 mm) | auf der Bedienungsseite und auf der Einbauseite | B230: BE 230-12 TR, BEE 230 TR, BEN 230 TR, | 230 V AC
1000841953 | Entrauchungsklappe | EK2-EU-MA/DE/350x500x750/FF/B24 | 5102 | 84818085 | 4 | 77 | 590 | 600 | 750 | EK2-EU | pcs | DE | EUR | Brand- und Rauchschutz | Entrauchungsklappen | Entrauchungsklappen | MA: manuelle Übersteuerung (Antrieb thermisch gekapselt) | FF: Anschlussrahmen (Flanschhöhe: 35 mm, Bohrungen: D = 10 mm) | auf der Bedienungsseite und auf der Einbauseite | B24: BE 24-12-ST TR, BEE 24-ST TR, BEN 24-ST TR, | 24 V AC/DC
1000841956 | Entrauchungsklappe | EK2-EU-MA/DE/350x600x750/B230 | 5048 | 84818085 | 4 | 103 | 590 | 700 | 750 | EK2-EU | pcs | DE | EUR | Brand- und Rauchschutz | Entrauchungsklappen | Entrauchungsklappen | MA: manuelle Übersteuerung (Antrieb thermisch gekapselt) | B230: BE 230-12 TR, BEE 230 TR, BEN 230 TR, | 230 V AC
1000841955 | Entrauchungsklappe | EK2-EU-MA/DE/350x600x750/B24 | 4955 | 84818085 | 4 | 103 | 590 | 700 | 750 | EK2-EU | pcs | DE | EUR | Brand- und Rauchschutz | Entrauchungsklappen | Entrauchungsklappen | MA: manuelle Übersteuerung (Antrieb thermisch gekapselt) | B24: BE 24-12-ST TR, BEE 24-ST TR, BEN 24-ST TR, | 24 V AC/DC
1000841958 | Entrauchungsklappe | EK2-EU-MA/DE/350x600x750/FF/B230 | 5392 | 84818085 | 4 | 103 | 590 | 700 | 750 | EK2-EU | pcs | DE | EUR | Brand- und Rauchschutz | Entrauchungsklappen | Entrauchungsklappen | MA: manuelle Übersteuerung (Antrieb thermisch gekapselt) | FF: Anschlussrahmen (Flanschhöhe: 35 mm, Bohrungen: D = 10 mm) | auf der Bedienungsseite und auf der Einbauseite | B230: BE 230-12 TR, BEE 230 TR, BEN 230 TR, | 230 V AC
1000841957 | Entrauchungsklappe | EK2-EU-MA/DE/350x600x750/FF/B24 | 5299 | 84818085 | 4 | 103 | 590 | 700 | 750 | EK2-EU | pcs | DE | EUR | Brand- und Rauchschutz | Entrauchungsklappen | Entrauchungsklappen | MA: manuelle Übersteuerung (Antrieb thermisch gekapselt) | FF: Anschlussrahmen (Flanschhöhe: 35 mm, Bohrungen: D = 10 mm) | auf der Bedienungsseite und auf der Einbauseite | B24: BE 24-12-ST TR, BEE 24-ST TR, BEN 24-ST TR, | 24 V AC/DC
1000762665 | Entrauchungsklappe | EK2-EU-MA/DE/350x600x800/B230 | 5193 | 84818085 | 4 | 103 | 590 | 700 | 800 | EK2-EU | pcs | DE | EUR | Brand- und Rauchschutz | Entrauchungsklappen | Entrauchungsklappen | MA: manuelle Übersteuerung (Antrieb thermisch gekapselt) | B230: BE 230-12 TR, BEE 230 TR, BEN 230 TR, | 230 V AC
1000762664 | Entrauchungsklappe | EK2-EU-MA/DE/350x600x800/B24 | 5100 | 84818085 | 4 | 103 | 590 | 700 | 800 | EK2-EU | pcs | DE | EUR | Brand- und Rauchschutz | Entrauchungsklappen | Entrauchungsklappen | MA: manuelle Übersteuerung (Antrieb thermisch gekapselt) | B24: BE 24-12-ST TR, BEE 24-ST TR, BEN 24-ST TR, | 24 V AC/DC
1000762667 | Entrauchungsklappe | EK2-EU-MA/DE/350x600x800/FF/B230 | 5537 | 84818085 | 4 | 103 | 590 | 700 | 800 | EK2-EU | pcs | DE | EUR | Brand- und Rauchschutz | Entrauchungsklappen | Entrauchungsklappen | MA: manuelle Übersteuerung (Antrieb thermisch gekapselt) | FF: Anschlussrahmen (Flanschhöhe: 35 mm, Bohrungen: D = 10 mm) | auf der Bedienungsseite und auf der Einbauseite | B230: BE 230-12 TR, BEE 230 TR, BEN 230 TR, | 230 V AC
1000762666 | Entrauchungsklappe | EK2-EU-MA/DE/350x600x800/FF/B24 | 5444 | 84818085 | 4 | 103 | 590 | 700 | 800 | EK2-EU | pcs | DE | EUR | Brand- und Rauchschutz | Entrauchungsklappen | Entrauchungsklappen | MA: manuelle Übersteuerung (Antrieb thermisch gekapselt) | FF: Anschlussrahmen (Flanschhöhe: 35 mm, Bohrungen: D = 10 mm) | auf der Bedienungsseite und auf der Einbauseite | B24: BE 24-12-ST TR, BEE 24-ST TR, BEN 24-ST TR, | 24 V AC/DC
1000841960 | Entrauchungsklappe | EK2-EU-MA/DE/350x700x750/B230 | 5278 | 84818085 | 4 | 110 | 590 | 800 | 750 | EK2-EU | pcs | DE | EUR | Brand- und Rauchschutz | Entrauchungsklappen | Entrauchungsklappen | MA: manuelle Übersteuerung (Antrieb thermisch gekapselt) | B230: BE 230-12 TR, BEE 230 TR, BEN 230 TR, | 230 V AC
1000841959 | Entrauchungsklappe | EK2-EU-MA/DE/350x700x750/B24 | 5185 | 84818085 | 4 | 110 | 590 | 800 | 750 | EK2-EU | pcs | DE | EUR | Brand- und Rauchschutz | Entrauchungsklappen | Entrauchungsklappen | MA: manuelle Übersteuerung (Antrieb thermisch gekapselt) | B24: BE 24-12-ST TR, BEE 24-ST TR, BEN 24-ST TR, | 24 V AC/DC
1000841962 | Entrauchungsklappe | EK2-EU-MA/DE/350x700x750/FF/B230 | 5670 | 84818085 | 4 | 110 | 590 | 800 | 750 | EK2-EU | pcs | DE | EUR | Brand- und Rauchschutz | Entrauchungsklappen | Entrauchungsklappen | MA: manuelle Übersteuerung (Antrieb thermisch gekapselt) | FF: Anschlussrahmen (Flanschhöhe: 35 mm, Bohrungen: D = 10 mm) | auf der Bedienungsseite und auf der Einbauseite | B230: BE 230-12 TR, BEE 230 TR, BEN 230 TR, | 230 V AC
1000841961 | Entrauchungsklappe | EK2-EU-MA/DE/350x700x750/FF/B24 | 5577 | 84818085 | 4 | 110 | 590 | 800 | 750 | EK2-EU | pcs | DE | EUR | Brand- und Rauchschutz | Entrauchungsklappen | Entrauchungsklappen | MA: manuelle Übersteuerung (Antrieb thermisch gekapselt) | FF: Anschlussrahmen (Flanschhöhe: 35 mm, Bohrungen: D = 10 mm) | auf der Bedienungsseite und auf der Einbauseite | B24: BE 24-12-ST TR, BEE 24-ST TR, BEN 24-ST TR, | 24 V AC/DC
1000762669 | Entrauchungsklappe | EK2-EU-MA/DE/350x700x800/B230 | 5431 | 84818085 | 4 | 110 | 590 | 800 | 800 | EK2-EU | pcs | DE | EUR | Brand- und Rauchschutz | Entrauchungsklappen | Entrauchungsklappen | MA: manuelle Übersteuerung (Antrieb thermisch gekapselt) | B230: BE 230-12 TR, BEE 230 TR, BEN 230 TR, | 230 V AC
1000762668 | Entrauchungsklappe | EK2-EU-MA/DE/350x700x800/B24 | 5338 | 84818085 | 4 | 110 | 590 | 800 | 800 | EK2-EU | pcs | DE | EUR | Brand- und Rauchschutz | Entrauchungsklappen | Entrauchungsklappen | MA: manuelle Übersteuerung (Antrieb thermisch gekapselt) | B24: BE 24-12-ST TR, BEE 24-ST TR, BEN 24-ST TR, | 24 V AC/DC
1000762671 | Entrauchungsklappe | EK2-EU-MA/DE/350x700x800/FF/B230 | 5823 | 84818085 | 4 | 110 | 590 | 800 | 800 | EK2-EU | pcs | DE | EUR | Brand- und Rauchschutz | Entrauchungsklappen | Entrauchungsklappen | MA: manuelle Übersteuerung (Antrieb thermisch gekapselt) | FF: Anschlussrahmen (Flanschhöhe: 35 mm, Bohrungen: D = 10 mm) | auf der Bedienungsseite und auf der Einbauseite | B230: BE 230-12 TR, BEE 230 TR, BEN 230 TR, | 230 V AC
1000762670 | Entrauchungsklappe | EK2-EU-MA/DE/350x700x800/FF/B24 | 5730 | 84818085 | 4 | 110 | 590 | 800 | 800 | EK2-EU | pcs | DE | EUR | Brand- und Rauchschutz | Entrauchungsklappen | Entrauchungsklappen | MA: manuelle Übersteuerung (Antrieb thermisch gekapselt) | FF: Anschlussrahmen (Flanschhöhe: 35 mm, Bohrungen: D = 10 mm) | auf der Bedienungsseite und auf der Einbauseite | B24: BE 24-12-ST TR, BEE 24-ST TR, BEN 24-ST TR, | 24 V AC/DC
1000841964 | Entrauchungsklappe | EK2-EU-MA/DE/350x800x750/B230 | 5432 | 84818085 | 4 | 118 | 590 | 900 | 750 | EK2-EU | pcs | DE | EUR | Brand- und Rauchschutz | Entrauchungsklappen | Entrauchungsklappen | MA: manuelle Übersteuerung (Antrieb thermisch gekapselt) | B230: BE 230-12 TR, BEE 230 TR, BEN 230 TR, | 230 V AC
1000841963 | Entrauchungsklappe | EK2-EU-MA/DE/350x800x750/B24 | 5339 | 84818085 | 4 | 118 | 590 | 900 | 750 | EK2-EU | pcs | DE | EUR | Brand- und Rauchschutz | Entrauchungsklappen | Entrauchungsklappen | MA: manuelle Übersteuerung (Antrieb thermisch gekapselt) | B24: BE 24-12-ST TR, BEE 24-ST TR, BEN 24-ST TR, | 24 V AC/DC
1000841966 | Entrauchungsklappe | EK2-EU-MA/DE/350x800x750/FF/B230 | 5828 | 84818085 | 4 | 118 | 590 | 900 | 750 | EK2-EU | pcs | DE | EUR | Brand- und Rauchschutz | Entrauchungsklappen | Entrauchungsklappen | MA: manuelle Übersteuerung (Antrieb thermisch gekapselt) | FF: Anschlussrahmen (Flanschhöhe: 35 mm, Bohrungen: D = 10 mm) | auf der Bedienungsseite und auf der Einbauseite | B230: BE 230-12 TR, BEE 230 TR, BEN 230 TR, | 230 V AC
1000841965 | Entrauchungsklappe | EK2-EU-MA/DE/350x800x750/FF/B24 | 5735 | 84818085 | 4 | 118 | 590 | 900 | 750 | EK2-EU | pcs | DE | EUR | Brand- und Rauchschutz | Entrauchungsklappen | Entrauchungsklappen | MA: manuelle Übersteuerung (Antrieb thermisch gekapselt) | FF: Anschlussrahmen (Flanschhöhe: 35 mm, Bohrungen: D = 10 mm) | auf der Bedienungsseite und auf der Einbauseite | B24: BE 24-12-ST TR, BEE 24-ST TR, BEN 24-ST TR, | 24 V AC/DC
1000762673 | Entrauchungsklappe | EK2-EU-MA/DE/350x800x800/B230 | 5589 | 84818085 | 4 | 118 | 590 | 900 | 800 | EK2-EU | pcs | DE | EUR | Brand- und Rauchschutz | Entrauchungsklappen | Entrauchungsklappen | MA: manuelle Übersteuerung (Antrieb thermisch gekapselt) | B230: BE 230-12 TR, BEE 230 TR, BEN 230 TR, | 230 V AC
1000762672 | Entrauchungsklappe | EK2-EU-MA/DE/350x800x800/B24 | 5496 | 84818085 | 4 | 118 | 590 | 900 | 800 | EK2-EU | pcs | DE | EUR | Brand- und Rauchschutz | Entrauchungsklappen | Entrauchungsklappen | MA: manuelle Übersteuerung (Antrieb thermisch gekapselt) | B24: BE 24-12-ST TR, BEE 24-ST TR, BEN 24-ST TR, | 24 V AC/DC
1000762675 | Entrauchungsklappe | EK2-EU-MA/DE/350x800x800/FF/B230 | 5985 | 84818085 | 4 | 118 | 590 | 900 | 800 | EK2-EU | pcs | DE | EUR | Brand- und Rauchschutz | Entrauchungsklappen | Entrauchungsklappen | MA: manuelle Übersteuerung (Antrieb thermisch gekapselt) | FF: Anschlussrahmen (Flanschhöhe: 35 mm, Bohrungen: D = 10 mm) | auf der Bedienungsseite und auf der Einbauseite | B230: BE 230-12 TR, BEE 230 TR, BEN 230 TR, | 230 V AC
1000762674 | Entrauchungsklappe | EK2-EU-MA/DE/350x800x800/FF/B24 | 5892 | 84818085 | 4 | 118 | 590 | 900 | 800 | EK2-EU | pcs | DE | EUR | Brand- und Rauchschutz | Entrauchungsklappen | Entrauchungsklappen | MA: manuelle Übersteuerung (Antrieb thermisch gekapselt) | FF: Anschlussrahmen (Flanschhöhe: 35 mm, Bohrungen: D = 10 mm) | auf der Bedienungsseite und auf der Einbauseite | B24: BE 24-12-ST TR, BEE 24-ST TR, BEN 24-ST TR, | 24 V AC/DC
1000761078 | Entrauchungsklappe | EK2-EU-MA/DE/400x200x650/B230 | 4377 | 84818085 | 4 | 55 | 640 | 300 | 650 | EK2-EU | pcs | DE | EUR | Brand- und Rauchschutz | Entrauchungsklappen | Entrauchungsklappen | MA: manuelle Übersteuerung (Antrieb thermisch gekapselt) | B230: BE 230-12 TR, BEE 230 TR, BEN 230 TR, | 230 V AC
1000761077 | Entrauchungsklappe | EK2-EU-MA/DE/400x200x650/B24 | 4284 | 84818085 | 4 | 55 | 640 | 300 | 650 | EK2-EU | pcs | DE | EUR | Brand- und Rauchschutz | Entrauchungsklappen | Entrauchungsklappen | MA: manuelle Übersteuerung (Antrieb thermisch gekapselt) | B24: BE 24-12-ST TR, BEE 24-ST TR, BEN 24-ST TR, | 24 V AC/DC
1000761080 | Entrauchungsklappe | EK2-EU-MA/DE/400x200x650/FF/B230 | 4689 | 84818085 | 4 | 55 | 640 | 300 | 650 | EK2-EU | pcs | DE | EUR | Brand- und Rauchschutz | Entrauchungsklappen | Entrauchungsklappen | MA: manuelle Übersteuerung (Antrieb thermisch gekapselt) | FF: Anschlussrahmen (Flanschhöhe: 35 mm, Bohrungen: D = 10 mm) | auf der Bedienungsseite und auf der Einbauseite | B230: BE 230-12 TR, BEE 230 TR, BEN 230 TR, | 230 V AC
1000761079 | Entrauchungsklappe | EK2-EU-MA/DE/400x200x650/FF/B24 | 4596 | 84818085 | 4 | 55 | 640 | 300 | 650 | EK2-EU | pcs | DE | EUR | Brand- und Rauchschutz | Entrauchungsklappen | Entrauchungsklappen | MA: manuelle Übersteuerung (Antrieb thermisch gekapselt) | FF: Anschlussrahmen (Flanschhöhe: 35 mm, Bohrungen: D = 10 mm) | auf der Bedienungsseite und auf der Einbauseite | B24: BE 24-12-ST TR, BEE 24-ST TR, BEN 24-ST TR, | 24 V AC/DC
1000841968 | Entrauchungsklappe | EK2-EU-MA/DE/400x200x750/B230 | 4377 | 84818085 | 4 | 60 | 640 | 300 | 750 | EK2-EU | pcs | DE | EUR | Brand- und Rauchschutz | Entrauchungsklappen | Entrauchungsklappen | MA: manuelle Übersteuerung (Antrieb thermisch gekapselt) | B230: BE 230-12 TR, BEE 230 TR, BEN 230 TR, | 230 V AC
1000841967 | Entrauchungsklappe | EK2-EU-MA/DE/400x200x750/B24 | 4284 | 84818085 | 4 | 60 | 640 | 300 | 750 | EK2-EU | pcs | DE | EUR | Brand- und Rauchschutz | Entrauchungsklappen | Entrauchungsklappen | MA: manuelle Übersteuerung (Antrieb thermisch gekapselt) | B24: BE 24-12-ST TR, BEE 24-ST TR, BEN 24-ST TR, | 24 V AC/DC
1000841970 | Entrauchungsklappe | EK2-EU-MA/DE/400x200x750/FF/B230 | 4689 | 84818085 | 4 | 60 | 640 | 300 | 750 | EK2-EU | pcs | DE | EUR | Brand- und Rauchschutz | Entrauchungsklappen | Entrauchungsklappen | MA: manuelle Übersteuerung (Antrieb thermisch gekapselt) | FF: Anschlussrahmen (Flanschhöhe: 35 mm, Bohrungen: D = 10 mm) | auf der Bedienungsseite und auf der Einbauseite | B230: BE 230-12 TR, BEE 230 TR, BEN 230 TR, | 230 V AC
1000841969 | Entrauchungsklappe | EK2-EU-MA/DE/400x200x750/FF/B24 | 4596 | 84818085 | 4 | 60 | 640 | 300 | 750 | EK2-EU | pcs | DE | EUR | Brand- und Rauchschutz | Entrauchungsklappen | Entrauchungsklappen | MA: manuelle Übersteuerung (Antrieb thermisch gekapselt) | FF: Anschlussrahmen (Flanschhöhe: 35 mm, Bohrungen: D = 10 mm) | auf der Bedienungsseite und auf der Einbauseite | B24: BE 24-12-ST TR, BEE 24-ST TR, BEN 24-ST TR, | 24 V AC/DC
1000761082 | Entrauchungsklappe | EK2-EU-MA/DE/400x250x650/B230 | 4475 | 84818085 | 4 | 59 | 640 | 350 | 650 | EK2-EU | pcs | DE | EUR | Brand- und Rauchschutz | Entrauchungsklappen | Entrauchungsklappen | MA: manuelle Übersteuerung (Antrieb thermisch gekapselt) | B230: BE 230-12 TR, BEE 230 TR, BEN 230 TR, | 230 V AC
1000761081 | Entrauchungsklappe | EK2-EU-MA/DE/400x250x650/B24 | 4382 | 84818085 | 4 | 59 | 640 | 350 | 650 | EK2-EU | pcs | DE | EUR | Brand- und Rauchschutz | Entrauchungsklappen | Entrauchungsklappen | MA: manuelle Übersteuerung (Antrieb thermisch gekapselt) | B24: BE 24-12-ST TR, BEE 24-ST TR, BEN 24-ST TR, | 24 V AC/DC
1000761084 | Entrauchungsklappe | EK2-EU-MA/DE/400x250x650/FF/B230 | 4789 | 84818085 | 4 | 59 | 640 | 350 | 650 | EK2-EU | pcs | DE | EUR | Brand- und Rauchschutz | Entrauchungsklappen | Entrauchungsklappen | MA: manuelle Übersteuerung (Antrieb thermisch gekapselt) | FF: Anschlussrahmen (Flanschhöhe: 35 mm, Bohrungen: D = 10 mm) | auf der Bedienungsseite und auf der Einbauseite | B230: BE 230-12 TR, BEE 230 TR, BEN 230 TR, | 230 V AC
1000761083 | Entrauchungsklappe | EK2-EU-MA/DE/400x250x650/FF/B24 | 4696 | 84818085 | 4 | 59 | 640 | 350 | 650 | EK2-EU | pcs | DE | EUR | Brand- und Rauchschutz | Entrauchungsklappen | Entrauchungsklappen | MA: manuelle Übersteuerung (Antrieb thermisch gekapselt) | FF: Anschlussrahmen (Flanschhöhe: 35 mm, Bohrungen: D = 10 mm) | auf der Bedienungsseite und auf der Einbauseite | B24: BE 24-12-ST TR, BEE 24-ST TR, BEN 24-ST TR, | 24 V AC/DC
1000841972 | Entrauchungsklappe | EK2-EU-MA/DE/400x250x750/B230 | 4475 | 84818085 | 4 | 64 | 640 | 350 | 750 | EK2-EU | pcs | DE | EUR | Brand- und Rauchschutz | Entrauchungsklappen | Entrauchungsklappen | MA: manuelle Übersteuerung (Antrieb thermisch gekapselt) | B230: BE 230-12 TR, BEE 230 TR, BEN 230 TR, | 230 V AC
1000841971 | Entrauchungsklappe | EK2-EU-MA/DE/400x250x750/B24 | 4382 | 84818085 | 4 | 64 | 640 | 350 | 750 | EK2-EU | pcs | DE | EUR | Brand- und Rauchschutz | Entrauchungsklappen | Entrauchungsklappen | MA: manuelle Übersteuerung (Antrieb thermisch gekapselt) | B24: BE 24-12-ST TR, BEE 24-ST TR, BEN 24-ST TR, | 24 V AC/DC
1000841974 | Entrauchungsklappe | EK2-EU-MA/DE/400x250x750/FF/B230 | 4789 | 84818085 | 4 | 64 | 640 | 350 | 750 | EK2-EU | pcs | DE | EUR | Brand- und Rauchschutz | Entrauchungsklappen | Entrauchungsklappen | MA: manuelle Übersteuerung (Antrieb thermisch gekapselt) | FF: Anschlussrahmen (Flanschhöhe: 35 mm, Bohrungen: D = 10 mm) | auf der Bedienungsseite und auf der Einbauseite | B230: BE 230-12 TR, BEE 230 TR, BEN 230 TR, | 230 V AC
1000841973 | Entrauchungsklappe | EK2-EU-MA/DE/400x250x750/FF/B24 | 4696 | 84818085 | 4 | 64 | 640 | 350 | 750 | EK2-EU | pcs | DE | EUR | Brand- und Rauchschutz | Entrauchungsklappen | Entrauchungsklappen | MA: manuelle Übersteuerung (Antrieb thermisch gekapselt) | FF: Anschlussrahmen (Flanschhöhe: 35 mm, Bohrungen: D = 10 mm) | auf der Bedienungsseite und auf der Einbauseite | B24: BE 24-12-ST TR, BEE 24-ST TR, BEN 24-ST TR, | 24 V AC/DC
1000761086 | Entrauchungsklappe | EK2-EU-MA/DE/400x300x650/B230 | 4575 | 84818085 | 4 | 62 | 640 | 400 | 650 | EK2-EU | pcs | DE | EUR | Brand- und Rauchschutz | Entrauchungsklappen | Entrauchungsklappen | MA: manuelle Übersteuerung (Antrieb thermisch gekapselt) | B230: BE 230-12 TR, BEE 230 TR, BEN 230 TR, | 230 V AC
1000761085 | Entrauchungsklappe | EK2-EU-MA/DE/400x300x650/B24 | 4482 | 84818085 | 4 | 62 | 640 | 400 | 650 | EK2-EU | pcs | DE | EUR | Brand- und Rauchschutz | Entrauchungsklappen | Entrauchungsklappen | MA: manuelle Übersteuerung (Antrieb thermisch gekapselt) | B24: BE 24-12-ST TR, BEE 24-ST TR, BEN 24-ST TR, | 24 V AC/DC
1000761088 | Entrauchungsklappe | EK2-EU-MA/DE/400x300x650/FF/B230 | 4891 | 84818085 | 4 | 62 | 640 | 400 | 650 | EK2-EU | pcs | DE | EUR | Brand- und Rauchschutz | Entrauchungsklappen | Entrauchungsklappen | MA: manuelle Übersteuerung (Antrieb thermisch gekapselt) | FF: Anschlussrahmen (Flanschhöhe: 35 mm, Bohrungen: D = 10 mm) | auf der Bedienungsseite und auf der Einbauseite | B230: BE 230-12 TR, BEE 230 TR, BEN 230 TR, | 230 V AC
1000761087 | Entrauchungsklappe | EK2-EU-MA/DE/400x300x650/FF/B24 | 4798 | 84818085 | 4 | 62 | 640 | 400 | 650 | EK2-EU | pcs | DE | EUR | Brand- und Rauchschutz | Entrauchungsklappen | Entrauchungsklappen | MA: manuelle Übersteuerung (Antrieb thermisch gekapselt) | FF: Anschlussrahmen (Flanschhöhe: 35 mm, Bohrungen: D = 10 mm) | auf der Bedienungsseite und auf der Einbauseite | B24: BE 24-12-ST TR, BEE 24-ST TR, BEN 24-ST TR, | 24 V AC/DC
1000841976 | Entrauchungsklappe | EK2-EU-MA/DE/400x300x750/B230 | 4575 | 84818085 | 4 | 67 | 640 | 400 | 750 | EK2-EU | pcs | DE | EUR | Brand- und Rauchschutz | Entrauchungsklappen | Entrauchungsklappen | MA: manuelle Übersteuerung (Antrieb thermisch gekapselt) | B230: BE 230-12 TR, BEE 230 TR, BEN 230 TR, | 230 V AC
1000841975 | Entrauchungsklappe | EK2-EU-MA/DE/400x300x750/B24 | 4482 | 84818085 | 4 | 67 | 640 | 400 | 750 | EK2-EU | pcs | DE | EUR | Brand- und Rauchschutz | Entrauchungsklappen | Entrauchungsklappen | MA: manuelle Übersteuerung (Antrieb thermisch gekapselt) | B24: BE 24-12-ST TR, BEE 24-ST TR, BEN 24-ST TR, | 24 V AC/DC
1000841978 | Entrauchungsklappe | EK2-EU-MA/DE/400x300x750/FF/B230 | 4891 | 84818085 | 4 | 67 | 640 | 400 | 750 | EK2-EU | pcs | DE | EUR | Brand- und Rauchschutz | Entrauchungsklappen | Entrauchungsklappen | MA: manuelle Übersteuerung (Antrieb thermisch gekapselt) | FF: Anschlussrahmen (Flanschhöhe: 35 mm, Bohrungen: D = 10 mm) | auf der Bedienungsseite und auf der Einbauseite | B230: BE 230-12 TR, BEE 230 TR, BEN 230 TR, | 230 V AC
1000841977 | Entrauchungsklappe | EK2-EU-MA/DE/400x300x750/FF/B24 | 4798 | 84818085 | 4 | 67 | 640 | 400 | 750 | EK2-EU | pcs | DE | EUR | Brand- und Rauchschutz | Entrauchungsklappen | Entrauchungsklappen | MA: manuelle Übersteuerung (Antrieb thermisch gekapselt) | FF: Anschlussrahmen (Flanschhöhe: 35 mm, Bohrungen: D = 10 mm) | auf der Bedienungsseite und auf der Einbauseite | B24: BE 24-12-ST TR, BEE 24-ST TR, BEN 24-ST TR, | 24 V AC/DC
1000761090 | Entrauchungsklappe | EK2-EU-MA/DE/400x350x650/B230 | 4670 | 84818085 | 4 | 65 | 640 | 450 | 650 | EK2-EU | pcs | DE | EUR | Brand- und Rauchschutz | Entrauchungsklappen | Entrauchungsklappen | MA: manuelle Übersteuerung (Antrieb thermisch gekapselt) | B230: BE 230-12 TR, BEE 230 TR, BEN 230 TR, | 230 V AC
1000761089 | Entrauchungsklappe | EK2-EU-MA/DE/400x350x650/B24 | 4577 | 84818085 | 4 | 65 | 640 | 450 | 650 | EK2-EU | pcs | DE | EUR | Brand- und Rauchschutz | Entrauchungsklappen | Entrauchungsklappen | MA: manuelle Übersteuerung (Antrieb thermisch gekapselt) | B24: BE 24-12-ST TR, BEE 24-ST TR, BEN 24-ST TR, | 24 V AC/DC
1000761092 | Entrauchungsklappe | EK2-EU-MA/DE/400x350x650/FF/B230 | 4988 | 84818085 | 4 | 65 | 640 | 450 | 650 | EK2-EU | pcs | DE | EUR | Brand- und Rauchschutz | Entrauchungsklappen | Entrauchungsklappen | MA: manuelle Übersteuerung (Antrieb thermisch gekapselt) | FF: Anschlussrahmen (Flanschhöhe: 35 mm, Bohrungen: D = 10 mm) | auf der Bedienungsseite und auf der Einbauseite | B230: BE 230-12 TR, BEE 230 TR, BEN 230 TR, | 230 V AC
1000761091 | Entrauchungsklappe | EK2-EU-MA/DE/400x350x650/FF/B24 | 4895 | 84818085 | 4 | 65 | 640 | 450 | 650 | EK2-EU | pcs | DE | EUR | Brand- und Rauchschutz | Entrauchungsklappen | Entrauchungsklappen | MA: manuelle Übersteuerung (Antrieb thermisch gekapselt) | FF: Anschlussrahmen (Flanschhöhe: 35 mm, Bohrungen: D = 10 mm) | auf der Bedienungsseite und auf der Einbauseite | B24: BE 24-12-ST TR, BEE 24-ST TR, BEN 24-ST TR, | 24 V AC/DC
1000841980 | Entrauchungsklappe | EK2-EU-MA/DE/400x350x750/B230 | 4670 | 84818085 | 4 | 71 | 640 | 450 | 750 | EK2-EU | pcs | DE | EUR | Brand- und Rauchschutz | Entrauchungsklappen | Entrauchungsklappen | MA: manuelle Übersteuerung (Antrieb thermisch gekapselt) | B230: BE 230-12 TR, BEE 230 TR, BEN 230 TR, | 230 V AC
1000841979 | Entrauchungsklappe | EK2-EU-MA/DE/400x350x750/B24 | 4577 | 84818085 | 4 | 71 | 640 | 450 | 750 | EK2-EU | pcs | DE | EUR | Brand- und Rauchschutz | Entrauchungsklappen | Entrauchungsklappen | MA: manuelle Übersteuerung (Antrieb thermisch gekapselt) | B24: BE 24-12-ST TR, BEE 24-ST TR, BEN 24-ST TR, | 24 V AC/DC
1000841982 | Entrauchungsklappe | EK2-EU-MA/DE/400x350x750/FF/B230 | 4988 | 84818085 | 4 | 71 | 640 | 450 | 750 | EK2-EU | pcs | DE | EUR | Brand- und Rauchschutz | Entrauchungsklappen | Entrauchungsklappen | MA: manuelle Übersteuerung (Antrieb thermisch gekapselt) | FF: Anschlussrahmen (Flanschhöhe: 35 mm, Bohrungen: D = 10 mm) | auf der Bedienungsseite und auf der Einbauseite | B230: BE 230-12 TR, BEE 230 TR, BEN 230 TR, | 230 V AC
1000841981 | Entrauchungsklappe | EK2-EU-MA/DE/400x350x750/FF/B24 | 4895 | 84818085 | 4 | 71 | 640 | 450 | 750 | EK2-EU | pcs | DE | EUR | Brand- und Rauchschutz | Entrauchungsklappen | Entrauchungsklappen | MA: manuelle Übersteuerung (Antrieb thermisch gekapselt) | FF: Anschlussrahmen (Flanschhöhe: 35 mm, Bohrungen: D = 10 mm) | auf der Bedienungsseite und auf der Einbauseite | B24: BE 24-12-ST TR, BEE 24-ST TR, BEN 24-ST TR, | 24 V AC/DC
1000761334 | Entrauchungsklappe | EK2-EU-MA/DE/400x400x600/B230 | 4773 | 84818085 | 4 | 60 | 640 | 500 | 600 | EK2-EU | pcs | DE | EUR | Brand- und Rauchschutz | Entrauchungsklappen | Entrauchungsklappen | MA: manuelle Übersteuerung (Antrieb thermisch gekapselt) | B230: BE 230-12 TR, BEE 230 TR, BEN 230 TR, | 230 V AC
1000761333 | Entrauchungsklappe | EK2-EU-MA/DE/400x400x600/B24 | 4680 | 84818085 | 4 | 60 | 640 | 500 | 600 | EK2-EU | pcs | DE | EUR | Brand- und Rauchschutz | Entrauchungsklappen | Entrauchungsklappen | MA: manuelle Übersteuerung (Antrieb thermisch gekapselt) | B24: BE 24-12-ST TR, BEE 24-ST TR, BEN 24-ST TR, | 24 V AC/DC
1000761336 | Entrauchungsklappe | EK2-EU-MA/DE/400x400x600/FF/B230 | 5109 | 84818085 | 4 | 60 | 640 | 500 | 600 | EK2-EU | pcs | DE | EUR | Brand- und Rauchschutz | Entrauchungsklappen | Entrauchungsklappen | MA: manuelle Übersteuerung (Antrieb thermisch gekapselt) | FF: Anschlussrahmen (Flanschhöhe: 35 mm, Bohrungen: D = 10 mm) | auf der Bedienungsseite und auf der Einbauseite | B230: BE 230-12 TR, BEE 230 TR, BEN 230 TR, | 230 V AC
1000761335 | Entrauchungsklappe | EK2-EU-MA/DE/400x400x600/FF/B24 | 5016 | 84818085 | 4 | 60 | 640 | 500 | 600 | EK2-EU | pcs | DE | EUR | Brand- und Rauchschutz | Entrauchungsklappen | Entrauchungsklappen | MA: manuelle Übersteuerung (Antrieb thermisch gekapselt) | FF: Anschlussrahmen (Flanschhöhe: 35 mm, Bohrungen: D = 10 mm) | auf der Bedienungsseite und auf der Einbauseite | B24: BE 24-12-ST TR, BEE 24-ST TR, BEN 24-ST TR, | 24 V AC/DC
1000841984 | Entrauchungsklappe | EK2-EU-MA/DE/400x400x750/B230 | 4867 | 84818085 | 4 | 70 | 640 | 500 | 750 | EK2-EU | pcs | DE | EUR | Brand- und Rauchschutz | Entrauchungsklappen | Entrauchungsklappen | MA: manuelle Übersteuerung (Antrieb thermisch gekapselt) | B230: BE 230-12 TR, BEE 230 TR, BEN 230 TR, | 230 V AC
1000841983 | Entrauchungsklappe | EK2-EU-MA/DE/400x400x750/B24 | 4774 | 84818085 | 4 | 70 | 640 | 500 | 750 | EK2-EU | pcs | DE | EUR | Brand- und Rauchschutz | Entrauchungsklappen | Entrauchungsklappen | MA: manuelle Übersteuerung (Antrieb thermisch gekapselt) | B24: BE 24-12-ST TR, BEE 24-ST TR, BEN 24-ST TR, | 24 V AC/DC
1000841986 | Entrauchungsklappe | EK2-EU-MA/DE/400x400x750/FF/B230 | 5203 | 84818085 | 4 | 70 | 640 | 500 | 750 | EK2-EU | pcs | DE | EUR | Brand- und Rauchschutz | Entrauchungsklappen | Entrauchungsklappen | MA: manuelle Übersteuerung (Antrieb thermisch gekapselt) | FF: Anschlussrahmen (Flanschhöhe: 35 mm, Bohrungen: D = 10 mm) | auf der Bedienungsseite und auf der Einbauseite | B230: BE 230-12 TR, BEE 230 TR, BEN 230 TR, | 230 V AC
1000841985 | Entrauchungsklappe | EK2-EU-MA/DE/400x400x750/FF/B24 | 5110 | 84818085 | 4 | 70 | 640 | 500 | 750 | EK2-EU | pcs | DE | EUR | Brand- und Rauchschutz | Entrauchungsklappen | Entrauchungsklappen | MA: manuelle Übersteuerung (Antrieb thermisch gekapselt) | FF: Anschlussrahmen (Flanschhöhe: 35 mm, Bohrungen: D = 10 mm) | auf der Bedienungsseite und auf der Einbauseite | B24: BE 24-12-ST TR, BEE 24-ST TR, BEN 24-ST TR, | 24 V AC/DC
1000761338 | Entrauchungsklappe | EK2-EU-MA/DE/400x500x600/B230 | 4870 | 84818085 | 4 | 66 | 640 | 600 | 600 | EK2-EU | pcs | DE | EUR | Brand- und Rauchschutz | Entrauchungsklappen | Entrauchungsklappen | MA: manuelle Übersteuerung (Antrieb thermisch gekapselt) | B230: BE 230-12 TR, BEE 230 TR, BEN 230 TR, | 230 V AC
1000761337 | Entrauchungsklappe | EK2-EU-MA/DE/400x500x600/B24 | 4777 | 84818085 | 4 | 66 | 640 | 600 | 600 | EK2-EU | pcs | DE | EUR | Brand- und Rauchschutz | Entrauchungsklappen | Entrauchungsklappen | MA: manuelle Übersteuerung (Antrieb thermisch gekapselt) | B24: BE 24-12-ST TR, BEE 24-ST TR, BEN 24-ST TR, | 24 V AC/DC
1000761340 | Entrauchungsklappe | EK2-EU-MA/DE/400x500x600/FF/B230 | 5212 | 84818085 | 4 | 66 | 640 | 600 | 600 | EK2-EU | pcs | DE | EUR | Brand- und Rauchschutz | Entrauchungsklappen | Entrauchungsklappen | MA: manuelle Übersteuerung (Antrieb thermisch gekapselt) | FF: Anschlussrahmen (Flanschhöhe: 35 mm, Bohrungen: D = 10 mm) | auf der Bedienungsseite und auf der Einbauseite | B230: BE 230-12 TR, BEE 230 TR, BEN 230 TR, | 230 V AC
1000761339 | Entrauchungsklappe | EK2-EU-MA/DE/400x500x600/FF/B24 | 5119 | 84818085 | 4 | 66 | 640 | 600 | 600 | EK2-EU | pcs | DE | EUR | Brand- und Rauchschutz | Entrauchungsklappen | Entrauchungsklappen | MA: manuelle Übersteuerung (Antrieb thermisch gekapselt) | FF: Anschlussrahmen (Flanschhöhe: 35 mm, Bohrungen: D = 10 mm) | auf der Bedienungsseite und auf der Einbauseite | B24: BE 24-12-ST TR, BEE 24-ST TR, BEN 24-ST TR, | 24 V AC/DC
1000841988 | Entrauchungsklappe | EK2-EU-MA/DE/400x500x750/B230 | 4966 | 84818085 | 4 | 77 | 640 | 600 | 750 | EK2-EU | pcs | DE | EUR | Brand- und Rauchschutz | Entrauchungsklappen | Entrauchungsklappen | MA: manuelle Übersteuerung (Antrieb thermisch gekapselt) | B230: BE 230-12 TR, BEE 230 TR, BEN 230 TR, | 230 V AC
1000841987 | Entrauchungsklappe | EK2-EU-MA/DE/400x500x750/B24 | 4873 | 84818085 | 4 | 77 | 640 | 600 | 750 | EK2-EU | pcs | DE | EUR | Brand- und Rauchschutz | Entrauchungsklappen | Entrauchungsklappen | MA: manuelle Übersteuerung (Antrieb thermisch gekapselt) | B24: BE 24-12-ST TR, BEE 24-ST TR, BEN 24-ST TR, | 24 V AC/DC
1000841990 | Entrauchungsklappe | EK2-EU-MA/DE/400x500x750/FF/B230 | 5308 | 84818085 | 4 | 77 | 640 | 600 | 750 | EK2-EU | pcs | DE | EUR | Brand- und Rauchschutz | Entrauchungsklappen | Entrauchungsklappen | MA: manuelle Übersteuerung (Antrieb thermisch gekapselt) | FF: Anschlussrahmen (Flanschhöhe: 35 mm, Bohrungen: D = 10 mm) | auf der Bedienungsseite und auf der Einbauseite | B230: BE 230-12 TR, BEE 230 TR, BEN 230 TR, | 230 V AC
1000841989 | Entrauchungsklappe | EK2-EU-MA/DE/400x500x750/FF/B24 | 5215 | 84818085 | 4 | 77 | 640 | 600 | 750 | EK2-EU | pcs | DE | EUR | Brand- und Rauchschutz | Entrauchungsklappen | Entrauchungsklappen | MA: manuelle Übersteuerung (Antrieb thermisch gekapselt) | FF: Anschlussrahmen (Flanschhöhe: 35 mm, Bohrungen: D = 10 mm) | auf der Bedienungsseite und auf der Einbauseite | B24: BE 24-12-ST TR, BEE 24-ST TR, BEN 24-ST TR, | 24 V AC/DC
1000841992 | Entrauchungsklappe | EK2-EU-MA/DE/400x600x750/B230 | 5165 | 84818085 | 4 | 103 | 640 | 700 | 750 | EK2-EU | pcs | DE | EUR | Brand- und Rauchschutz | Entrauchungsklappen | Entrauchungsklappen | MA: manuelle Übersteuerung (Antrieb thermisch gekapselt) | B230: BE 230-12 TR, BEE 230 TR, BEN 230 TR, | 230 V AC
1000841991 | Entrauchungsklappe | EK2-EU-MA/DE/400x600x750/B24 | 5072 | 84818085 | 4 | 103 | 640 | 700 | 750 | EK2-EU | pcs | DE | EUR | Brand- und Rauchschutz | Entrauchungsklappen | Entrauchungsklappen | MA: manuelle Übersteuerung (Antrieb thermisch gekapselt) | B24: BE 24-12-ST TR, BEE 24-ST TR, BEN 24-ST TR, | 24 V AC/DC
1000841994 | Entrauchungsklappe | EK2-EU-MA/DE/400x600x750/FF/B230 | 5511 | 84818085 | 4 | 103 | 640 | 700 | 750 | EK2-EU | pcs | DE | EUR | Brand- und Rauchschutz | Entrauchungsklappen | Entrauchungsklappen | MA: manuelle Übersteuerung (Antrieb thermisch gekapselt) | FF: Anschlussrahmen (Flanschhöhe: 35 mm, Bohrungen: D = 10 mm) | auf der Bedienungsseite und auf der Einbauseite | B230: BE 230-12 TR, BEE 230 TR, BEN 230 TR, | 230 V AC
1000841993 | Entrauchungsklappe | EK2-EU-MA/DE/400x600x750/FF/B24 | 5418 | 84818085 | 4 | 103 | 640 | 700 | 750 | EK2-EU | pcs | DE | EUR | Brand- und Rauchschutz | Entrauchungsklappen | Entrauchungsklappen | MA: manuelle Übersteuerung (Antrieb thermisch gekapselt) | FF: Anschlussrahmen (Flanschhöhe: 35 mm, Bohrungen: D = 10 mm) | auf der Bedienungsseite und auf der Einbauseite | B24: BE 24-12-ST TR, BEE 24-ST TR, BEN 24-ST TR, | 24 V AC/DC
1000762677 | Entrauchungsklappe | EK2-EU-MA/DE/400x600x800/B230 | 5314 | 84818085 | 4 | 103 | 640 | 700 | 800 | EK2-EU | pcs | DE | EUR | Brand- und Rauchschutz | Entrauchungsklappen | Entrauchungsklappen | MA: manuelle Übersteuerung (Antrieb thermisch gekapselt) | B230: BE 230-12 TR, BEE 230 TR, BEN 230 TR, | 230 V AC
1000762676 | Entrauchungsklappe | EK2-EU-MA/DE/400x600x800/B24 | 5221 | 84818085 | 4 | 103 | 640 | 700 | 800 | EK2-EU | pcs | DE | EUR | Brand- und Rauchschutz | Entrauchungsklappen | Entrauchungsklappen | MA: manuelle Übersteuerung (Antrieb thermisch gekapselt) | B24: BE 24-12-ST TR, BEE 24-ST TR, BEN 24-ST TR, | 24 V AC/DC
1000762679 | Entrauchungsklappe | EK2-EU-MA/DE/400x600x800/FF/B230 | 5660 | 84818085 | 4 | 103 | 640 | 700 | 800 | EK2-EU | pcs | DE | EUR | Brand- und Rauchschutz | Entrauchungsklappen | Entrauchungsklappen | MA: manuelle Übersteuerung (Antrieb thermisch gekapselt) | FF: Anschlussrahmen (Flanschhöhe: 35 mm, Bohrungen: D = 10 mm) | auf der Bedienungsseite und auf der Einbauseite | B230: BE 230-12 TR, BEE 230 TR, BEN 230 TR, | 230 V AC
1000762678 | Entrauchungsklappe | EK2-EU-MA/DE/400x600x800/FF/B24 | 5567 | 84818085 | 4 | 103 | 640 | 700 | 800 | EK2-EU | pcs | DE | EUR | Brand- und Rauchschutz | Entrauchungsklappen | Entrauchungsklappen | MA: manuelle Übersteuerung (Antrieb thermisch gekapselt) | FF: Anschlussrahmen (Flanschhöhe: 35 mm, Bohrungen: D = 10 mm) | auf der Bedienungsseite und auf der Einbauseite | B24: BE 24-12-ST TR, BEE 24-ST TR, BEN 24-ST TR, | 24 V AC/DC
1000841996 | Entrauchungsklappe | EK2-EU-MA/DE/400x700x750/B230 | 5362 | 84818085 | 4 | 110 | 640 | 800 | 750 | EK2-EU | pcs | DE | EUR | Brand- und Rauchschutz | Entrauchungsklappen | Entrauchungsklappen | MA: manuelle Übersteuerung (Antrieb thermisch gekapselt) | B230: BE 230-12 TR, BEE 230 TR, BEN 230 TR, | 230 V AC
1000841995 | Entrauchungsklappe | EK2-EU-MA/DE/400x700x750/B24 | 5269 | 84818085 | 4 | 110 | 640 | 800 | 750 | EK2-EU | pcs | DE | EUR | Brand- und Rauchschutz | Entrauchungsklappen | Entrauchungsklappen | MA: manuelle Übersteuerung (Antrieb thermisch gekapselt) | B24: BE 24-12-ST TR, BEE 24-ST TR, BEN 24-ST TR, | 24 V AC/DC
1000841998 | Entrauchungsklappe | EK2-EU-MA/DE/400x700x750/FF/B230 | 5756 | 84818085 | 4 | 110 | 640 | 800 | 750 | EK2-EU | pcs | DE | EUR | Brand- und Rauchschutz | Entrauchungsklappen | Entrauchungsklappen | MA: manuelle Übersteuerung (Antrieb thermisch gekapselt) | FF: Anschlussrahmen (Flanschhöhe: 35 mm, Bohrungen: D = 10 mm) | auf der Bedienungsseite und auf der Einbauseite | B230: BE 230-12 TR, BEE 230 TR, BEN 230 TR, | 230 V AC
1000841997 | Entrauchungsklappe | EK2-EU-MA/DE/400x700x750/FF/B24 | 5663 | 84818085 | 4 | 110 | 640 | 800 | 750 | EK2-EU | pcs | DE | EUR | Brand- und Rauchschutz | Entrauchungsklappen | Entrauchungsklappen | MA: manuelle Übersteuerung (Antrieb thermisch gekapselt) | FF: Anschlussrahmen (Flanschhöhe: 35 mm, Bohrungen: D = 10 mm) | auf der Bedienungsseite und auf der Einbauseite | B24: BE 24-12-ST TR, BEE 24-ST TR, BEN 24-ST TR, | 24 V AC/DC
1000762681 | Entrauchungsklappe | EK2-EU-MA/DE/400x700x800/B230 | 5517 | 84818085 | 4 | 110 | 640 | 800 | 800 | EK2-EU | pcs | DE | EUR | Brand- und Rauchschutz | Entrauchungsklappen | Entrauchungsklappen | MA: manuelle Übersteuerung (Antrieb thermisch gekapselt) | B230: BE 230-12 TR, BEE 230 TR, BEN 230 TR, | 230 V AC
1000762680 | Entrauchungsklappe | EK2-EU-MA/DE/400x700x800/B24 | 5424 | 84818085 | 4 | 110 | 640 | 800 | 800 | EK2-EU | pcs | DE | EUR | Brand- und Rauchschutz | Entrauchungsklappen | Entrauchungsklappen | MA: manuelle Übersteuerung (Antrieb thermisch gekapselt) | B24: BE 24-12-ST TR, BEE 24-ST TR, BEN 24-ST TR, | 24 V AC/DC
1000762683 | Entrauchungsklappe | EK2-EU-MA/DE/400x700x800/FF/B230 | 5911 | 84818085 | 4 | 110 | 640 | 800 | 800 | EK2-EU | pcs | DE | EUR | Brand- und Rauchschutz | Entrauchungsklappen | Entrauchungsklappen | MA: manuelle Übersteuerung (Antrieb thermisch gekapselt) | FF: Anschlussrahmen (Flanschhöhe: 35 mm, Bohrungen: D = 10 mm) | auf der Bedienungsseite und auf der Einbauseite | B230: BE 230-12 TR, BEE 230 TR, BEN 230 TR, | 230 V AC
1000762682 | Entrauchungsklappe | EK2-EU-MA/DE/400x700x800/FF/B24 | 5818 | 84818085 | 4 | 110 | 640 | 800 | 800 | EK2-EU | pcs | DE | EUR | Brand- und Rauchschutz | Entrauchungsklappen | Entrauchungsklappen | MA: manuelle Übersteuerung (Antrieb thermisch gekapselt) | FF: Anschlussrahmen (Flanschhöhe: 35 mm, Bohrungen: D = 10 mm) | auf der Bedienungsseite und auf der Einbauseite | B24: BE 24-12-ST TR, BEE 24-ST TR, BEN 24-ST TR, | 24 V AC/DC
1000842000 | Entrauchungsklappe | EK2-EU-MA/DE/400x800x750/B230 | 5557 | 84818085 | 4 | 118 | 640 | 900 | 750 | EK2-EU | pcs | DE | EUR | Brand- und Rauchschutz | Entrauchungsklappen | Entrauchungsklappen | MA: manuelle Übersteuerung (Antrieb thermisch gekapselt) | B230: BE 230-12 TR, BEE 230 TR, BEN 230 TR, | 230 V AC
1000841999 | Entrauchungsklappe | EK2-EU-MA/DE/400x800x750/B24 | 5464 | 84818085 | 4 | 118 | 640 | 900 | 750 | EK2-EU | pcs | DE | EUR | Brand- und Rauchschutz | Entrauchungsklappen | Entrauchungsklappen | MA: manuelle Übersteuerung (Antrieb thermisch gekapselt) | B24: BE 24-12-ST TR, BEE 24-ST TR, BEN 24-ST TR, | 24 V AC/DC
1000842002 | Entrauchungsklappe | EK2-EU-MA/DE/400x800x750/FF/B230 | 5955 | 84818085 | 4 | 118 | 640 | 900 | 750 | EK2-EU | pcs | DE | EUR | Brand- und Rauchschutz | Entrauchungsklappen | Entrauchungsklappen | MA: manuelle Übersteuerung (Antrieb thermisch gekapselt) | FF: Anschlussrahmen (Flanschhöhe: 35 mm, Bohrungen: D = 10 mm) | auf der Bedienungsseite und auf der Einbauseite | B230: BE 230-12 TR, BEE 230 TR, BEN 230 TR, | 230 V AC
1000842001 | Entrauchungsklappe | EK2-EU-MA/DE/400x800x750/FF/B24 | 5862 | 84818085 | 4 | 118 | 640 | 900 | 750 | EK2-EU | pcs | DE | EUR | Brand- und Rauchschutz | Entrauchungsklappen | Entrauchungsklappen | MA: manuelle Übersteuerung (Antrieb thermisch gekapselt) | FF: Anschlussrahmen (Flanschhöhe: 35 mm, Bohrungen: D = 10 mm) | auf der Bedienungsseite und auf der Einbauseite | B24: BE 24-12-ST TR, BEE 24-ST TR, BEN 24-ST TR, | 24 V AC/DC
1000762685 | Entrauchungsklappe | EK2-EU-MA/DE/400x800x800/B230 | 5717 | 84818085 | 4 | 118 | 640 | 900 | 800 | EK2-EU | pcs | DE | EUR | Brand- und Rauchschutz | Entrauchungsklappen | Entrauchungsklappen | MA: manuelle Übersteuerung (Antrieb thermisch gekapselt) | B230: BE 230-12 TR, BEE 230 TR, BEN 230 TR, | 230 V AC
1000762684 | Entrauchungsklappe | EK2-EU-MA/DE/400x800x800/B24 | 5624 | 84818085 | 4 | 118 | 640 | 900 | 800 | EK2-EU | pcs | DE | EUR | Brand- und Rauchschutz | Entrauchungsklappen | Entrauchungsklappen | MA: manuelle Übersteuerung (Antrieb thermisch gekapselt) | B24: BE 24-12-ST TR, BEE 24-ST TR, BEN 24-ST TR, | 24 V AC/DC
1000762687 | Entrauchungsklappe | EK2-EU-MA/DE/400x800x800/FF/B230 | 6115 | 84818085 | 4 | 118 | 640 | 900 | 800 | EK2-EU | pcs | DE | EUR | Brand- und Rauchschutz | Entrauchungsklappen | Entrauchungsklappen | MA: manuelle Übersteuerung (Antrieb thermisch gekapselt) | FF: Anschlussrahmen (Flanschhöhe: 35 mm, Bohrungen: D = 10 mm) | auf der Bedienungsseite und auf der Einbauseite | B230: BE 230-12 TR, BEE 230 TR, BEN 230 TR, | 230 V AC
1000762686 | Entrauchungsklappe | EK2-EU-MA/DE/400x800x800/FF/B24 | 6022 | 84818085 | 4 | 118 | 640 | 900 | 800 | EK2-EU | pcs | DE | EUR | Brand- und Rauchschutz | Entrauchungsklappen | Entrauchungsklappen | MA: manuelle Übersteuerung (Antrieb thermisch gekapselt) | FF: Anschlussrahmen (Flanschhöhe: 35 mm, Bohrungen: D = 10 mm) | auf der Bedienungsseite und auf der Einbauseite | B24: BE 24-12-ST TR, BEE 24-ST TR, BEN 24-ST TR, | 24 V AC/DC
1000761094 | Entrauchungsklappe | EK2-EU-MA/DE/450x200x650/B230 | 4469 | 84818085 | 4 | 55 | 690 | 300 | 650 | EK2-EU | pcs | DE | EUR | Brand- und Rauchschutz | Entrauchungsklappen | Entrauchungsklappen | MA: manuelle Übersteuerung (Antrieb thermisch gekapselt) | B230: BE 230-12 TR, BEE 230 TR, BEN 230 TR, | 230 V AC
1000761093 | Entrauchungsklappe | EK2-EU-MA/DE/450x200x650/B24 | 4376 | 84818085 | 4 | 55 | 690 | 300 | 650 | EK2-EU | pcs | DE | EUR | Brand- und Rauchschutz | Entrauchungsklappen | Entrauchungsklappen | MA: manuelle Übersteuerung (Antrieb thermisch gekapselt) | B24: BE 24-12-ST TR, BEE 24-ST TR, BEN 24-ST TR, | 24 V AC/DC
1000761096 | Entrauchungsklappe | EK2-EU-MA/DE/450x200x650/FF/B230 | 4783 | 84818085 | 4 | 55 | 690 | 300 | 650 | EK2-EU | pcs | DE | EUR | Brand- und Rauchschutz | Entrauchungsklappen | Entrauchungsklappen | MA: manuelle Übersteuerung (Antrieb thermisch gekapselt) | FF: Anschlussrahmen (Flanschhöhe: 35 mm, Bohrungen: D = 10 mm) | auf der Bedienungsseite und auf der Einbauseite | B230: BE 230-12 TR, BEE 230 TR, BEN 230 TR, | 230 V AC
1000761095 | Entrauchungsklappe | EK2-EU-MA/DE/450x200x650/FF/B24 | 4690 | 84818085 | 4 | 55 | 690 | 300 | 650 | EK2-EU | pcs | DE | EUR | Brand- und Rauchschutz | Entrauchungsklappen | Entrauchungsklappen | MA: manuelle Übersteuerung (Antrieb thermisch gekapselt) | FF: Anschlussrahmen (Flanschhöhe: 35 mm, Bohrungen: D = 10 mm) | auf der Bedienungsseite und auf der Einbauseite | B24: BE 24-12-ST TR, BEE 24-ST TR, BEN 24-ST TR, | 24 V AC/DC
1000761098 | Entrauchungsklappe | EK2-EU-MA/DE/450x250x650/B230 | 4574 | 84818085 | 4 | 59 | 690 | 350 | 650 | EK2-EU | pcs | DE | EUR | Brand- und Rauchschutz | Entrauchungsklappen | Entrauchungsklappen | MA: manuelle Übersteuerung (Antrieb thermisch gekapselt) | B230: BE 230-12 TR, BEE 230 TR, BEN 230 TR, | 230 V AC
1000761097 | Entrauchungsklappe | EK2-EU-MA/DE/450x250x650/B24 | 4481 | 84818085 | 4 | 59 | 690 | 350 | 650 | EK2-EU | pcs | DE | EUR | Brand- und Rauchschutz | Entrauchungsklappen | Entrauchungsklappen | MA: manuelle Übersteuerung (Antrieb thermisch gekapselt) | B24: BE 24-12-ST TR, BEE 24-ST TR, BEN 24-ST TR, | 24 V AC/DC
1000761100 | Entrauchungsklappe | EK2-EU-MA/DE/450x250x650/FF/B230 | 4890 | 84818085 | 4 | 59 | 690 | 350 | 650 | EK2-EU | pcs | DE | EUR | Brand- und Rauchschutz | Entrauchungsklappen | Entrauchungsklappen | MA: manuelle Übersteuerung (Antrieb thermisch gekapselt) | FF: Anschlussrahmen (Flanschhöhe: 35 mm, Bohrungen: D = 10 mm) | auf der Bedienungsseite und auf der Einbauseite | B230: BE 230-12 TR, BEE 230 TR, BEN 230 TR, | 230 V AC
1000761099 | Entrauchungsklappe | EK2-EU-MA/DE/450x250x650/FF/B24 | 4797 | 84818085 | 4 | 59 | 690 | 350 | 650 | EK2-EU | pcs | DE | EUR | Brand- und Rauchschutz | Entrauchungsklappen | Entrauchungsklappen | MA: manuelle Übersteuerung (Antrieb thermisch gekapselt) | FF: Anschlussrahmen (Flanschhöhe: 35 mm, Bohrungen: D = 10 mm) | auf der Bedienungsseite und auf der Einbauseite | B24: BE 24-12-ST TR, BEE 24-ST TR, BEN 24-ST TR, | 24 V AC/DC
1000761102 | Entrauchungsklappe | EK2-EU-MA/DE/450x300x650/B230 | 4672 | 84818085 | 4 | 62 | 690 | 400 | 650 | EK2-EU | pcs | DE | EUR | Brand- und Rauchschutz | Entrauchungsklappen | Entrauchungsklappen | MA: manuelle Übersteuerung (Antrieb thermisch gekapselt) | B230: BE 230-12 TR, BEE 230 TR, BEN 230 TR, | 230 V AC
1000761101 | Entrauchungsklappe | EK2-EU-MA/DE/450x300x650/B24 | 4579 | 84818085 | 4 | 62 | 690 | 400 | 650 | EK2-EU | pcs | DE | EUR | Brand- und Rauchschutz | Entrauchungsklappen | Entrauchungsklappen | MA: manuelle Übersteuerung (Antrieb thermisch gekapselt) | B24: BE 24-12-ST TR, BEE 24-ST TR, BEN 24-ST TR, | 24 V AC/DC
1000761104 | Entrauchungsklappe | EK2-EU-MA/DE/450x300x650/FF/B230 | 4990 | 84818085 | 4 | 62 | 690 | 400 | 650 | EK2-EU | pcs | DE | EUR | Brand- und Rauchschutz | Entrauchungsklappen | Entrauchungsklappen | MA: manuelle Übersteuerung (Antrieb thermisch gekapselt) | FF: Anschlussrahmen (Flanschhöhe: 35 mm, Bohrungen: D = 10 mm) | auf der Bedienungsseite und auf der Einbauseite | B230: BE 230-12 TR, BEE 230 TR, BEN 230 TR, | 230 V AC
1000761103 | Entrauchungsklappe | EK2-EU-MA/DE/450x300x650/FF/B24 | 4897 | 84818085 | 4 | 62 | 690 | 400 | 650 | EK2-EU | pcs | DE | EUR | Brand- und Rauchschutz | Entrauchungsklappen | Entrauchungsklappen | MA: manuelle Übersteuerung (Antrieb thermisch gekapselt) | FF: Anschlussrahmen (Flanschhöhe: 35 mm, Bohrungen: D = 10 mm) | auf der Bedienungsseite und auf der Einbauseite | B24: BE 24-12-ST TR, BEE 24-ST TR, BEN 24-ST TR, | 24 V AC/DC
1000761106 | Entrauchungsklappe | EK2-EU-MA/DE/450x350x650/B230 | 4774 | 84818085 | 4 | 65 | 690 | 450 | 650 | EK2-EU | pcs | DE | EUR | Brand- und Rauchschutz | Entrauchungsklappen | Entrauchungsklappen | MA: manuelle Übersteuerung (Antrieb thermisch gekapselt) | B230: BE 230-12 TR, BEE 230 TR, BEN 230 TR, | 230 V AC
1000761105 | Entrauchungsklappe | EK2-EU-MA/DE/450x350x650/B24 | 4681 | 84818085 | 4 | 65 | 690 | 450 | 650 | EK2-EU | pcs | DE | EUR | Brand- und Rauchschutz | Entrauchungsklappen | Entrauchungsklappen | MA: manuelle Übersteuerung (Antrieb thermisch gekapselt) | B24: BE 24-12-ST TR, BEE 24-ST TR, BEN 24-ST TR, | 24 V AC/DC
1000761108 | Entrauchungsklappe | EK2-EU-MA/DE/450x350x650/FF/B230 | 5094 | 84818085 | 4 | 65 | 690 | 450 | 650 | EK2-EU | pcs | DE | EUR | Brand- und Rauchschutz | Entrauchungsklappen | Entrauchungsklappen | MA: manuelle Übersteuerung (Antrieb thermisch gekapselt) | FF: Anschlussrahmen (Flanschhöhe: 35 mm, Bohrungen: D = 10 mm) | auf der Bedienungsseite und auf der Einbauseite | B230: BE 230-12 TR, BEE 230 TR, BEN 230 TR, | 230 V AC
1000761107 | Entrauchungsklappe | EK2-EU-MA/DE/450x350x650/FF/B24 | 5001 | 84818085 | 4 | 65 | 690 | 450 | 650 | EK2-EU | pcs | DE | EUR | Brand- und Rauchschutz | Entrauchungsklappen | Entrauchungsklappen | MA: manuelle Übersteuerung (Antrieb thermisch gekapselt) | FF: Anschlussrahmen (Flanschhöhe: 35 mm, Bohrungen: D = 10 mm) | auf der Bedienungsseite und auf der Einbauseite | B24: BE 24-12-ST TR, BEE 24-ST TR, BEN 24-ST TR, | 24 V AC/DC
1000761342 | Entrauchungsklappe | EK2-EU-MA/DE/450x400x600/B230 | 4879 | 84818085 | 4 | 60 | 690 | 500 | 600 | EK2-EU | pcs | DE | EUR | Brand- und Rauchschutz | Entrauchungsklappen | Entrauchungsklappen | MA: manuelle Übersteuerung (Antrieb thermisch gekapselt) | B230: BE 230-12 TR, BEE 230 TR, BEN 230 TR, | 230 V AC
1000761341 | Entrauchungsklappe | EK2-EU-MA/DE/450x400x600/B24 | 4786 | 84818085 | 4 | 60 | 690 | 500 | 600 | EK2-EU | pcs | DE | EUR | Brand- und Rauchschutz | Entrauchungsklappen | Entrauchungsklappen | MA: manuelle Übersteuerung (Antrieb thermisch gekapselt) | B24: BE 24-12-ST TR, BEE 24-ST TR, BEN 24-ST TR, | 24 V AC/DC
1000761344 | Entrauchungsklappe | EK2-EU-MA/DE/450x400x600/FF/B230 | 5217 | 84818085 | 4 | 60 | 690 | 500 | 600 | EK2-EU | pcs | DE | EUR | Brand- und Rauchschutz | Entrauchungsklappen | Entrauchungsklappen | MA: manuelle Übersteuerung (Antrieb thermisch gekapselt) | FF: Anschlussrahmen (Flanschhöhe: 35 mm, Bohrungen: D = 10 mm) | auf der Bedienungsseite und auf der Einbauseite | B230: BE 230-12 TR, BEE 230 TR, BEN 230 TR, | 230 V AC
1000761343 | Entrauchungsklappe | EK2-EU-MA/DE/450x400x600/FF/B24 | 5124 | 84818085 | 4 | 60 | 690 | 500 | 600 | EK2-EU | pcs | DE | EUR | Brand- und Rauchschutz | Entrauchungsklappen | Entrauchungsklappen | MA: manuelle Übersteuerung (Antrieb thermisch gekapselt) | FF: Anschlussrahmen (Flanschhöhe: 35 mm, Bohrungen: D = 10 mm) | auf der Bedienungsseite und auf der Einbauseite | B24: BE 24-12-ST TR, BEE 24-ST TR, BEN 24-ST TR, | 24 V AC/DC
1000761346 | Entrauchungsklappe | EK2-EU-MA/DE/450x500x600/B230 | 4979 | 84818085 | 4 | 66 | 690 | 600 | 600 | EK2-EU | pcs | DE | EUR | Brand- und Rauchschutz | Entrauchungsklappen | Entrauchungsklappen | MA: manuelle Übersteuerung (Antrieb thermisch gekapselt) | B230: BE 230-12 TR, BEE 230 TR, BEN 230 TR, | 230 V AC
1000761345 | Entrauchungsklappe | EK2-EU-MA/DE/450x500x600/B24 | 4886 | 84818085 | 4 | 66 | 690 | 600 | 600 | EK2-EU | pcs | DE | EUR | Brand- und Rauchschutz | Entrauchungsklappen | Entrauchungsklappen | MA: manuelle Übersteuerung (Antrieb thermisch gekapselt) | B24: BE 24-12-ST TR, BEE 24-ST TR, BEN 24-ST TR, | 24 V AC/DC
1000761348 | Entrauchungsklappe | EK2-EU-MA/DE/450x500x600/FF/B230 | 5323 | 84818085 | 4 | 66 | 690 | 600 | 600 | EK2-EU | pcs | DE | EUR | Brand- und Rauchschutz | Entrauchungsklappen | Entrauchungsklappen | MA: manuelle Übersteuerung (Antrieb thermisch gekapselt) | FF: Anschlussrahmen (Flanschhöhe: 35 mm, Bohrungen: D = 10 mm) | auf der Bedienungsseite und auf der Einbauseite | B230: BE 230-12 TR, BEE 230 TR, BEN 230 TR, | 230 V AC
1000761347 | Entrauchungsklappe | EK2-EU-MA/DE/450x500x600/FF/B24 | 5230 | 84818085 | 4 | 66 | 690 | 600 | 600 | EK2-EU | pcs | DE | EUR | Brand- und Rauchschutz | Entrauchungsklappen | Entrauchungsklappen | MA: manuelle Übersteuerung (Antrieb thermisch gekapselt) | FF: Anschlussrahmen (Flanschhöhe: 35 mm, Bohrungen: D = 10 mm) | auf der Bedienungsseite und auf der Einbauseite | B24: BE 24-12-ST TR, BEE 24-ST TR, BEN 24-ST TR, | 24 V AC/DC
1000762689 | Entrauchungsklappe | EK2-EU-MA/DE/450x600x800/B230 | 5431 | 84818085 | 4 | 103 | 690 | 700 | 800 | EK2-EU | pcs | DE | EUR | Brand- und Rauchschutz | Entrauchungsklappen | Entrauchungsklappen | MA: manuelle Übersteuerung (Antrieb thermisch gekapselt) | B230: BE 230-12 TR, BEE 230 TR, BEN 230 TR, | 230 V AC
1000762688 | Entrauchungsklappe | EK2-EU-MA/DE/450x600x800/B24 | 5338 | 84818085 | 4 | 103 | 690 | 700 | 800 | EK2-EU | pcs | DE | EUR | Brand- und Rauchschutz | Entrauchungsklappen | Entrauchungsklappen | MA: manuelle Übersteuerung (Antrieb thermisch gekapselt) | B24: BE 24-12-ST TR, BEE 24-ST TR, BEN 24-ST TR, | 24 V AC/DC
1000762691 | Entrauchungsklappe | EK2-EU-MA/DE/450x600x800/FF/B230 | 5795 | 84818085 | 4 | 103 | 690 | 700 | 800 | EK2-EU | pcs | DE | EUR | Brand- und Rauchschutz | Entrauchungsklappen | Entrauchungsklappen | MA: manuelle Übersteuerung (Antrieb thermisch gekapselt) | FF: Anschlussrahmen (Flanschhöhe: 35 mm, Bohrungen: D = 10 mm) | auf der Bedienungsseite und auf der Einbauseite | B230: BE 230-12 TR, BEE 230 TR, BEN 230 TR, | 230 V AC
1000762690 | Entrauchungsklappe | EK2-EU-MA/DE/450x600x800/FF/B24 | 5702 | 84818085 | 4 | 103 | 690 | 700 | 800 | EK2-EU | pcs | DE | EUR | Brand- und Rauchschutz | Entrauchungsklappen | Entrauchungsklappen | MA: manuelle Übersteuerung (Antrieb thermisch gekapselt) | FF: Anschlussrahmen (Flanschhöhe: 35 mm, Bohrungen: D = 10 mm) | auf der Bedienungsseite und auf der Einbauseite | B24: BE 24-12-ST TR, BEE 24-ST TR, BEN 24-ST TR, | 24 V AC/DC
1000762693 | Entrauchungsklappe | EK2-EU-MA/DE/450x700x800/B230 | 5642 | 84818085 | 4 | 110 | 690 | 800 | 800 | EK2-EU | pcs | DE | EUR | Brand- und Rauchschutz | Entrauchungsklappen | Entrauchungsklappen | MA: manuelle Übersteuerung (Antrieb thermisch gekapselt) | B230: BE 230-12 TR, BEE 230 TR, BEN 230 TR, | 230 V AC
1000762692 | Entrauchungsklappe | EK2-EU-MA/DE/450x700x800/B24 | 5549 | 84818085 | 4 | 110 | 690 | 800 | 800 | EK2-EU | pcs | DE | EUR | Brand- und Rauchschutz | Entrauchungsklappen | Entrauchungsklappen | MA: manuelle Übersteuerung (Antrieb thermisch gekapselt) | B24: BE 24-12-ST TR, BEE 24-ST TR, BEN 24-ST TR, | 24 V AC/DC
1000762695 | Entrauchungsklappe | EK2-EU-MA/DE/450x700x800/FF/B230 | 6038 | 84818085 | 4 | 110 | 690 | 800 | 800 | EK2-EU | pcs | DE | EUR | Brand- und Rauchschutz | Entrauchungsklappen | Entrauchungsklappen | MA: manuelle Übersteuerung (Antrieb thermisch gekapselt) | FF: Anschlussrahmen (Flanschhöhe: 35 mm, Bohrungen: D = 10 mm) | auf der Bedienungsseite und auf der Einbauseite | B230: BE 230-12 TR, BEE 230 TR, BEN 230 TR, | 230 V AC
1000762694 | Entrauchungsklappe | EK2-EU-MA/DE/450x700x800/FF/B24 | 5945 | 84818085 | 4 | 110 | 690 | 800 | 800 | EK2-EU | pcs | DE | EUR | Brand- und Rauchschutz | Entrauchungsklappen | Entrauchungsklappen | MA: manuelle Übersteuerung (Antrieb thermisch gekapselt) | FF: Anschlussrahmen (Flanschhöhe: 35 mm, Bohrungen: D = 10 mm) | auf der Bedienungsseite und auf der Einbauseite | B24: BE 24-12-ST TR, BEE 24-ST TR, BEN 24-ST TR, | 24 V AC/DC
1000762697 | Entrauchungsklappe | EK2-EU-MA/DE/450x800x800/B230 | 5851 | 84818085 | 4 | 118 | 690 | 900 | 800 | EK2-EU | pcs | DE | EUR | Brand- und Rauchschutz | Entrauchungsklappen | Entrauchungsklappen | MA: manuelle Übersteuerung (Antrieb thermisch gekapselt) | B230: BE 230-12 TR, BEE 230 TR, BEN 230 TR, | 230 V AC
1000762696 | Entrauchungsklappe | EK2-EU-MA/DE/450x800x800/B24 | 5758 | 84818085 | 4 | 118 | 690 | 900 | 800 | EK2-EU | pcs | DE | EUR | Brand- und Rauchschutz | Entrauchungsklappen | Entrauchungsklappen | MA: manuelle Übersteuerung (Antrieb thermisch gekapselt) | B24: BE 24-12-ST TR, BEE 24-ST TR, BEN 24-ST TR, | 24 V AC/DC
1000762699 | Entrauchungsklappe | EK2-EU-MA/DE/450x800x800/FF/B230 | 6251 | 84818085 | 4 | 118 | 690 | 900 | 800 | EK2-EU | pcs | DE | EUR | Brand- und Rauchschutz | Entrauchungsklappen | Entrauchungsklappen | MA: manuelle Übersteuerung (Antrieb thermisch gekapselt) | FF: Anschlussrahmen (Flanschhöhe: 35 mm, Bohrungen: D = 10 mm) | auf der Bedienungsseite und auf der Einbauseite | B230: BE 230-12 TR, BEE 230 TR, BEN 230 TR, | 230 V AC
1000762698 | Entrauchungsklappe | EK2-EU-MA/DE/450x800x800/FF/B24 | 6158 | 84818085 | 4 | 118 | 690 | 900 | 800 | EK2-EU | pcs | DE | EUR | Brand- und Rauchschutz | Entrauchungsklappen | Entrauchungsklappen | MA: manuelle Übersteuerung (Antrieb thermisch gekapselt) | FF: Anschlussrahmen (Flanschhöhe: 35 mm, Bohrungen: D = 10 mm) | auf der Bedienungsseite und auf der Einbauseite | B24: BE 24-12-ST TR, BEE 24-ST TR, BEN 24-ST TR, | 24 V AC/DC
1000761110 | Entrauchungsklappe | EK2-EU-MA/DE/500x200x650/B230 | 4563 | 84818085 | 4 | 55 | 740 | 300 | 650 | EK2-EU | pcs | DE | EUR | Brand- und Rauchschutz | Entrauchungsklappen | Entrauchungsklappen | MA: manuelle Übersteuerung (Antrieb thermisch gekapselt) | B230: BE 230-12 TR, BEE 230 TR, BEN 230 TR, | 230 V AC
1000761109 | Entrauchungsklappe | EK2-EU-MA/DE/500x200x650/B24 | 4470 | 84818085 | 4 | 55 | 740 | 300 | 650 | EK2-EU | pcs | DE | EUR | Brand- und Rauchschutz | Entrauchungsklappen | Entrauchungsklappen | MA: manuelle Übersteuerung (Antrieb thermisch gekapselt) | B24: BE 24-12-ST TR, BEE 24-ST TR, BEN 24-ST TR, | 24 V AC/DC
1000761112 | Entrauchungsklappe | EK2-EU-MA/DE/500x200x650/FF/B230 | 4879 | 84818085 | 4 | 55 | 740 | 300 | 650 | EK2-EU | pcs | DE | EUR | Brand- und Rauchschutz | Entrauchungsklappen | Entrauchungsklappen | MA: manuelle Übersteuerung (Antrieb thermisch gekapselt) | FF: Anschlussrahmen (Flanschhöhe: 35 mm, Bohrungen: D = 10 mm) | auf der Bedienungsseite und auf der Einbauseite | B230: BE 230-12 TR, BEE 230 TR, BEN 230 TR, | 230 V AC
1000761111 | Entrauchungsklappe | EK2-EU-MA/DE/500x200x650/FF/B24 | 4786 | 84818085 | 4 | 55 | 740 | 300 | 650 | EK2-EU | pcs | DE | EUR | Brand- und Rauchschutz | Entrauchungsklappen | Entrauchungsklappen | MA: manuelle Übersteuerung (Antrieb thermisch gekapselt) | FF: Anschlussrahmen (Flanschhöhe: 35 mm, Bohrungen: D = 10 mm) | auf der Bedienungsseite und auf der Einbauseite | B24: BE 24-12-ST TR, BEE 24-ST TR, BEN 24-ST TR, | 24 V AC/DC
1000842004 | Entrauchungsklappe | EK2-EU-MA/DE/500x200x750/B230 | 4563 | 84818085 | 4 | 60 | 740 | 300 | 750 | EK2-EU | pcs | DE | EUR | Brand- und Rauchschutz | Entrauchungsklappen | Entrauchungsklappen | MA: manuelle Übersteuerung (Antrieb thermisch gekapselt) | B230: BE 230-12 TR, BEE 230 TR, BEN 230 TR, | 230 V AC
1000842003 | Entrauchungsklappe | EK2-EU-MA/DE/500x200x750/B24 | 4470 | 84818085 | 4 | 60 | 740 | 300 | 750 | EK2-EU | pcs | DE | EUR | Brand- und Rauchschutz | Entrauchungsklappen | Entrauchungsklappen | MA: manuelle Übersteuerung (Antrieb thermisch gekapselt) | B24: BE 24-12-ST TR, BEE 24-ST TR, BEN 24-ST TR, | 24 V AC/DC
1000842006 | Entrauchungsklappe | EK2-EU-MA/DE/500x200x750/FF/B230 | 4879 | 84818085 | 4 | 60 | 740 | 300 | 750 | EK2-EU | pcs | DE | EUR | Brand- und Rauchschutz | Entrauchungsklappen | Entrauchungsklappen | MA: manuelle Übersteuerung (Antrieb thermisch gekapselt) | FF: Anschlussrahmen (Flanschhöhe: 35 mm, Bohrungen: D = 10 mm) | auf der Bedienungsseite und auf der Einbauseite | B230: BE 230-12 TR, BEE 230 TR, BEN 230 TR, | 230 V AC
1000842005 | Entrauchungsklappe | EK2-EU-MA/DE/500x200x750/FF/B24 | 4786 | 84818085 | 4 | 60 | 740 | 300 | 750 | EK2-EU | pcs | DE | EUR | Brand- und Rauchschutz | Entrauchungsklappen | Entrauchungsklappen | MA: manuelle Übersteuerung (Antrieb thermisch gekapselt) | FF: Anschlussrahmen (Flanschhöhe: 35 mm, Bohrungen: D = 10 mm) | auf der Bedienungsseite und auf der Einbauseite | B24: BE 24-12-ST TR, BEE 24-ST TR, BEN 24-ST TR, | 24 V AC/DC
1000761114 | Entrauchungsklappe | EK2-EU-MA/DE/500x250x650/B230 | 4668 | 84818085 | 4 | 59 | 740 | 350 | 650 | EK2-EU | pcs | DE | EUR | Brand- und Rauchschutz | Entrauchungsklappen | Entrauchungsklappen | MA: manuelle Übersteuerung (Antrieb thermisch gekapselt) | B230: BE 230-12 TR, BEE 230 TR, BEN 230 TR, | 230 V AC
1000761113 | Entrauchungsklappe | EK2-EU-MA/DE/500x250x650/B24 | 4575 | 84818085 | 4 | 59 | 740 | 350 | 650 | EK2-EU | pcs | DE | EUR | Brand- und Rauchschutz | Entrauchungsklappen | Entrauchungsklappen | MA: manuelle Übersteuerung (Antrieb thermisch gekapselt) | B24: BE 24-12-ST TR, BEE 24-ST TR, BEN 24-ST TR, | 24 V AC/DC
1000761116 | Entrauchungsklappe | EK2-EU-MA/DE/500x250x650/FF/B230 | 4986 | 84818085 | 4 | 59 | 740 | 350 | 650 | EK2-EU | pcs | DE | EUR | Brand- und Rauchschutz | Entrauchungsklappen | Entrauchungsklappen | MA: manuelle Übersteuerung (Antrieb thermisch gekapselt) | FF: Anschlussrahmen (Flanschhöhe: 35 mm, Bohrungen: D = 10 mm) | auf der Bedienungsseite und auf der Einbauseite | B230: BE 230-12 TR, BEE 230 TR, BEN 230 TR, | 230 V AC
1000761115 | Entrauchungsklappe | EK2-EU-MA/DE/500x250x650/FF/B24 | 4893 | 84818085 | 4 | 59 | 740 | 350 | 650 | EK2-EU | pcs | DE | EUR | Brand- und Rauchschutz | Entrauchungsklappen | Entrauchungsklappen | MA: manuelle Übersteuerung (Antrieb thermisch gekapselt) | FF: Anschlussrahmen (Flanschhöhe: 35 mm, Bohrungen: D = 10 mm) | auf der Bedienungsseite und auf der Einbauseite | B24: BE 24-12-ST TR, BEE 24-ST TR, BEN 24-ST TR, | 24 V AC/DC
1000842008 | Entrauchungsklappe | EK2-EU-MA/DE/500x250x750/B230 | 4668 | 84818085 | 4 | 64 | 740 | 350 | 750 | EK2-EU | pcs | DE | EUR | Brand- und Rauchschutz | Entrauchungsklappen | Entrauchungsklappen | MA: manuelle Übersteuerung (Antrieb thermisch gekapselt) | B230: BE 230-12 TR, BEE 230 TR, BEN 230 TR, | 230 V AC
1000842007 | Entrauchungsklappe | EK2-EU-MA/DE/500x250x750/B24 | 4575 | 84818085 | 4 | 64 | 740 | 350 | 750 | EK2-EU | pcs | DE | EUR | Brand- und Rauchschutz | Entrauchungsklappen | Entrauchungsklappen | MA: manuelle Übersteuerung (Antrieb thermisch gekapselt) | B24: BE 24-12-ST TR, BEE 24-ST TR, BEN 24-ST TR, | 24 V AC/DC
1000842010 | Entrauchungsklappe | EK2-EU-MA/DE/500x250x750/FF/B230 | 4986 | 84818085 | 4 | 64 | 740 | 350 | 750 | EK2-EU | pcs | DE | EUR | Brand- und Rauchschutz | Entrauchungsklappen | Entrauchungsklappen | MA: manuelle Übersteuerung (Antrieb thermisch gekapselt) | FF: Anschlussrahmen (Flanschhöhe: 35 mm, Bohrungen: D = 10 mm) | auf der Bedienungsseite und auf der Einbauseite | B230: BE 230-12 TR, BEE 230 TR, BEN 230 TR, | 230 V AC
1000842009 | Entrauchungsklappe | EK2-EU-MA/DE/500x250x750/FF/B24 | 4893 | 84818085 | 4 | 64 | 740 | 350 | 750 | EK2-EU | pcs | DE | EUR | Brand- und Rauchschutz | Entrauchungsklappen | Entrauchungsklappen | MA: manuelle Übersteuerung (Antrieb thermisch gekapselt) | FF: Anschlussrahmen (Flanschhöhe: 35 mm, Bohrungen: D = 10 mm) | auf der Bedienungsseite und auf der Einbauseite | B24: BE 24-12-ST TR, BEE 24-ST TR, BEN 24-ST TR, | 24 V AC/DC
1000761118 | Entrauchungsklappe | EK2-EU-MA/DE/500x300x650/B230 | 4772 | 84818085 | 4 | 62 | 740 | 400 | 650 | EK2-EU | pcs | DE | EUR | Brand- und Rauchschutz | Entrauchungsklappen | Entrauchungsklappen | MA: manuelle Übersteuerung (Antrieb thermisch gekapselt) | B230: BE 230-12 TR, BEE 230 TR, BEN 230 TR, | 230 V AC
1000761117 | Entrauchungsklappe | EK2-EU-MA/DE/500x300x650/B24 | 4679 | 84818085 | 4 | 62 | 740 | 400 | 650 | EK2-EU | pcs | DE | EUR | Brand- und Rauchschutz | Entrauchungsklappen | Entrauchungsklappen | MA: manuelle Übersteuerung (Antrieb thermisch gekapselt) | B24: BE 24-12-ST TR, BEE 24-ST TR, BEN 24-ST TR, | 24 V AC/DC
1000761120 | Entrauchungsklappe | EK2-EU-MA/DE/500x300x650/FF/B230 | 5092 | 84818085 | 4 | 62 | 740 | 400 | 650 | EK2-EU | pcs | DE | EUR | Brand- und Rauchschutz | Entrauchungsklappen | Entrauchungsklappen | MA: manuelle Übersteuerung (Antrieb thermisch gekapselt) | FF: Anschlussrahmen (Flanschhöhe: 35 mm, Bohrungen: D = 10 mm) | auf der Bedienungsseite und auf der Einbauseite | B230: BE 230-12 TR, BEE 230 TR, BEN 230 TR, | 230 V AC
1000761119 | Entrauchungsklappe | EK2-EU-MA/DE/500x300x650/FF/B24 | 4999 | 84818085 | 4 | 62 | 740 | 400 | 650 | EK2-EU | pcs | DE | EUR | Brand- und Rauchschutz | Entrauchungsklappen | Entrauchungsklappen | MA: manuelle Übersteuerung (Antrieb thermisch gekapselt) | FF: Anschlussrahmen (Flanschhöhe: 35 mm, Bohrungen: D = 10 mm) | auf der Bedienungsseite und auf der Einbauseite | B24: BE 24-12-ST TR, BEE 24-ST TR, BEN 24-ST TR, | 24 V AC/DC
1000842012 | Entrauchungsklappe | EK2-EU-MA/DE/500x300x750/B230 | 4772 | 84818085 | 4 | 67 | 740 | 400 | 750 | EK2-EU | pcs | DE | EUR | Brand- und Rauchschutz | Entrauchungsklappen | Entrauchungsklappen | MA: manuelle Übersteuerung (Antrieb thermisch gekapselt) | B230: BE 230-12 TR, BEE 230 TR, BEN 230 TR, | 230 V AC
1000842011 | Entrauchungsklappe | EK2-EU-MA/DE/500x300x750/B24 | 4679 | 84818085 | 4 | 67 | 740 | 400 | 750 | EK2-EU | pcs | DE | EUR | Brand- und Rauchschutz | Entrauchungsklappen | Entrauchungsklappen | MA: manuelle Übersteuerung (Antrieb thermisch gekapselt) | B24: BE 24-12-ST TR, BEE 24-ST TR, BEN 24-ST TR, | 24 V AC/DC
1000842014 | Entrauchungsklappe | EK2-EU-MA/DE/500x300x750/FF/B230 | 5092 | 84818085 | 4 | 67 | 740 | 400 | 750 | EK2-EU | pcs | DE | EUR | Brand- und Rauchschutz | Entrauchungsklappen | Entrauchungsklappen | MA: manuelle Übersteuerung (Antrieb thermisch gekapselt) | FF: Anschlussrahmen (Flanschhöhe: 35 mm, Bohrungen: D = 10 mm) | auf der Bedienungsseite und auf der Einbauseite | B230: BE 230-12 TR, BEE 230 TR, BEN 230 TR, | 230 V AC
1000842013 | Entrauchungsklappe | EK2-EU-MA/DE/500x300x750/FF/B24 | 4999 | 84818085 | 4 | 67 | 740 | 400 | 750 | EK2-EU | pcs | DE | EUR | Brand- und Rauchschutz | Entrauchungsklappen | Entrauchungsklappen | MA: manuelle Übersteuerung (Antrieb thermisch gekapselt) | FF: Anschlussrahmen (Flanschhöhe: 35 mm, Bohrungen: D = 10 mm) | auf der Bedienungsseite und auf der Einbauseite | B24: BE 24-12-ST TR, BEE 24-ST TR, BEN 24-ST TR, | 24 V AC/DC
1000761122 | Entrauchungsklappe | EK2-EU-MA/DE/500x350x650/B230 | 4876 | 84818085 | 4 | 65 | 740 | 450 | 650 | EK2-EU | pcs | DE | EUR | Brand- und Rauchschutz | Entrauchungsklappen | Entrauchungsklappen | MA: manuelle Übersteuerung (Antrieb thermisch gekapselt) | B230: BE 230-12 TR, BEE 230 TR, BEN 230 TR, | 230 V AC
1000761121 | Entrauchungsklappe | EK2-EU-MA/DE/500x350x650/B24 | 4783 | 84818085 | 4 | 65 | 740 | 450 | 650 | EK2-EU | pcs | DE | EUR | Brand- und Rauchschutz | Entrauchungsklappen | Entrauchungsklappen | MA: manuelle Übersteuerung (Antrieb thermisch gekapselt) | B24: BE 24-12-ST TR, BEE 24-ST TR, BEN 24-ST TR, | 24 V AC/DC
1000761124 | Entrauchungsklappe | EK2-EU-MA/DE/500x350x650/FF/B230 | 5198 | 84818085 | 4 | 65 | 740 | 450 | 650 | EK2-EU | pcs | DE | EUR | Brand- und Rauchschutz | Entrauchungsklappen | Entrauchungsklappen | MA: manuelle Übersteuerung (Antrieb thermisch gekapselt) | FF: Anschlussrahmen (Flanschhöhe: 35 mm, Bohrungen: D = 10 mm) | auf der Bedienungsseite und auf der Einbauseite | B230: BE 230-12 TR, BEE 230 TR, BEN 230 TR, | 230 V AC
1000761123 | Entrauchungsklappe | EK2-EU-MA/DE/500x350x650/FF/B24 | 5105 | 84818085 | 4 | 65 | 740 | 450 | 650 | EK2-EU | pcs | DE | EUR | Brand- und Rauchschutz | Entrauchungsklappen | Entrauchungsklappen | MA: manuelle Übersteuerung (Antrieb thermisch gekapselt) | FF: Anschlussrahmen (Flanschhöhe: 35 mm, Bohrungen: D = 10 mm) | auf der Bedienungsseite und auf der Einbauseite | B24: BE 24-12-ST TR, BEE 24-ST TR, BEN 24-ST TR, | 24 V AC/DC
1000842016 | Entrauchungsklappe | EK2-EU-MA/DE/500x350x750/B230 | 4876 | 84818085 | 4 | 71 | 740 | 450 | 750 | EK2-EU | pcs | DE | EUR | Brand- und Rauchschutz | Entrauchungsklappen | Entrauchungsklappen | MA: manuelle Übersteuerung (Antrieb thermisch gekapselt) | B230: BE 230-12 TR, BEE 230 TR, BEN 230 TR, | 230 V AC
1000842015 | Entrauchungsklappe | EK2-EU-MA/DE/500x350x750/B24 | 4783 | 84818085 | 4 | 71 | 740 | 450 | 750 | EK2-EU | pcs | DE | EUR | Brand- und Rauchschutz | Entrauchungsklappen | Entrauchungsklappen | MA: manuelle Übersteuerung (Antrieb thermisch gekapselt) | B24: BE 24-12-ST TR, BEE 24-ST TR, BEN 24-ST TR, | 24 V AC/DC
1000842018 | Entrauchungsklappe | EK2-EU-MA/DE/500x350x750/FF/B230 | 5198 | 84818085 | 4 | 71 | 740 | 450 | 750 | EK2-EU | pcs | DE | EUR | Brand- und Rauchschutz | Entrauchungsklappen | Entrauchungsklappen | MA: manuelle Übersteuerung (Antrieb thermisch gekapselt) | FF: Anschlussrahmen (Flanschhöhe: 35 mm, Bohrungen: D = 10 mm) | auf der Bedienungsseite und auf der Einbauseite | B230: BE 230-12 TR, BEE 230 TR, BEN 230 TR, | 230 V AC
1000842017 | Entrauchungsklappe | EK2-EU-MA/DE/500x350x750/FF/B24 | 5105 | 84818085 | 4 | 71 | 740 | 450 | 750 | EK2-EU | pcs | DE | EUR | Brand- und Rauchschutz | Entrauchungsklappen | Entrauchungsklappen | MA: manuelle Übersteuerung (Antrieb thermisch gekapselt) | FF: Anschlussrahmen (Flanschhöhe: 35 mm, Bohrungen: D = 10 mm) | auf der Bedienungsseite und auf der Einbauseite | B24: BE 24-12-ST TR, BEE 24-ST TR, BEN 24-ST TR, | 24 V AC/DC
1000761350 | Entrauchungsklappe | EK2-EU-MA/DE/500x400x600/B230 | 4983 | 84818085 | 4 | 60 | 740 | 500 | 600 | EK2-EU | pcs | DE | EUR | Brand- und Rauchschutz | Entrauchungsklappen | Entrauchungsklappen | MA: manuelle Übersteuerung (Antrieb thermisch gekapselt) | B230: BE 230-12 TR, BEE 230 TR, BEN 230 TR, | 230 V AC
1000761349 | Entrauchungsklappe | EK2-EU-MA/DE/500x400x600/B24 | 4890 | 84818085 | 4 | 60 | 740 | 500 | 600 | EK2-EU | pcs | DE | EUR | Brand- und Rauchschutz | Entrauchungsklappen | Entrauchungsklappen | MA: manuelle Übersteuerung (Antrieb thermisch gekapselt) | B24: BE 24-12-ST TR, BEE 24-ST TR, BEN 24-ST TR, | 24 V AC/DC
1000761352 | Entrauchungsklappe | EK2-EU-MA/DE/500x400x600/FF/B230 | 5325 | 84818085 | 4 | 60 | 740 | 500 | 600 | EK2-EU | pcs | DE | EUR | Brand- und Rauchschutz | Entrauchungsklappen | Entrauchungsklappen | MA: manuelle Übersteuerung (Antrieb thermisch gekapselt) | FF: Anschlussrahmen (Flanschhöhe: 35 mm, Bohrungen: D = 10 mm) | auf der Bedienungsseite und auf der Einbauseite | B230: BE 230-12 TR, BEE 230 TR, BEN 230 TR, | 230 V AC
1000761351 | Entrauchungsklappe | EK2-EU-MA/DE/500x400x600/FF/B24 | 5232 | 84818085 | 4 | 60 | 740 | 500 | 600 | EK2-EU | pcs | DE | EUR | Brand- und Rauchschutz | Entrauchungsklappen | Entrauchungsklappen | MA: manuelle Übersteuerung (Antrieb thermisch gekapselt) | FF: Anschlussrahmen (Flanschhöhe: 35 mm, Bohrungen: D = 10 mm) | auf der Bedienungsseite und auf der Einbauseite | B24: BE 24-12-ST TR, BEE 24-ST TR, BEN 24-ST TR, | 24 V AC/DC
1000842020 | Entrauchungsklappe | EK2-EU-MA/DE/500x400x750/B230 | 5081 | 84818085 | 4 | 70 | 740 | 500 | 750 | EK2-EU | pcs | DE | EUR | Brand- und Rauchschutz | Entrauchungsklappen | Entrauchungsklappen | MA: manuelle Übersteuerung (Antrieb thermisch gekapselt) | B230: BE 230-12 TR, BEE 230 TR, BEN 230 TR, | 230 V AC
1000842019 | Entrauchungsklappe | EK2-EU-MA/DE/500x400x750/B24 | 4988 | 84818085 | 4 | 70 | 740 | 500 | 750 | EK2-EU | pcs | DE | EUR | Brand- und Rauchschutz | Entrauchungsklappen | Entrauchungsklappen | MA: manuelle Übersteuerung (Antrieb thermisch gekapselt) | B24: BE 24-12-ST TR, BEE 24-ST TR, BEN 24-ST TR, | 24 V AC/DC
1000842022 | Entrauchungsklappe | EK2-EU-MA/DE/500x400x750/FF/B230 | 5423 | 84818085 | 4 | 70 | 740 | 500 | 750 | EK2-EU | pcs | DE | EUR | Brand- und Rauchschutz | Entrauchungsklappen | Entrauchungsklappen | MA: manuelle Übersteuerung (Antrieb thermisch gekapselt) | FF: Anschlussrahmen (Flanschhöhe: 35 mm, Bohrungen: D = 10 mm) | auf der Bedienungsseite und auf der Einbauseite | B230: BE 230-12 TR, BEE 230 TR, BEN 230 TR, | 230 V AC
1000842021 | Entrauchungsklappe | EK2-EU-MA/DE/500x400x750/FF/B24 | 5330 | 84818085 | 4 | 70 | 740 | 500 | 750 | EK2-EU | pcs | DE | EUR | Brand- und Rauchschutz | Entrauchungsklappen | Entrauchungsklappen | MA: manuelle Übersteuerung (Antrieb thermisch gekapselt) | FF: Anschlussrahmen (Flanschhöhe: 35 mm, Bohrungen: D = 10 mm) | auf der Bedienungsseite und auf der Einbauseite | B24: BE 24-12-ST TR, BEE 24-ST TR, BEN 24-ST TR, | 24 V AC/DC
1000761354 | Entrauchungsklappe | EK2-EU-MA/DE/500x500x600/B230 | 5087 | 84818085 | 4 | 66 | 740 | 600 | 600 | EK2-EU | pcs | DE | EUR | Brand- und Rauchschutz | Entrauchungsklappen | Entrauchungsklappen | MA: manuelle Übersteuerung (Antrieb thermisch gekapselt) | B230: BE 230-12 TR, BEE 230 TR, BEN 230 TR, | 230 V AC
1000761353 | Entrauchungsklappe | EK2-EU-MA/DE/500x500x600/B24 | 4994 | 84818085 | 4 | 66 | 740 | 600 | 600 | EK2-EU | pcs | DE | EUR | Brand- und Rauchschutz | Entrauchungsklappen | Entrauchungsklappen | MA: manuelle Übersteuerung (Antrieb thermisch gekapselt) | B24: BE 24-12-ST TR, BEE 24-ST TR, BEN 24-ST TR, | 24 V AC/DC
1000761356 | Entrauchungsklappe | EK2-EU-MA/DE/500x500x600/FF/B230 | 5433 | 84818085 | 4 | 66 | 740 | 600 | 600 | EK2-EU | pcs | DE | EUR | Brand- und Rauchschutz | Entrauchungsklappen | Entrauchungsklappen | MA: manuelle Übersteuerung (Antrieb thermisch gekapselt) | FF: Anschlussrahmen (Flanschhöhe: 35 mm, Bohrungen: D = 10 mm) | auf der Bedienungsseite und auf der Einbauseite | B230: BE 230-12 TR, BEE 230 TR, BEN 230 TR, | 230 V AC
1000761355 | Entrauchungsklappe | EK2-EU-MA/DE/500x500x600/FF/B24 | 5340 | 84818085 | 4 | 66 | 740 | 600 | 600 | EK2-EU | pcs | DE | EUR | Brand- und Rauchschutz | Entrauchungsklappen | Entrauchungsklappen | MA: manuelle Übersteuerung (Antrieb thermisch gekapselt) | FF: Anschlussrahmen (Flanschhöhe: 35 mm, Bohrungen: D = 10 mm) | auf der Bedienungsseite und auf der Einbauseite | B24: BE 24-12-ST TR, BEE 24-ST TR, BEN 24-ST TR, | 24 V AC/DC
1000842024 | Entrauchungsklappe | EK2-EU-MA/DE/500x500x750/B230 | 5187 | 84818085 | 4 | 77 | 740 | 600 | 750 | EK2-EU | pcs | DE | EUR | Brand- und Rauchschutz | Entrauchungsklappen | Entrauchungsklappen | MA: manuelle Übersteuerung (Antrieb thermisch gekapselt) | B230: BE 230-12 TR, BEE 230 TR, BEN 230 TR, | 230 V AC
1000842023 | Entrauchungsklappe | EK2-EU-MA/DE/500x500x750/B24 | 5094 | 84818085 | 4 | 77 | 740 | 600 | 750 | EK2-EU | pcs | DE | EUR | Brand- und Rauchschutz | Entrauchungsklappen | Entrauchungsklappen | MA: manuelle Übersteuerung (Antrieb thermisch gekapselt) | B24: BE 24-12-ST TR, BEE 24-ST TR, BEN 24-ST TR, | 24 V AC/DC
1000842026 | Entrauchungsklappe | EK2-EU-MA/DE/500x500x750/FF/B230 | 5533 | 84818085 | 4 | 77 | 740 | 600 | 750 | EK2-EU | pcs | DE | EUR | Brand- und Rauchschutz | Entrauchungsklappen | Entrauchungsklappen | MA: manuelle Übersteuerung (Antrieb thermisch gekapselt) | FF: Anschlussrahmen (Flanschhöhe: 35 mm, Bohrungen: D = 10 mm) | auf der Bedienungsseite und auf der Einbauseite | B230: BE 230-12 TR, BEE 230 TR, BEN 230 TR, | 230 V AC
1000842025 | Entrauchungsklappe | EK2-EU-MA/DE/500x500x750/FF/B24 | 5440 | 84818085 | 4 | 77 | 740 | 600 | 750 | EK2-EU | pcs | DE | EUR | Brand- und Rauchschutz | Entrauchungsklappen | Entrauchungsklappen | MA: manuelle Übersteuerung (Antrieb thermisch gekapselt) | FF: Anschlussrahmen (Flanschhöhe: 35 mm, Bohrungen: D = 10 mm) | auf der Bedienungsseite und auf der Einbauseite | B24: BE 24-12-ST TR, BEE 24-ST TR, BEN 24-ST TR, | 24 V AC/DC
1000842028 | Entrauchungsklappe | EK2-EU-MA/DE/500x600x750/B230 | 5393 | 84818085 | 4 | 103 | 740 | 700 | 750 | EK2-EU | pcs | DE | EUR | Brand- und Rauchschutz | Entrauchungsklappen | Entrauchungsklappen | MA: manuelle Übersteuerung (Antrieb thermisch gekapselt) | B230: BE 230-12 TR, BEE 230 TR, BEN 230 TR, | 230 V AC
1000842027 | Entrauchungsklappe | EK2-EU-MA/DE/500x600x750/B24 | 5300 | 84818085 | 4 | 103 | 740 | 700 | 750 | EK2-EU | pcs | DE | EUR | Brand- und Rauchschutz | Entrauchungsklappen | Entrauchungsklappen | MA: manuelle Übersteuerung (Antrieb thermisch gekapselt) | B24: BE 24-12-ST TR, BEE 24-ST TR, BEN 24-ST TR, | 24 V AC/DC
1000842030 | Entrauchungsklappe | EK2-EU-MA/DE/500x600x750/FF/B230 | 5759 | 84818085 | 4 | 103 | 740 | 700 | 750 | EK2-EU | pcs | DE | EUR | Brand- und Rauchschutz | Entrauchungsklappen | Entrauchungsklappen | MA: manuelle Übersteuerung (Antrieb thermisch gekapselt) | FF: Anschlussrahmen (Flanschhöhe: 35 mm, Bohrungen: D = 10 mm) | auf der Bedienungsseite und auf der Einbauseite | B230: BE 230-12 TR, BEE 230 TR, BEN 230 TR, | 230 V AC
1000842029 | Entrauchungsklappe | EK2-EU-MA/DE/500x600x750/FF/B24 | 5666 | 84818085 | 4 | 103 | 740 | 700 | 750 | EK2-EU | pcs | DE | EUR | Brand- und Rauchschutz | Entrauchungsklappen | Entrauchungsklappen | MA: manuelle Übersteuerung (Antrieb thermisch gekapselt) | FF: Anschlussrahmen (Flanschhöhe: 35 mm, Bohrungen: D = 10 mm) | auf der Bedienungsseite und auf der Einbauseite | B24: BE 24-12-ST TR, BEE 24-ST TR, BEN 24-ST TR, | 24 V AC/DC
1000762701 | Entrauchungsklappe | EK2-EU-MA/DE/500x600x800/B230 | 5549 | 84818085 | 4 | 103 | 740 | 700 | 800 | EK2-EU | pcs | DE | EUR | Brand- und Rauchschutz | Entrauchungsklappen | Entrauchungsklappen | MA: manuelle Übersteuerung (Antrieb thermisch gekapselt) | B230: BE 230-12 TR, BEE 230 TR, BEN 230 TR, | 230 V AC
1000762700 | Entrauchungsklappe | EK2-EU-MA/DE/500x600x800/B24 | 5456 | 84818085 | 4 | 103 | 740 | 700 | 800 | EK2-EU | pcs | DE | EUR | Brand- und Rauchschutz | Entrauchungsklappen | Entrauchungsklappen | MA: manuelle Übersteuerung (Antrieb thermisch gekapselt) | B24: BE 24-12-ST TR, BEE 24-ST TR, BEN 24-ST TR, | 24 V AC/DC
1000762703 | Entrauchungsklappe | EK2-EU-MA/DE/500x600x800/FF/B230 | 5915 | 84818085 | 4 | 103 | 740 | 700 | 800 | EK2-EU | pcs | DE | EUR | Brand- und Rauchschutz | Entrauchungsklappen | Entrauchungsklappen | MA: manuelle Übersteuerung (Antrieb thermisch gekapselt) | FF: Anschlussrahmen (Flanschhöhe: 35 mm, Bohrungen: D = 10 mm) | auf der Bedienungsseite und auf der Einbauseite | B230: BE 230-12 TR, BEE 230 TR, BEN 230 TR, | 230 V AC
1000762702 | Entrauchungsklappe | EK2-EU-MA/DE/500x600x800/FF/B24 | 5822 | 84818085 | 4 | 103 | 740 | 700 | 800 | EK2-EU | pcs | DE | EUR | Brand- und Rauchschutz | Entrauchungsklappen | Entrauchungsklappen | MA: manuelle Übersteuerung (Antrieb thermisch gekapselt) | FF: Anschlussrahmen (Flanschhöhe: 35 mm, Bohrungen: D = 10 mm) | auf der Bedienungsseite und auf der Einbauseite | B24: BE 24-12-ST TR, BEE 24-ST TR, BEN 24-ST TR, | 24 V AC/DC
1000842032 | Entrauchungsklappe | EK2-EU-MA/DE/500x700x750/B230 | 5600 | 84818085 | 4 | 110 | 740 | 800 | 750 | EK2-EU | pcs | DE | EUR | Brand- und Rauchschutz | Entrauchungsklappen | Entrauchungsklappen | MA: manuelle Übersteuerung (Antrieb thermisch gekapselt) | B230: BE 230-12 TR, BEE 230 TR, BEN 230 TR, | 230 V AC
1000842031 | Entrauchungsklappe | EK2-EU-MA/DE/500x700x750/B24 | 5507 | 84818085 | 4 | 110 | 740 | 800 | 750 | EK2-EU | pcs | DE | EUR | Brand- und Rauchschutz | Entrauchungsklappen | Entrauchungsklappen | MA: manuelle Übersteuerung (Antrieb thermisch gekapselt) | B24: BE 24-12-ST TR, BEE 24-ST TR, BEN 24-ST TR, | 24 V AC/DC
1000842034 | Entrauchungsklappe | EK2-EU-MA/DE/500x700x750/FF/B230 | 5998 | 84818085 | 4 | 110 | 740 | 800 | 750 | EK2-EU | pcs | DE | EUR | Brand- und Rauchschutz | Entrauchungsklappen | Entrauchungsklappen | MA: manuelle Übersteuerung (Antrieb thermisch gekapselt) | FF: Anschlussrahmen (Flanschhöhe: 35 mm, Bohrungen: D = 10 mm) | auf der Bedienungsseite und auf der Einbauseite | B230: BE 230-12 TR, BEE 230 TR, BEN 230 TR, | 230 V AC
1000842033 | Entrauchungsklappe | EK2-EU-MA/DE/500x700x750/FF/B24 | 5905 | 84818085 | 4 | 110 | 740 | 800 | 750 | EK2-EU | pcs | DE | EUR | Brand- und Rauchschutz | Entrauchungsklappen | Entrauchungsklappen | MA: manuelle Übersteuerung (Antrieb thermisch gekapselt) | FF: Anschlussrahmen (Flanschhöhe: 35 mm, Bohrungen: D = 10 mm) | auf der Bedienungsseite und auf der Einbauseite | B24: BE 24-12-ST TR, BEE 24-ST TR, BEN 24-ST TR, | 24 V AC/DC
1000762705 | Entrauchungsklappe | EK2-EU-MA/DE/500x700x800/B230 | 5762 | 84818085 | 4 | 110 | 740 | 800 | 800 | EK2-EU | pcs | DE | EUR | Brand- und Rauchschutz | Entrauchungsklappen | Entrauchungsklappen | MA: manuelle Übersteuerung (Antrieb thermisch gekapselt) | B230: BE 230-12 TR, BEE 230 TR, BEN 230 TR, | 230 V AC
1000762704 | Entrauchungsklappe | EK2-EU-MA/DE/500x700x800/B24 | 5669 | 84818085 | 4 | 110 | 740 | 800 | 800 | EK2-EU | pcs | DE | EUR | Brand- und Rauchschutz | Entrauchungsklappen | Entrauchungsklappen | MA: manuelle Übersteuerung (Antrieb thermisch gekapselt) | B24: BE 24-12-ST TR, BEE 24-ST TR, BEN 24-ST TR, | 24 V AC/DC
1000762707 | Entrauchungsklappe | EK2-EU-MA/DE/500x700x800/FF/B230 | 6160 | 84818085 | 4 | 110 | 740 | 800 | 800 | EK2-EU | pcs | DE | EUR | Brand- und Rauchschutz | Entrauchungsklappen | Entrauchungsklappen | MA: manuelle Übersteuerung (Antrieb thermisch gekapselt) | FF: Anschlussrahmen (Flanschhöhe: 35 mm, Bohrungen: D = 10 mm) | auf der Bedienungsseite und auf der Einbauseite | B230: BE 230-12 TR, BEE 230 TR, BEN 230 TR, | 230 V AC
1000762706 | Entrauchungsklappe | EK2-EU-MA/DE/500x700x800/FF/B24 | 6067 | 84818085 | 4 | 110 | 740 | 800 | 800 | EK2-EU | pcs | DE | EUR | Brand- und Rauchschutz | Entrauchungsklappen | Entrauchungsklappen | MA: manuelle Übersteuerung (Antrieb thermisch gekapselt) | FF: Anschlussrahmen (Flanschhöhe: 35 mm, Bohrungen: D = 10 mm) | auf der Bedienungsseite und auf der Einbauseite | B24: BE 24-12-ST TR, BEE 24-ST TR, BEN 24-ST TR, | 24 V AC/DC
1000842036 | Entrauchungsklappe | EK2-EU-MA/DE/500x800x750/B230 | 5811 | 84818085 | 4 | 118 | 740 | 900 | 750 | EK2-EU | pcs | DE | EUR | Brand- und Rauchschutz | Entrauchungsklappen | Entrauchungsklappen | MA: manuelle Übersteuerung (Antrieb thermisch gekapselt) | B230: BE 230-12 TR, BEE 230 TR, BEN 230 TR, | 230 V AC
1000842035 | Entrauchungsklappe | EK2-EU-MA/DE/500x800x750/B24 | 5718 | 84818085 | 4 | 118 | 740 | 900 | 750 | EK2-EU | pcs | DE | EUR | Brand- und Rauchschutz | Entrauchungsklappen | Entrauchungsklappen | MA: manuelle Übersteuerung (Antrieb thermisch gekapselt) | B24: BE 24-12-ST TR, BEE 24-ST TR, BEN 24-ST TR, | 24 V AC/DC
1000842038 | Entrauchungsklappe | EK2-EU-MA/DE/500x800x750/FF/B230 | 6213 | 84818085 | 4 | 118 | 740 | 900 | 750 | EK2-EU | pcs | DE | EUR | Brand- und Rauchschutz | Entrauchungsklappen | Entrauchungsklappen | MA: manuelle Übersteuerung (Antrieb thermisch gekapselt) | FF: Anschlussrahmen (Flanschhöhe: 35 mm, Bohrungen: D = 10 mm) | auf der Bedienungsseite und auf der Einbauseite | B230: BE 230-12 TR, BEE 230 TR, BEN 230 TR, | 230 V AC
1000842037 | Entrauchungsklappe | EK2-EU-MA/DE/500x800x750/FF/B24 | 6120 | 84818085 | 4 | 118 | 740 | 900 | 750 | EK2-EU | pcs | DE | EUR | Brand- und Rauchschutz | Entrauchungsklappen | Entrauchungsklappen | MA: manuelle Übersteuerung (Antrieb thermisch gekapselt) | FF: Anschlussrahmen (Flanschhöhe: 35 mm, Bohrungen: D = 10 mm) | auf der Bedienungsseite und auf der Einbauseite | B24: BE 24-12-ST TR, BEE 24-ST TR, BEN 24-ST TR, | 24 V AC/DC
1000762709 | Entrauchungsklappe | EK2-EU-MA/DE/500x800x800/B230 | 5979 | 84818085 | 4 | 118 | 740 | 900 | 800 | EK2-EU | pcs | DE | EUR | Brand- und Rauchschutz | Entrauchungsklappen | Entrauchungsklappen | MA: manuelle Übersteuerung (Antrieb thermisch gekapselt) | B230: BE 230-12 TR, BEE 230 TR, BEN 230 TR, | 230 V AC
1000762708 | Entrauchungsklappe | EK2-EU-MA/DE/500x800x800/B24 | 5886 | 84818085 | 4 | 118 | 740 | 900 | 800 | EK2-EU | pcs | DE | EUR | Brand- und Rauchschutz | Entrauchungsklappen | Entrauchungsklappen | MA: manuelle Übersteuerung (Antrieb thermisch gekapselt) | B24: BE 24-12-ST TR, BEE 24-ST TR, BEN 24-ST TR, | 24 V AC/DC
1000762711 | Entrauchungsklappe | EK2-EU-MA/DE/500x800x800/FF/B230 | 6381 | 84818085 | 4 | 118 | 740 | 900 | 800 | EK2-EU | pcs | DE | EUR | Brand- und Rauchschutz | Entrauchungsklappen | Entrauchungsklappen | MA: manuelle Übersteuerung (Antrieb thermisch gekapselt) | FF: Anschlussrahmen (Flanschhöhe: 35 mm, Bohrungen: D = 10 mm) | auf der Bedienungsseite und auf der Einbauseite | B230: BE 230-12 TR, BEE 230 TR, BEN 230 TR, | 230 V AC
1000762710 | Entrauchungsklappe | EK2-EU-MA/DE/500x800x800/FF/B24 | 6288 | 84818085 | 4 | 118 | 740 | 900 | 800 | EK2-EU | pcs | DE | EUR | Brand- und Rauchschutz | Entrauchungsklappen | Entrauchungsklappen | MA: manuelle Übersteuerung (Antrieb thermisch gekapselt) | FF: Anschlussrahmen (Flanschhöhe: 35 mm, Bohrungen: D = 10 mm) | auf der Bedienungsseite und auf der Einbauseite | B24: BE 24-12-ST TR, BEE 24-ST TR, BEN 24-ST TR, | 24 V AC/DC
1000761126 | Entrauchungsklappe | EK2-EU-MA/DE/550x200x650/B230 | 4660 | 84818085 | 4 | 55 | 790 | 300 | 650 | EK2-EU | pcs | DE | EUR | Brand- und Rauchschutz | Entrauchungsklappen | Entrauchungsklappen | MA: manuelle Übersteuerung (Antrieb thermisch gekapselt) | B230: BE 230-12 TR, BEE 230 TR, BEN 230 TR, | 230 V AC
1000761125 | Entrauchungsklappe | EK2-EU-MA/DE/550x200x650/B24 | 4567 | 84818085 | 4 | 55 | 790 | 300 | 650 | EK2-EU | pcs | DE | EUR | Brand- und Rauchschutz | Entrauchungsklappen | Entrauchungsklappen | MA: manuelle Übersteuerung (Antrieb thermisch gekapselt) | B24: BE 24-12-ST TR, BEE 24-ST TR, BEN 24-ST TR, | 24 V AC/DC
1000761128 | Entrauchungsklappe | EK2-EU-MA/DE/550x200x650/FF/B230 | 4978 | 84818085 | 4 | 55 | 790 | 300 | 650 | EK2-EU | pcs | DE | EUR | Brand- und Rauchschutz | Entrauchungsklappen | Entrauchungsklappen | MA: manuelle Übersteuerung (Antrieb thermisch gekapselt) | FF: Anschlussrahmen (Flanschhöhe: 35 mm, Bohrungen: D = 10 mm) | auf der Bedienungsseite und auf der Einbauseite | B230: BE 230-12 TR, BEE 230 TR, BEN 230 TR, | 230 V AC
1000761127 | Entrauchungsklappe | EK2-EU-MA/DE/550x200x650/FF/B24 | 4885 | 84818085 | 4 | 55 | 790 | 300 | 650 | EK2-EU | pcs | DE | EUR | Brand- und Rauchschutz | Entrauchungsklappen | Entrauchungsklappen | MA: manuelle Übersteuerung (Antrieb thermisch gekapselt) | FF: Anschlussrahmen (Flanschhöhe: 35 mm, Bohrungen: D = 10 mm) | auf der Bedienungsseite und auf der Einbauseite | B24: BE 24-12-ST TR, BEE 24-ST TR, BEN 24-ST TR, | 24 V AC/DC
1000842040 | Entrauchungsklappe | EK2-EU-MA/DE/550x200x750/B230 | 4660 | 84818085 | 4 | 60 | 790 | 300 | 750 | EK2-EU | pcs | DE | EUR | Brand- und Rauchschutz | Entrauchungsklappen | Entrauchungsklappen | MA: manuelle Übersteuerung (Antrieb thermisch gekapselt) | B230: BE 230-12 TR, BEE 230 TR, BEN 230 TR, | 230 V AC
1000842039 | Entrauchungsklappe | EK2-EU-MA/DE/550x200x750/B24 | 4567 | 84818085 | 4 | 60 | 790 | 300 | 750 | EK2-EU | pcs | DE | EUR | Brand- und Rauchschutz | Entrauchungsklappen | Entrauchungsklappen | MA: manuelle Übersteuerung (Antrieb thermisch gekapselt) | B24: BE 24-12-ST TR, BEE 24-ST TR, BEN 24-ST TR, | 24 V AC/DC
1000842042 | Entrauchungsklappe | EK2-EU-MA/DE/550x200x750/FF/B230 | 4978 | 84818085 | 4 | 60 | 790 | 300 | 750 | EK2-EU | pcs | DE | EUR | Brand- und Rauchschutz | Entrauchungsklappen | Entrauchungsklappen | MA: manuelle Übersteuerung (Antrieb thermisch gekapselt) | FF: Anschlussrahmen (Flanschhöhe: 35 mm, Bohrungen: D = 10 mm) | auf der Bedienungsseite und auf der Einbauseite | B230: BE 230-12 TR, BEE 230 TR, BEN 230 TR, | 230 V AC
1000842041 | Entrauchungsklappe | EK2-EU-MA/DE/550x200x750/FF/B24 | 4885 | 84818085 | 4 | 60 | 790 | 300 | 750 | EK2-EU | pcs | DE | EUR | Brand- und Rauchschutz | Entrauchungsklappen | Entrauchungsklappen | MA: manuelle Übersteuerung (Antrieb thermisch gekapselt) | FF: Anschlussrahmen (Flanschhöhe: 35 mm, Bohrungen: D = 10 mm) | auf der Bedienungsseite und auf der Einbauseite | B24: BE 24-12-ST TR, BEE 24-ST TR, BEN 24-ST TR, | 24 V AC/DC
1000761130 | Entrauchungsklappe | EK2-EU-MA/DE/550x250x650/B230 | 4766 | 84818085 | 4 | 59 | 790 | 350 | 650 | EK2-EU | pcs | DE | EUR | Brand- und Rauchschutz | Entrauchungsklappen | Entrauchungsklappen | MA: manuelle Übersteuerung (Antrieb thermisch gekapselt) | B230: BE 230-12 TR, BEE 230 TR, BEN 230 TR, | 230 V AC
1000761129 | Entrauchungsklappe | EK2-EU-MA/DE/550x250x650/B24 | 4673 | 84818085 | 4 | 59 | 790 | 350 | 650 | EK2-EU | pcs | DE | EUR | Brand- und Rauchschutz | Entrauchungsklappen | Entrauchungsklappen | MA: manuelle Übersteuerung (Antrieb thermisch gekapselt) | B24: BE 24-12-ST TR, BEE 24-ST TR, BEN 24-ST TR, | 24 V AC/DC
1000761132 | Entrauchungsklappe | EK2-EU-MA/DE/550x250x650/FF/B230 | 5086 | 84818085 | 4 | 59 | 790 | 350 | 650 | EK2-EU | pcs | DE | EUR | Brand- und Rauchschutz | Entrauchungsklappen | Entrauchungsklappen | MA: manuelle Übersteuerung (Antrieb thermisch gekapselt) | FF: Anschlussrahmen (Flanschhöhe: 35 mm, Bohrungen: D = 10 mm) | auf der Bedienungsseite und auf der Einbauseite | B230: BE 230-12 TR, BEE 230 TR, BEN 230 TR, | 230 V AC
1000761131 | Entrauchungsklappe | EK2-EU-MA/DE/550x250x650/FF/B24 | 4993 | 84818085 | 4 | 59 | 790 | 350 | 650 | EK2-EU | pcs | DE | EUR | Brand- und Rauchschutz | Entrauchungsklappen | Entrauchungsklappen | MA: manuelle Übersteuerung (Antrieb thermisch gekapselt) | FF: Anschlussrahmen (Flanschhöhe: 35 mm, Bohrungen: D = 10 mm) | auf der Bedienungsseite und auf der Einbauseite | B24: BE 24-12-ST TR, BEE 24-ST TR, BEN 24-ST TR, | 24 V AC/DC
1000842044 | Entrauchungsklappe | EK2-EU-MA/DE/550x250x750/B230 | 4766 | 84818085 | 4 | 64 | 790 | 350 | 750 | EK2-EU | pcs | DE | EUR | Brand- und Rauchschutz | Entrauchungsklappen | Entrauchungsklappen | MA: manuelle Übersteuerung (Antrieb thermisch gekapselt) | B230: BE 230-12 TR, BEE 230 TR, BEN 230 TR, | 230 V AC
1000842043 | Entrauchungsklappe | EK2-EU-MA/DE/550x250x750/B24 | 4673 | 84818085 | 4 | 64 | 790 | 350 | 750 | EK2-EU | pcs | DE | EUR | Brand- und Rauchschutz | Entrauchungsklappen | Entrauchungsklappen | MA: manuelle Übersteuerung (Antrieb thermisch gekapselt) | B24: BE 24-12-ST TR, BEE 24-ST TR, BEN 24-ST TR, | 24 V AC/DC
1000842046 | Entrauchungsklappe | EK2-EU-MA/DE/550x250x750/FF/B230 | 5086 | 84818085 | 4 | 64 | 790 | 350 | 750 | EK2-EU | pcs | DE | EUR | Brand- und Rauchschutz | Entrauchungsklappen | Entrauchungsklappen | MA: manuelle Übersteuerung (Antrieb thermisch gekapselt) | FF: Anschlussrahmen (Flanschhöhe: 35 mm, Bohrungen: D = 10 mm) | auf der Bedienungsseite und auf der Einbauseite | B230: BE 230-12 TR, BEE 230 TR, BEN 230 TR, | 230 V AC
1000842045 | Entrauchungsklappe | EK2-EU-MA/DE/550x250x750/FF/B24 | 4993 | 84818085 | 4 | 64 | 790 | 350 | 750 | EK2-EU | pcs | DE | EUR | Brand- und Rauchschutz | Entrauchungsklappen | Entrauchungsklappen | MA: manuelle Übersteuerung (Antrieb thermisch gekapselt) | FF: Anschlussrahmen (Flanschhöhe: 35 mm, Bohrungen: D = 10 mm) | auf der Bedienungsseite und auf der Einbauseite | B24: BE 24-12-ST TR, BEE 24-ST TR, BEN 24-ST TR, | 24 V AC/DC
1000761134 | Entrauchungsklappe | EK2-EU-MA/DE/550x300x650/B230 | 4873 | 84818085 | 4 | 62 | 790 | 400 | 650 | EK2-EU | pcs | DE | EUR | Brand- und Rauchschutz | Entrauchungsklappen | Entrauchungsklappen | MA: manuelle Übersteuerung (Antrieb thermisch gekapselt) | B230: BE 230-12 TR, BEE 230 TR, BEN 230 TR, | 230 V AC
1000761133 | Entrauchungsklappe | EK2-EU-MA/DE/550x300x650/B24 | 4780 | 84818085 | 4 | 62 | 790 | 400 | 650 | EK2-EU | pcs | DE | EUR | Brand- und Rauchschutz | Entrauchungsklappen | Entrauchungsklappen | MA: manuelle Übersteuerung (Antrieb thermisch gekapselt) | B24: BE 24-12-ST TR, BEE 24-ST TR, BEN 24-ST TR, | 24 V AC/DC
1000761136 | Entrauchungsklappe | EK2-EU-MA/DE/550x300x650/FF/B230 | 5195 | 84818085 | 4 | 62 | 790 | 400 | 650 | EK2-EU | pcs | DE | EUR | Brand- und Rauchschutz | Entrauchungsklappen | Entrauchungsklappen | MA: manuelle Übersteuerung (Antrieb thermisch gekapselt) | FF: Anschlussrahmen (Flanschhöhe: 35 mm, Bohrungen: D = 10 mm) | auf der Bedienungsseite und auf der Einbauseite | B230: BE 230-12 TR, BEE 230 TR, BEN 230 TR, | 230 V AC
1000761135 | Entrauchungsklappe | EK2-EU-MA/DE/550x300x650/FF/B24 | 5102 | 84818085 | 4 | 62 | 790 | 400 | 650 | EK2-EU | pcs | DE | EUR | Brand- und Rauchschutz | Entrauchungsklappen | Entrauchungsklappen | MA: manuelle Übersteuerung (Antrieb thermisch gekapselt) | FF: Anschlussrahmen (Flanschhöhe: 35 mm, Bohrungen: D = 10 mm) | auf der Bedienungsseite und auf der Einbauseite | B24: BE 24-12-ST TR, BEE 24-ST TR, BEN 24-ST TR, | 24 V AC/DC
1000842048 | Entrauchungsklappe | EK2-EU-MA/DE/550x300x750/B230 | 4873 | 84818085 | 4 | 67 | 790 | 400 | 750 | EK2-EU | pcs | DE | EUR | Brand- und Rauchschutz | Entrauchungsklappen | Entrauchungsklappen | MA: manuelle Übersteuerung (Antrieb thermisch gekapselt) | B230: BE 230-12 TR, BEE 230 TR, BEN 230 TR, | 230 V AC
1000842047 | Entrauchungsklappe | EK2-EU-MA/DE/550x300x750/B24 | 4780 | 84818085 | 4 | 67 | 790 | 400 | 750 | EK2-EU | pcs | DE | EUR | Brand- und Rauchschutz | Entrauchungsklappen | Entrauchungsklappen | MA: manuelle Übersteuerung (Antrieb thermisch gekapselt) | B24: BE 24-12-ST TR, BEE 24-ST TR, BEN 24-ST TR, | 24 V AC/DC
1000842050 | Entrauchungsklappe | EK2-EU-MA/DE/550x300x750/FF/B230 | 5195 | 84818085 | 4 | 67 | 790 | 400 | 750 | EK2-EU | pcs | DE | EUR | Brand- und Rauchschutz | Entrauchungsklappen | Entrauchungsklappen | MA: manuelle Übersteuerung (Antrieb thermisch gekapselt) | FF: Anschlussrahmen (Flanschhöhe: 35 mm, Bohrungen: D = 10 mm) | auf der Bedienungsseite und auf der Einbauseite | B230: BE 230-12 TR, BEE 230 TR, BEN 230 TR, | 230 V AC
1000842049 | Entrauchungsklappe | EK2-EU-MA/DE/550x300x750/FF/B24 | 5102 | 84818085 | 4 | 67 | 790 | 400 | 750 | EK2-EU | pcs | DE | EUR | Brand- und Rauchschutz | Entrauchungsklappen | Entrauchungsklappen | MA: manuelle Übersteuerung (Antrieb thermisch gekapselt) | FF: Anschlussrahmen (Flanschhöhe: 35 mm, Bohrungen: D = 10 mm) | auf der Bedienungsseite und auf der Einbauseite | B24: BE 24-12-ST TR, BEE 24-ST TR, BEN 24-ST TR, | 24 V AC/DC
1000761138 | Entrauchungsklappe | EK2-EU-MA/DE/550x350x650/B230 | 4978 | 84818085 | 4 | 65 | 790 | 450 | 650 | EK2-EU | pcs | DE | EUR | Brand- und Rauchschutz | Entrauchungsklappen | Entrauchungsklappen | MA: manuelle Übersteuerung (Antrieb thermisch gekapselt) | B230: BE 230-12 TR, BEE 230 TR, BEN 230 TR, | 230 V AC
1000761137 | Entrauchungsklappe | EK2-EU-MA/DE/550x350x650/B24 | 4885 | 84818085 | 4 | 65 | 790 | 450 | 650 | EK2-EU | pcs | DE | EUR | Brand- und Rauchschutz | Entrauchungsklappen | Entrauchungsklappen | MA: manuelle Übersteuerung (Antrieb thermisch gekapselt) | B24: BE 24-12-ST TR, BEE 24-ST TR, BEN 24-ST TR, | 24 V AC/DC
1000761140 | Entrauchungsklappe | EK2-EU-MA/DE/550x350x650/FF/B230 | 5312 | 84818085 | 4 | 65 | 790 | 450 | 650 | EK2-EU | pcs | DE | EUR | Brand- und Rauchschutz | Entrauchungsklappen | Entrauchungsklappen | MA: manuelle Übersteuerung (Antrieb thermisch gekapselt) | FF: Anschlussrahmen (Flanschhöhe: 35 mm, Bohrungen: D = 10 mm) | auf der Bedienungsseite und auf der Einbauseite | B230: BE 230-12 TR, BEE 230 TR, BEN 230 TR, | 230 V AC
1000761139 | Entrauchungsklappe | EK2-EU-MA/DE/550x350x650/FF/B24 | 5219 | 84818085 | 4 | 65 | 790 | 450 | 650 | EK2-EU | pcs | DE | EUR | Brand- und Rauchschutz | Entrauchungsklappen | Entrauchungsklappen | MA: manuelle Übersteuerung (Antrieb thermisch gekapselt) | FF: Anschlussrahmen (Flanschhöhe: 35 mm, Bohrungen: D = 10 mm) | auf der Bedienungsseite und auf der Einbauseite | B24: BE 24-12-ST TR, BEE 24-ST TR, BEN 24-ST TR, | 24 V AC/DC
1000842052 | Entrauchungsklappe | EK2-EU-MA/DE/550x350x750/B230 | 4978 | 84818085 | 4 | 71 | 790 | 450 | 750 | EK2-EU | pcs | DE | EUR | Brand- und Rauchschutz | Entrauchungsklappen | Entrauchungsklappen | MA: manuelle Übersteuerung (Antrieb thermisch gekapselt) | B230: BE 230-12 TR, BEE 230 TR, BEN 230 TR, | 230 V AC
1000842051 | Entrauchungsklappe | EK2-EU-MA/DE/550x350x750/B24 | 4885 | 84818085 | 4 | 71 | 790 | 450 | 750 | EK2-EU | pcs | DE | EUR | Brand- und Rauchschutz | Entrauchungsklappen | Entrauchungsklappen | MA: manuelle Übersteuerung (Antrieb thermisch gekapselt) | B24: BE 24-12-ST TR, BEE 24-ST TR, BEN 24-ST TR, | 24 V AC/DC
1000842054 | Entrauchungsklappe | EK2-EU-MA/DE/550x350x750/FF/B230 | 5312 | 84818085 | 4 | 71 | 790 | 450 | 750 | EK2-EU | pcs | DE | EUR | Brand- und Rauchschutz | Entrauchungsklappen | Entrauchungsklappen | MA: manuelle Übersteuerung (Antrieb thermisch gekapselt) | FF: Anschlussrahmen (Flanschhöhe: 35 mm, Bohrungen: D = 10 mm) | auf der Bedienungsseite und auf der Einbauseite | B230: BE 230-12 TR, BEE 230 TR, BEN 230 TR, | 230 V AC
1000842053 | Entrauchungsklappe | EK2-EU-MA/DE/550x350x750/FF/B24 | 5219 | 84818085 | 4 | 71 | 790 | 450 | 750 | EK2-EU | pcs | DE | EUR | Brand- und Rauchschutz | Entrauchungsklappen | Entrauchungsklappen | MA: manuelle Übersteuerung (Antrieb thermisch gekapselt) | FF: Anschlussrahmen (Flanschhöhe: 35 mm, Bohrungen: D = 10 mm) | auf der Bedienungsseite und auf der Einbauseite | B24: BE 24-12-ST TR, BEE 24-ST TR, BEN 24-ST TR, | 24 V AC/DC
1000761358 | Entrauchungsklappe | EK2-EU-MA/DE/550x400x600/B230 | 5091 | 84818085 | 4 | 60 | 790 | 500 | 600 | EK2-EU | pcs | DE | EUR | Brand- und Rauchschutz | Entrauchungsklappen | Entrauchungsklappen | MA: manuelle Übersteuerung (Antrieb thermisch gekapselt) | B230: BE 230-12 TR, BEE 230 TR, BEN 230 TR, | 230 V AC
1000761357 | Entrauchungsklappe | EK2-EU-MA/DE/550x400x600/B24 | 4998 | 84818085 | 4 | 60 | 790 | 500 | 600 | EK2-EU | pcs | DE | EUR | Brand- und Rauchschutz | Entrauchungsklappen | Entrauchungsklappen | MA: manuelle Übersteuerung (Antrieb thermisch gekapselt) | B24: BE 24-12-ST TR, BEE 24-ST TR, BEN 24-ST TR, | 24 V AC/DC
1000761360 | Entrauchungsklappe | EK2-EU-MA/DE/550x400x600/FF/B230 | 5435 | 84818085 | 4 | 60 | 790 | 500 | 600 | EK2-EU | pcs | DE | EUR | Brand- und Rauchschutz | Entrauchungsklappen | Entrauchungsklappen | MA: manuelle Übersteuerung (Antrieb thermisch gekapselt) | FF: Anschlussrahmen (Flanschhöhe: 35 mm, Bohrungen: D = 10 mm) | auf der Bedienungsseite und auf der Einbauseite | B230: BE 230-12 TR, BEE 230 TR, BEN 230 TR, | 230 V AC
1000761359 | Entrauchungsklappe | EK2-EU-MA/DE/550x400x600/FF/B24 | 5342 | 84818085 | 4 | 60 | 790 | 500 | 600 | EK2-EU | pcs | DE | EUR | Brand- und Rauchschutz | Entrauchungsklappen | Entrauchungsklappen | MA: manuelle Übersteuerung (Antrieb thermisch gekapselt) | FF: Anschlussrahmen (Flanschhöhe: 35 mm, Bohrungen: D = 10 mm) | auf der Bedienungsseite und auf der Einbauseite | B24: BE 24-12-ST TR, BEE 24-ST TR, BEN 24-ST TR, | 24 V AC/DC
1000842056 | Entrauchungsklappe | EK2-EU-MA/DE/550x400x750/B230 | 5191 | 84818085 | 4 | 70 | 790 | 500 | 750 | EK2-EU | pcs | DE | EUR | Brand- und Rauchschutz | Entrauchungsklappen | Entrauchungsklappen | MA: manuelle Übersteuerung (Antrieb thermisch gekapselt) | B230: BE 230-12 TR, BEE 230 TR, BEN 230 TR, | 230 V AC
1000842055 | Entrauchungsklappe | EK2-EU-MA/DE/550x400x750/B24 | 5098 | 84818085 | 4 | 70 | 790 | 500 | 750 | EK2-EU | pcs | DE | EUR | Brand- und Rauchschutz | Entrauchungsklappen | Entrauchungsklappen | MA: manuelle Übersteuerung (Antrieb thermisch gekapselt) | B24: BE 24-12-ST TR, BEE 24-ST TR, BEN 24-ST TR, | 24 V AC/DC
1000842058 | Entrauchungsklappe | EK2-EU-MA/DE/550x400x750/FF/B230 | 5535 | 84818085 | 4 | 70 | 790 | 500 | 750 | EK2-EU | pcs | DE | EUR | Brand- und Rauchschutz | Entrauchungsklappen | Entrauchungsklappen | MA: manuelle Übersteuerung (Antrieb thermisch gekapselt) | FF: Anschlussrahmen (Flanschhöhe: 35 mm, Bohrungen: D = 10 mm) | auf der Bedienungsseite und auf der Einbauseite | B230: BE 230-12 TR, BEE 230 TR, BEN 230 TR, | 230 V AC
1000842057 | Entrauchungsklappe | EK2-EU-MA/DE/550x400x750/FF/B24 | 5442 | 84818085 | 4 | 70 | 790 | 500 | 750 | EK2-EU | pcs | DE | EUR | Brand- und Rauchschutz | Entrauchungsklappen | Entrauchungsklappen | MA: manuelle Übersteuerung (Antrieb thermisch gekapselt) | FF: Anschlussrahmen (Flanschhöhe: 35 mm, Bohrungen: D = 10 mm) | auf der Bedienungsseite und auf der Einbauseite | B24: BE 24-12-ST TR, BEE 24-ST TR, BEN 24-ST TR, | 24 V AC/DC
1000761362 | Entrauchungsklappe | EK2-EU-MA/DE/550x500x600/B230 | 5193 | 84818085 | 4 | 66 | 790 | 600 | 600 | EK2-EU | pcs | DE | EUR | Brand- und Rauchschutz | Entrauchungsklappen | Entrauchungsklappen | MA: manuelle Übersteuerung (Antrieb thermisch gekapselt) | B230: BE 230-12 TR, BEE 230 TR, BEN 230 TR, | 230 V AC
1000761361 | Entrauchungsklappe | EK2-EU-MA/DE/550x500x600/B24 | 5100 | 84818085 | 4 | 66 | 790 | 600 | 600 | EK2-EU | pcs | DE | EUR | Brand- und Rauchschutz | Entrauchungsklappen | Entrauchungsklappen | MA: manuelle Übersteuerung (Antrieb thermisch gekapselt) | B24: BE 24-12-ST TR, BEE 24-ST TR, BEN 24-ST TR, | 24 V AC/DC
1000761364 | Entrauchungsklappe | EK2-EU-MA/DE/550x500x600/FF/B230 | 5557 | 84818085 | 4 | 66 | 790 | 600 | 600 | EK2-EU | pcs | DE | EUR | Brand- und Rauchschutz | Entrauchungsklappen | Entrauchungsklappen | MA: manuelle Übersteuerung (Antrieb thermisch gekapselt) | FF: Anschlussrahmen (Flanschhöhe: 35 mm, Bohrungen: D = 10 mm) | auf der Bedienungsseite und auf der Einbauseite | B230: BE 230-12 TR, BEE 230 TR, BEN 230 TR, | 230 V AC
1000761363 | Entrauchungsklappe | EK2-EU-MA/DE/550x500x600/FF/B24 | 5464 | 84818085 | 4 | 66 | 790 | 600 | 600 | EK2-EU | pcs | DE | EUR | Brand- und Rauchschutz | Entrauchungsklappen | Entrauchungsklappen | MA: manuelle Übersteuerung (Antrieb thermisch gekapselt) | FF: Anschlussrahmen (Flanschhöhe: 35 mm, Bohrungen: D = 10 mm) | auf der Bedienungsseite und auf der Einbauseite | B24: BE 24-12-ST TR, BEE 24-ST TR, BEN 24-ST TR, | 24 V AC/DC
1000842060 | Entrauchungsklappe | EK2-EU-MA/DE/550x500x750/B230 | 5295 | 84818085 | 4 | 77 | 790 | 600 | 750 | EK2-EU | pcs | DE | EUR | Brand- und Rauchschutz | Entrauchungsklappen | Entrauchungsklappen | MA: manuelle Übersteuerung (Antrieb thermisch gekapselt) | B230: BE 230-12 TR, BEE 230 TR, BEN 230 TR, | 230 V AC
1000842059 | Entrauchungsklappe | EK2-EU-MA/DE/550x500x750/B24 | 5202 | 84818085 | 4 | 77 | 790 | 600 | 750 | EK2-EU | pcs | DE | EUR | Brand- und Rauchschutz | Entrauchungsklappen | Entrauchungsklappen | MA: manuelle Übersteuerung (Antrieb thermisch gekapselt) | B24: BE 24-12-ST TR, BEE 24-ST TR, BEN 24-ST TR, | 24 V AC/DC
1000842062 | Entrauchungsklappe | EK2-EU-MA/DE/550x500x750/FF/B230 | 5659 | 84818085 | 4 | 77 | 790 | 600 | 750 | EK2-EU | pcs | DE | EUR | Brand- und Rauchschutz | Entrauchungsklappen | Entrauchungsklappen | MA: manuelle Übersteuerung (Antrieb thermisch gekapselt) | FF: Anschlussrahmen (Flanschhöhe: 35 mm, Bohrungen: D = 10 mm) | auf der Bedienungsseite und auf der Einbauseite | B230: BE 230-12 TR, BEE 230 TR, BEN 230 TR, | 230 V AC
1000842061 | Entrauchungsklappe | EK2-EU-MA/DE/550x500x750/FF/B24 | 5566 | 84818085 | 4 | 77 | 790 | 600 | 750 | EK2-EU | pcs | DE | EUR | Brand- und Rauchschutz | Entrauchungsklappen | Entrauchungsklappen | MA: manuelle Übersteuerung (Antrieb thermisch gekapselt) | FF: Anschlussrahmen (Flanschhöhe: 35 mm, Bohrungen: D = 10 mm) | auf der Bedienungsseite und auf der Einbauseite | B24: BE 24-12-ST TR, BEE 24-ST TR, BEN 24-ST TR, | 24 V AC/DC
1000842064 | Entrauchungsklappe | EK2-EU-MA/DE/550x600x750/B230 | 5509 | 84818085 | 4 | 103 | 790 | 700 | 750 | EK2-EU | pcs | DE | EUR | Brand- und Rauchschutz | Entrauchungsklappen | Entrauchungsklappen | MA: manuelle Übersteuerung (Antrieb thermisch gekapselt) | B230: BE 230-12 TR, BEE 230 TR, BEN 230 TR, | 230 V AC
1000842063 | Entrauchungsklappe | EK2-EU-MA/DE/550x600x750/B24 | 5416 | 84818085 | 4 | 103 | 790 | 700 | 750 | EK2-EU | pcs | DE | EUR | Brand- und Rauchschutz | Entrauchungsklappen | Entrauchungsklappen | MA: manuelle Übersteuerung (Antrieb thermisch gekapselt) | B24: BE 24-12-ST TR, BEE 24-ST TR, BEN 24-ST TR, | 24 V AC/DC
1000842066 | Entrauchungsklappe | EK2-EU-MA/DE/550x600x750/FF/B230 | 5877 | 84818085 | 4 | 103 | 790 | 700 | 750 | EK2-EU | pcs | DE | EUR | Brand- und Rauchschutz | Entrauchungsklappen | Entrauchungsklappen | MA: manuelle Übersteuerung (Antrieb thermisch gekapselt) | FF: Anschlussrahmen (Flanschhöhe: 35 mm, Bohrungen: D = 10 mm) | auf der Bedienungsseite und auf der Einbauseite | B230: BE 230-12 TR, BEE 230 TR, BEN 230 TR, | 230 V AC
1000842065 | Entrauchungsklappe | EK2-EU-MA/DE/550x600x750/FF/B24 | 5784 | 84818085 | 4 | 103 | 790 | 700 | 750 | EK2-EU | pcs | DE | EUR | Brand- und Rauchschutz | Entrauchungsklappen | Entrauchungsklappen | MA: manuelle Übersteuerung (Antrieb thermisch gekapselt) | FF: Anschlussrahmen (Flanschhöhe: 35 mm, Bohrungen: D = 10 mm) | auf der Bedienungsseite und auf der Einbauseite | B24: BE 24-12-ST TR, BEE 24-ST TR, BEN 24-ST TR, | 24 V AC/DC
1000762713 | Entrauchungsklappe | EK2-EU-MA/DE/550x600x800/B230 | 5668 | 84818085 | 4 | 103 | 790 | 700 | 800 | EK2-EU | pcs | DE | EUR | Brand- und Rauchschutz | Entrauchungsklappen | Entrauchungsklappen | MA: manuelle Übersteuerung (Antrieb thermisch gekapselt) | B230: BE 230-12 TR, BEE 230 TR, BEN 230 TR, | 230 V AC
1000762712 | Entrauchungsklappe | EK2-EU-MA/DE/550x600x800/B24 | 5575 | 84818085 | 4 | 103 | 790 | 700 | 800 | EK2-EU | pcs | DE | EUR | Brand- und Rauchschutz | Entrauchungsklappen | Entrauchungsklappen | MA: manuelle Übersteuerung (Antrieb thermisch gekapselt) | B24: BE 24-12-ST TR, BEE 24-ST TR, BEN 24-ST TR, | 24 V AC/DC
1000762715 | Entrauchungsklappe | EK2-EU-MA/DE/550x600x800/FF/B230 | 6036 | 84818085 | 4 | 103 | 790 | 700 | 800 | EK2-EU | pcs | DE | EUR | Brand- und Rauchschutz | Entrauchungsklappen | Entrauchungsklappen | MA: manuelle Übersteuerung (Antrieb thermisch gekapselt) | FF: Anschlussrahmen (Flanschhöhe: 35 mm, Bohrungen: D = 10 mm) | auf der Bedienungsseite und auf der Einbauseite | B230: BE 230-12 TR, BEE 230 TR, BEN 230 TR, | 230 V AC
1000762714 | Entrauchungsklappe | EK2-EU-MA/DE/550x600x800/FF/B24 | 5943 | 84818085 | 4 | 103 | 790 | 700 | 800 | EK2-EU | pcs | DE | EUR | Brand- und Rauchschutz | Entrauchungsklappen | Entrauchungsklappen | MA: manuelle Übersteuerung (Antrieb thermisch gekapselt) | FF: Anschlussrahmen (Flanschhöhe: 35 mm, Bohrungen: D = 10 mm) | auf der Bedienungsseite und auf der Einbauseite | B24: BE 24-12-ST TR, BEE 24-ST TR, BEN 24-ST TR, | 24 V AC/DC
1000842068 | Entrauchungsklappe | EK2-EU-MA/DE/550x700x750/B230 | 5721 | 84818085 | 4 | 110 | 790 | 800 | 750 | EK2-EU | pcs | DE | EUR | Brand- und Rauchschutz | Entrauchungsklappen | Entrauchungsklappen | MA: manuelle Übersteuerung (Antrieb thermisch gekapselt) | B230: BE 230-12 TR, BEE 230 TR, BEN 230 TR, | 230 V AC
1000842067 | Entrauchungsklappe | EK2-EU-MA/DE/550x700x750/B24 | 5628 | 84818085 | 4 | 110 | 790 | 800 | 750 | EK2-EU | pcs | DE | EUR | Brand- und Rauchschutz | Entrauchungsklappen | Entrauchungsklappen | MA: manuelle Übersteuerung (Antrieb thermisch gekapselt) | B24: BE 24-12-ST TR, BEE 24-ST TR, BEN 24-ST TR, | 24 V AC/DC
1000842070 | Entrauchungsklappe | EK2-EU-MA/DE/550x700x750/FF/B230 | 6121 | 84818085 | 4 | 110 | 790 | 800 | 750 | EK2-EU | pcs | DE | EUR | Brand- und Rauchschutz | Entrauchungsklappen | Entrauchungsklappen | MA: manuelle Übersteuerung (Antrieb thermisch gekapselt) | FF: Anschlussrahmen (Flanschhöhe: 35 mm, Bohrungen: D = 10 mm) | auf der Bedienungsseite und auf der Einbauseite | B230: BE 230-12 TR, BEE 230 TR, BEN 230 TR, | 230 V AC
1000842069 | Entrauchungsklappe | EK2-EU-MA/DE/550x700x750/FF/B24 | 6028 | 84818085 | 4 | 110 | 790 | 800 | 750 | EK2-EU | pcs | DE | EUR | Brand- und Rauchschutz | Entrauchungsklappen | Entrauchungsklappen | MA: manuelle Übersteuerung (Antrieb thermisch gekapselt) | FF: Anschlussrahmen (Flanschhöhe: 35 mm, Bohrungen: D = 10 mm) | auf der Bedienungsseite und auf der Einbauseite | B24: BE 24-12-ST TR, BEE 24-ST TR, BEN 24-ST TR, | 24 V AC/DC
1000762717 | Entrauchungsklappe | EK2-EU-MA/DE/550x700x800/B230 | 5886 | 84818085 | 4 | 110 | 790 | 800 | 800 | EK2-EU | pcs | DE | EUR | Brand- und Rauchschutz | Entrauchungsklappen | Entrauchungsklappen | MA: manuelle Übersteuerung (Antrieb thermisch gekapselt) | B230: BE 230-12 TR, BEE 230 TR, BEN 230 TR, | 230 V AC
1000762716 | Entrauchungsklappe | EK2-EU-MA/DE/550x700x800/B24 | 5793 | 84818085 | 4 | 110 | 790 | 800 | 800 | EK2-EU | pcs | DE | EUR | Brand- und Rauchschutz | Entrauchungsklappen | Entrauchungsklappen | MA: manuelle Übersteuerung (Antrieb thermisch gekapselt) | B24: BE 24-12-ST TR, BEE 24-ST TR, BEN 24-ST TR, | 24 V AC/DC
1000762719 | Entrauchungsklappe | EK2-EU-MA/DE/550x700x800/FF/B230 | 6286 | 84818085 | 4 | 110 | 790 | 800 | 800 | EK2-EU | pcs | DE | EUR | Brand- und Rauchschutz | Entrauchungsklappen | Entrauchungsklappen | MA: manuelle Übersteuerung (Antrieb thermisch gekapselt) | FF: Anschlussrahmen (Flanschhöhe: 35 mm, Bohrungen: D = 10 mm) | auf der Bedienungsseite und auf der Einbauseite | B230: BE 230-12 TR, BEE 230 TR, BEN 230 TR, | 230 V AC
1000762718 | Entrauchungsklappe | EK2-EU-MA/DE/550x700x800/FF/B24 | 6193 | 84818085 | 4 | 110 | 790 | 800 | 800 | EK2-EU | pcs | DE | EUR | Brand- und Rauchschutz | Entrauchungsklappen | Entrauchungsklappen | MA: manuelle Übersteuerung (Antrieb thermisch gekapselt) | FF: Anschlussrahmen (Flanschhöhe: 35 mm, Bohrungen: D = 10 mm) | auf der Bedienungsseite und auf der Einbauseite | B24: BE 24-12-ST TR, BEE 24-ST TR, BEN 24-ST TR, | 24 V AC/DC
1000842072 | Entrauchungsklappe | EK2-EU-MA/DE/550x800x750/B230 | 5936 | 84818085 | 4 | 118 | 790 | 900 | 750 | EK2-EU | pcs | DE | EUR | Brand- und Rauchschutz | Entrauchungsklappen | Entrauchungsklappen | MA: manuelle Übersteuerung (Antrieb thermisch gekapselt) | B230: BE 230-12 TR, BEE 230 TR, BEN 230 TR, | 230 V AC
1000842071 | Entrauchungsklappe | EK2-EU-MA/DE/550x800x750/B24 | 5843 | 84818085 | 4 | 118 | 790 | 900 | 750 | EK2-EU | pcs | DE | EUR | Brand- und Rauchschutz | Entrauchungsklappen | Entrauchungsklappen | MA: manuelle Übersteuerung (Antrieb thermisch gekapselt) | B24: BE 24-12-ST TR, BEE 24-ST TR, BEN 24-ST TR, | 24 V AC/DC
1000842074 | Entrauchungsklappe | EK2-EU-MA/DE/550x800x750/FF/B230 | 6346 | 84818085 | 4 | 118 | 790 | 900 | 750 | EK2-EU | pcs | DE | EUR | Brand- und Rauchschutz | Entrauchungsklappen | Entrauchungsklappen | MA: manuelle Übersteuerung (Antrieb thermisch gekapselt) | FF: Anschlussrahmen (Flanschhöhe: 35 mm, Bohrungen: D = 10 mm) | auf der Bedienungsseite und auf der Einbauseite | B230: BE 230-12 TR, BEE 230 TR, BEN 230 TR, | 230 V AC
1000842073 | Entrauchungsklappe | EK2-EU-MA/DE/550x800x750/FF/B24 | 6253 | 84818085 | 4 | 118 | 790 | 900 | 750 | EK2-EU | pcs | DE | EUR | Brand- und Rauchschutz | Entrauchungsklappen | Entrauchungsklappen | MA: manuelle Übersteuerung (Antrieb thermisch gekapselt) | FF: Anschlussrahmen (Flanschhöhe: 35 mm, Bohrungen: D = 10 mm) | auf der Bedienungsseite und auf der Einbauseite | B24: BE 24-12-ST TR, BEE 24-ST TR, BEN 24-ST TR, | 24 V AC/DC
1000762721 | Entrauchungsklappe | EK2-EU-MA/DE/550x800x800/B230 | 6108 | 84818085 | 4 | 118 | 790 | 900 | 800 | EK2-EU | pcs | DE | EUR | Brand- und Rauchschutz | Entrauchungsklappen | Entrauchungsklappen | MA: manuelle Übersteuerung (Antrieb thermisch gekapselt) | B230: BE 230-12 TR, BEE 230 TR, BEN 230 TR, | 230 V AC
1000762720 | Entrauchungsklappe | EK2-EU-MA/DE/550x800x800/B24 | 6015 | 84818085 | 4 | 118 | 790 | 900 | 800 | EK2-EU | pcs | DE | EUR | Brand- und Rauchschutz | Entrauchungsklappen | Entrauchungsklappen | MA: manuelle Übersteuerung (Antrieb thermisch gekapselt) | B24: BE 24-12-ST TR, BEE 24-ST TR, BEN 24-ST TR, | 24 V AC/DC
1000762723 | Entrauchungsklappe | EK2-EU-MA/DE/550x800x800/FF/B230 | 6518 | 84818085 | 4 | 118 | 790 | 900 | 800 | EK2-EU | pcs | DE | EUR | Brand- und Rauchschutz | Entrauchungsklappen | Entrauchungsklappen | MA: manuelle Übersteuerung (Antrieb thermisch gekapselt) | FF: Anschlussrahmen (Flanschhöhe: 35 mm, Bohrungen: D = 10 mm) | auf der Bedienungsseite und auf der Einbauseite | B230: BE 230-12 TR, BEE 230 TR, BEN 230 TR, | 230 V AC
1000762722 | Entrauchungsklappe | EK2-EU-MA/DE/550x800x800/FF/B24 | 6425 | 84818085 | 4 | 118 | 790 | 900 | 800 | EK2-EU | pcs | DE | EUR | Brand- und Rauchschutz | Entrauchungsklappen | Entrauchungsklappen | MA: manuelle Übersteuerung (Antrieb thermisch gekapselt) | FF: Anschlussrahmen (Flanschhöhe: 35 mm, Bohrungen: D = 10 mm) | auf der Bedienungsseite und auf der Einbauseite | B24: BE 24-12-ST TR, BEE 24-ST TR, BEN 24-ST TR, | 24 V AC/DC
1000761142 | Entrauchungsklappe | EK2-EU-MA/DE/600x200x650/B230 | 4753 | 84818085 | 4 | 55 | 840 | 300 | 650 | EK2-EU | pcs | DE | EUR | Brand- und Rauchschutz | Entrauchungsklappen | Entrauchungsklappen | MA: manuelle Übersteuerung (Antrieb thermisch gekapselt) | B230: BE 230-12 TR, BEE 230 TR, BEN 230 TR, | 230 V AC
1000761141 | Entrauchungsklappe | EK2-EU-MA/DE/600x200x650/B24 | 4660 | 84818085 | 4 | 55 | 840 | 300 | 650 | EK2-EU | pcs | DE | EUR | Brand- und Rauchschutz | Entrauchungsklappen | Entrauchungsklappen | MA: manuelle Übersteuerung (Antrieb thermisch gekapselt) | B24: BE 24-12-ST TR, BEE 24-ST TR, BEN 24-ST TR, | 24 V AC/DC
1000761144 | Entrauchungsklappe | EK2-EU-MA/DE/600x200x650/FF/B230 | 5073 | 84818085 | 4 | 55 | 840 | 300 | 650 | EK2-EU | pcs | DE | EUR | Brand- und Rauchschutz | Entrauchungsklappen | Entrauchungsklappen | MA: manuelle Übersteuerung (Antrieb thermisch gekapselt) | FF: Anschlussrahmen (Flanschhöhe: 35 mm, Bohrungen: D = 10 mm) | auf der Bedienungsseite und auf der Einbauseite | B230: BE 230-12 TR, BEE 230 TR, BEN 230 TR, | 230 V AC
1000761143 | Entrauchungsklappe | EK2-EU-MA/DE/600x200x650/FF/B24 | 4980 | 84818085 | 4 | 55 | 840 | 300 | 650 | EK2-EU | pcs | DE | EUR | Brand- und Rauchschutz | Entrauchungsklappen | Entrauchungsklappen | MA: manuelle Übersteuerung (Antrieb thermisch gekapselt) | FF: Anschlussrahmen (Flanschhöhe: 35 mm, Bohrungen: D = 10 mm) | auf der Bedienungsseite und auf der Einbauseite | B24: BE 24-12-ST TR, BEE 24-ST TR, BEN 24-ST TR, | 24 V AC/DC
1000842076 | Entrauchungsklappe | EK2-EU-MA/DE/600x200x750/B230 | 4753 | 84818085 | 4 | 60 | 840 | 300 | 750 | EK2-EU | pcs | DE | EUR | Brand- und Rauchschutz | Entrauchungsklappen | Entrauchungsklappen | MA: manuelle Übersteuerung (Antrieb thermisch gekapselt) | B230: BE 230-12 TR, BEE 230 TR, BEN 230 TR, | 230 V AC
1000842075 | Entrauchungsklappe | EK2-EU-MA/DE/600x200x750/B24 | 4660 | 84818085 | 4 | 60 | 840 | 300 | 750 | EK2-EU | pcs | DE | EUR | Brand- und Rauchschutz | Entrauchungsklappen | Entrauchungsklappen | MA: manuelle Übersteuerung (Antrieb thermisch gekapselt) | B24: BE 24-12-ST TR, BEE 24-ST TR, BEN 24-ST TR, | 24 V AC/DC
1000842078 | Entrauchungsklappe | EK2-EU-MA/DE/600x200x750/FF/B230 | 5073 | 84818085 | 4 | 60 | 840 | 300 | 750 | EK2-EU | pcs | DE | EUR | Brand- und Rauchschutz | Entrauchungsklappen | Entrauchungsklappen | MA: manuelle Übersteuerung (Antrieb thermisch gekapselt) | FF: Anschlussrahmen (Flanschhöhe: 35 mm, Bohrungen: D = 10 mm) | auf der Bedienungsseite und auf der Einbauseite | B230: BE 230-12 TR, BEE 230 TR, BEN 230 TR, | 230 V AC
1000842077 | Entrauchungsklappe | EK2-EU-MA/DE/600x200x750/FF/B24 | 4980 | 84818085 | 4 | 60 | 840 | 300 | 750 | EK2-EU | pcs | DE | EUR | Brand- und Rauchschutz | Entrauchungsklappen | Entrauchungsklappen | MA: manuelle Übersteuerung (Antrieb thermisch gekapselt) | FF: Anschlussrahmen (Flanschhöhe: 35 mm, Bohrungen: D = 10 mm) | auf der Bedienungsseite und auf der Einbauseite | B24: BE 24-12-ST TR, BEE 24-ST TR, BEN 24-ST TR, | 24 V AC/DC
1000761146 | Entrauchungsklappe | EK2-EU-MA/DE/600x250x650/B230 | 4864 | 84818085 | 4 | 59 | 840 | 350 | 650 | EK2-EU | pcs | DE | EUR | Brand- und Rauchschutz | Entrauchungsklappen | Entrauchungsklappen | MA: manuelle Übersteuerung (Antrieb thermisch gekapselt) | B230: BE 230-12 TR, BEE 230 TR, BEN 230 TR, | 230 V AC
1000761145 | Entrauchungsklappe | EK2-EU-MA/DE/600x250x650/B24 | 4771 | 84818085 | 4 | 59 | 840 | 350 | 650 | EK2-EU | pcs | DE | EUR | Brand- und Rauchschutz | Entrauchungsklappen | Entrauchungsklappen | MA: manuelle Übersteuerung (Antrieb thermisch gekapselt) | B24: BE 24-12-ST TR, BEE 24-ST TR, BEN 24-ST TR, | 24 V AC/DC
1000761148 | Entrauchungsklappe | EK2-EU-MA/DE/600x250x650/FF/B230 | 5186 | 84818085 | 4 | 59 | 840 | 350 | 650 | EK2-EU | pcs | DE | EUR | Brand- und Rauchschutz | Entrauchungsklappen | Entrauchungsklappen | MA: manuelle Übersteuerung (Antrieb thermisch gekapselt) | FF: Anschlussrahmen (Flanschhöhe: 35 mm, Bohrungen: D = 10 mm) | auf der Bedienungsseite und auf der Einbauseite | B230: BE 230-12 TR, BEE 230 TR, BEN 230 TR, | 230 V AC
1000761147 | Entrauchungsklappe | EK2-EU-MA/DE/600x250x650/FF/B24 | 5093 | 84818085 | 4 | 59 | 840 | 350 | 650 | EK2-EU | pcs | DE | EUR | Brand- und Rauchschutz | Entrauchungsklappen | Entrauchungsklappen | MA: manuelle Übersteuerung (Antrieb thermisch gekapselt) | FF: Anschlussrahmen (Flanschhöhe: 35 mm, Bohrungen: D = 10 mm) | auf der Bedienungsseite und auf der Einbauseite | B24: BE 24-12-ST TR, BEE 24-ST TR, BEN 24-ST TR, | 24 V AC/DC
1000842080 | Entrauchungsklappe | EK2-EU-MA/DE/600x250x750/B230 | 4864 | 84818085 | 4 | 64 | 840 | 350 | 750 | EK2-EU | pcs | DE | EUR | Brand- und Rauchschutz | Entrauchungsklappen | Entrauchungsklappen | MA: manuelle Übersteuerung (Antrieb thermisch gekapselt) | B230: BE 230-12 TR, BEE 230 TR, BEN 230 TR, | 230 V AC
1000842079 | Entrauchungsklappe | EK2-EU-MA/DE/600x250x750/B24 | 4771 | 84818085 | 4 | 64 | 840 | 350 | 750 | EK2-EU | pcs | DE | EUR | Brand- und Rauchschutz | Entrauchungsklappen | Entrauchungsklappen | MA: manuelle Übersteuerung (Antrieb thermisch gekapselt) | B24: BE 24-12-ST TR, BEE 24-ST TR, BEN 24-ST TR, | 24 V AC/DC
1000842082 | Entrauchungsklappe | EK2-EU-MA/DE/600x250x750/FF/B230 | 5186 | 84818085 | 4 | 64 | 840 | 350 | 750 | EK2-EU | pcs | DE | EUR | Brand- und Rauchschutz | Entrauchungsklappen | Entrauchungsklappen | MA: manuelle Übersteuerung (Antrieb thermisch gekapselt) | FF: Anschlussrahmen (Flanschhöhe: 35 mm, Bohrungen: D = 10 mm) | auf der Bedienungsseite und auf der Einbauseite | B230: BE 230-12 TR, BEE 230 TR, BEN 230 TR, | 230 V AC
1000842081 | Entrauchungsklappe | EK2-EU-MA/DE/600x250x750/FF/B24 | 5093 | 84818085 | 4 | 64 | 840 | 350 | 750 | EK2-EU | pcs | DE | EUR | Brand- und Rauchschutz | Entrauchungsklappen | Entrauchungsklappen | MA: manuelle Übersteuerung (Antrieb thermisch gekapselt) | FF: Anschlussrahmen (Flanschhöhe: 35 mm, Bohrungen: D = 10 mm) | auf der Bedienungsseite und auf der Einbauseite | B24: BE 24-12-ST TR, BEE 24-ST TR, BEN 24-ST TR, | 24 V AC/DC
1000761150 | Entrauchungsklappe | EK2-EU-MA/DE/600x300x650/B230 | 4972 | 84818085 | 4 | 62 | 840 | 400 | 650 | EK2-EU | pcs | DE | EUR | Brand- und Rauchschutz | Entrauchungsklappen | Entrauchungsklappen | MA: manuelle Übersteuerung (Antrieb thermisch gekapselt) | B230: BE 230-12 TR, BEE 230 TR, BEN 230 TR, | 230 V AC
1000761149 | Entrauchungsklappe | EK2-EU-MA/DE/600x300x650/B24 | 4879 | 84818085 | 4 | 62 | 840 | 400 | 650 | EK2-EU | pcs | DE | EUR | Brand- und Rauchschutz | Entrauchungsklappen | Entrauchungsklappen | MA: manuelle Übersteuerung (Antrieb thermisch gekapselt) | B24: BE 24-12-ST TR, BEE 24-ST TR, BEN 24-ST TR, | 24 V AC/DC
1000761152 | Entrauchungsklappe | EK2-EU-MA/DE/600x300x650/FF/B230 | 5306 | 84818085 | 4 | 62 | 840 | 400 | 650 | EK2-EU | pcs | DE | EUR | Brand- und Rauchschutz | Entrauchungsklappen | Entrauchungsklappen | MA: manuelle Übersteuerung (Antrieb thermisch gekapselt) | FF: Anschlussrahmen (Flanschhöhe: 35 mm, Bohrungen: D = 10 mm) | auf der Bedienungsseite und auf der Einbauseite | B230: BE 230-12 TR, BEE 230 TR, BEN 230 TR, | 230 V AC
1000761151 | Entrauchungsklappe | EK2-EU-MA/DE/600x300x650/FF/B24 | 5213 | 84818085 | 4 | 62 | 840 | 400 | 650 | EK2-EU | pcs | DE | EUR | Brand- und Rauchschutz | Entrauchungsklappen | Entrauchungsklappen | MA: manuelle Übersteuerung (Antrieb thermisch gekapselt) | FF: Anschlussrahmen (Flanschhöhe: 35 mm, Bohrungen: D = 10 mm) | auf der Bedienungsseite und auf der Einbauseite | B24: BE 24-12-ST TR, BEE 24-ST TR, BEN 24-ST TR, | 24 V AC/DC
1000842084 | Entrauchungsklappe | EK2-EU-MA/DE/600x300x750/B230 | 4972 | 84818085 | 4 | 67 | 840 | 400 | 750 | EK2-EU | pcs | DE | EUR | Brand- und Rauchschutz | Entrauchungsklappen | Entrauchungsklappen | MA: manuelle Übersteuerung (Antrieb thermisch gekapselt) | B230: BE 230-12 TR, BEE 230 TR, BEN 230 TR, | 230 V AC
1000842083 | Entrauchungsklappe | EK2-EU-MA/DE/600x300x750/B24 | 4879 | 84818085 | 4 | 67 | 840 | 400 | 750 | EK2-EU | pcs | DE | EUR | Brand- und Rauchschutz | Entrauchungsklappen | Entrauchungsklappen | MA: manuelle Übersteuerung (Antrieb thermisch gekapselt) | B24: BE 24-12-ST TR, BEE 24-ST TR, BEN 24-ST TR, | 24 V AC/DC
1000842086 | Entrauchungsklappe | EK2-EU-MA/DE/600x300x750/FF/B230 | 5306 | 84818085 | 4 | 67 | 840 | 400 | 750 | EK2-EU | pcs | DE | EUR | Brand- und Rauchschutz | Entrauchungsklappen | Entrauchungsklappen | MA: manuelle Übersteuerung (Antrieb thermisch gekapselt) | FF: Anschlussrahmen (Flanschhöhe: 35 mm, Bohrungen: D = 10 mm) | auf der Bedienungsseite und auf der Einbauseite | B230: BE 230-12 TR, BEE 230 TR, BEN 230 TR, | 230 V AC
1000842085 | Entrauchungsklappe | EK2-EU-MA/DE/600x300x750/FF/B24 | 5213 | 84818085 | 4 | 67 | 840 | 400 | 750 | EK2-EU | pcs | DE | EUR | Brand- und Rauchschutz | Entrauchungsklappen | Entrauchungsklappen | MA: manuelle Übersteuerung (Antrieb thermisch gekapselt) | FF: Anschlussrahmen (Flanschhöhe: 35 mm, Bohrungen: D = 10 mm) | auf der Bedienungsseite und auf der Einbauseite | B24: BE 24-12-ST TR, BEE 24-ST TR, BEN 24-ST TR, | 24 V AC/DC
1000761154 | Entrauchungsklappe | EK2-EU-MA/DE/600x350x650/B230 | 5080 | 84818085 | 4 | 65 | 840 | 450 | 650 | EK2-EU | pcs | DE | EUR | Brand- und Rauchschutz | Entrauchungsklappen | Entrauchungsklappen | MA: manuelle Übersteuerung (Antrieb thermisch gekapselt) | B230: BE 230-12 TR, BEE 230 TR, BEN 230 TR, | 230 V AC
1000761153 | Entrauchungsklappe | EK2-EU-MA/DE/600x350x650/B24 | 4987 | 84818085 | 4 | 65 | 840 | 450 | 650 | EK2-EU | pcs | DE | EUR | Brand- und Rauchschutz | Entrauchungsklappen | Entrauchungsklappen | MA: manuelle Übersteuerung (Antrieb thermisch gekapselt) | B24: BE 24-12-ST TR, BEE 24-ST TR, BEN 24-ST TR, | 24 V AC/DC
1000761156 | Entrauchungsklappe | EK2-EU-MA/DE/600x350x650/FF/B230 | 5416 | 84818085 | 4 | 65 | 840 | 450 | 650 | EK2-EU | pcs | DE | EUR | Brand- und Rauchschutz | Entrauchungsklappen | Entrauchungsklappen | MA: manuelle Übersteuerung (Antrieb thermisch gekapselt) | FF: Anschlussrahmen (Flanschhöhe: 35 mm, Bohrungen: D = 10 mm) | auf der Bedienungsseite und auf der Einbauseite | B230: BE 230-12 TR, BEE 230 TR, BEN 230 TR, | 230 V AC
1000761155 | Entrauchungsklappe | EK2-EU-MA/DE/600x350x650/FF/B24 | 5323 | 84818085 | 4 | 65 | 840 | 450 | 650 | EK2-EU | pcs | DE | EUR | Brand- und Rauchschutz | Entrauchungsklappen | Entrauchungsklappen | MA: manuelle Übersteuerung (Antrieb thermisch gekapselt) | FF: Anschlussrahmen (Flanschhöhe: 35 mm, Bohrungen: D = 10 mm) | auf der Bedienungsseite und auf der Einbauseite | B24: BE 24-12-ST TR, BEE 24-ST TR, BEN 24-ST TR, | 24 V AC/DC
1000842088 | Entrauchungsklappe | EK2-EU-MA/DE/600x350x750/B230 | 5080 | 84818085 | 4 | 71 | 840 | 450 | 750 | EK2-EU | pcs | DE | EUR | Brand- und Rauchschutz | Entrauchungsklappen | Entrauchungsklappen | MA: manuelle Übersteuerung (Antrieb thermisch gekapselt) | B230: BE 230-12 TR, BEE 230 TR, BEN 230 TR, | 230 V AC
1000842087 | Entrauchungsklappe | EK2-EU-MA/DE/600x350x750/B24 | 4987 | 84818085 | 4 | 71 | 840 | 450 | 750 | EK2-EU | pcs | DE | EUR | Brand- und Rauchschutz | Entrauchungsklappen | Entrauchungsklappen | MA: manuelle Übersteuerung (Antrieb thermisch gekapselt) | B24: BE 24-12-ST TR, BEE 24-ST TR, BEN 24-ST TR, | 24 V AC/DC
1000842090 | Entrauchungsklappe | EK2-EU-MA/DE/600x350x750/FF/B230 | 5416 | 84818085 | 4 | 71 | 840 | 450 | 750 | EK2-EU | pcs | DE | EUR | Brand- und Rauchschutz | Entrauchungsklappen | Entrauchungsklappen | MA: manuelle Übersteuerung (Antrieb thermisch gekapselt) | FF: Anschlussrahmen (Flanschhöhe: 35 mm, Bohrungen: D = 10 mm) | auf der Bedienungsseite und auf der Einbauseite | B230: BE 230-12 TR, BEE 230 TR, BEN 230 TR, | 230 V AC
1000842089 | Entrauchungsklappe | EK2-EU-MA/DE/600x350x750/FF/B24 | 5323 | 84818085 | 4 | 71 | 840 | 450 | 750 | EK2-EU | pcs | DE | EUR | Brand- und Rauchschutz | Entrauchungsklappen | Entrauchungsklappen | MA: manuelle Übersteuerung (Antrieb thermisch gekapselt) | FF: Anschlussrahmen (Flanschhöhe: 35 mm, Bohrungen: D = 10 mm) | auf der Bedienungsseite und auf der Einbauseite | B24: BE 24-12-ST TR, BEE 24-ST TR, BEN 24-ST TR, | 24 V AC/DC
1000761366 | Entrauchungsklappe | EK2-EU-MA/DE/600x400x600/B230 | 5195 | 84818085 | 4 | 60 | 840 | 500 | 600 | EK2-EU | pcs | DE | EUR | Brand- und Rauchschutz | Entrauchungsklappen | Entrauchungsklappen | MA: manuelle Übersteuerung (Antrieb thermisch gekapselt) | B230: BE 230-12 TR, BEE 230 TR, BEN 230 TR, | 230 V AC
1000761365 | Entrauchungsklappe | EK2-EU-MA/DE/600x400x600/B24 | 5102 | 84818085 | 4 | 60 | 840 | 500 | 600 | EK2-EU | pcs | DE | EUR | Brand- und Rauchschutz | Entrauchungsklappen | Entrauchungsklappen | MA: manuelle Übersteuerung (Antrieb thermisch gekapselt) | B24: BE 24-12-ST TR, BEE 24-ST TR, BEN 24-ST TR, | 24 V AC/DC
1000761368 | Entrauchungsklappe | EK2-EU-MA/DE/600x400x600/FF/B230 | 5541 | 84818085 | 4 | 60 | 840 | 500 | 600 | EK2-EU | pcs | DE | EUR | Brand- und Rauchschutz | Entrauchungsklappen | Entrauchungsklappen | MA: manuelle Übersteuerung (Antrieb thermisch gekapselt) | FF: Anschlussrahmen (Flanschhöhe: 35 mm, Bohrungen: D = 10 mm) | auf der Bedienungsseite und auf der Einbauseite | B230: BE 230-12 TR, BEE 230 TR, BEN 230 TR, | 230 V AC
1000761367 | Entrauchungsklappe | EK2-EU-MA/DE/600x400x600/FF/B24 | 5448 | 84818085 | 4 | 60 | 840 | 500 | 600 | EK2-EU | pcs | DE | EUR | Brand- und Rauchschutz | Entrauchungsklappen | Entrauchungsklappen | MA: manuelle Übersteuerung (Antrieb thermisch gekapselt) | FF: Anschlussrahmen (Flanschhöhe: 35 mm, Bohrungen: D = 10 mm) | auf der Bedienungsseite und auf der Einbauseite | B24: BE 24-12-ST TR, BEE 24-ST TR, BEN 24-ST TR, | 24 V AC/DC
1000842092 | Entrauchungsklappe | EK2-EU-MA/DE/600x400x750/B230 | 5298 | 84818085 | 4 | 70 | 840 | 500 | 750 | EK2-EU | pcs | DE | EUR | Brand- und Rauchschutz | Entrauchungsklappen | Entrauchungsklappen | MA: manuelle Übersteuerung (Antrieb thermisch gekapselt) | B230: BE 230-12 TR, BEE 230 TR, BEN 230 TR, | 230 V AC
1000842091 | Entrauchungsklappe | EK2-EU-MA/DE/600x400x750/B24 | 5205 | 84818085 | 4 | 70 | 840 | 500 | 750 | EK2-EU | pcs | DE | EUR | Brand- und Rauchschutz | Entrauchungsklappen | Entrauchungsklappen | MA: manuelle Übersteuerung (Antrieb thermisch gekapselt) | B24: BE 24-12-ST TR, BEE 24-ST TR, BEN 24-ST TR, | 24 V AC/DC
1000842094 | Entrauchungsklappe | EK2-EU-MA/DE/600x400x750/FF/B230 | 5644 | 84818085 | 4 | 70 | 840 | 500 | 750 | EK2-EU | pcs | DE | EUR | Brand- und Rauchschutz | Entrauchungsklappen | Entrauchungsklappen | MA: manuelle Übersteuerung (Antrieb thermisch gekapselt) | FF: Anschlussrahmen (Flanschhöhe: 35 mm, Bohrungen: D = 10 mm) | auf der Bedienungsseite und auf der Einbauseite | B230: BE 230-12 TR, BEE 230 TR, BEN 230 TR, | 230 V AC
1000842093 | Entrauchungsklappe | EK2-EU-MA/DE/600x400x750/FF/B24 | 5551 | 84818085 | 4 | 70 | 840 | 500 | 750 | EK2-EU | pcs | DE | EUR | Brand- und Rauchschutz | Entrauchungsklappen | Entrauchungsklappen | MA: manuelle Übersteuerung (Antrieb thermisch gekapselt) | FF: Anschlussrahmen (Flanschhöhe: 35 mm, Bohrungen: D = 10 mm) | auf der Bedienungsseite und auf der Einbauseite | B24: BE 24-12-ST TR, BEE 24-ST TR, BEN 24-ST TR, | 24 V AC/DC
1000761370 | Entrauchungsklappe | EK2-EU-MA/DE/600x500x600/B230 | 5302 | 84818085 | 4 | 66 | 840 | 600 | 600 | EK2-EU | pcs | DE | EUR | Brand- und Rauchschutz | Entrauchungsklappen | Entrauchungsklappen | MA: manuelle Übersteuerung (Antrieb thermisch gekapselt) | B230: BE 230-12 TR, BEE 230 TR, BEN 230 TR, | 230 V AC
1000761369 | Entrauchungsklappe | EK2-EU-MA/DE/600x500x600/B24 | 5209 | 84818085 | 4 | 66 | 840 | 600 | 600 | EK2-EU | pcs | DE | EUR | Brand- und Rauchschutz | Entrauchungsklappen | Entrauchungsklappen | MA: manuelle Übersteuerung (Antrieb thermisch gekapselt) | B24: BE 24-12-ST TR, BEE 24-ST TR, BEN 24-ST TR, | 24 V AC/DC
1000761372 | Entrauchungsklappe | EK2-EU-MA/DE/600x500x600/FF/B230 | 5668 | 84818085 | 4 | 66 | 840 | 600 | 600 | EK2-EU | pcs | DE | EUR | Brand- und Rauchschutz | Entrauchungsklappen | Entrauchungsklappen | MA: manuelle Übersteuerung (Antrieb thermisch gekapselt) | FF: Anschlussrahmen (Flanschhöhe: 35 mm, Bohrungen: D = 10 mm) | auf der Bedienungsseite und auf der Einbauseite | B230: BE 230-12 TR, BEE 230 TR, BEN 230 TR, | 230 V AC
1000761371 | Entrauchungsklappe | EK2-EU-MA/DE/600x500x600/FF/B24 | 5575 | 84818085 | 4 | 66 | 840 | 600 | 600 | EK2-EU | pcs | DE | EUR | Brand- und Rauchschutz | Entrauchungsklappen | Entrauchungsklappen | MA: manuelle Übersteuerung (Antrieb thermisch gekapselt) | FF: Anschlussrahmen (Flanschhöhe: 35 mm, Bohrungen: D = 10 mm) | auf der Bedienungsseite und auf der Einbauseite | B24: BE 24-12-ST TR, BEE 24-ST TR, BEN 24-ST TR, | 24 V AC/DC
1000842096 | Entrauchungsklappe | EK2-EU-MA/DE/600x500x750/B230 | 5407 | 84818085 | 4 | 77 | 840 | 600 | 750 | EK2-EU | pcs | DE | EUR | Brand- und Rauchschutz | Entrauchungsklappen | Entrauchungsklappen | MA: manuelle Übersteuerung (Antrieb thermisch gekapselt) | B230: BE 230-12 TR, BEE 230 TR, BEN 230 TR, | 230 V AC
1000842095 | Entrauchungsklappe | EK2-EU-MA/DE/600x500x750/B24 | 5314 | 84818085 | 4 | 77 | 840 | 600 | 750 | EK2-EU | pcs | DE | EUR | Brand- und Rauchschutz | Entrauchungsklappen | Entrauchungsklappen | MA: manuelle Übersteuerung (Antrieb thermisch gekapselt) | B24: BE 24-12-ST TR, BEE 24-ST TR, BEN 24-ST TR, | 24 V AC/DC
1000842098 | Entrauchungsklappe | EK2-EU-MA/DE/600x500x750/FF/B230 | 5773 | 84818085 | 4 | 77 | 840 | 600 | 750 | EK2-EU | pcs | DE | EUR | Brand- und Rauchschutz | Entrauchungsklappen | Entrauchungsklappen | MA: manuelle Übersteuerung (Antrieb thermisch gekapselt) | FF: Anschlussrahmen (Flanschhöhe: 35 mm, Bohrungen: D = 10 mm) | auf der Bedienungsseite und auf der Einbauseite | B230: BE 230-12 TR, BEE 230 TR, BEN 230 TR, | 230 V AC
1000842097 | Entrauchungsklappe | EK2-EU-MA/DE/600x500x750/FF/B24 | 5680 | 84818085 | 4 | 77 | 840 | 600 | 750 | EK2-EU | pcs | DE | EUR | Brand- und Rauchschutz | Entrauchungsklappen | Entrauchungsklappen | MA: manuelle Übersteuerung (Antrieb thermisch gekapselt) | FF: Anschlussrahmen (Flanschhöhe: 35 mm, Bohrungen: D = 10 mm) | auf der Bedienungsseite und auf der Einbauseite | B24: BE 24-12-ST TR, BEE 24-ST TR, BEN 24-ST TR, | 24 V AC/DC
1000842100 | Entrauchungsklappe | EK2-EU-MA/DE/600x600x750/B230 | 5625 | 84818085 | 4 | 103 | 840 | 700 | 750 | EK2-EU | pcs | DE | EUR | Brand- und Rauchschutz | Entrauchungsklappen | Entrauchungsklappen | MA: manuelle Übersteuerung (Antrieb thermisch gekapselt) | B230: BE 230-12 TR, BEE 230 TR, BEN 230 TR, | 230 V AC
1000842099 | Entrauchungsklappe | EK2-EU-MA/DE/600x600x750/B24 | 5532 | 84818085 | 4 | 103 | 840 | 700 | 750 | EK2-EU | pcs | DE | EUR | Brand- und Rauchschutz | Entrauchungsklappen | Entrauchungsklappen | MA: manuelle Übersteuerung (Antrieb thermisch gekapselt) | B24: BE 24-12-ST TR, BEE 24-ST TR, BEN 24-ST TR, | 24 V AC/DC
1000842102 | Entrauchungsklappe | EK2-EU-MA/DE/600x600x750/FF/B230 | 5999 | 84818085 | 4 | 103 | 840 | 700 | 750 | EK2-EU | pcs | DE | EUR | Brand- und Rauchschutz | Entrauchungsklappen | Entrauchungsklappen | MA: manuelle Übersteuerung (Antrieb thermisch gekapselt) | FF: Anschlussrahmen (Flanschhöhe: 35 mm, Bohrungen: D = 10 mm) | auf der Bedienungsseite und auf der Einbauseite | B230: BE 230-12 TR, BEE 230 TR, BEN 230 TR, | 230 V AC
1000842101 | Entrauchungsklappe | EK2-EU-MA/DE/600x600x750/FF/B24 | 5906 | 84818085 | 4 | 103 | 840 | 700 | 750 | EK2-EU | pcs | DE | EUR | Brand- und Rauchschutz | Entrauchungsklappen | Entrauchungsklappen | MA: manuelle Übersteuerung (Antrieb thermisch gekapselt) | FF: Anschlussrahmen (Flanschhöhe: 35 mm, Bohrungen: D = 10 mm) | auf der Bedienungsseite und auf der Einbauseite | B24: BE 24-12-ST TR, BEE 24-ST TR, BEN 24-ST TR, | 24 V AC/DC
1000762725 | Entrauchungsklappe | EK2-EU-MA/DE/600x600x800/B230 | 5788 | 84818085 | 4 | 103 | 840 | 700 | 800 | EK2-EU | pcs | DE | EUR | Brand- und Rauchschutz | Entrauchungsklappen | Entrauchungsklappen | MA: manuelle Übersteuerung (Antrieb thermisch gekapselt) | B230: BE 230-12 TR, BEE 230 TR, BEN 230 TR, | 230 V AC
1000762724 | Entrauchungsklappe | EK2-EU-MA/DE/600x600x800/B24 | 5695 | 84818085 | 4 | 103 | 840 | 700 | 800 | EK2-EU | pcs | DE | EUR | Brand- und Rauchschutz | Entrauchungsklappen | Entrauchungsklappen | MA: manuelle Übersteuerung (Antrieb thermisch gekapselt) | B24: BE 24-12-ST TR, BEE 24-ST TR, BEN 24-ST TR, | 24 V AC/DC
1000762727 | Entrauchungsklappe | EK2-EU-MA/DE/600x600x800/FF/B230 | 6162 | 84818085 | 4 | 103 | 840 | 700 | 800 | EK2-EU | pcs | DE | EUR | Brand- und Rauchschutz | Entrauchungsklappen | Entrauchungsklappen | MA: manuelle Übersteuerung (Antrieb thermisch gekapselt) | FF: Anschlussrahmen (Flanschhöhe: 35 mm, Bohrungen: D = 10 mm) | auf der Bedienungsseite und auf der Einbauseite | B230: BE 230-12 TR, BEE 230 TR, BEN 230 TR, | 230 V AC
1000762726 | Entrauchungsklappe | EK2-EU-MA/DE/600x600x800/FF/B24 | 6069 | 84818085 | 4 | 103 | 840 | 700 | 800 | EK2-EU | pcs | DE | EUR | Brand- und Rauchschutz | Entrauchungsklappen | Entrauchungsklappen | MA: manuelle Übersteuerung (Antrieb thermisch gekapselt) | FF: Anschlussrahmen (Flanschhöhe: 35 mm, Bohrungen: D = 10 mm) | auf der Bedienungsseite und auf der Einbauseite | B24: BE 24-12-ST TR, BEE 24-ST TR, BEN 24-ST TR, | 24 V AC/DC
1000842104 | Entrauchungsklappe | EK2-EU-MA/DE/600x700x750/B230 | 5841 | 84818085 | 4 | 110 | 840 | 800 | 750 | EK2-EU | pcs | DE | EUR | Brand- und Rauchschutz | Entrauchungsklappen | Entrauchungsklappen | MA: manuelle Übersteuerung (Antrieb thermisch gekapselt) | B230: BE 230-12 TR, BEE 230 TR, BEN 230 TR, | 230 V AC
1000842103 | Entrauchungsklappe | EK2-EU-MA/DE/600x700x750/B24 | 5748 | 84818085 | 4 | 110 | 840 | 800 | 750 | EK2-EU | pcs | DE | EUR | Brand- und Rauchschutz | Entrauchungsklappen | Entrauchungsklappen | MA: manuelle Übersteuerung (Antrieb thermisch gekapselt) | B24: BE 24-12-ST TR, BEE 24-ST TR, BEN 24-ST TR, | 24 V AC/DC
1000842106 | Entrauchungsklappe | EK2-EU-MA/DE/600x700x750/FF/B230 | 6243 | 84818085 | 4 | 110 | 840 | 800 | 750 | EK2-EU | pcs | DE | EUR | Brand- und Rauchschutz | Entrauchungsklappen | Entrauchungsklappen | MA: manuelle Übersteuerung (Antrieb thermisch gekapselt) | FF: Anschlussrahmen (Flanschhöhe: 35 mm, Bohrungen: D = 10 mm) | auf der Bedienungsseite und auf der Einbauseite | B230: BE 230-12 TR, BEE 230 TR, BEN 230 TR, | 230 V AC
1000842105 | Entrauchungsklappe | EK2-EU-MA/DE/600x700x750/FF/B24 | 6150 | 84818085 | 4 | 110 | 840 | 800 | 750 | EK2-EU | pcs | DE | EUR | Brand- und Rauchschutz | Entrauchungsklappen | Entrauchungsklappen | MA: manuelle Übersteuerung (Antrieb thermisch gekapselt) | FF: Anschlussrahmen (Flanschhöhe: 35 mm, Bohrungen: D = 10 mm) | auf der Bedienungsseite und auf der Einbauseite | B24: BE 24-12-ST TR, BEE 24-ST TR, BEN 24-ST TR, | 24 V AC/DC
1000762729 | Entrauchungsklappe | EK2-EU-MA/DE/600x700x800/B230 | 6010 | 84818085 | 4 | 110 | 840 | 800 | 800 | EK2-EU | pcs | DE | EUR | Brand- und Rauchschutz | Entrauchungsklappen | Entrauchungsklappen | MA: manuelle Übersteuerung (Antrieb thermisch gekapselt) | B230: BE 230-12 TR, BEE 230 TR, BEN 230 TR, | 230 V AC
1000762728 | Entrauchungsklappe | EK2-EU-MA/DE/600x700x800/B24 | 5917 | 84818085 | 4 | 110 | 840 | 800 | 800 | EK2-EU | pcs | DE | EUR | Brand- und Rauchschutz | Entrauchungsklappen | Entrauchungsklappen | MA: manuelle Übersteuerung (Antrieb thermisch gekapselt) | B24: BE 24-12-ST TR, BEE 24-ST TR, BEN 24-ST TR, | 24 V AC/DC
1000762731 | Entrauchungsklappe | EK2-EU-MA/DE/600x700x800/FF/B230 | 6412 | 84818085 | 4 | 110 | 840 | 800 | 800 | EK2-EU | pcs | DE | EUR | Brand- und Rauchschutz | Entrauchungsklappen | Entrauchungsklappen | MA: manuelle Übersteuerung (Antrieb thermisch gekapselt) | FF: Anschlussrahmen (Flanschhöhe: 35 mm, Bohrungen: D = 10 mm) | auf der Bedienungsseite und auf der Einbauseite | B230: BE 230-12 TR, BEE 230 TR, BEN 230 TR, | 230 V AC
1000762730 | Entrauchungsklappe | EK2-EU-MA/DE/600x700x800/FF/B24 | 6319 | 84818085 | 4 | 110 | 840 | 800 | 800 | EK2-EU | pcs | DE | EUR | Brand- und Rauchschutz | Entrauchungsklappen | Entrauchungsklappen | MA: manuelle Übersteuerung (Antrieb thermisch gekapselt) | FF: Anschlussrahmen (Flanschhöhe: 35 mm, Bohrungen: D = 10 mm) | auf der Bedienungsseite und auf der Einbauseite | B24: BE 24-12-ST TR, BEE 24-ST TR, BEN 24-ST TR, | 24 V AC/DC
1000842108 | Entrauchungsklappe | EK2-EU-MA/DE/600x800x750/B230 | 6060 | 84818085 | 4 | 118 | 840 | 900 | 750 | EK2-EU | pcs | DE | EUR | Brand- und Rauchschutz | Entrauchungsklappen | Entrauchungsklappen | MA: manuelle Übersteuerung (Antrieb thermisch gekapselt) | B230: BE 230-12 TR, BEE 230 TR, BEN 230 TR, | 230 V AC
1000842107 | Entrauchungsklappe | EK2-EU-MA/DE/600x800x750/B24 | 5967 | 84818085 | 4 | 118 | 840 | 900 | 750 | EK2-EU | pcs | DE | EUR | Brand- und Rauchschutz | Entrauchungsklappen | Entrauchungsklappen | MA: manuelle Übersteuerung (Antrieb thermisch gekapselt) | B24: BE 24-12-ST TR, BEE 24-ST TR, BEN 24-ST TR, | 24 V AC/DC
1000842110 | Entrauchungsklappe | EK2-EU-MA/DE/600x800x750/FF/B230 | 6472 | 84818085 | 4 | 118 | 840 | 900 | 750 | EK2-EU | pcs | DE | EUR | Brand- und Rauchschutz | Entrauchungsklappen | Entrauchungsklappen | MA: manuelle Übersteuerung (Antrieb thermisch gekapselt) | FF: Anschlussrahmen (Flanschhöhe: 35 mm, Bohrungen: D = 10 mm) | auf der Bedienungsseite und auf der Einbauseite | B230: BE 230-12 TR, BEE 230 TR, BEN 230 TR, | 230 V AC
1000842109 | Entrauchungsklappe | EK2-EU-MA/DE/600x800x750/FF/B24 | 6379 | 84818085 | 4 | 118 | 840 | 900 | 750 | EK2-EU | pcs | DE | EUR | Brand- und Rauchschutz | Entrauchungsklappen | Entrauchungsklappen | MA: manuelle Übersteuerung (Antrieb thermisch gekapselt) | FF: Anschlussrahmen (Flanschhöhe: 35 mm, Bohrungen: D = 10 mm) | auf der Bedienungsseite und auf der Einbauseite | B24: BE 24-12-ST TR, BEE 24-ST TR, BEN 24-ST TR, | 24 V AC/DC
1000762733 | Entrauchungsklappe | EK2-EU-MA/DE/600x800x800/B230 | 6236 | 84818085 | 4 | 118 | 840 | 900 | 800 | EK2-EU | pcs | DE | EUR | Brand- und Rauchschutz | Entrauchungsklappen | Entrauchungsklappen | MA: manuelle Übersteuerung (Antrieb thermisch gekapselt) | B230: BE 230-12 TR, BEE 230 TR, BEN 230 TR, | 230 V AC
1000762732 | Entrauchungsklappe | EK2-EU-MA/DE/600x800x800/B24 | 6143 | 84818085 | 4 | 118 | 840 | 900 | 800 | EK2-EU | pcs | DE | EUR | Brand- und Rauchschutz | Entrauchungsklappen | Entrauchungsklappen | MA: manuelle Übersteuerung (Antrieb thermisch gekapselt) | B24: BE 24-12-ST TR, BEE 24-ST TR, BEN 24-ST TR, | 24 V AC/DC
1000762735 | Entrauchungsklappe | EK2-EU-MA/DE/600x800x800/FF/B230 | 6648 | 84818085 | 4 | 118 | 840 | 900 | 800 | EK2-EU | pcs | DE | EUR | Brand- und Rauchschutz | Entrauchungsklappen | Entrauchungsklappen | MA: manuelle Übersteuerung (Antrieb thermisch gekapselt) | FF: Anschlussrahmen (Flanschhöhe: 35 mm, Bohrungen: D = 10 mm) | auf der Bedienungsseite und auf der Einbauseite | B230: BE 230-12 TR, BEE 230 TR, BEN 230 TR, | 230 V AC
1000762734 | Entrauchungsklappe | EK2-EU-MA/DE/600x800x800/FF/B24 | 6555 | 84818085 | 4 | 118 | 840 | 900 | 800 | EK2-EU | pcs | DE | EUR | Brand- und Rauchschutz | Entrauchungsklappen | Entrauchungsklappen | MA: manuelle Übersteuerung (Antrieb thermisch gekapselt) | FF: Anschlussrahmen (Flanschhöhe: 35 mm, Bohrungen: D = 10 mm) | auf der Bedienungsseite und auf der Einbauseite | B24: BE 24-12-ST TR, BEE 24-ST TR, BEN 24-ST TR, | 24 V AC/DC
1000761158 | Entrauchungsklappe | EK2-EU-MA/DE/700x200x650/B230 | 4943 | 84818085 | 4 | 55 | 940 | 300 | 650 | EK2-EU | pcs | DE | EUR | Brand- und Rauchschutz | Entrauchungsklappen | Entrauchungsklappen | MA: manuelle Übersteuerung (Antrieb thermisch gekapselt) | B230: BE 230-12 TR, BEE 230 TR, BEN 230 TR, | 230 V AC
1000761157 | Entrauchungsklappe | EK2-EU-MA/DE/700x200x650/B24 | 4850 | 84818085 | 4 | 55 | 940 | 300 | 650 | EK2-EU | pcs | DE | EUR | Brand- und Rauchschutz | Entrauchungsklappen | Entrauchungsklappen | MA: manuelle Übersteuerung (Antrieb thermisch gekapselt) | B24: BE 24-12-ST TR, BEE 24-ST TR, BEN 24-ST TR, | 24 V AC/DC
1000761160 | Entrauchungsklappe | EK2-EU-MA/DE/700x200x650/FF/B230 | 5277 | 84818085 | 4 | 55 | 940 | 300 | 650 | EK2-EU | pcs | DE | EUR | Brand- und Rauchschutz | Entrauchungsklappen | Entrauchungsklappen | MA: manuelle Übersteuerung (Antrieb thermisch gekapselt) | FF: Anschlussrahmen (Flanschhöhe: 35 mm, Bohrungen: D = 10 mm) | auf der Bedienungsseite und auf der Einbauseite | B230: BE 230-12 TR, BEE 230 TR, BEN 230 TR, | 230 V AC
1000761159 | Entrauchungsklappe | EK2-EU-MA/DE/700x200x650/FF/B24 | 5184 | 84818085 | 4 | 55 | 940 | 300 | 650 | EK2-EU | pcs | DE | EUR | Brand- und Rauchschutz | Entrauchungsklappen | Entrauchungsklappen | MA: manuelle Übersteuerung (Antrieb thermisch gekapselt) | FF: Anschlussrahmen (Flanschhöhe: 35 mm, Bohrungen: D = 10 mm) | auf der Bedienungsseite und auf der Einbauseite | B24: BE 24-12-ST TR, BEE 24-ST TR, BEN 24-ST TR, | 24 V AC/DC
1000842112 | Entrauchungsklappe | EK2-EU-MA/DE/700x200x750/B230 | 4943 | 84818085 | 4 | 60 | 940 | 300 | 750 | EK2-EU | pcs | DE | EUR | Brand- und Rauchschutz | Entrauchungsklappen | Entrauchungsklappen | MA: manuelle Übersteuerung (Antrieb thermisch gekapselt) | B230: BE 230-12 TR, BEE 230 TR, BEN 230 TR, | 230 V AC
1000842111 | Entrauchungsklappe | EK2-EU-MA/DE/700x200x750/B24 | 4850 | 84818085 | 4 | 60 | 940 | 300 | 750 | EK2-EU | pcs | DE | EUR | Brand- und Rauchschutz | Entrauchungsklappen | Entrauchungsklappen | MA: manuelle Übersteuerung (Antrieb thermisch gekapselt) | B24: BE 24-12-ST TR, BEE 24-ST TR, BEN 24-ST TR, | 24 V AC/DC
1000842114 | Entrauchungsklappe | EK2-EU-MA/DE/700x200x750/FF/B230 | 5277 | 84818085 | 4 | 60 | 940 | 300 | 750 | EK2-EU | pcs | DE | EUR | Brand- und Rauchschutz | Entrauchungsklappen | Entrauchungsklappen | MA: manuelle Übersteuerung (Antrieb thermisch gekapselt) | FF: Anschlussrahmen (Flanschhöhe: 35 mm, Bohrungen: D = 10 mm) | auf der Bedienungsseite und auf der Einbauseite | B230: BE 230-12 TR, BEE 230 TR, BEN 230 TR, | 230 V AC
1000842113 | Entrauchungsklappe | EK2-EU-MA/DE/700x200x750/FF/B24 | 5184 | 84818085 | 4 | 60 | 940 | 300 | 750 | EK2-EU | pcs | DE | EUR | Brand- und Rauchschutz | Entrauchungsklappen | Entrauchungsklappen | MA: manuelle Übersteuerung (Antrieb thermisch gekapselt) | FF: Anschlussrahmen (Flanschhöhe: 35 mm, Bohrungen: D = 10 mm) | auf der Bedienungsseite und auf der Einbauseite | B24: BE 24-12-ST TR, BEE 24-ST TR, BEN 24-ST TR, | 24 V AC/DC
1000761162 | Entrauchungsklappe | EK2-EU-MA/DE/700x250x650/B230 | 5056 | 84818085 | 4 | 59 | 940 | 350 | 650 | EK2-EU | pcs | DE | EUR | Brand- und Rauchschutz | Entrauchungsklappen | Entrauchungsklappen | MA: manuelle Übersteuerung (Antrieb thermisch gekapselt) | B230: BE 230-12 TR, BEE 230 TR, BEN 230 TR, | 230 V AC
1000761161 | Entrauchungsklappe | EK2-EU-MA/DE/700x250x650/B24 | 4963 | 84818085 | 4 | 59 | 940 | 350 | 650 | EK2-EU | pcs | DE | EUR | Brand- und Rauchschutz | Entrauchungsklappen | Entrauchungsklappen | MA: manuelle Übersteuerung (Antrieb thermisch gekapselt) | B24: BE 24-12-ST TR, BEE 24-ST TR, BEN 24-ST TR, | 24 V AC/DC
1000761164 | Entrauchungsklappe | EK2-EU-MA/DE/700x250x650/FF/B230 | 5392 | 84818085 | 4 | 59 | 940 | 350 | 650 | EK2-EU | pcs | DE | EUR | Brand- und Rauchschutz | Entrauchungsklappen | Entrauchungsklappen | MA: manuelle Übersteuerung (Antrieb thermisch gekapselt) | FF: Anschlussrahmen (Flanschhöhe: 35 mm, Bohrungen: D = 10 mm) | auf der Bedienungsseite und auf der Einbauseite | B230: BE 230-12 TR, BEE 230 TR, BEN 230 TR, | 230 V AC
1000761163 | Entrauchungsklappe | EK2-EU-MA/DE/700x250x650/FF/B24 | 5299 | 84818085 | 4 | 59 | 940 | 350 | 650 | EK2-EU | pcs | DE | EUR | Brand- und Rauchschutz | Entrauchungsklappen | Entrauchungsklappen | MA: manuelle Übersteuerung (Antrieb thermisch gekapselt) | FF: Anschlussrahmen (Flanschhöhe: 35 mm, Bohrungen: D = 10 mm) | auf der Bedienungsseite und auf der Einbauseite | B24: BE 24-12-ST TR, BEE 24-ST TR, BEN 24-ST TR, | 24 V AC/DC
1000842116 | Entrauchungsklappe | EK2-EU-MA/DE/700x250x750/B230 | 5056 | 84818085 | 4 | 64 | 940 | 350 | 750 | EK2-EU | pcs | DE | EUR | Brand- und Rauchschutz | Entrauchungsklappen | Entrauchungsklappen | MA: manuelle Übersteuerung (Antrieb thermisch gekapselt) | B230: BE 230-12 TR, BEE 230 TR, BEN 230 TR, | 230 V AC
1000842115 | Entrauchungsklappe | EK2-EU-MA/DE/700x250x750/B24 | 4963 | 84818085 | 4 | 64 | 940 | 350 | 750 | EK2-EU | pcs | DE | EUR | Brand- und Rauchschutz | Entrauchungsklappen | Entrauchungsklappen | MA: manuelle Übersteuerung (Antrieb thermisch gekapselt) | B24: BE 24-12-ST TR, BEE 24-ST TR, BEN 24-ST TR, | 24 V AC/DC
1000842118 | Entrauchungsklappe | EK2-EU-MA/DE/700x250x750/FF/B230 | 5392 | 84818085 | 4 | 64 | 940 | 350 | 750 | EK2-EU | pcs | DE | EUR | Brand- und Rauchschutz | Entrauchungsklappen | Entrauchungsklappen | MA: manuelle Übersteuerung (Antrieb thermisch gekapselt) | FF: Anschlussrahmen (Flanschhöhe: 35 mm, Bohrungen: D = 10 mm) | auf der Bedienungsseite und auf der Einbauseite | B230: BE 230-12 TR, BEE 230 TR, BEN 230 TR, | 230 V AC
1000842117 | Entrauchungsklappe | EK2-EU-MA/DE/700x250x750/FF/B24 | 5299 | 84818085 | 4 | 64 | 940 | 350 | 750 | EK2-EU | pcs | DE | EUR | Brand- und Rauchschutz | Entrauchungsklappen | Entrauchungsklappen | MA: manuelle Übersteuerung (Antrieb thermisch gekapselt) | FF: Anschlussrahmen (Flanschhöhe: 35 mm, Bohrungen: D = 10 mm) | auf der Bedienungsseite und auf der Einbauseite | B24: BE 24-12-ST TR, BEE 24-ST TR, BEN 24-ST TR, | 24 V AC/DC
1000761166 | Entrauchungsklappe | EK2-EU-MA/DE/700x300x650/B230 | 5170 | 84818085 | 4 | 62 | 940 | 400 | 650 | EK2-EU | pcs | DE | EUR | Brand- und Rauchschutz | Entrauchungsklappen | Entrauchungsklappen | MA: manuelle Übersteuerung (Antrieb thermisch gekapselt) | B230: BE 230-12 TR, BEE 230 TR, BEN 230 TR, | 230 V AC
1000761165 | Entrauchungsklappe | EK2-EU-MA/DE/700x300x650/B24 | 5077 | 84818085 | 4 | 62 | 940 | 400 | 650 | EK2-EU | pcs | DE | EUR | Brand- und Rauchschutz | Entrauchungsklappen | Entrauchungsklappen | MA: manuelle Übersteuerung (Antrieb thermisch gekapselt) | B24: BE 24-12-ST TR, BEE 24-ST TR, BEN 24-ST TR, | 24 V AC/DC
1000761168 | Entrauchungsklappe | EK2-EU-MA/DE/700x300x650/FF/B230 | 5508 | 84818085 | 4 | 62 | 940 | 400 | 650 | EK2-EU | pcs | DE | EUR | Brand- und Rauchschutz | Entrauchungsklappen | Entrauchungsklappen | MA: manuelle Übersteuerung (Antrieb thermisch gekapselt) | FF: Anschlussrahmen (Flanschhöhe: 35 mm, Bohrungen: D = 10 mm) | auf der Bedienungsseite und auf der Einbauseite | B230: BE 230-12 TR, BEE 230 TR, BEN 230 TR, | 230 V AC
1000761167 | Entrauchungsklappe | EK2-EU-MA/DE/700x300x650/FF/B24 | 5415 | 84818085 | 4 | 62 | 940 | 400 | 650 | EK2-EU | pcs | DE | EUR | Brand- und Rauchschutz | Entrauchungsklappen | Entrauchungsklappen | MA: manuelle Übersteuerung (Antrieb thermisch gekapselt) | FF: Anschlussrahmen (Flanschhöhe: 35 mm, Bohrungen: D = 10 mm) | auf der Bedienungsseite und auf der Einbauseite | B24: BE 24-12-ST TR, BEE 24-ST TR, BEN 24-ST TR, | 24 V AC/DC
1000842120 | Entrauchungsklappe | EK2-EU-MA/DE/700x300x750/B230 | 5170 | 84818085 | 4 | 67 | 940 | 400 | 750 | EK2-EU | pcs | DE | EUR | Brand- und Rauchschutz | Entrauchungsklappen | Entrauchungsklappen | MA: manuelle Übersteuerung (Antrieb thermisch gekapselt) | B230: BE 230-12 TR, BEE 230 TR, BEN 230 TR, | 230 V AC
1000842119 | Entrauchungsklappe | EK2-EU-MA/DE/700x300x750/B24 | 5077 | 84818085 | 4 | 67 | 940 | 400 | 750 | EK2-EU | pcs | DE | EUR | Brand- und Rauchschutz | Entrauchungsklappen | Entrauchungsklappen | MA: manuelle Übersteuerung (Antrieb thermisch gekapselt) | B24: BE 24-12-ST TR, BEE 24-ST TR, BEN 24-ST TR, | 24 V AC/DC
1000842122 | Entrauchungsklappe | EK2-EU-MA/DE/700x300x750/FF/B230 | 5508 | 84818085 | 4 | 67 | 940 | 400 | 750 | EK2-EU | pcs | DE | EUR | Brand- und Rauchschutz | Entrauchungsklappen | Entrauchungsklappen | MA: manuelle Übersteuerung (Antrieb thermisch gekapselt) | FF: Anschlussrahmen (Flanschhöhe: 35 mm, Bohrungen: D = 10 mm) | auf der Bedienungsseite und auf der Einbauseite | B230: BE 230-12 TR, BEE 230 TR, BEN 230 TR, | 230 V AC
1000842121 | Entrauchungsklappe | EK2-EU-MA/DE/700x300x750/FF/B24 | 5415 | 84818085 | 4 | 67 | 940 | 400 | 750 | EK2-EU | pcs | DE | EUR | Brand- und Rauchschutz | Entrauchungsklappen | Entrauchungsklappen | MA: manuelle Übersteuerung (Antrieb thermisch gekapselt) | FF: Anschlussrahmen (Flanschhöhe: 35 mm, Bohrungen: D = 10 mm) | auf der Bedienungsseite und auf der Einbauseite | B24: BE 24-12-ST TR, BEE 24-ST TR, BEN 24-ST TR, | 24 V AC/DC
1000761170 | Entrauchungsklappe | EK2-EU-MA/DE/700x350x650/B230 | 5286 | 84818085 | 4 | 65 | 940 | 450 | 650 | EK2-EU | pcs | DE | EUR | Brand- und Rauchschutz | Entrauchungsklappen | Entrauchungsklappen | MA: manuelle Übersteuerung (Antrieb thermisch gekapselt) | B230: BE 230-12 TR, BEE 230 TR, BEN 230 TR, | 230 V AC
1000761169 | Entrauchungsklappe | EK2-EU-MA/DE/700x350x650/B24 | 5193 | 84818085 | 4 | 65 | 940 | 450 | 650 | EK2-EU | pcs | DE | EUR | Brand- und Rauchschutz | Entrauchungsklappen | Entrauchungsklappen | MA: manuelle Übersteuerung (Antrieb thermisch gekapselt) | B24: BE 24-12-ST TR, BEE 24-ST TR, BEN 24-ST TR, | 24 V AC/DC
1000761172 | Entrauchungsklappe | EK2-EU-MA/DE/700x350x650/FF/B230 | 5640 | 84818085 | 4 | 65 | 940 | 450 | 650 | EK2-EU | pcs | DE | EUR | Brand- und Rauchschutz | Entrauchungsklappen | Entrauchungsklappen | MA: manuelle Übersteuerung (Antrieb thermisch gekapselt) | FF: Anschlussrahmen (Flanschhöhe: 35 mm, Bohrungen: D = 10 mm) | auf der Bedienungsseite und auf der Einbauseite | B230: BE 230-12 TR, BEE 230 TR, BEN 230 TR, | 230 V AC
1000761171 | Entrauchungsklappe | EK2-EU-MA/DE/700x350x650/FF/B24 | 5547 | 84818085 | 4 | 65 | 940 | 450 | 650 | EK2-EU | pcs | DE | EUR | Brand- und Rauchschutz | Entrauchungsklappen | Entrauchungsklappen | MA: manuelle Übersteuerung (Antrieb thermisch gekapselt) | FF: Anschlussrahmen (Flanschhöhe: 35 mm, Bohrungen: D = 10 mm) | auf der Bedienungsseite und auf der Einbauseite | B24: BE 24-12-ST TR, BEE 24-ST TR, BEN 24-ST TR, | 24 V AC/DC
1000842124 | Entrauchungsklappe | EK2-EU-MA/DE/700x350x750/B230 | 5286 | 84818085 | 4 | 71 | 940 | 450 | 750 | EK2-EU | pcs | DE | EUR | Brand- und Rauchschutz | Entrauchungsklappen | Entrauchungsklappen | MA: manuelle Übersteuerung (Antrieb thermisch gekapselt) | B230: BE 230-12 TR, BEE 230 TR, BEN 230 TR, | 230 V AC
1000842123 | Entrauchungsklappe | EK2-EU-MA/DE/700x350x750/B24 | 5193 | 84818085 | 4 | 71 | 940 | 450 | 750 | EK2-EU | pcs | DE | EUR | Brand- und Rauchschutz | Entrauchungsklappen | Entrauchungsklappen | MA: manuelle Übersteuerung (Antrieb thermisch gekapselt) | B24: BE 24-12-ST TR, BEE 24-ST TR, BEN 24-ST TR, | 24 V AC/DC
1000842126 | Entrauchungsklappe | EK2-EU-MA/DE/700x350x750/FF/B230 | 5640 | 84818085 | 4 | 71 | 940 | 450 | 750 | EK2-EU | pcs | DE | EUR | Brand- und Rauchschutz | Entrauchungsklappen | Entrauchungsklappen | MA: manuelle Übersteuerung (Antrieb thermisch gekapselt) | FF: Anschlussrahmen (Flanschhöhe: 35 mm, Bohrungen: D = 10 mm) | auf der Bedienungsseite und auf der Einbauseite | B230: BE 230-12 TR, BEE 230 TR, BEN 230 TR, | 230 V AC
1000842125 | Entrauchungsklappe | EK2-EU-MA/DE/700x350x750/FF/B24 | 5547 | 84818085 | 4 | 71 | 940 | 450 | 750 | EK2-EU | pcs | DE | EUR | Brand- und Rauchschutz | Entrauchungsklappen | Entrauchungsklappen | MA: manuelle Übersteuerung (Antrieb thermisch gekapselt) | FF: Anschlussrahmen (Flanschhöhe: 35 mm, Bohrungen: D = 10 mm) | auf der Bedienungsseite und auf der Einbauseite | B24: BE 24-12-ST TR, BEE 24-ST TR, BEN 24-ST TR, | 24 V AC/DC
1000761374 | Entrauchungsklappe | EK2-EU-MA/DE/700x400x600/B230 | 5407 | 84818085 | 4 | 60 | 940 | 500 | 600 | EK2-EU | pcs | DE | EUR | Brand- und Rauchschutz | Entrauchungsklappen | Entrauchungsklappen | MA: manuelle Übersteuerung (Antrieb thermisch gekapselt) | B230: BE 230-12 TR, BEE 230 TR, BEN 230 TR, | 230 V AC
1000761373 | Entrauchungsklappe | EK2-EU-MA/DE/700x400x600/B24 | 5314 | 84818085 | 4 | 60 | 940 | 500 | 600 | EK2-EU | pcs | DE | EUR | Brand- und Rauchschutz | Entrauchungsklappen | Entrauchungsklappen | MA: manuelle Übersteuerung (Antrieb thermisch gekapselt) | B24: BE 24-12-ST TR, BEE 24-ST TR, BEN 24-ST TR, | 24 V AC/DC
1000761376 | Entrauchungsklappe | EK2-EU-MA/DE/700x400x600/FF/B230 | 5773 | 84818085 | 4 | 60 | 940 | 500 | 600 | EK2-EU | pcs | DE | EUR | Brand- und Rauchschutz | Entrauchungsklappen | Entrauchungsklappen | MA: manuelle Übersteuerung (Antrieb thermisch gekapselt) | FF: Anschlussrahmen (Flanschhöhe: 35 mm, Bohrungen: D = 10 mm) | auf der Bedienungsseite und auf der Einbauseite | B230: BE 230-12 TR, BEE 230 TR, BEN 230 TR, | 230 V AC
1000761375 | Entrauchungsklappe | EK2-EU-MA/DE/700x400x600/FF/B24 | 5680 | 84818085 | 4 | 60 | 940 | 500 | 600 | EK2-EU | pcs | DE | EUR | Brand- und Rauchschutz | Entrauchungsklappen | Entrauchungsklappen | MA: manuelle Übersteuerung (Antrieb thermisch gekapselt) | FF: Anschlussrahmen (Flanschhöhe: 35 mm, Bohrungen: D = 10 mm) | auf der Bedienungsseite und auf der Einbauseite | B24: BE 24-12-ST TR, BEE 24-ST TR, BEN 24-ST TR, | 24 V AC/DC
1000842128 | Entrauchungsklappe | EK2-EU-MA/DE/700x400x750/B230 | 5514 | 84818085 | 4 | 70 | 940 | 500 | 750 | EK2-EU | pcs | DE | EUR | Brand- und Rauchschutz | Entrauchungsklappen | Entrauchungsklappen | MA: manuelle Übersteuerung (Antrieb thermisch gekapselt) | B230: BE 230-12 TR, BEE 230 TR, BEN 230 TR, | 230 V AC
1000842127 | Entrauchungsklappe | EK2-EU-MA/DE/700x400x750/B24 | 5421 | 84818085 | 4 | 70 | 940 | 500 | 750 | EK2-EU | pcs | DE | EUR | Brand- und Rauchschutz | Entrauchungsklappen | Entrauchungsklappen | MA: manuelle Übersteuerung (Antrieb thermisch gekapselt) | B24: BE 24-12-ST TR, BEE 24-ST TR, BEN 24-ST TR, | 24 V AC/DC
1000842130 | Entrauchungsklappe | EK2-EU-MA/DE/700x400x750/FF/B230 | 5880 | 84818085 | 4 | 70 | 940 | 500 | 750 | EK2-EU | pcs | DE | EUR | Brand- und Rauchschutz | Entrauchungsklappen | Entrauchungsklappen | MA: manuelle Übersteuerung (Antrieb thermisch gekapselt) | FF: Anschlussrahmen (Flanschhöhe: 35 mm, Bohrungen: D = 10 mm) | auf der Bedienungsseite und auf der Einbauseite | B230: BE 230-12 TR, BEE 230 TR, BEN 230 TR, | 230 V AC
1000842129 | Entrauchungsklappe | EK2-EU-MA/DE/700x400x750/FF/B24 | 5787 | 84818085 | 4 | 70 | 940 | 500 | 750 | EK2-EU | pcs | DE | EUR | Brand- und Rauchschutz | Entrauchungsklappen | Entrauchungsklappen | MA: manuelle Übersteuerung (Antrieb thermisch gekapselt) | FF: Anschlussrahmen (Flanschhöhe: 35 mm, Bohrungen: D = 10 mm) | auf der Bedienungsseite und auf der Einbauseite | B24: BE 24-12-ST TR, BEE 24-ST TR, BEN 24-ST TR, | 24 V AC/DC
1000761378 | Entrauchungsklappe | EK2-EU-MA/DE/700x500x600/B230 | 5519 | 84818085 | 4 | 66 | 940 | 600 | 600 | EK2-EU | pcs | DE | EUR | Brand- und Rauchschutz | Entrauchungsklappen | Entrauchungsklappen | MA: manuelle Übersteuerung (Antrieb thermisch gekapselt) | B230: BE 230-12 TR, BEE 230 TR, BEN 230 TR, | 230 V AC
1000761377 | Entrauchungsklappe | EK2-EU-MA/DE/700x500x600/B24 | 5426 | 84818085 | 4 | 66 | 940 | 600 | 600 | EK2-EU | pcs | DE | EUR | Brand- und Rauchschutz | Entrauchungsklappen | Entrauchungsklappen | MA: manuelle Übersteuerung (Antrieb thermisch gekapselt) | B24: BE 24-12-ST TR, BEE 24-ST TR, BEN 24-ST TR, | 24 V AC/DC
1000761380 | Entrauchungsklappe | EK2-EU-MA/DE/700x500x600/FF/B230 | 5893 | 84818085 | 4 | 66 | 940 | 600 | 600 | EK2-EU | pcs | DE | EUR | Brand- und Rauchschutz | Entrauchungsklappen | Entrauchungsklappen | MA: manuelle Übersteuerung (Antrieb thermisch gekapselt) | FF: Anschlussrahmen (Flanschhöhe: 35 mm, Bohrungen: D = 10 mm) | auf der Bedienungsseite und auf der Einbauseite | B230: BE 230-12 TR, BEE 230 TR, BEN 230 TR, | 230 V AC
1000761379 | Entrauchungsklappe | EK2-EU-MA/DE/700x500x600/FF/B24 | 5800 | 84818085 | 4 | 66 | 940 | 600 | 600 | EK2-EU | pcs | DE | EUR | Brand- und Rauchschutz | Entrauchungsklappen | Entrauchungsklappen | MA: manuelle Übersteuerung (Antrieb thermisch gekapselt) | FF: Anschlussrahmen (Flanschhöhe: 35 mm, Bohrungen: D = 10 mm) | auf der Bedienungsseite und auf der Einbauseite | B24: BE 24-12-ST TR, BEE 24-ST TR, BEN 24-ST TR, | 24 V AC/DC
1000842132 | Entrauchungsklappe | EK2-EU-MA/DE/700x500x750/B230 | 5628 | 84818085 | 4 | 77 | 940 | 600 | 750 | EK2-EU | pcs | DE | EUR | Brand- und Rauchschutz | Entrauchungsklappen | Entrauchungsklappen | MA: manuelle Übersteuerung (Antrieb thermisch gekapselt) | B230: BE 230-12 TR, BEE 230 TR, BEN 230 TR, | 230 V AC
1000842131 | Entrauchungsklappe | EK2-EU-MA/DE/700x500x750/B24 | 5535 | 84818085 | 4 | 77 | 940 | 600 | 750 | EK2-EU | pcs | DE | EUR | Brand- und Rauchschutz | Entrauchungsklappen | Entrauchungsklappen | MA: manuelle Übersteuerung (Antrieb thermisch gekapselt) | B24: BE 24-12-ST TR, BEE 24-ST TR, BEN 24-ST TR, | 24 V AC/DC
1000842134 | Entrauchungsklappe | EK2-EU-MA/DE/700x500x750/FF/B230 | 6002 | 84818085 | 4 | 77 | 940 | 600 | 750 | EK2-EU | pcs | DE | EUR | Brand- und Rauchschutz | Entrauchungsklappen | Entrauchungsklappen | MA: manuelle Übersteuerung (Antrieb thermisch gekapselt) | FF: Anschlussrahmen (Flanschhöhe: 35 mm, Bohrungen: D = 10 mm) | auf der Bedienungsseite und auf der Einbauseite | B230: BE 230-12 TR, BEE 230 TR, BEN 230 TR, | 230 V AC
1000842133 | Entrauchungsklappe | EK2-EU-MA/DE/700x500x750/FF/B24 | 5909 | 84818085 | 4 | 77 | 940 | 600 | 750 | EK2-EU | pcs | DE | EUR | Brand- und Rauchschutz | Entrauchungsklappen | Entrauchungsklappen | MA: manuelle Übersteuerung (Antrieb thermisch gekapselt) | FF: Anschlussrahmen (Flanschhöhe: 35 mm, Bohrungen: D = 10 mm) | auf der Bedienungsseite und auf der Einbauseite | B24: BE 24-12-ST TR, BEE 24-ST TR, BEN 24-ST TR, | 24 V AC/DC
1000842136 | Entrauchungsklappe | EK2-EU-MA/DE/700x600x750/B230 | 5854 | 84818085 | 4 | 103 | 940 | 700 | 750 | EK2-EU | pcs | DE | EUR | Brand- und Rauchschutz | Entrauchungsklappen | Entrauchungsklappen | MA: manuelle Übersteuerung (Antrieb thermisch gekapselt) | B230: BE 230-12 TR, BEE 230 TR, BEN 230 TR, | 230 V AC
1000842135 | Entrauchungsklappe | EK2-EU-MA/DE/700x600x750/B24 | 5761 | 84818085 | 4 | 103 | 940 | 700 | 750 | EK2-EU | pcs | DE | EUR | Brand- und Rauchschutz | Entrauchungsklappen | Entrauchungsklappen | MA: manuelle Übersteuerung (Antrieb thermisch gekapselt) | B24: BE 24-12-ST TR, BEE 24-ST TR, BEN 24-ST TR, | 24 V AC/DC
1000842138 | Entrauchungsklappe | EK2-EU-MA/DE/700x600x750/FF/B230 | 6232 | 84818085 | 4 | 103 | 940 | 700 | 750 | EK2-EU | pcs | DE | EUR | Brand- und Rauchschutz | Entrauchungsklappen | Entrauchungsklappen | MA: manuelle Übersteuerung (Antrieb thermisch gekapselt) | FF: Anschlussrahmen (Flanschhöhe: 35 mm, Bohrungen: D = 10 mm) | auf der Bedienungsseite und auf der Einbauseite | B230: BE 230-12 TR, BEE 230 TR, BEN 230 TR, | 230 V AC
1000842137 | Entrauchungsklappe | EK2-EU-MA/DE/700x600x750/FF/B24 | 6139 | 84818085 | 4 | 103 | 940 | 700 | 750 | EK2-EU | pcs | DE | EUR | Brand- und Rauchschutz | Entrauchungsklappen | Entrauchungsklappen | MA: manuelle Übersteuerung (Antrieb thermisch gekapselt) | FF: Anschlussrahmen (Flanschhöhe: 35 mm, Bohrungen: D = 10 mm) | auf der Bedienungsseite und auf der Einbauseite | B24: BE 24-12-ST TR, BEE 24-ST TR, BEN 24-ST TR, | 24 V AC/DC
1000762737 | Entrauchungsklappe | EK2-EU-MA/DE/700x600x800/B230 | 6024 | 84818085 | 4 | 103 | 940 | 700 | 800 | EK2-EU | pcs | DE | EUR | Brand- und Rauchschutz | Entrauchungsklappen | Entrauchungsklappen | MA: manuelle Übersteuerung (Antrieb thermisch gekapselt) | B230: BE 230-12 TR, BEE 230 TR, BEN 230 TR, | 230 V AC
1000762736 | Entrauchungsklappe | EK2-EU-MA/DE/700x600x800/B24 | 5931 | 84818085 | 4 | 103 | 940 | 700 | 800 | EK2-EU | pcs | DE | EUR | Brand- und Rauchschutz | Entrauchungsklappen | Entrauchungsklappen | MA: manuelle Übersteuerung (Antrieb thermisch gekapselt) | B24: BE 24-12-ST TR, BEE 24-ST TR, BEN 24-ST TR, | 24 V AC/DC
1000762739 | Entrauchungsklappe | EK2-EU-MA/DE/700x600x800/FF/B230 | 6402 | 84818085 | 4 | 103 | 940 | 700 | 800 | EK2-EU | pcs | DE | EUR | Brand- und Rauchschutz | Entrauchungsklappen | Entrauchungsklappen | MA: manuelle Übersteuerung (Antrieb thermisch gekapselt) | FF: Anschlussrahmen (Flanschhöhe: 35 mm, Bohrungen: D = 10 mm) | auf der Bedienungsseite und auf der Einbauseite | B230: BE 230-12 TR, BEE 230 TR, BEN 230 TR, | 230 V AC
1000762738 | Entrauchungsklappe | EK2-EU-MA/DE/700x600x800/FF/B24 | 6309 | 84818085 | 4 | 103 | 940 | 700 | 800 | EK2-EU | pcs | DE | EUR | Brand- und Rauchschutz | Entrauchungsklappen | Entrauchungsklappen | MA: manuelle Übersteuerung (Antrieb thermisch gekapselt) | FF: Anschlussrahmen (Flanschhöhe: 35 mm, Bohrungen: D = 10 mm) | auf der Bedienungsseite und auf der Einbauseite | B24: BE 24-12-ST TR, BEE 24-ST TR, BEN 24-ST TR, | 24 V AC/DC
1000842140 | Entrauchungsklappe | EK2-EU-MA/DE/700x700x750/B230 | 6082 | 84818085 | 4 | 110 | 940 | 800 | 750 | EK2-EU | pcs | DE | EUR | Brand- und Rauchschutz | Entrauchungsklappen | Entrauchungsklappen | MA: manuelle Übersteuerung (Antrieb thermisch gekapselt) | B230: BE 230-12 TR, BEE 230 TR, BEN 230 TR, | 230 V AC
1000842139 | Entrauchungsklappe | EK2-EU-MA/DE/700x700x750/B24 | 5989 | 84818085 | 4 | 110 | 940 | 800 | 750 | EK2-EU | pcs | DE | EUR | Brand- und Rauchschutz | Entrauchungsklappen | Entrauchungsklappen | MA: manuelle Übersteuerung (Antrieb thermisch gekapselt) | B24: BE 24-12-ST TR, BEE 24-ST TR, BEN 24-ST TR, | 24 V AC/DC
1000842142 | Entrauchungsklappe | EK2-EU-MA/DE/700x700x750/FF/B230 | 6494 | 84818085 | 4 | 110 | 940 | 800 | 750 | EK2-EU | pcs | DE | EUR | Brand- und Rauchschutz | Entrauchungsklappen | Entrauchungsklappen | MA: manuelle Übersteuerung (Antrieb thermisch gekapselt) | FF: Anschlussrahmen (Flanschhöhe: 35 mm, Bohrungen: D = 10 mm) | auf der Bedienungsseite und auf der Einbauseite | B230: BE 230-12 TR, BEE 230 TR, BEN 230 TR, | 230 V AC
1000842141 | Entrauchungsklappe | EK2-EU-MA/DE/700x700x750/FF/B24 | 6401 | 84818085 | 4 | 110 | 940 | 800 | 750 | EK2-EU | pcs | DE | EUR | Brand- und Rauchschutz | Entrauchungsklappen | Entrauchungsklappen | MA: manuelle Übersteuerung (Antrieb thermisch gekapselt) | FF: Anschlussrahmen (Flanschhöhe: 35 mm, Bohrungen: D = 10 mm) | auf der Bedienungsseite und auf der Einbauseite | B24: BE 24-12-ST TR, BEE 24-ST TR, BEN 24-ST TR, | 24 V AC/DC
1000762741 | Entrauchungsklappe | EK2-EU-MA/DE/700x700x800/B230 | 6258 | 84818085 | 4 | 110 | 940 | 800 | 800 | EK2-EU | pcs | DE | EUR | Brand- und Rauchschutz | Entrauchungsklappen | Entrauchungsklappen | MA: manuelle Übersteuerung (Antrieb thermisch gekapselt) | B230: BE 230-12 TR, BEE 230 TR, BEN 230 TR, | 230 V AC
1000762740 | Entrauchungsklappe | EK2-EU-MA/DE/700x700x800/B24 | 6165 | 84818085 | 4 | 110 | 940 | 800 | 800 | EK2-EU | pcs | DE | EUR | Brand- und Rauchschutz | Entrauchungsklappen | Entrauchungsklappen | MA: manuelle Übersteuerung (Antrieb thermisch gekapselt) | B24: BE 24-12-ST TR, BEE 24-ST TR, BEN 24-ST TR, | 24 V AC/DC
1000762743 | Entrauchungsklappe | EK2-EU-MA/DE/700x700x800/FF/B230 | 6670 | 84818085 | 4 | 110 | 940 | 800 | 800 | EK2-EU | pcs | DE | EUR | Brand- und Rauchschutz | Entrauchungsklappen | Entrauchungsklappen | MA: manuelle Übersteuerung (Antrieb thermisch gekapselt) | FF: Anschlussrahmen (Flanschhöhe: 35 mm, Bohrungen: D = 10 mm) | auf der Bedienungsseite und auf der Einbauseite | B230: BE 230-12 TR, BEE 230 TR, BEN 230 TR, | 230 V AC
1000762742 | Entrauchungsklappe | EK2-EU-MA/DE/700x700x800/FF/B24 | 6577 | 84818085 | 4 | 110 | 940 | 800 | 800 | EK2-EU | pcs | DE | EUR | Brand- und Rauchschutz | Entrauchungsklappen | Entrauchungsklappen | MA: manuelle Übersteuerung (Antrieb thermisch gekapselt) | FF: Anschlussrahmen (Flanschhöhe: 35 mm, Bohrungen: D = 10 mm) | auf der Bedienungsseite und auf der Einbauseite | B24: BE 24-12-ST TR, BEE 24-ST TR, BEN 24-ST TR, | 24 V AC/DC
1000842144 | Entrauchungsklappe | EK2-EU-MA/DE/700x800x750/B230 | 6310 | 84818085 | 4 | 118 | 940 | 900 | 750 | EK2-EU | pcs | DE | EUR | Brand- und Rauchschutz | Entrauchungsklappen | Entrauchungsklappen | MA: manuelle Übersteuerung (Antrieb thermisch gekapselt) | B230: BE 230-12 TR, BEE 230 TR, BEN 230 TR, | 230 V AC
1000842143 | Entrauchungsklappe | EK2-EU-MA/DE/700x800x750/B24 | 6217 | 84818085 | 4 | 118 | 940 | 900 | 750 | EK2-EU | pcs | DE | EUR | Brand- und Rauchschutz | Entrauchungsklappen | Entrauchungsklappen | MA: manuelle Übersteuerung (Antrieb thermisch gekapselt) | B24: BE 24-12-ST TR, BEE 24-ST TR, BEN 24-ST TR, | 24 V AC/DC
1000842146 | Entrauchungsklappe | EK2-EU-MA/DE/700x800x750/FF/B230 | 6730 | 84818085 | 4 | 118 | 940 | 900 | 750 | EK2-EU | pcs | DE | EUR | Brand- und Rauchschutz | Entrauchungsklappen | Entrauchungsklappen | MA: manuelle Übersteuerung (Antrieb thermisch gekapselt) | FF: Anschlussrahmen (Flanschhöhe: 35 mm, Bohrungen: D = 10 mm) | auf der Bedienungsseite und auf der Einbauseite | B230: BE 230-12 TR, BEE 230 TR, BEN 230 TR, | 230 V AC
1000842145 | Entrauchungsklappe | EK2-EU-MA/DE/700x800x750/FF/B24 | 6637 | 84818085 | 4 | 118 | 940 | 900 | 750 | EK2-EU | pcs | DE | EUR | Brand- und Rauchschutz | Entrauchungsklappen | Entrauchungsklappen | MA: manuelle Übersteuerung (Antrieb thermisch gekapselt) | FF: Anschlussrahmen (Flanschhöhe: 35 mm, Bohrungen: D = 10 mm) | auf der Bedienungsseite und auf der Einbauseite | B24: BE 24-12-ST TR, BEE 24-ST TR, BEN 24-ST TR, | 24 V AC/DC
1000762745 | Entrauchungsklappe | EK2-EU-MA/DE/700x800x800/B230 | 6493 | 84818085 | 4 | 118 | 940 | 900 | 800 | EK2-EU | pcs | DE | EUR | Brand- und Rauchschutz | Entrauchungsklappen | Entrauchungsklappen | MA: manuelle Übersteuerung (Antrieb thermisch gekapselt) | B230: BE 230-12 TR, BEE 230 TR, BEN 230 TR, | 230 V AC
1000762744 | Entrauchungsklappe | EK2-EU-MA/DE/700x800x800/B24 | 6400 | 84818085 | 4 | 118 | 940 | 900 | 800 | EK2-EU | pcs | DE | EUR | Brand- und Rauchschutz | Entrauchungsklappen | Entrauchungsklappen | MA: manuelle Übersteuerung (Antrieb thermisch gekapselt) | B24: BE 24-12-ST TR, BEE 24-ST TR, BEN 24-ST TR, | 24 V AC/DC
1000762747 | Entrauchungsklappe | EK2-EU-MA/DE/700x800x800/FF/B230 | 6913 | 84818085 | 4 | 118 | 940 | 900 | 800 | EK2-EU | pcs | DE | EUR | Brand- und Rauchschutz | Entrauchungsklappen | Entrauchungsklappen | MA: manuelle Übersteuerung (Antrieb thermisch gekapselt) | FF: Anschlussrahmen (Flanschhöhe: 35 mm, Bohrungen: D = 10 mm) | auf der Bedienungsseite und auf der Einbauseite | B230: BE 230-12 TR, BEE 230 TR, BEN 230 TR, | 230 V AC
1000762746 | Entrauchungsklappe | EK2-EU-MA/DE/700x800x800/FF/B24 | 6820 | 84818085 | 4 | 118 | 940 | 900 | 800 | EK2-EU | pcs | DE | EUR | Brand- und Rauchschutz | Entrauchungsklappen | Entrauchungsklappen | MA: manuelle Übersteuerung (Antrieb thermisch gekapselt) | FF: Anschlussrahmen (Flanschhöhe: 35 mm, Bohrungen: D = 10 mm) | auf der Bedienungsseite und auf der Einbauseite | B24: BE 24-12-ST TR, BEE 24-ST TR, BEN 24-ST TR, | 24 V AC/DC
1000761174 | Entrauchungsklappe | EK2-EU-MA/DE/800x200x650/B230 | 5131 | 84818085 | 4 | 55 | 1040 | 300 | 650 | EK2-EU | pcs | DE | EUR | Brand- und Rauchschutz | Entrauchungsklappen | Entrauchungsklappen | MA: manuelle Übersteuerung (Antrieb thermisch gekapselt) | B230: BE 230-12 TR, BEE 230 TR, BEN 230 TR, | 230 V AC
1000761173 | Entrauchungsklappe | EK2-EU-MA/DE/800x200x650/B24 | 5038 | 84818085 | 4 | 55 | 1040 | 300 | 650 | EK2-EU | pcs | DE | EUR | Brand- und Rauchschutz | Entrauchungsklappen | Entrauchungsklappen | MA: manuelle Übersteuerung (Antrieb thermisch gekapselt) | B24: BE 24-12-ST TR, BEE 24-ST TR, BEN 24-ST TR, | 24 V AC/DC
1000761176 | Entrauchungsklappe | EK2-EU-MA/DE/800x200x650/FF/B230 | 5469 | 84818085 | 4 | 55 | 1040 | 300 | 650 | EK2-EU | pcs | DE | EUR | Brand- und Rauchschutz | Entrauchungsklappen | Entrauchungsklappen | MA: manuelle Übersteuerung (Antrieb thermisch gekapselt) | FF: Anschlussrahmen (Flanschhöhe: 35 mm, Bohrungen: D = 10 mm) | auf der Bedienungsseite und auf der Einbauseite | B230: BE 230-12 TR, BEE 230 TR, BEN 230 TR, | 230 V AC
1000761175 | Entrauchungsklappe | EK2-EU-MA/DE/800x200x650/FF/B24 | 5376 | 84818085 | 4 | 55 | 1040 | 300 | 650 | EK2-EU | pcs | DE | EUR | Brand- und Rauchschutz | Entrauchungsklappen | Entrauchungsklappen | MA: manuelle Übersteuerung (Antrieb thermisch gekapselt) | FF: Anschlussrahmen (Flanschhöhe: 35 mm, Bohrungen: D = 10 mm) | auf der Bedienungsseite und auf der Einbauseite | B24: BE 24-12-ST TR, BEE 24-ST TR, BEN 24-ST TR, | 24 V AC/DC
1000842148 | Entrauchungsklappe | EK2-EU-MA/DE/800x200x750/B230 | 5131 | 84818085 | 4 | 60 | 1040 | 300 | 750 | EK2-EU | pcs | DE | EUR | Brand- und Rauchschutz | Entrauchungsklappen | Entrauchungsklappen | MA: manuelle Übersteuerung (Antrieb thermisch gekapselt) | B230: BE 230-12 TR, BEE 230 TR, BEN 230 TR, | 230 V AC
1000842147 | Entrauchungsklappe | EK2-EU-MA/DE/800x200x750/B24 | 5038 | 84818085 | 4 | 60 | 1040 | 300 | 750 | EK2-EU | pcs | DE | EUR | Brand- und Rauchschutz | Entrauchungsklappen | Entrauchungsklappen | MA: manuelle Übersteuerung (Antrieb thermisch gekapselt) | B24: BE 24-12-ST TR, BEE 24-ST TR, BEN 24-ST TR, | 24 V AC/DC
1000842150 | Entrauchungsklappe | EK2-EU-MA/DE/800x200x750/FF/B230 | 5469 | 84818085 | 4 | 60 | 1040 | 300 | 750 | EK2-EU | pcs | DE | EUR | Brand- und Rauchschutz | Entrauchungsklappen | Entrauchungsklappen | MA: manuelle Übersteuerung (Antrieb thermisch gekapselt) | FF: Anschlussrahmen (Flanschhöhe: 35 mm, Bohrungen: D = 10 mm) | auf der Bedienungsseite und auf der Einbauseite | B230: BE 230-12 TR, BEE 230 TR, BEN 230 TR, | 230 V AC
1000842149 | Entrauchungsklappe | EK2-EU-MA/DE/800x200x750/FF/B24 | 5376 | 84818085 | 4 | 60 | 1040 | 300 | 750 | EK2-EU | pcs | DE | EUR | Brand- und Rauchschutz | Entrauchungsklappen | Entrauchungsklappen | MA: manuelle Übersteuerung (Antrieb thermisch gekapselt) | FF: Anschlussrahmen (Flanschhöhe: 35 mm, Bohrungen: D = 10 mm) | auf der Bedienungsseite und auf der Einbauseite | B24: BE 24-12-ST TR, BEE 24-ST TR, BEN 24-ST TR, | 24 V AC/DC
1000761178 | Entrauchungsklappe | EK2-EU-MA/DE/800x250x650/B230 | 5252 | 84818085 | 4 | 59 | 1040 | 350 | 650 | EK2-EU | pcs | DE | EUR | Brand- und Rauchschutz | Entrauchungsklappen | Entrauchungsklappen | MA: manuelle Übersteuerung (Antrieb thermisch gekapselt) | B230: BE 230-12 TR, BEE 230 TR, BEN 230 TR, | 230 V AC
1000761177 | Entrauchungsklappe | EK2-EU-MA/DE/800x250x650/B24 | 5159 | 84818085 | 4 | 59 | 1040 | 350 | 650 | EK2-EU | pcs | DE | EUR | Brand- und Rauchschutz | Entrauchungsklappen | Entrauchungsklappen | MA: manuelle Übersteuerung (Antrieb thermisch gekapselt) | B24: BE 24-12-ST TR, BEE 24-ST TR, BEN 24-ST TR, | 24 V AC/DC
1000761180 | Entrauchungsklappe | EK2-EU-MA/DE/800x250x650/FF/B230 | 5606 | 84818085 | 4 | 59 | 1040 | 350 | 650 | EK2-EU | pcs | DE | EUR | Brand- und Rauchschutz | Entrauchungsklappen | Entrauchungsklappen | MA: manuelle Übersteuerung (Antrieb thermisch gekapselt) | FF: Anschlussrahmen (Flanschhöhe: 35 mm, Bohrungen: D = 10 mm) | auf der Bedienungsseite und auf der Einbauseite | B230: BE 230-12 TR, BEE 230 TR, BEN 230 TR, | 230 V AC
1000761179 | Entrauchungsklappe | EK2-EU-MA/DE/800x250x650/FF/B24 | 5513 | 84818085 | 4 | 59 | 1040 | 350 | 650 | EK2-EU | pcs | DE | EUR | Brand- und Rauchschutz | Entrauchungsklappen | Entrauchungsklappen | MA: manuelle Übersteuerung (Antrieb thermisch gekapselt) | FF: Anschlussrahmen (Flanschhöhe: 35 mm, Bohrungen: D = 10 mm) | auf der Bedienungsseite und auf der Einbauseite | B24: BE 24-12-ST TR, BEE 24-ST TR, BEN 24-ST TR, | 24 V AC/DC
1000842152 | Entrauchungsklappe | EK2-EU-MA/DE/800x250x750/B230 | 5252 | 84818085 | 4 | 64 | 1040 | 350 | 750 | EK2-EU | pcs | DE | EUR | Brand- und Rauchschutz | Entrauchungsklappen | Entrauchungsklappen | MA: manuelle Übersteuerung (Antrieb thermisch gekapselt) | B230: BE 230-12 TR, BEE 230 TR, BEN 230 TR, | 230 V AC
1000842151 | Entrauchungsklappe | EK2-EU-MA/DE/800x250x750/B24 | 5159 | 84818085 | 4 | 64 | 1040 | 350 | 750 | EK2-EU | pcs | DE | EUR | Brand- und Rauchschutz | Entrauchungsklappen | Entrauchungsklappen | MA: manuelle Übersteuerung (Antrieb thermisch gekapselt) | B24: BE 24-12-ST TR, BEE 24-ST TR, BEN 24-ST TR, | 24 V AC/DC
1000842154 | Entrauchungsklappe | EK2-EU-MA/DE/800x250x750/FF/B230 | 5606 | 84818085 | 4 | 64 | 1040 | 350 | 750 | EK2-EU | pcs | DE | EUR | Brand- und Rauchschutz | Entrauchungsklappen | Entrauchungsklappen | MA: manuelle Übersteuerung (Antrieb thermisch gekapselt) | FF: Anschlussrahmen (Flanschhöhe: 35 mm, Bohrungen: D = 10 mm) | auf der Bedienungsseite und auf der Einbauseite | B230: BE 230-12 TR, BEE 230 TR, BEN 230 TR, | 230 V AC
1000842153 | Entrauchungsklappe | EK2-EU-MA/DE/800x250x750/FF/B24 | 5513 | 84818085 | 4 | 64 | 1040 | 350 | 750 | EK2-EU | pcs | DE | EUR | Brand- und Rauchschutz | Entrauchungsklappen | Entrauchungsklappen | MA: manuelle Übersteuerung (Antrieb thermisch gekapselt) | FF: Anschlussrahmen (Flanschhöhe: 35 mm, Bohrungen: D = 10 mm) | auf der Bedienungsseite und auf der Einbauseite | B24: BE 24-12-ST TR, BEE 24-ST TR, BEN 24-ST TR, | 24 V AC/DC
1000761182 | Entrauchungsklappe | EK2-EU-MA/DE/800x300x650/B230 | 5373 | 84818085 | 4 | 62 | 1040 | 400 | 650 | EK2-EU | pcs | DE | EUR | Brand- und Rauchschutz | Entrauchungsklappen | Entrauchungsklappen | MA: manuelle Übersteuerung (Antrieb thermisch gekapselt) | B230: BE 230-12 TR, BEE 230 TR, BEN 230 TR, | 230 V AC
1000761181 | Entrauchungsklappe | EK2-EU-MA/DE/800x300x650/B24 | 5280 | 84818085 | 4 | 62 | 1040 | 400 | 650 | EK2-EU | pcs | DE | EUR | Brand- und Rauchschutz | Entrauchungsklappen | Entrauchungsklappen | MA: manuelle Übersteuerung (Antrieb thermisch gekapselt) | B24: BE 24-12-ST TR, BEE 24-ST TR, BEN 24-ST TR, | 24 V AC/DC
1000761184 | Entrauchungsklappe | EK2-EU-MA/DE/800x300x650/FF/B230 | 5733 | 84818085 | 4 | 62 | 1040 | 400 | 650 | EK2-EU | pcs | DE | EUR | Brand- und Rauchschutz | Entrauchungsklappen | Entrauchungsklappen | MA: manuelle Übersteuerung (Antrieb thermisch gekapselt) | FF: Anschlussrahmen (Flanschhöhe: 35 mm, Bohrungen: D = 10 mm) | auf der Bedienungsseite und auf der Einbauseite | B230: BE 230-12 TR, BEE 230 TR, BEN 230 TR, | 230 V AC
1000761183 | Entrauchungsklappe | EK2-EU-MA/DE/800x300x650/FF/B24 | 5640 | 84818085 | 4 | 62 | 1040 | 400 | 650 | EK2-EU | pcs | DE | EUR | Brand- und Rauchschutz | Entrauchungsklappen | Entrauchungsklappen | MA: manuelle Übersteuerung (Antrieb thermisch gekapselt) | FF: Anschlussrahmen (Flanschhöhe: 35 mm, Bohrungen: D = 10 mm) | auf der Bedienungsseite und auf der Einbauseite | B24: BE 24-12-ST TR, BEE 24-ST TR, BEN 24-ST TR, | 24 V AC/DC
1000842156 | Entrauchungsklappe | EK2-EU-MA/DE/800x300x750/B230 | 5373 | 84818085 | 4 | 67 | 1040 | 400 | 750 | EK2-EU | pcs | DE | EUR | Brand- und Rauchschutz | Entrauchungsklappen | Entrauchungsklappen | MA: manuelle Übersteuerung (Antrieb thermisch gekapselt) | B230: BE 230-12 TR, BEE 230 TR, BEN 230 TR, | 230 V AC
1000842155 | Entrauchungsklappe | EK2-EU-MA/DE/800x300x750/B24 | 5280 | 84818085 | 4 | 67 | 1040 | 400 | 750 | EK2-EU | pcs | DE | EUR | Brand- und Rauchschutz | Entrauchungsklappen | Entrauchungsklappen | MA: manuelle Übersteuerung (Antrieb thermisch gekapselt) | B24: BE 24-12-ST TR, BEE 24-ST TR, BEN 24-ST TR, | 24 V AC/DC
1000842158 | Entrauchungsklappe | EK2-EU-MA/DE/800x300x750/FF/B230 | 5733 | 84818085 | 4 | 67 | 1040 | 400 | 750 | EK2-EU | pcs | DE | EUR | Brand- und Rauchschutz | Entrauchungsklappen | Entrauchungsklappen | MA: manuelle Übersteuerung (Antrieb thermisch gekapselt) | FF: Anschlussrahmen (Flanschhöhe: 35 mm, Bohrungen: D = 10 mm) | auf der Bedienungsseite und auf der Einbauseite | B230: BE 230-12 TR, BEE 230 TR, BEN 230 TR, | 230 V AC
1000842157 | Entrauchungsklappe | EK2-EU-MA/DE/800x300x750/FF/B24 | 5640 | 84818085 | 4 | 67 | 1040 | 400 | 750 | EK2-EU | pcs | DE | EUR | Brand- und Rauchschutz | Entrauchungsklappen | Entrauchungsklappen | MA: manuelle Übersteuerung (Antrieb thermisch gekapselt) | FF: Anschlussrahmen (Flanschhöhe: 35 mm, Bohrungen: D = 10 mm) | auf der Bedienungsseite und auf der Einbauseite | B24: BE 24-12-ST TR, BEE 24-ST TR, BEN 24-ST TR, | 24 V AC/DC
1000761186 | Entrauchungsklappe | EK2-EU-MA/DE/800x350x650/B230 | 5490 | 84818085 | 4 | 65 | 1040 | 450 | 650 | EK2-EU | pcs | DE | EUR | Brand- und Rauchschutz | Entrauchungsklappen | Entrauchungsklappen | MA: manuelle Übersteuerung (Antrieb thermisch gekapselt) | B230: BE 230-12 TR, BEE 230 TR, BEN 230 TR, | 230 V AC
1000761185 | Entrauchungsklappe | EK2-EU-MA/DE/800x350x650/B24 | 5397 | 84818085 | 4 | 65 | 1040 | 450 | 650 | EK2-EU | pcs | DE | EUR | Brand- und Rauchschutz | Entrauchungsklappen | Entrauchungsklappen | MA: manuelle Übersteuerung (Antrieb thermisch gekapselt) | B24: BE 24-12-ST TR, BEE 24-ST TR, BEN 24-ST TR, | 24 V AC/DC
1000761188 | Entrauchungsklappe | EK2-EU-MA/DE/800x350x650/FF/B230 | 5852 | 84818085 | 4 | 65 | 1040 | 450 | 650 | EK2-EU | pcs | DE | EUR | Brand- und Rauchschutz | Entrauchungsklappen | Entrauchungsklappen | MA: manuelle Übersteuerung (Antrieb thermisch gekapselt) | FF: Anschlussrahmen (Flanschhöhe: 35 mm, Bohrungen: D = 10 mm) | auf der Bedienungsseite und auf der Einbauseite | B230: BE 230-12 TR, BEE 230 TR, BEN 230 TR, | 230 V AC
1000761187 | Entrauchungsklappe | EK2-EU-MA/DE/800x350x650/FF/B24 | 5759 | 84818085 | 4 | 65 | 1040 | 450 | 650 | EK2-EU | pcs | DE | EUR | Brand- und Rauchschutz | Entrauchungsklappen | Entrauchungsklappen | MA: manuelle Übersteuerung (Antrieb thermisch gekapselt) | FF: Anschlussrahmen (Flanschhöhe: 35 mm, Bohrungen: D = 10 mm) | auf der Bedienungsseite und auf der Einbauseite | B24: BE 24-12-ST TR, BEE 24-ST TR, BEN 24-ST TR, | 24 V AC/DC
1000842160 | Entrauchungsklappe | EK2-EU-MA/DE/800x350x750/B230 | 5490 | 84818085 | 4 | 71 | 1040 | 450 | 750 | EK2-EU | pcs | DE | EUR | Brand- und Rauchschutz | Entrauchungsklappen | Entrauchungsklappen | MA: manuelle Übersteuerung (Antrieb thermisch gekapselt) | B230: BE 230-12 TR, BEE 230 TR, BEN 230 TR, | 230 V AC
1000842159 | Entrauchungsklappe | EK2-EU-MA/DE/800x350x750/B24 | 5397 | 84818085 | 4 | 71 | 1040 | 450 | 750 | EK2-EU | pcs | DE | EUR | Brand- und Rauchschutz | Entrauchungsklappen | Entrauchungsklappen | MA: manuelle Übersteuerung (Antrieb thermisch gekapselt) | B24: BE 24-12-ST TR, BEE 24-ST TR, BEN 24-ST TR, | 24 V AC/DC
1000842162 | Entrauchungsklappe | EK2-EU-MA/DE/800x350x750/FF/B230 | 5852 | 84818085 | 4 | 71 | 1040 | 450 | 750 | EK2-EU | pcs | DE | EUR | Brand- und Rauchschutz | Entrauchungsklappen | Entrauchungsklappen | MA: manuelle Übersteuerung (Antrieb thermisch gekapselt) | FF: Anschlussrahmen (Flanschhöhe: 35 mm, Bohrungen: D = 10 mm) | auf der Bedienungsseite und auf der Einbauseite | B230: BE 230-12 TR, BEE 230 TR, BEN 230 TR, | 230 V AC
1000842161 | Entrauchungsklappe | EK2-EU-MA/DE/800x350x750/FF/B24 | 5759 | 84818085 | 4 | 71 | 1040 | 450 | 750 | EK2-EU | pcs | DE | EUR | Brand- und Rauchschutz | Entrauchungsklappen | Entrauchungsklappen | MA: manuelle Übersteuerung (Antrieb thermisch gekapselt) | FF: Anschlussrahmen (Flanschhöhe: 35 mm, Bohrungen: D = 10 mm) | auf der Bedienungsseite und auf der Einbauseite | B24: BE 24-12-ST TR, BEE 24-ST TR, BEN 24-ST TR, | 24 V AC/DC
1000761382 | Entrauchungsklappe | EK2-EU-MA/DE/800x400x600/B230 | 5617 | 84818085 | 4 | 60 | 1040 | 500 | 600 | EK2-EU | pcs | DE | EUR | Brand- und Rauchschutz | Entrauchungsklappen | Entrauchungsklappen | MA: manuelle Übersteuerung (Antrieb thermisch gekapselt) | B230: BE 230-12 TR, BEE 230 TR, BEN 230 TR, | 230 V AC
1000761381 | Entrauchungsklappe | EK2-EU-MA/DE/800x400x600/B24 | 5524 | 84818085 | 4 | 60 | 1040 | 500 | 600 | EK2-EU | pcs | DE | EUR | Brand- und Rauchschutz | Entrauchungsklappen | Entrauchungsklappen | MA: manuelle Übersteuerung (Antrieb thermisch gekapselt) | B24: BE 24-12-ST TR, BEE 24-ST TR, BEN 24-ST TR, | 24 V AC/DC
1000761384 | Entrauchungsklappe | EK2-EU-MA/DE/800x400x600/FF/B230 | 5991 | 84818085 | 4 | 60 | 1040 | 500 | 600 | EK2-EU | pcs | DE | EUR | Brand- und Rauchschutz | Entrauchungsklappen | Entrauchungsklappen | MA: manuelle Übersteuerung (Antrieb thermisch gekapselt) | FF: Anschlussrahmen (Flanschhöhe: 35 mm, Bohrungen: D = 10 mm) | auf der Bedienungsseite und auf der Einbauseite | B230: BE 230-12 TR, BEE 230 TR, BEN 230 TR, | 230 V AC
1000761383 | Entrauchungsklappe | EK2-EU-MA/DE/800x400x600/FF/B24 | 5898 | 84818085 | 4 | 60 | 1040 | 500 | 600 | EK2-EU | pcs | DE | EUR | Brand- und Rauchschutz | Entrauchungsklappen | Entrauchungsklappen | MA: manuelle Übersteuerung (Antrieb thermisch gekapselt) | FF: Anschlussrahmen (Flanschhöhe: 35 mm, Bohrungen: D = 10 mm) | auf der Bedienungsseite und auf der Einbauseite | B24: BE 24-12-ST TR, BEE 24-ST TR, BEN 24-ST TR, | 24 V AC/DC
1000842164 | Entrauchungsklappe | EK2-EU-MA/DE/800x400x750/B230 | 5728 | 84818085 | 4 | 70 | 1040 | 500 | 750 | EK2-EU | pcs | DE | EUR | Brand- und Rauchschutz | Entrauchungsklappen | Entrauchungsklappen | MA: manuelle Übersteuerung (Antrieb thermisch gekapselt) | B230: BE 230-12 TR, BEE 230 TR, BEN 230 TR, | 230 V AC
1000842163 | Entrauchungsklappe | EK2-EU-MA/DE/800x400x750/B24 | 5635 | 84818085 | 4 | 70 | 1040 | 500 | 750 | EK2-EU | pcs | DE | EUR | Brand- und Rauchschutz | Entrauchungsklappen | Entrauchungsklappen | MA: manuelle Übersteuerung (Antrieb thermisch gekapselt) | B24: BE 24-12-ST TR, BEE 24-ST TR, BEN 24-ST TR, | 24 V AC/DC
1000842166 | Entrauchungsklappe | EK2-EU-MA/DE/800x400x750/FF/B230 | 6102 | 84818085 | 4 | 70 | 1040 | 500 | 750 | EK2-EU | pcs | DE | EUR | Brand- und Rauchschutz | Entrauchungsklappen | Entrauchungsklappen | MA: manuelle Übersteuerung (Antrieb thermisch gekapselt) | FF: Anschlussrahmen (Flanschhöhe: 35 mm, Bohrungen: D = 10 mm) | auf der Bedienungsseite und auf der Einbauseite | B230: BE 230-12 TR, BEE 230 TR, BEN 230 TR, | 230 V AC
1000842165 | Entrauchungsklappe | EK2-EU-MA/DE/800x400x750/FF/B24 | 6009 | 84818085 | 4 | 70 | 1040 | 500 | 750 | EK2-EU | pcs | DE | EUR | Brand- und Rauchschutz | Entrauchungsklappen | Entrauchungsklappen | MA: manuelle Übersteuerung (Antrieb thermisch gekapselt) | FF: Anschlussrahmen (Flanschhöhe: 35 mm, Bohrungen: D = 10 mm) | auf der Bedienungsseite und auf der Einbauseite | B24: BE 24-12-ST TR, BEE 24-ST TR, BEN 24-ST TR, | 24 V AC/DC
1000761386 | Entrauchungsklappe | EK2-EU-MA/DE/800x500x600/B230 | 5733 | 84818085 | 4 | 66 | 1040 | 600 | 600 | EK2-EU | pcs | DE | EUR | Brand- und Rauchschutz | Entrauchungsklappen | Entrauchungsklappen | MA: manuelle Übersteuerung (Antrieb thermisch gekapselt) | B230: BE 230-12 TR, BEE 230 TR, BEN 230 TR, | 230 V AC
1000761385 | Entrauchungsklappe | EK2-EU-MA/DE/800x500x600/B24 | 5640 | 84818085 | 4 | 66 | 1040 | 600 | 600 | EK2-EU | pcs | DE | EUR | Brand- und Rauchschutz | Entrauchungsklappen | Entrauchungsklappen | MA: manuelle Übersteuerung (Antrieb thermisch gekapselt) | B24: BE 24-12-ST TR, BEE 24-ST TR, BEN 24-ST TR, | 24 V AC/DC
1000761388 | Entrauchungsklappe | EK2-EU-MA/DE/800x500x600/FF/B230 | 6111 | 84818085 | 4 | 66 | 1040 | 600 | 600 | EK2-EU | pcs | DE | EUR | Brand- und Rauchschutz | Entrauchungsklappen | Entrauchungsklappen | MA: manuelle Übersteuerung (Antrieb thermisch gekapselt) | FF: Anschlussrahmen (Flanschhöhe: 35 mm, Bohrungen: D = 10 mm) | auf der Bedienungsseite und auf der Einbauseite | B230: BE 230-12 TR, BEE 230 TR, BEN 230 TR, | 230 V AC
1000761387 | Entrauchungsklappe | EK2-EU-MA/DE/800x500x600/FF/B24 | 6018 | 84818085 | 4 | 66 | 1040 | 600 | 600 | EK2-EU | pcs | DE | EUR | Brand- und Rauchschutz | Entrauchungsklappen | Entrauchungsklappen | MA: manuelle Übersteuerung (Antrieb thermisch gekapselt) | FF: Anschlussrahmen (Flanschhöhe: 35 mm, Bohrungen: D = 10 mm) | auf der Bedienungsseite und auf der Einbauseite | B24: BE 24-12-ST TR, BEE 24-ST TR, BEN 24-ST TR, | 24 V AC/DC
1000842168 | Entrauchungsklappe | EK2-EU-MA/DE/800x500x750/B230 | 5846 | 84818085 | 4 | 77 | 1040 | 600 | 750 | EK2-EU | pcs | DE | EUR | Brand- und Rauchschutz | Entrauchungsklappen | Entrauchungsklappen | MA: manuelle Übersteuerung (Antrieb thermisch gekapselt) | B230: BE 230-12 TR, BEE 230 TR, BEN 230 TR, | 230 V AC
1000842167 | Entrauchungsklappe | EK2-EU-MA/DE/800x500x750/B24 | 5753 | 84818085 | 4 | 77 | 1040 | 600 | 750 | EK2-EU | pcs | DE | EUR | Brand- und Rauchschutz | Entrauchungsklappen | Entrauchungsklappen | MA: manuelle Übersteuerung (Antrieb thermisch gekapselt) | B24: BE 24-12-ST TR, BEE 24-ST TR, BEN 24-ST TR, | 24 V AC/DC
1000842170 | Entrauchungsklappe | EK2-EU-MA/DE/800x500x750/FF/B230 | 6224 | 84818085 | 4 | 77 | 1040 | 600 | 750 | EK2-EU | pcs | DE | EUR | Brand- und Rauchschutz | Entrauchungsklappen | Entrauchungsklappen | MA: manuelle Übersteuerung (Antrieb thermisch gekapselt) | FF: Anschlussrahmen (Flanschhöhe: 35 mm, Bohrungen: D = 10 mm) | auf der Bedienungsseite und auf der Einbauseite | B230: BE 230-12 TR, BEE 230 TR, BEN 230 TR, | 230 V AC
1000842169 | Entrauchungsklappe | EK2-EU-MA/DE/800x500x750/FF/B24 | 6131 | 84818085 | 4 | 77 | 1040 | 600 | 750 | EK2-EU | pcs | DE | EUR | Brand- und Rauchschutz | Entrauchungsklappen | Entrauchungsklappen | MA: manuelle Übersteuerung (Antrieb thermisch gekapselt) | FF: Anschlussrahmen (Flanschhöhe: 35 mm, Bohrungen: D = 10 mm) | auf der Bedienungsseite und auf der Einbauseite | B24: BE 24-12-ST TR, BEE 24-ST TR, BEN 24-ST TR, | 24 V AC/DC
1000842172 | Entrauchungsklappe | EK2-EU-MA/DE/800x600x750/B230 | 6085 | 84818085 | 4 | 103 | 1040 | 700 | 750 | EK2-EU | pcs | DE | EUR | Brand- und Rauchschutz | Entrauchungsklappen | Entrauchungsklappen | MA: manuelle Übersteuerung (Antrieb thermisch gekapselt) | B230: BE 230-12 TR, BEE 230 TR, BEN 230 TR, | 230 V AC
1000842171 | Entrauchungsklappe | EK2-EU-MA/DE/800x600x750/B24 | 5992 | 84818085 | 4 | 103 | 1040 | 700 | 750 | EK2-EU | pcs | DE | EUR | Brand- und Rauchschutz | Entrauchungsklappen | Entrauchungsklappen | MA: manuelle Übersteuerung (Antrieb thermisch gekapselt) | B24: BE 24-12-ST TR, BEE 24-ST TR, BEN 24-ST TR, | 24 V AC/DC
1000842174 | Entrauchungsklappe | EK2-EU-MA/DE/800x600x750/FF/B230 | 6473 | 84818085 | 4 | 103 | 1040 | 700 | 750 | EK2-EU | pcs | DE | EUR | Brand- und Rauchschutz | Entrauchungsklappen | Entrauchungsklappen | MA: manuelle Übersteuerung (Antrieb thermisch gekapselt) | FF: Anschlussrahmen (Flanschhöhe: 35 mm, Bohrungen: D = 10 mm) | auf der Bedienungsseite und auf der Einbauseite | B230: BE 230-12 TR, BEE 230 TR, BEN 230 TR, | 230 V AC
1000842173 | Entrauchungsklappe | EK2-EU-MA/DE/800x600x750/FF/B24 | 6380 | 84818085 | 4 | 103 | 1040 | 700 | 750 | EK2-EU | pcs | DE | EUR | Brand- und Rauchschutz | Entrauchungsklappen | Entrauchungsklappen | MA: manuelle Übersteuerung (Antrieb thermisch gekapselt) | FF: Anschlussrahmen (Flanschhöhe: 35 mm, Bohrungen: D = 10 mm) | auf der Bedienungsseite und auf der Einbauseite | B24: BE 24-12-ST TR, BEE 24-ST TR, BEN 24-ST TR, | 24 V AC/DC
1000762749 | Entrauchungsklappe | EK2-EU-MA/DE/800x600x800/B230 | 6261 | 84818085 | 4 | 103 | 1040 | 700 | 800 | EK2-EU | pcs | DE | EUR | Brand- und Rauchschutz | Entrauchungsklappen | Entrauchungsklappen | MA: manuelle Übersteuerung (Antrieb thermisch gekapselt) | B230: BE 230-12 TR, BEE 230 TR, BEN 230 TR, | 230 V AC
1000762748 | Entrauchungsklappe | EK2-EU-MA/DE/800x600x800/B24 | 6168 | 84818085 | 4 | 103 | 1040 | 700 | 800 | EK2-EU | pcs | DE | EUR | Brand- und Rauchschutz | Entrauchungsklappen | Entrauchungsklappen | MA: manuelle Übersteuerung (Antrieb thermisch gekapselt) | B24: BE 24-12-ST TR, BEE 24-ST TR, BEN 24-ST TR, | 24 V AC/DC
1000762751 | Entrauchungsklappe | EK2-EU-MA/DE/800x600x800/FF/B230 | 6649 | 84818085 | 4 | 103 | 1040 | 700 | 800 | EK2-EU | pcs | DE | EUR | Brand- und Rauchschutz | Entrauchungsklappen | Entrauchungsklappen | MA: manuelle Übersteuerung (Antrieb thermisch gekapselt) | FF: Anschlussrahmen (Flanschhöhe: 35 mm, Bohrungen: D = 10 mm) | auf der Bedienungsseite und auf der Einbauseite | B230: BE 230-12 TR, BEE 230 TR, BEN 230 TR, | 230 V AC
1000762750 | Entrauchungsklappe | EK2-EU-MA/DE/800x600x800/FF/B24 | 6556 | 84818085 | 4 | 103 | 1040 | 700 | 800 | EK2-EU | pcs | DE | EUR | Brand- und Rauchschutz | Entrauchungsklappen | Entrauchungsklappen | MA: manuelle Übersteuerung (Antrieb thermisch gekapselt) | FF: Anschlussrahmen (Flanschhöhe: 35 mm, Bohrungen: D = 10 mm) | auf der Bedienungsseite und auf der Einbauseite | B24: BE 24-12-ST TR, BEE 24-ST TR, BEN 24-ST TR, | 24 V AC/DC
1000842176 | Entrauchungsklappe | EK2-EU-MA/DE/800x700x750/B230 | 6324 | 84818085 | 4 | 110 | 1040 | 800 | 750 | EK2-EU | pcs | DE | EUR | Brand- und Rauchschutz | Entrauchungsklappen | Entrauchungsklappen | MA: manuelle Übersteuerung (Antrieb thermisch gekapselt) | B230: BE 230-12 TR, BEE 230 TR, BEN 230 TR, | 230 V AC
1000842175 | Entrauchungsklappe | EK2-EU-MA/DE/800x700x750/B24 | 6231 | 84818085 | 4 | 110 | 1040 | 800 | 750 | EK2-EU | pcs | DE | EUR | Brand- und Rauchschutz | Entrauchungsklappen | Entrauchungsklappen | MA: manuelle Übersteuerung (Antrieb thermisch gekapselt) | B24: BE 24-12-ST TR, BEE 24-ST TR, BEN 24-ST TR, | 24 V AC/DC
1000842178 | Entrauchungsklappe | EK2-EU-MA/DE/800x700x750/FF/B230 | 6744 | 84818085 | 4 | 110 | 1040 | 800 | 750 | EK2-EU | pcs | DE | EUR | Brand- und Rauchschutz | Entrauchungsklappen | Entrauchungsklappen | MA: manuelle Übersteuerung (Antrieb thermisch gekapselt) | FF: Anschlussrahmen (Flanschhöhe: 35 mm, Bohrungen: D = 10 mm) | auf der Bedienungsseite und auf der Einbauseite | B230: BE 230-12 TR, BEE 230 TR, BEN 230 TR, | 230 V AC
1000842177 | Entrauchungsklappe | EK2-EU-MA/DE/800x700x750/FF/B24 | 6651 | 84818085 | 4 | 110 | 1040 | 800 | 750 | EK2-EU | pcs | DE | EUR | Brand- und Rauchschutz | Entrauchungsklappen | Entrauchungsklappen | MA: manuelle Übersteuerung (Antrieb thermisch gekapselt) | FF: Anschlussrahmen (Flanschhöhe: 35 mm, Bohrungen: D = 10 mm) | auf der Bedienungsseite und auf der Einbauseite | B24: BE 24-12-ST TR, BEE 24-ST TR, BEN 24-ST TR, | 24 V AC/DC
1000762753 | Entrauchungsklappe | EK2-EU-MA/DE/800x700x800/B230 | 6507 | 84818085 | 4 | 110 | 1040 | 800 | 800 | EK2-EU | pcs | DE | EUR | Brand- und Rauchschutz | Entrauchungsklappen | Entrauchungsklappen | MA: manuelle Übersteuerung (Antrieb thermisch gekapselt) | B230: BE 230-12 TR, BEE 230 TR, BEN 230 TR, | 230 V AC
1000762752 | Entrauchungsklappe | EK2-EU-MA/DE/800x700x800/B24 | 6414 | 84818085 | 4 | 110 | 1040 | 800 | 800 | EK2-EU | pcs | DE | EUR | Brand- und Rauchschutz | Entrauchungsklappen | Entrauchungsklappen | MA: manuelle Übersteuerung (Antrieb thermisch gekapselt) | B24: BE 24-12-ST TR, BEE 24-ST TR, BEN 24-ST TR, | 24 V AC/DC
1000762755 | Entrauchungsklappe | EK2-EU-MA/DE/800x700x800/FF/B230 | 6927 | 84818085 | 4 | 110 | 1040 | 800 | 800 | EK2-EU | pcs | DE | EUR | Brand- und Rauchschutz | Entrauchungsklappen | Entrauchungsklappen | MA: manuelle Übersteuerung (Antrieb thermisch gekapselt) | FF: Anschlussrahmen (Flanschhöhe: 35 mm, Bohrungen: D = 10 mm) | auf der Bedienungsseite und auf der Einbauseite | B230: BE 230-12 TR, BEE 230 TR, BEN 230 TR, | 230 V AC
1000762754 | Entrauchungsklappe | EK2-EU-MA/DE/800x700x800/FF/B24 | 6834 | 84818085 | 4 | 110 | 1040 | 800 | 800 | EK2-EU | pcs | DE | EUR | Brand- und Rauchschutz | Entrauchungsklappen | Entrauchungsklappen | MA: manuelle Übersteuerung (Antrieb thermisch gekapselt) | FF: Anschlussrahmen (Flanschhöhe: 35 mm, Bohrungen: D = 10 mm) | auf der Bedienungsseite und auf der Einbauseite | B24: BE 24-12-ST TR, BEE 24-ST TR, BEN 24-ST TR, | 24 V AC/DC
1000842180 | Entrauchungsklappe | EK2-EU-MA/DE/800x800x750/B230 | 6560 | 84818085 | 4 | 118 | 1040 | 900 | 750 | EK2-EU | pcs | DE | EUR | Brand- und Rauchschutz | Entrauchungsklappen | Entrauchungsklappen | MA: manuelle Übersteuerung (Antrieb thermisch gekapselt) | B230: BE 230-12 TR, BEE 230 TR, BEN 230 TR, | 230 V AC
1000842179 | Entrauchungsklappe | EK2-EU-MA/DE/800x800x750/B24 | 6467 | 84818085 | 4 | 118 | 1040 | 900 | 750 | EK2-EU | pcs | DE | EUR | Brand- und Rauchschutz | Entrauchungsklappen | Entrauchungsklappen | MA: manuelle Übersteuerung (Antrieb thermisch gekapselt) | B24: BE 24-12-ST TR, BEE 24-ST TR, BEN 24-ST TR, | 24 V AC/DC
1000842182 | Entrauchungsklappe | EK2-EU-MA/DE/800x800x750/FF/B230 | 7002 | 84818085 | 4 | 118 | 1040 | 900 | 750 | EK2-EU | pcs | DE | EUR | Brand- und Rauchschutz | Entrauchungsklappen | Entrauchungsklappen | MA: manuelle Übersteuerung (Antrieb thermisch gekapselt) | FF: Anschlussrahmen (Flanschhöhe: 35 mm, Bohrungen: D = 10 mm) | auf der Bedienungsseite und auf der Einbauseite | B230: BE 230-12 TR, BEE 230 TR, BEN 230 TR, | 230 V AC
1000842181 | Entrauchungsklappe | EK2-EU-MA/DE/800x800x750/FF/B24 | 6909 | 84818085 | 4 | 118 | 1040 | 900 | 750 | EK2-EU | pcs | DE | EUR | Brand- und Rauchschutz | Entrauchungsklappen | Entrauchungsklappen | MA: manuelle Übersteuerung (Antrieb thermisch gekapselt) | FF: Anschlussrahmen (Flanschhöhe: 35 mm, Bohrungen: D = 10 mm) | auf der Bedienungsseite und auf der Einbauseite | B24: BE 24-12-ST TR, BEE 24-ST TR, BEN 24-ST TR, | 24 V AC/DC
1000762757 | Entrauchungsklappe | EK2-EU-MA/DE/800x800x800/B230 | 6750 | 84818085 | 4 | 118 | 1040 | 900 | 800 | EK2-EU | pcs | DE | EUR | Brand- und Rauchschutz | Entrauchungsklappen | Entrauchungsklappen | MA: manuelle Übersteuerung (Antrieb thermisch gekapselt) | B230: BE 230-12 TR, BEE 230 TR, BEN 230 TR, | 230 V AC
1000762756 | Entrauchungsklappe | EK2-EU-MA/DE/800x800x800/B24 | 6657 | 84818085 | 4 | 118 | 1040 | 900 | 800 | EK2-EU | pcs | DE | EUR | Brand- und Rauchschutz | Entrauchungsklappen | Entrauchungsklappen | MA: manuelle Übersteuerung (Antrieb thermisch gekapselt) | B24: BE 24-12-ST TR, BEE 24-ST TR, BEN 24-ST TR, | 24 V AC/DC
1000762759 | Entrauchungsklappe | EK2-EU-MA/DE/800x800x800/FF/B230 | 7192 | 84818085 | 4 | 118 | 1040 | 900 | 800 | EK2-EU | pcs | DE | EUR | Brand- und Rauchschutz | Entrauchungsklappen | Entrauchungsklappen | MA: manuelle Übersteuerung (Antrieb thermisch gekapselt) | FF: Anschlussrahmen (Flanschhöhe: 35 mm, Bohrungen: D = 10 mm) | auf der Bedienungsseite und auf der Einbauseite | B230: BE 230-12 TR, BEE 230 TR, BEN 230 TR, | 230 V AC
1000762758 | Entrauchungsklappe | EK2-EU-MA/DE/800x800x800/FF/B24 | 7099 | 84818085 | 4 | 118 | 1040 | 900 | 800 | EK2-EU | pcs | DE | EUR | Brand- und Rauchschutz | Entrauchungsklappen | Entrauchungsklappen | MA: manuelle Übersteuerung (Antrieb thermisch gekapselt) | FF: Anschlussrahmen (Flanschhöhe: 35 mm, Bohrungen: D = 10 mm) | auf der Bedienungsseite und auf der Einbauseite | B24: BE 24-12-ST TR, BEE 24-ST TR, BEN 24-ST TR, | 24 V AC/DC
1000761190 | Entrauchungsklappe | EK2-EU-MA/DE/900x200x650/B230 | 5323 | 84818085 | 4 | 55 | 1140 | 300 | 650 | EK2-EU | pcs | DE | EUR | Brand- und Rauchschutz | Entrauchungsklappen | Entrauchungsklappen | MA: manuelle Übersteuerung (Antrieb thermisch gekapselt) | B230: BE 230-12 TR, BEE 230 TR, BEN 230 TR, | 230 V AC
1000761189 | Entrauchungsklappe | EK2-EU-MA/DE/900x200x650/B24 | 5230 | 84818085 | 4 | 55 | 1140 | 300 | 650 | EK2-EU | pcs | DE | EUR | Brand- und Rauchschutz | Entrauchungsklappen | Entrauchungsklappen | MA: manuelle Übersteuerung (Antrieb thermisch gekapselt) | B24: BE 24-12-ST TR, BEE 24-ST TR, BEN 24-ST TR, | 24 V AC/DC
1000761192 | Entrauchungsklappe | EK2-EU-MA/DE/900x200x650/FF/B230 | 5683 | 84818085 | 4 | 55 | 1140 | 300 | 650 | EK2-EU | pcs | DE | EUR | Brand- und Rauchschutz | Entrauchungsklappen | Entrauchungsklappen | MA: manuelle Übersteuerung (Antrieb thermisch gekapselt) | FF: Anschlussrahmen (Flanschhöhe: 35 mm, Bohrungen: D = 10 mm) | auf der Bedienungsseite und auf der Einbauseite | B230: BE 230-12 TR, BEE 230 TR, BEN 230 TR, | 230 V AC
1000761191 | Entrauchungsklappe | EK2-EU-MA/DE/900x200x650/FF/B24 | 5590 | 84818085 | 4 | 55 | 1140 | 300 | 650 | EK2-EU | pcs | DE | EUR | Brand- und Rauchschutz | Entrauchungsklappen | Entrauchungsklappen | MA: manuelle Übersteuerung (Antrieb thermisch gekapselt) | FF: Anschlussrahmen (Flanschhöhe: 35 mm, Bohrungen: D = 10 mm) | auf der Bedienungsseite und auf der Einbauseite | B24: BE 24-12-ST TR, BEE 24-ST TR, BEN 24-ST TR, | 24 V AC/DC
1000842184 | Entrauchungsklappe | EK2-EU-MA/DE/900x200x750/B230 | 5323 | 84818085 | 4 | 60 | 1140 | 300 | 750 | EK2-EU | pcs | DE | EUR | Brand- und Rauchschutz | Entrauchungsklappen | Entrauchungsklappen | MA: manuelle Übersteuerung (Antrieb thermisch gekapselt) | B230: BE 230-12 TR, BEE 230 TR, BEN 230 TR, | 230 V AC
1000842183 | Entrauchungsklappe | EK2-EU-MA/DE/900x200x750/B24 | 5230 | 84818085 | 4 | 60 | 1140 | 300 | 750 | EK2-EU | pcs | DE | EUR | Brand- und Rauchschutz | Entrauchungsklappen | Entrauchungsklappen | MA: manuelle Übersteuerung (Antrieb thermisch gekapselt) | B24: BE 24-12-ST TR, BEE 24-ST TR, BEN 24-ST TR, | 24 V AC/DC
1000842186 | Entrauchungsklappe | EK2-EU-MA/DE/900x200x750/FF/B230 | 5683 | 84818085 | 4 | 60 | 1140 | 300 | 750 | EK2-EU | pcs | DE | EUR | Brand- und Rauchschutz | Entrauchungsklappen | Entrauchungsklappen | MA: manuelle Übersteuerung (Antrieb thermisch gekapselt) | FF: Anschlussrahmen (Flanschhöhe: 35 mm, Bohrungen: D = 10 mm) | auf der Bedienungsseite und auf der Einbauseite | B230: BE 230-12 TR, BEE 230 TR, BEN 230 TR, | 230 V AC
1000842185 | Entrauchungsklappe | EK2-EU-MA/DE/900x200x750/FF/B24 | 5590 | 84818085 | 4 | 60 | 1140 | 300 | 750 | EK2-EU | pcs | DE | EUR | Brand- und Rauchschutz | Entrauchungsklappen | Entrauchungsklappen | MA: manuelle Übersteuerung (Antrieb thermisch gekapselt) | FF: Anschlussrahmen (Flanschhöhe: 35 mm, Bohrungen: D = 10 mm) | auf der Bedienungsseite und auf der Einbauseite | B24: BE 24-12-ST TR, BEE 24-ST TR, BEN 24-ST TR, | 24 V AC/DC
1000761194 | Entrauchungsklappe | EK2-EU-MA/DE/900x250x650/B230 | 5447 | 84818085 | 4 | 59 | 1140 | 350 | 650 | EK2-EU | pcs | DE | EUR | Brand- und Rauchschutz | Entrauchungsklappen | Entrauchungsklappen | MA: manuelle Übersteuerung (Antrieb thermisch gekapselt) | B230: BE 230-12 TR, BEE 230 TR, BEN 230 TR, | 230 V AC
1000761193 | Entrauchungsklappe | EK2-EU-MA/DE/900x250x650/B24 | 5354 | 84818085 | 4 | 59 | 1140 | 350 | 650 | EK2-EU | pcs | DE | EUR | Brand- und Rauchschutz | Entrauchungsklappen | Entrauchungsklappen | MA: manuelle Übersteuerung (Antrieb thermisch gekapselt) | B24: BE 24-12-ST TR, BEE 24-ST TR, BEN 24-ST TR, | 24 V AC/DC
1000761196 | Entrauchungsklappe | EK2-EU-MA/DE/900x250x650/FF/B230 | 5809 | 84818085 | 4 | 59 | 1140 | 350 | 650 | EK2-EU | pcs | DE | EUR | Brand- und Rauchschutz | Entrauchungsklappen | Entrauchungsklappen | MA: manuelle Übersteuerung (Antrieb thermisch gekapselt) | FF: Anschlussrahmen (Flanschhöhe: 35 mm, Bohrungen: D = 10 mm) | auf der Bedienungsseite und auf der Einbauseite | B230: BE 230-12 TR, BEE 230 TR, BEN 230 TR, | 230 V AC
1000761195 | Entrauchungsklappe | EK2-EU-MA/DE/900x250x650/FF/B24 | 5716 | 84818085 | 4 | 59 | 1140 | 350 | 650 | EK2-EU | pcs | DE | EUR | Brand- und Rauchschutz | Entrauchungsklappen | Entrauchungsklappen | MA: manuelle Übersteuerung (Antrieb thermisch gekapselt) | FF: Anschlussrahmen (Flanschhöhe: 35 mm, Bohrungen: D = 10 mm) | auf der Bedienungsseite und auf der Einbauseite | B24: BE 24-12-ST TR, BEE 24-ST TR, BEN 24-ST TR, | 24 V AC/DC
1000842188 | Entrauchungsklappe | EK2-EU-MA/DE/900x250x750/B230 | 5447 | 84818085 | 4 | 64 | 1140 | 350 | 750 | EK2-EU | pcs | DE | EUR | Brand- und Rauchschutz | Entrauchungsklappen | Entrauchungsklappen | MA: manuelle Übersteuerung (Antrieb thermisch gekapselt) | B230: BE 230-12 TR, BEE 230 TR, BEN 230 TR, | 230 V AC
1000842187 | Entrauchungsklappe | EK2-EU-MA/DE/900x250x750/B24 | 5354 | 84818085 | 4 | 64 | 1140 | 350 | 750 | EK2-EU | pcs | DE | EUR | Brand- und Rauchschutz | Entrauchungsklappen | Entrauchungsklappen | MA: manuelle Übersteuerung (Antrieb thermisch gekapselt) | B24: BE 24-12-ST TR, BEE 24-ST TR, BEN 24-ST TR, | 24 V AC/DC
1000842190 | Entrauchungsklappe | EK2-EU-MA/DE/900x250x750/FF/B230 | 5809 | 84818085 | 4 | 64 | 1140 | 350 | 750 | EK2-EU | pcs | DE | EUR | Brand- und Rauchschutz | Entrauchungsklappen | Entrauchungsklappen | MA: manuelle Übersteuerung (Antrieb thermisch gekapselt) | FF: Anschlussrahmen (Flanschhöhe: 35 mm, Bohrungen: D = 10 mm) | auf der Bedienungsseite und auf der Einbauseite | B230: BE 230-12 TR, BEE 230 TR, BEN 230 TR, | 230 V AC
1000842189 | Entrauchungsklappe | EK2-EU-MA/DE/900x250x750/FF/B24 | 5716 | 84818085 | 4 | 64 | 1140 | 350 | 750 | EK2-EU | pcs | DE | EUR | Brand- und Rauchschutz | Entrauchungsklappen | Entrauchungsklappen | MA: manuelle Übersteuerung (Antrieb thermisch gekapselt) | FF: Anschlussrahmen (Flanschhöhe: 35 mm, Bohrungen: D = 10 mm) | auf der Bedienungsseite und auf der Einbauseite | B24: BE 24-12-ST TR, BEE 24-ST TR, BEN 24-ST TR, | 24 V AC/DC
1000761198 | Entrauchungsklappe | EK2-EU-MA/DE/900x300x650/B230 | 5572 | 84818085 | 4 | 62 | 1140 | 400 | 650 | EK2-EU | pcs | DE | EUR | Brand- und Rauchschutz | Entrauchungsklappen | Entrauchungsklappen | MA: manuelle Übersteuerung (Antrieb thermisch gekapselt) | B230: BE 230-12 TR, BEE 230 TR, BEN 230 TR, | 230 V AC
1000761197 | Entrauchungsklappe | EK2-EU-MA/DE/900x300x650/B24 | 5479 | 84818085 | 4 | 62 | 1140 | 400 | 650 | EK2-EU | pcs | DE | EUR | Brand- und Rauchschutz | Entrauchungsklappen | Entrauchungsklappen | MA: manuelle Übersteuerung (Antrieb thermisch gekapselt) | B24: BE 24-12-ST TR, BEE 24-ST TR, BEN 24-ST TR, | 24 V AC/DC
1000761200 | Entrauchungsklappe | EK2-EU-MA/DE/900x300x650/FF/B230 | 5936 | 84818085 | 4 | 62 | 1140 | 400 | 650 | EK2-EU | pcs | DE | EUR | Brand- und Rauchschutz | Entrauchungsklappen | Entrauchungsklappen | MA: manuelle Übersteuerung (Antrieb thermisch gekapselt) | FF: Anschlussrahmen (Flanschhöhe: 35 mm, Bohrungen: D = 10 mm) | auf der Bedienungsseite und auf der Einbauseite | B230: BE 230-12 TR, BEE 230 TR, BEN 230 TR, | 230 V AC
1000761199 | Entrauchungsklappe | EK2-EU-MA/DE/900x300x650/FF/B24 | 5843 | 84818085 | 4 | 62 | 1140 | 400 | 650 | EK2-EU | pcs | DE | EUR | Brand- und Rauchschutz | Entrauchungsklappen | Entrauchungsklappen | MA: manuelle Übersteuerung (Antrieb thermisch gekapselt) | FF: Anschlussrahmen (Flanschhöhe: 35 mm, Bohrungen: D = 10 mm) | auf der Bedienungsseite und auf der Einbauseite | B24: BE 24-12-ST TR, BEE 24-ST TR, BEN 24-ST TR, | 24 V AC/DC
1000842192 | Entrauchungsklappe | EK2-EU-MA/DE/900x300x750/B230 | 5572 | 84818085 | 4 | 67 | 1140 | 400 | 750 | EK2-EU | pcs | DE | EUR | Brand- und Rauchschutz | Entrauchungsklappen | Entrauchungsklappen | MA: manuelle Übersteuerung (Antrieb thermisch gekapselt) | B230: BE 230-12 TR, BEE 230 TR, BEN 230 TR, | 230 V AC
1000842191 | Entrauchungsklappe | EK2-EU-MA/DE/900x300x750/B24 | 5479 | 84818085 | 4 | 67 | 1140 | 400 | 750 | EK2-EU | pcs | DE | EUR | Brand- und Rauchschutz | Entrauchungsklappen | Entrauchungsklappen | MA: manuelle Übersteuerung (Antrieb thermisch gekapselt) | B24: BE 24-12-ST TR, BEE 24-ST TR, BEN 24-ST TR, | 24 V AC/DC
1000842194 | Entrauchungsklappe | EK2-EU-MA/DE/900x300x750/FF/B230 | 5936 | 84818085 | 4 | 67 | 1140 | 400 | 750 | EK2-EU | pcs | DE | EUR | Brand- und Rauchschutz | Entrauchungsklappen | Entrauchungsklappen | MA: manuelle Übersteuerung (Antrieb thermisch gekapselt) | FF: Anschlussrahmen (Flanschhöhe: 35 mm, Bohrungen: D = 10 mm) | auf der Bedienungsseite und auf der Einbauseite | B230: BE 230-12 TR, BEE 230 TR, BEN 230 TR, | 230 V AC
1000842193 | Entrauchungsklappe | EK2-EU-MA/DE/900x300x750/FF/B24 | 5843 | 84818085 | 4 | 67 | 1140 | 400 | 750 | EK2-EU | pcs | DE | EUR | Brand- und Rauchschutz | Entrauchungsklappen | Entrauchungsklappen | MA: manuelle Übersteuerung (Antrieb thermisch gekapselt) | FF: Anschlussrahmen (Flanschhöhe: 35 mm, Bohrungen: D = 10 mm) | auf der Bedienungsseite und auf der Einbauseite | B24: BE 24-12-ST TR, BEE 24-ST TR, BEN 24-ST TR, | 24 V AC/DC
1000761202 | Entrauchungsklappe | EK2-EU-MA/DE/900x350x650/B230 | 5695 | 84818085 | 4 | 65 | 1140 | 450 | 650 | EK2-EU | pcs | DE | EUR | Brand- und Rauchschutz | Entrauchungsklappen | Entrauchungsklappen | MA: manuelle Übersteuerung (Antrieb thermisch gekapselt) | B230: BE 230-12 TR, BEE 230 TR, BEN 230 TR, | 230 V AC
1000761201 | Entrauchungsklappe | EK2-EU-MA/DE/900x350x650/B24 | 5602 | 84818085 | 4 | 65 | 1140 | 450 | 650 | EK2-EU | pcs | DE | EUR | Brand- und Rauchschutz | Entrauchungsklappen | Entrauchungsklappen | MA: manuelle Übersteuerung (Antrieb thermisch gekapselt) | B24: BE 24-12-ST TR, BEE 24-ST TR, BEN 24-ST TR, | 24 V AC/DC
1000761204 | Entrauchungsklappe | EK2-EU-MA/DE/900x350x650/FF/B230 | 6061 | 84818085 | 4 | 65 | 1140 | 450 | 650 | EK2-EU | pcs | DE | EUR | Brand- und Rauchschutz | Entrauchungsklappen | Entrauchungsklappen | MA: manuelle Übersteuerung (Antrieb thermisch gekapselt) | FF: Anschlussrahmen (Flanschhöhe: 35 mm, Bohrungen: D = 10 mm) | auf der Bedienungsseite und auf der Einbauseite | B230: BE 230-12 TR, BEE 230 TR, BEN 230 TR, | 230 V AC
1000761203 | Entrauchungsklappe | EK2-EU-MA/DE/900x350x650/FF/B24 | 5968 | 84818085 | 4 | 65 | 1140 | 450 | 650 | EK2-EU | pcs | DE | EUR | Brand- und Rauchschutz | Entrauchungsklappen | Entrauchungsklappen | MA: manuelle Übersteuerung (Antrieb thermisch gekapselt) | FF: Anschlussrahmen (Flanschhöhe: 35 mm, Bohrungen: D = 10 mm) | auf der Bedienungsseite und auf der Einbauseite | B24: BE 24-12-ST TR, BEE 24-ST TR, BEN 24-ST TR, | 24 V AC/DC
1000842196 | Entrauchungsklappe | EK2-EU-MA/DE/900x350x750/B230 | 5695 | 84818085 | 4 | 71 | 1140 | 450 | 750 | EK2-EU | pcs | DE | EUR | Brand- und Rauchschutz | Entrauchungsklappen | Entrauchungsklappen | MA: manuelle Übersteuerung (Antrieb thermisch gekapselt) | B230: BE 230-12 TR, BEE 230 TR, BEN 230 TR, | 230 V AC
1000842195 | Entrauchungsklappe | EK2-EU-MA/DE/900x350x750/B24 | 5602 | 84818085 | 4 | 71 | 1140 | 450 | 750 | EK2-EU | pcs | DE | EUR | Brand- und Rauchschutz | Entrauchungsklappen | Entrauchungsklappen | MA: manuelle Übersteuerung (Antrieb thermisch gekapselt) | B24: BE 24-12-ST TR, BEE 24-ST TR, BEN 24-ST TR, | 24 V AC/DC
1000842198 | Entrauchungsklappe | EK2-EU-MA/DE/900x350x750/FF/B230 | 6061 | 84818085 | 4 | 71 | 1140 | 450 | 750 | EK2-EU | pcs | DE | EUR | Brand- und Rauchschutz | Entrauchungsklappen | Entrauchungsklappen | MA: manuelle Übersteuerung (Antrieb thermisch gekapselt) | FF: Anschlussrahmen (Flanschhöhe: 35 mm, Bohrungen: D = 10 mm) | auf der Bedienungsseite und auf der Einbauseite | B230: BE 230-12 TR, BEE 230 TR, BEN 230 TR, | 230 V AC
1000842197 | Entrauchungsklappe | EK2-EU-MA/DE/900x350x750/FF/B24 | 5968 | 84818085 | 4 | 71 | 1140 | 450 | 750 | EK2-EU | pcs | DE | EUR | Brand- und Rauchschutz | Entrauchungsklappen | Entrauchungsklappen | MA: manuelle Übersteuerung (Antrieb thermisch gekapselt) | FF: Anschlussrahmen (Flanschhöhe: 35 mm, Bohrungen: D = 10 mm) | auf der Bedienungsseite und auf der Einbauseite | B24: BE 24-12-ST TR, BEE 24-ST TR, BEN 24-ST TR, | 24 V AC/DC
1000761390 | Entrauchungsklappe | EK2-EU-MA/DE/900x400x600/B230 | 5828 | 84818085 | 4 | 60 | 1140 | 500 | 600 | EK2-EU | pcs | DE | EUR | Brand- und Rauchschutz | Entrauchungsklappen | Entrauchungsklappen | MA: manuelle Übersteuerung (Antrieb thermisch gekapselt) | B230: BE 230-12 TR, BEE 230 TR, BEN 230 TR, | 230 V AC
1000761389 | Entrauchungsklappe | EK2-EU-MA/DE/900x400x600/B24 | 5735 | 84818085 | 4 | 60 | 1140 | 500 | 600 | EK2-EU | pcs | DE | EUR | Brand- und Rauchschutz | Entrauchungsklappen | Entrauchungsklappen | MA: manuelle Übersteuerung (Antrieb thermisch gekapselt) | B24: BE 24-12-ST TR, BEE 24-ST TR, BEN 24-ST TR, | 24 V AC/DC
1000761392 | Entrauchungsklappe | EK2-EU-MA/DE/900x400x600/FF/B230 | 6206 | 84818085 | 4 | 60 | 1140 | 500 | 600 | EK2-EU | pcs | DE | EUR | Brand- und Rauchschutz | Entrauchungsklappen | Entrauchungsklappen | MA: manuelle Übersteuerung (Antrieb thermisch gekapselt) | FF: Anschlussrahmen (Flanschhöhe: 35 mm, Bohrungen: D = 10 mm) | auf der Bedienungsseite und auf der Einbauseite | B230: BE 230-12 TR, BEE 230 TR, BEN 230 TR, | 230 V AC
1000761391 | Entrauchungsklappe | EK2-EU-MA/DE/900x400x600/FF/B24 | 6113 | 84818085 | 4 | 60 | 1140 | 500 | 600 | EK2-EU | pcs | DE | EUR | Brand- und Rauchschutz | Entrauchungsklappen | Entrauchungsklappen | MA: manuelle Übersteuerung (Antrieb thermisch gekapselt) | FF: Anschlussrahmen (Flanschhöhe: 35 mm, Bohrungen: D = 10 mm) | auf der Bedienungsseite und auf der Einbauseite | B24: BE 24-12-ST TR, BEE 24-ST TR, BEN 24-ST TR, | 24 V AC/DC
1000842200 | Entrauchungsklappe | EK2-EU-MA/DE/900x400x750/B230 | 5943 | 84818085 | 4 | 70 | 1140 | 500 | 750 | EK2-EU | pcs | DE | EUR | Brand- und Rauchschutz | Entrauchungsklappen | Entrauchungsklappen | MA: manuelle Übersteuerung (Antrieb thermisch gekapselt) | B230: BE 230-12 TR, BEE 230 TR, BEN 230 TR, | 230 V AC
1000842199 | Entrauchungsklappe | EK2-EU-MA/DE/900x400x750/B24 | 5850 | 84818085 | 4 | 70 | 1140 | 500 | 750 | EK2-EU | pcs | DE | EUR | Brand- und Rauchschutz | Entrauchungsklappen | Entrauchungsklappen | MA: manuelle Übersteuerung (Antrieb thermisch gekapselt) | B24: BE 24-12-ST TR, BEE 24-ST TR, BEN 24-ST TR, | 24 V AC/DC
1000842202 | Entrauchungsklappe | EK2-EU-MA/DE/900x400x750/FF/B230 | 6321 | 84818085 | 4 | 70 | 1140 | 500 | 750 | EK2-EU | pcs | DE | EUR | Brand- und Rauchschutz | Entrauchungsklappen | Entrauchungsklappen | MA: manuelle Übersteuerung (Antrieb thermisch gekapselt) | FF: Anschlussrahmen (Flanschhöhe: 35 mm, Bohrungen: D = 10 mm) | auf der Bedienungsseite und auf der Einbauseite | B230: BE 230-12 TR, BEE 230 TR, BEN 230 TR, | 230 V AC
1000842201 | Entrauchungsklappe | EK2-EU-MA/DE/900x400x750/FF/B24 | 6228 | 84818085 | 4 | 70 | 1140 | 500 | 750 | EK2-EU | pcs | DE | EUR | Brand- und Rauchschutz | Entrauchungsklappen | Entrauchungsklappen | MA: manuelle Übersteuerung (Antrieb thermisch gekapselt) | FF: Anschlussrahmen (Flanschhöhe: 35 mm, Bohrungen: D = 10 mm) | auf der Bedienungsseite und auf der Einbauseite | B24: BE 24-12-ST TR, BEE 24-ST TR, BEN 24-ST TR, | 24 V AC/DC
1000761394 | Entrauchungsklappe | EK2-EU-MA/DE/900x500x600/B230 | 5951 | 84818085 | 4 | 66 | 1140 | 600 | 600 | EK2-EU | pcs | DE | EUR | Brand- und Rauchschutz | Entrauchungsklappen | Entrauchungsklappen | MA: manuelle Übersteuerung (Antrieb thermisch gekapselt) | B230: BE 230-12 TR, BEE 230 TR, BEN 230 TR, | 230 V AC
1000761393 | Entrauchungsklappe | EK2-EU-MA/DE/900x500x600/B24 | 5858 | 84818085 | 4 | 66 | 1140 | 600 | 600 | EK2-EU | pcs | DE | EUR | Brand- und Rauchschutz | Entrauchungsklappen | Entrauchungsklappen | MA: manuelle Übersteuerung (Antrieb thermisch gekapselt) | B24: BE 24-12-ST TR, BEE 24-ST TR, BEN 24-ST TR, | 24 V AC/DC
1000761396 | Entrauchungsklappe | EK2-EU-MA/DE/900x500x600/FF/B230 | 6339 | 84818085 | 4 | 66 | 1140 | 600 | 600 | EK2-EU | pcs | DE | EUR | Brand- und Rauchschutz | Entrauchungsklappen | Entrauchungsklappen | MA: manuelle Übersteuerung (Antrieb thermisch gekapselt) | FF: Anschlussrahmen (Flanschhöhe: 35 mm, Bohrungen: D = 10 mm) | auf der Bedienungsseite und auf der Einbauseite | B230: BE 230-12 TR, BEE 230 TR, BEN 230 TR, | 230 V AC
1000761395 | Entrauchungsklappe | EK2-EU-MA/DE/900x500x600/FF/B24 | 6246 | 84818085 | 4 | 66 | 1140 | 600 | 600 | EK2-EU | pcs | DE | EUR | Brand- und Rauchschutz | Entrauchungsklappen | Entrauchungsklappen | MA: manuelle Übersteuerung (Antrieb thermisch gekapselt) | FF: Anschlussrahmen (Flanschhöhe: 35 mm, Bohrungen: D = 10 mm) | auf der Bedienungsseite und auf der Einbauseite | B24: BE 24-12-ST TR, BEE 24-ST TR, BEN 24-ST TR, | 24 V AC/DC
1000842204 | Entrauchungsklappe | EK2-EU-MA/DE/900x500x750/B230 | 6069 | 84818085 | 4 | 77 | 1140 | 600 | 750 | EK2-EU | pcs | DE | EUR | Brand- und Rauchschutz | Entrauchungsklappen | Entrauchungsklappen | MA: manuelle Übersteuerung (Antrieb thermisch gekapselt) | B230: BE 230-12 TR, BEE 230 TR, BEN 230 TR, | 230 V AC
1000842203 | Entrauchungsklappe | EK2-EU-MA/DE/900x500x750/B24 | 5976 | 84818085 | 4 | 77 | 1140 | 600 | 750 | EK2-EU | pcs | DE | EUR | Brand- und Rauchschutz | Entrauchungsklappen | Entrauchungsklappen | MA: manuelle Übersteuerung (Antrieb thermisch gekapselt) | B24: BE 24-12-ST TR, BEE 24-ST TR, BEN 24-ST TR, | 24 V AC/DC
1000842206 | Entrauchungsklappe | EK2-EU-MA/DE/900x500x750/FF/B230 | 6457 | 84818085 | 4 | 77 | 1140 | 600 | 750 | EK2-EU | pcs | DE | EUR | Brand- und Rauchschutz | Entrauchungsklappen | Entrauchungsklappen | MA: manuelle Übersteuerung (Antrieb thermisch gekapselt) | FF: Anschlussrahmen (Flanschhöhe: 35 mm, Bohrungen: D = 10 mm) | auf der Bedienungsseite und auf der Einbauseite | B230: BE 230-12 TR, BEE 230 TR, BEN 230 TR, | 230 V AC
1000842205 | Entrauchungsklappe | EK2-EU-MA/DE/900x500x750/FF/B24 | 6364 | 84818085 | 4 | 77 | 1140 | 600 | 750 | EK2-EU | pcs | DE | EUR | Brand- und Rauchschutz | Entrauchungsklappen | Entrauchungsklappen | MA: manuelle Übersteuerung (Antrieb thermisch gekapselt) | FF: Anschlussrahmen (Flanschhöhe: 35 mm, Bohrungen: D = 10 mm) | auf der Bedienungsseite und auf der Einbauseite | B24: BE 24-12-ST TR, BEE 24-ST TR, BEN 24-ST TR, | 24 V AC/DC
1000842208 | Entrauchungsklappe | EK2-EU-MA/DE/900x600x750/B230 | 6315 | 84818085 | 4 | 103 | 1140 | 700 | 750 | EK2-EU | pcs | DE | EUR | Brand- und Rauchschutz | Entrauchungsklappen | Entrauchungsklappen | MA: manuelle Übersteuerung (Antrieb thermisch gekapselt) | B230: BE 230-12 TR, BEE 230 TR, BEN 230 TR, | 230 V AC
1000842207 | Entrauchungsklappe | EK2-EU-MA/DE/900x600x750/B24 | 6222 | 84818085 | 4 | 103 | 1140 | 700 | 750 | EK2-EU | pcs | DE | EUR | Brand- und Rauchschutz | Entrauchungsklappen | Entrauchungsklappen | MA: manuelle Übersteuerung (Antrieb thermisch gekapselt) | B24: BE 24-12-ST TR, BEE 24-ST TR, BEN 24-ST TR, | 24 V AC/DC
1000842210 | Entrauchungsklappe | EK2-EU-MA/DE/900x600x750/FF/B230 | 6709 | 84818085 | 4 | 103 | 1140 | 700 | 750 | EK2-EU | pcs | DE | EUR | Brand- und Rauchschutz | Entrauchungsklappen | Entrauchungsklappen | MA: manuelle Übersteuerung (Antrieb thermisch gekapselt) | FF: Anschlussrahmen (Flanschhöhe: 35 mm, Bohrungen: D = 10 mm) | auf der Bedienungsseite und auf der Einbauseite | B230: BE 230-12 TR, BEE 230 TR, BEN 230 TR, | 230 V AC
1000842209 | Entrauchungsklappe | EK2-EU-MA/DE/900x600x750/FF/B24 | 6616 | 84818085 | 4 | 103 | 1140 | 700 | 750 | EK2-EU | pcs | DE | EUR | Brand- und Rauchschutz | Entrauchungsklappen | Entrauchungsklappen | MA: manuelle Übersteuerung (Antrieb thermisch gekapselt) | FF: Anschlussrahmen (Flanschhöhe: 35 mm, Bohrungen: D = 10 mm) | auf der Bedienungsseite und auf der Einbauseite | B24: BE 24-12-ST TR, BEE 24-ST TR, BEN 24-ST TR, | 24 V AC/DC
1000762761 | Entrauchungsklappe | EK2-EU-MA/DE/900x600x800/B230 | 6498 | 84818085 | 4 | 103 | 1140 | 700 | 800 | EK2-EU | pcs | DE | EUR | Brand- und Rauchschutz | Entrauchungsklappen | Entrauchungsklappen | MA: manuelle Übersteuerung (Antrieb thermisch gekapselt) | B230: BE 230-12 TR, BEE 230 TR, BEN 230 TR, | 230 V AC
1000762760 | Entrauchungsklappe | EK2-EU-MA/DE/900x600x800/B24 | 6405 | 84818085 | 4 | 103 | 1140 | 700 | 800 | EK2-EU | pcs | DE | EUR | Brand- und Rauchschutz | Entrauchungsklappen | Entrauchungsklappen | MA: manuelle Übersteuerung (Antrieb thermisch gekapselt) | B24: BE 24-12-ST TR, BEE 24-ST TR, BEN 24-ST TR, | 24 V AC/DC
1000762763 | Entrauchungsklappe | EK2-EU-MA/DE/900x600x800/FF/B230 | 6892 | 84818085 | 4 | 103 | 1140 | 700 | 800 | EK2-EU | pcs | DE | EUR | Brand- und Rauchschutz | Entrauchungsklappen | Entrauchungsklappen | MA: manuelle Übersteuerung (Antrieb thermisch gekapselt) | FF: Anschlussrahmen (Flanschhöhe: 35 mm, Bohrungen: D = 10 mm) | auf der Bedienungsseite und auf der Einbauseite | B230: BE 230-12 TR, BEE 230 TR, BEN 230 TR, | 230 V AC
1000762762 | Entrauchungsklappe | EK2-EU-MA/DE/900x600x800/FF/B24 | 6799 | 84818085 | 4 | 103 | 1140 | 700 | 800 | EK2-EU | pcs | DE | EUR | Brand- und Rauchschutz | Entrauchungsklappen | Entrauchungsklappen | MA: manuelle Übersteuerung (Antrieb thermisch gekapselt) | FF: Anschlussrahmen (Flanschhöhe: 35 mm, Bohrungen: D = 10 mm) | auf der Bedienungsseite und auf der Einbauseite | B24: BE 24-12-ST TR, BEE 24-ST TR, BEN 24-ST TR, | 24 V AC/DC
1000842212 | Entrauchungsklappe | EK2-EU-MA/DE/900x700x750/B230 | 6562 | 84818085 | 4 | 110 | 1140 | 800 | 750 | EK2-EU | pcs | DE | EUR | Brand- und Rauchschutz | Entrauchungsklappen | Entrauchungsklappen | MA: manuelle Übersteuerung (Antrieb thermisch gekapselt) | B230: BE 230-12 TR, BEE 230 TR, BEN 230 TR, | 230 V AC
1000842211 | Entrauchungsklappe | EK2-EU-MA/DE/900x700x750/B24 | 6469 | 84818085 | 4 | 110 | 1140 | 800 | 750 | EK2-EU | pcs | DE | EUR | Brand- und Rauchschutz | Entrauchungsklappen | Entrauchungsklappen | MA: manuelle Übersteuerung (Antrieb thermisch gekapselt) | B24: BE 24-12-ST TR, BEE 24-ST TR, BEN 24-ST TR, | 24 V AC/DC
1000842214 | Entrauchungsklappe | EK2-EU-MA/DE/900x700x750/FF/B230 | 7004 | 84818085 | 4 | 110 | 1140 | 800 | 750 | EK2-EU | pcs | DE | EUR | Brand- und Rauchschutz | Entrauchungsklappen | Entrauchungsklappen | MA: manuelle Übersteuerung (Antrieb thermisch gekapselt) | FF: Anschlussrahmen (Flanschhöhe: 35 mm, Bohrungen: D = 10 mm) | auf der Bedienungsseite und auf der Einbauseite | B230: BE 230-12 TR, BEE 230 TR, BEN 230 TR, | 230 V AC
1000842213 | Entrauchungsklappe | EK2-EU-MA/DE/900x700x750/FF/B24 | 6911 | 84818085 | 4 | 110 | 1140 | 800 | 750 | EK2-EU | pcs | DE | EUR | Brand- und Rauchschutz | Entrauchungsklappen | Entrauchungsklappen | MA: manuelle Übersteuerung (Antrieb thermisch gekapselt) | FF: Anschlussrahmen (Flanschhöhe: 35 mm, Bohrungen: D = 10 mm) | auf der Bedienungsseite und auf der Einbauseite | B24: BE 24-12-ST TR, BEE 24-ST TR, BEN 24-ST TR, | 24 V AC/DC
1000762765 | Entrauchungsklappe | EK2-EU-MA/DE/900x700x800/B230 | 6753 | 84818085 | 4 | 110 | 1140 | 800 | 800 | EK2-EU | pcs | DE | EUR | Brand- und Rauchschutz | Entrauchungsklappen | Entrauchungsklappen | MA: manuelle Übersteuerung (Antrieb thermisch gekapselt) | B230: BE 230-12 TR, BEE 230 TR, BEN 230 TR, | 230 V AC
1000762764 | Entrauchungsklappe | EK2-EU-MA/DE/900x700x800/B24 | 6660 | 84818085 | 4 | 110 | 1140 | 800 | 800 | EK2-EU | pcs | DE | EUR | Brand- und Rauchschutz | Entrauchungsklappen | Entrauchungsklappen | MA: manuelle Übersteuerung (Antrieb thermisch gekapselt) | B24: BE 24-12-ST TR, BEE 24-ST TR, BEN 24-ST TR, | 24 V AC/DC
1000762767 | Entrauchungsklappe | EK2-EU-MA/DE/900x700x800/FF/B230 | 7195 | 84818085 | 4 | 110 | 1140 | 800 | 800 | EK2-EU | pcs | DE | EUR | Brand- und Rauchschutz | Entrauchungsklappen | Entrauchungsklappen | MA: manuelle Übersteuerung (Antrieb thermisch gekapselt) | FF: Anschlussrahmen (Flanschhöhe: 35 mm, Bohrungen: D = 10 mm) | auf der Bedienungsseite und auf der Einbauseite | B230: BE 230-12 TR, BEE 230 TR, BEN 230 TR, | 230 V AC
1000762766 | Entrauchungsklappe | EK2-EU-MA/DE/900x700x800/FF/B24 | 7102 | 84818085 | 4 | 110 | 1140 | 800 | 800 | EK2-EU | pcs | DE | EUR | Brand- und Rauchschutz | Entrauchungsklappen | Entrauchungsklappen | MA: manuelle Übersteuerung (Antrieb thermisch gekapselt) | FF: Anschlussrahmen (Flanschhöhe: 35 mm, Bohrungen: D = 10 mm) | auf der Bedienungsseite und auf der Einbauseite | B24: BE 24-12-ST TR, BEE 24-ST TR, BEN 24-ST TR, | 24 V AC/DC
1000842216 | Entrauchungsklappe | EK2-EU-MA/DE/900x800x750/B230 | 6812 | 84818085 | 4 | 118 | 1140 | 900 | 750 | EK2-EU | pcs | DE | EUR | Brand- und Rauchschutz | Entrauchungsklappen | Entrauchungsklappen | MA: manuelle Übersteuerung (Antrieb thermisch gekapselt) | B230: BE 230-12 TR, BEE 230 TR, BEN 230 TR, | 230 V AC
1000842215 | Entrauchungsklappe | EK2-EU-MA/DE/900x800x750/B24 | 6719 | 84818085 | 4 | 118 | 1140 | 900 | 750 | EK2-EU | pcs | DE | EUR | Brand- und Rauchschutz | Entrauchungsklappen | Entrauchungsklappen | MA: manuelle Übersteuerung (Antrieb thermisch gekapselt) | B24: BE 24-12-ST TR, BEE 24-ST TR, BEN 24-ST TR, | 24 V AC/DC
1000842218 | Entrauchungsklappe | EK2-EU-MA/DE/900x800x750/FF/B230 | 7258 | 84818085 | 4 | 118 | 1140 | 900 | 750 | EK2-EU | pcs | DE | EUR | Brand- und Rauchschutz | Entrauchungsklappen | Entrauchungsklappen | MA: manuelle Übersteuerung (Antrieb thermisch gekapselt) | FF: Anschlussrahmen (Flanschhöhe: 35 mm, Bohrungen: D = 10 mm) | auf der Bedienungsseite und auf der Einbauseite | B230: BE 230-12 TR, BEE 230 TR, BEN 230 TR, | 230 V AC
1000842217 | Entrauchungsklappe | EK2-EU-MA/DE/900x800x750/FF/B24 | 7165 | 84818085 | 4 | 118 | 1140 | 900 | 750 | EK2-EU | pcs | DE | EUR | Brand- und Rauchschutz | Entrauchungsklappen | Entrauchungsklappen | MA: manuelle Übersteuerung (Antrieb thermisch gekapselt) | FF: Anschlussrahmen (Flanschhöhe: 35 mm, Bohrungen: D = 10 mm) | auf der Bedienungsseite und auf der Einbauseite | B24: BE 24-12-ST TR, BEE 24-ST TR, BEN 24-ST TR, | 24 V AC/DC
1000762769 | Entrauchungsklappe | EK2-EU-MA/DE/900x800x800/B230 | 7010 | 84818085 | 4 | 118 | 1140 | 900 | 800 | EK2-EU | pcs | DE | EUR | Brand- und Rauchschutz | Entrauchungsklappen | Entrauchungsklappen | MA: manuelle Übersteuerung (Antrieb thermisch gekapselt) | B230: BE 230-12 TR, BEE 230 TR, BEN 230 TR, | 230 V AC
1000762768 | Entrauchungsklappe | EK2-EU-MA/DE/900x800x800/B24 | 6917 | 84818085 | 4 | 118 | 1140 | 900 | 800 | EK2-EU | pcs | DE | EUR | Brand- und Rauchschutz | Entrauchungsklappen | Entrauchungsklappen | MA: manuelle Übersteuerung (Antrieb thermisch gekapselt) | B24: BE 24-12-ST TR, BEE 24-ST TR, BEN 24-ST TR, | 24 V AC/DC
1000762771 | Entrauchungsklappe | EK2-EU-MA/DE/900x800x800/FF/B230 | 7456 | 84818085 | 4 | 118 | 1140 | 900 | 800 | EK2-EU | pcs | DE | EUR | Brand- und Rauchschutz | Entrauchungsklappen | Entrauchungsklappen | MA: manuelle Übersteuerung (Antrieb thermisch gekapselt) | FF: Anschlussrahmen (Flanschhöhe: 35 mm, Bohrungen: D = 10 mm) | auf der Bedienungsseite und auf der Einbauseite | B230: BE 230-12 TR, BEE 230 TR, BEN 230 TR, | 230 V AC
1000762770 | Entrauchungsklappe | EK2-EU-MA/DE/900x800x800/FF/B24 | 7363 | 84818085 | 4 | 118 | 1140 | 900 | 800 | EK2-EU | pcs | DE | EUR | Brand- und Rauchschutz | Entrauchungsklappen | Entrauchungsklappen | MA: manuelle Übersteuerung (Antrieb thermisch gekapselt) | FF: Anschlussrahmen (Flanschhöhe: 35 mm, Bohrungen: D = 10 mm) | auf der Bedienungsseite und auf der Einbauseite | B24: BE 24-12-ST TR, BEE 24-ST TR, BEN 24-ST TR, | 24 V AC/DC
1000833725 | Entrauchungsklappe | EK-JS/DE/1000x100/B230 | 2590 | 84798997 | 4 | 0 | 0 | 0 | 0 | XFEK-JS | pcs | DE | EUR | Brand- und Rauchschutz | Entrauchungsklappen | Entrauchungsklappen | B230: Stellantrieb 230 V AC
1000833724 | Entrauchungsklappe | EK-JS/DE/1000x100/B24 | 2497 | 84798997 | 4 | 0 | 0 | 0 | 0 | XFEK-JS | pcs | DE | EUR | Brand- und Rauchschutz | Entrauchungsklappen | Entrauchungsklappen | B24: Stellantrieb 24 V AC/DC
1000833726 | Entrauchungsklappe | EK-JS/DE/1000x100/B24SR | 2783 | 84798997 | 4 | 0 | 0 | 0 | 0 | XFEK-JS | pcs | DE | EUR | Brand- und Rauchschutz | Entrauchungsklappen | Entrauchungsklappen | B24SR: Stellantrieb 24 V AC/DC, stetig regelnd, | Lüftungsfunktion Cmod, mit Arbeitsbereich DC 2 10 V
1000833752 | Entrauchungsklappe | EK-JS/DE/1000x1120/B230 | 7650 | 84798997 | 4 | 0 | 0 | 0 | 0 | XFEK-JS | pcs | DE | EUR | Brand- und Rauchschutz | Entrauchungsklappen | Entrauchungsklappen | B230: Stellantrieb 230 V AC
1000833751 | Entrauchungsklappe | EK-JS/DE/1000x1120/B24 | 7557 | 84798997 | 4 | 0 | 0 | 0 | 0 | XFEK-JS | pcs | DE | EUR | Brand- und Rauchschutz | Entrauchungsklappen | Entrauchungsklappen | B24: Stellantrieb 24 V AC/DC
1000833753 | Entrauchungsklappe | EK-JS/DE/1000x1120/B24SR | 7843 | 84798997 | 4 | 0 | 0 | 0 | 0 | XFEK-JS | pcs | DE | EUR | Brand- und Rauchschutz | Entrauchungsklappen | Entrauchungsklappen | B24SR: Stellantrieb 24 V AC/DC, stetig regelnd, | Lüftungsfunktion Cmod, mit Arbeitsbereich DC 2 10 V
1000833728 | Entrauchungsklappe | EK-JS/DE/1000x125/B230 | 2625 | 84798997 | 4 | 0 | 0 | 0 | 0 | XFEK-JS | pcs | DE | EUR | Brand- und Rauchschutz | Entrauchungsklappen | Entrauchungsklappen | B230: Stellantrieb 230 V AC
1000833727 | Entrauchungsklappe | EK-JS/DE/1000x125/B24 | 2532 | 84798997 | 4 | 0 | 0 | 0 | 0 | XFEK-JS | pcs | DE | EUR | Brand- und Rauchschutz | Entrauchungsklappen | Entrauchungsklappen | B24: Stellantrieb 24 V AC/DC
1000833729 | Entrauchungsklappe | EK-JS/DE/1000x125/B24SR | 2818 | 84798997 | 4 | 0 | 0 | 0 | 0 | XFEK-JS | pcs | DE | EUR | Brand- und Rauchschutz | Entrauchungsklappen | Entrauchungsklappen | B24SR: Stellantrieb 24 V AC/DC, stetig regelnd, | Lüftungsfunktion Cmod, mit Arbeitsbereich DC 2 10 V
1000833755 | Entrauchungsklappe | EK-JS/DE/1000x1280/B230 | 8299 | 84798997 | 4 | 0 | 0 | 0 | 0 | XFEK-JS | pcs | DE | EUR | Brand- und Rauchschutz | Entrauchungsklappen | Entrauchungsklappen | B230: Stellantrieb 230 V AC
1000833754 | Entrauchungsklappe | EK-JS/DE/1000x1280/B24 | 8206 | 84798997 | 4 | 0 | 0 | 0 | 0 | XFEK-JS | pcs | DE | EUR | Brand- und Rauchschutz | Entrauchungsklappen | Entrauchungsklappen | B24: Stellantrieb 24 V AC/DC
1000833756 | Entrauchungsklappe | EK-JS/DE/1000x1280/B24SR | 8492 | 84798997 | 4 | 0 | 0 | 0 | 0 | XFEK-JS | pcs | DE | EUR | Brand- und Rauchschutz | Entrauchungsklappen | Entrauchungsklappen | B24SR: Stellantrieb 24 V AC/DC, stetig regelnd, | Lüftungsfunktion Cmod, mit Arbeitsbereich DC 2 10 V
1000833758 | Entrauchungsklappe | EK-JS/DE/1000x1440/B230 | 8933 | 84798997 | 4 | 0 | 0 | 0 | 0 | XFEK-JS | pcs | DE | EUR | Brand- und Rauchschutz | Entrauchungsklappen | Entrauchungsklappen | B230: Stellantrieb 230 V AC
1000833757 | Entrauchungsklappe | EK-JS/DE/1000x1440/B24 | 8840 | 84798997 | 4 | 0 | 0 | 0 | 0 | XFEK-JS | pcs | DE | EUR | Brand- und Rauchschutz | Entrauchungsklappen | Entrauchungsklappen | B24: Stellantrieb 24 V AC/DC
1000833759 | Entrauchungsklappe | EK-JS/DE/1000x1440/B24SR | 9126 | 84798997 | 4 | 0 | 0 | 0 | 0 | XFEK-JS | pcs | DE | EUR | Brand- und Rauchschutz | Entrauchungsklappen | Entrauchungsklappen | B24SR: Stellantrieb 24 V AC/DC, stetig regelnd, | Lüftungsfunktion Cmod, mit Arbeitsbereich DC 2 10 V
1000833731 | Entrauchungsklappe | EK-JS/DE/1000x150/B230 | 2656 | 84798997 | 4 | 0 | 0 | 0 | 0 | XFEK-JS | pcs | DE | EUR | Brand- und Rauchschutz | Entrauchungsklappen | Entrauchungsklappen | B230: Stellantrieb 230 V AC
1000833730 | Entrauchungsklappe | EK-JS/DE/1000x150/B24 | 2563 | 84798997 | 4 | 0 | 0 | 0 | 0 | XFEK-JS | pcs | DE | EUR | Brand- und Rauchschutz | Entrauchungsklappen | Entrauchungsklappen | B24: Stellantrieb 24 V AC/DC
1000833732 | Entrauchungsklappe | EK-JS/DE/1000x150/B24SR | 2849 | 84798997 | 4 | 0 | 0 | 0 | 0 | XFEK-JS | pcs | DE | EUR | Brand- und Rauchschutz | Entrauchungsklappen | Entrauchungsklappen | B24SR: Stellantrieb 24 V AC/DC, stetig regelnd, | Lüftungsfunktion Cmod, mit Arbeitsbereich DC 2 10 V
1000833761 | Entrauchungsklappe | EK-JS/DE/1000x1600/B230 | 9595 | 84798997 | 4 | 0 | 0 | 0 | 0 | XFEK-JS | pcs | DE | EUR | Brand- und Rauchschutz | Entrauchungsklappen | Entrauchungsklappen | B230: Stellantrieb 230 V AC
1000833760 | Entrauchungsklappe | EK-JS/DE/1000x1600/B24 | 9502 | 84798997 | 4 | 0 | 0 | 0 | 0 | XFEK-JS | pcs | DE | EUR | Brand- und Rauchschutz | Entrauchungsklappen | Entrauchungsklappen | B24: Stellantrieb 24 V AC/DC
1000833762 | Entrauchungsklappe | EK-JS/DE/1000x1600/B24SR | 9788 | 84798997 | 4 | 0 | 0 | 0 | 0 | XFEK-JS | pcs | DE | EUR | Brand- und Rauchschutz | Entrauchungsklappen | Entrauchungsklappen | B24SR: Stellantrieb 24 V AC/DC, stetig regelnd, | Lüftungsfunktion Cmod, mit Arbeitsbereich DC 2 10 V
1000833734 | Entrauchungsklappe | EK-JS/DE/1000x165/B230 | 2678 | 84798997 | 4 | 0 | 0 | 0 | 0 | XFEK-JS | pcs | DE | EUR | Brand- und Rauchschutz | Entrauchungsklappen | Entrauchungsklappen | B230: Stellantrieb 230 V AC
1000833733 | Entrauchungsklappe | EK-JS/DE/1000x165/B24 | 2585 | 84798997 | 4 | 0 | 0 | 0 | 0 | XFEK-JS | pcs | DE | EUR | Brand- und Rauchschutz | Entrauchungsklappen | Entrauchungsklappen | B24: Stellantrieb 24 V AC/DC
1000833735 | Entrauchungsklappe | EK-JS/DE/1000x165/B24SR | 2871 | 84798997 | 4 | 0 | 0 | 0 | 0 | XFEK-JS | pcs | DE | EUR | Brand- und Rauchschutz | Entrauchungsklappen | Entrauchungsklappen | B24SR: Stellantrieb 24 V AC/DC, stetig regelnd, | Lüftungsfunktion Cmod, mit Arbeitsbereich DC 2 10 V
1000833764 | Entrauchungsklappe | EK-JS/DE/1000x1760/B230 | 10269 | 84798997 | 4 | 0 | 0 | 0 | 0 | XFEK-JS | pcs | DE | EUR | Brand- und Rauchschutz | Entrauchungsklappen | Entrauchungsklappen | B230: Stellantrieb 230 V AC
1000833763 | Entrauchungsklappe | EK-JS/DE/1000x1760/B24 | 10176 | 84798997 | 4 | 0 | 0 | 0 | 0 | XFEK-JS | pcs | DE | EUR | Brand- und Rauchschutz | Entrauchungsklappen | Entrauchungsklappen | B24: Stellantrieb 24 V AC/DC
1000833765 | Entrauchungsklappe | EK-JS/DE/1000x1760/B24SR | 10462 | 84798997 | 4 | 0 | 0 | 0 | 0 | XFEK-JS | pcs | DE | EUR | Brand- und Rauchschutz | Entrauchungsklappen | Entrauchungsklappen | B24SR: Stellantrieb 24 V AC/DC, stetig regelnd, | Lüftungsfunktion Cmod, mit Arbeitsbereich DC 2 10 V
1000833767 | Entrauchungsklappe | EK-JS/DE/1000x1920/B230 | 11303 | 84798997 | 4 | 0 | 0 | 0 | 0 | XFEK-JS | pcs | DE | EUR | Brand- und Rauchschutz | Entrauchungsklappen | Entrauchungsklappen | B230: Stellantrieb 230 V AC
1000833766 | Entrauchungsklappe | EK-JS/DE/1000x1920/B24 | 11210 | 84798997 | 4 | 0 | 0 | 0 | 0 | XFEK-JS | pcs | DE | EUR | Brand- und Rauchschutz | Entrauchungsklappen | Entrauchungsklappen | B24: Stellantrieb 24 V AC/DC
1000833768 | Entrauchungsklappe | EK-JS/DE/1000x1920/B24SR | 11496 | 84798997 | 4 | 0 | 0 | 0 | 0 | XFEK-JS | pcs | DE | EUR | Brand- und Rauchschutz | Entrauchungsklappen | Entrauchungsklappen | B24SR: Stellantrieb 24 V AC/DC, stetig regelnd, | Lüftungsfunktion Cmod, mit Arbeitsbereich DC 2 10 V
1000833770 | Entrauchungsklappe | EK-JS/DE/1000x2080/B230 | 12010 | 84798997 | 4 | 0 | 0 | 0 | 0 | XFEK-JS | pcs | DE | EUR | Brand- und Rauchschutz | Entrauchungsklappen | Entrauchungsklappen | B230: Stellantrieb 230 V AC
1000833769 | Entrauchungsklappe | EK-JS/DE/1000x2080/B24 | 11917 | 84798997 | 4 | 0 | 0 | 0 | 0 | XFEK-JS | pcs | DE | EUR | Brand- und Rauchschutz | Entrauchungsklappen | Entrauchungsklappen | B24: Stellantrieb 24 V AC/DC
1000833771 | Entrauchungsklappe | EK-JS/DE/1000x2080/B24SR | 12203 | 84798997 | 4 | 0 | 0 | 0 | 0 | XFEK-JS | pcs | DE | EUR | Brand- und Rauchschutz | Entrauchungsklappen | Entrauchungsklappen | B24SR: Stellantrieb 24 V AC/DC, stetig regelnd, | Lüftungsfunktion Cmod, mit Arbeitsbereich DC 2 10 V
1000833773 | Entrauchungsklappe | EK-JS/DE/1000x2240/B230 | 12714 | 84798997 | 4 | 0 | 0 | 0 | 0 | XFEK-JS | pcs | DE | EUR | Brand- und Rauchschutz | Entrauchungsklappen | Entrauchungsklappen | B230: Stellantrieb 230 V AC
1000833772 | Entrauchungsklappe | EK-JS/DE/1000x2240/B24 | 12621 | 84798997 | 4 | 0 | 0 | 0 | 0 | XFEK-JS | pcs | DE | EUR | Brand- und Rauchschutz | Entrauchungsklappen | Entrauchungsklappen | B24: Stellantrieb 24 V AC/DC
1000833774 | Entrauchungsklappe | EK-JS/DE/1000x2240/B24SR | 12907 | 84798997 | 4 | 0 | 0 | 0 | 0 | XFEK-JS | pcs | DE | EUR | Brand- und Rauchschutz | Entrauchungsklappen | Entrauchungsklappen | B24SR: Stellantrieb 24 V AC/DC, stetig regelnd, | Lüftungsfunktion Cmod, mit Arbeitsbereich DC 2 10 V
1000833776 | Entrauchungsklappe | EK-JS/DE/1000x2400/B230 | 13468 | 84798997 | 4 | 0 | 0 | 0 | 0 | XFEK-JS | pcs | DE | EUR | Brand- und Rauchschutz | Entrauchungsklappen | Entrauchungsklappen | B230: Stellantrieb 230 V AC
1000833775 | Entrauchungsklappe | EK-JS/DE/1000x2400/B24 | 13375 | 84798997 | 4 | 0 | 0 | 0 | 0 | XFEK-JS | pcs | DE | EUR | Brand- und Rauchschutz | Entrauchungsklappen | Entrauchungsklappen | B24: Stellantrieb 24 V AC/DC
1000833777 | Entrauchungsklappe | EK-JS/DE/1000x2400/B24SR | 13661 | 84798997 | 4 | 0 | 0 | 0 | 0 | XFEK-JS | pcs | DE | EUR | Brand- und Rauchschutz | Entrauchungsklappen | Entrauchungsklappen | B24SR: Stellantrieb 24 V AC/DC, stetig regelnd, | Lüftungsfunktion Cmod, mit Arbeitsbereich DC 2 10 V
1000833779 | Entrauchungsklappe | EK-JS/DE/1000x2560/B230 | 14266 | 84798997 | 4 | 0 | 0 | 0 | 0 | XFEK-JS | pcs | DE | EUR | Brand- und Rauchschutz | Entrauchungsklappen | Entrauchungsklappen | B230: Stellantrieb 230 V AC
1000833778 | Entrauchungsklappe | EK-JS/DE/1000x2560/B24 | 14173 | 84798997 | 4 | 0 | 0 | 0 | 0 | XFEK-JS | pcs | DE | EUR | Brand- und Rauchschutz | Entrauchungsklappen | Entrauchungsklappen | B24: Stellantrieb 24 V AC/DC
1000833780 | Entrauchungsklappe | EK-JS/DE/1000x2560/B24SR | 14459 | 84798997 | 4 | 0 | 0 | 0 | 0 | XFEK-JS | pcs | DE | EUR | Brand- und Rauchschutz | Entrauchungsklappen | Entrauchungsklappen | B24SR: Stellantrieb 24 V AC/DC, stetig regelnd, | Lüftungsfunktion Cmod, mit Arbeitsbereich DC 2 10 V
1000833737 | Entrauchungsklappe | EK-JS/DE/1000x320/B230 | 3553 | 84798997 | 4 | 0 | 0 | 0 | 0 | XFEK-JS | pcs | DE | EUR | Brand- und Rauchschutz | Entrauchungsklappen | Entrauchungsklappen | B230: Stellantrieb 230 V AC
1000833736 | Entrauchungsklappe | EK-JS/DE/1000x320/B24 | 3460 | 84798997 | 4 | 0 | 0 | 0 | 0 | XFEK-JS | pcs | DE | EUR | Brand- und Rauchschutz | Entrauchungsklappen | Entrauchungsklappen | B24: Stellantrieb 24 V AC/DC
1000833738 | Entrauchungsklappe | EK-JS/DE/1000x320/B24SR | 3746 | 84798997 | 4 | 0 | 0 | 0 | 0 | XFEK-JS | pcs | DE | EUR | Brand- und Rauchschutz | Entrauchungsklappen | Entrauchungsklappen | B24SR: Stellantrieb 24 V AC/DC, stetig regelnd, | Lüftungsfunktion Cmod, mit Arbeitsbereich DC 2 10 V
1000833740 | Entrauchungsklappe | EK-JS/DE/1000x480/B230 | 4128 | 84798997 | 4 | 0 | 0 | 0 | 0 | XFEK-JS | pcs | DE | EUR | Brand- und Rauchschutz | Entrauchungsklappen | Entrauchungsklappen | B230: Stellantrieb 230 V AC
1000833739 | Entrauchungsklappe | EK-JS/DE/1000x480/B24 | 4035 | 84798997 | 4 | 0 | 0 | 0 | 0 | XFEK-JS | pcs | DE | EUR | Brand- und Rauchschutz | Entrauchungsklappen | Entrauchungsklappen | B24: Stellantrieb 24 V AC/DC
1000833741 | Entrauchungsklappe | EK-JS/DE/1000x480/B24SR | 4321 | 84798997 | 4 | 0 | 0 | 0 | 0 | XFEK-JS | pcs | DE | EUR | Brand- und Rauchschutz | Entrauchungsklappen | Entrauchungsklappen | B24SR: Stellantrieb 24 V AC/DC, stetig regelnd, | Lüftungsfunktion Cmod, mit Arbeitsbereich DC 2 10 V
1000833743 | Entrauchungsklappe | EK-JS/DE/1000x640/B230 | 4701 | 84798997 | 4 | 0 | 0 | 0 | 0 | XFEK-JS | pcs | DE | EUR | Brand- und Rauchschutz | Entrauchungsklappen | Entrauchungsklappen | B230: Stellantrieb 230 V AC
1000833742 | Entrauchungsklappe | EK-JS/DE/1000x640/B24 | 4608 | 84798997 | 4 | 0 | 0 | 0 | 0 | XFEK-JS | pcs | DE | EUR | Brand- und Rauchschutz | Entrauchungsklappen | Entrauchungsklappen | B24: Stellantrieb 24 V AC/DC
1000833744 | Entrauchungsklappe | EK-JS/DE/1000x640/B24SR | 4894 | 84798997 | 4 | 0 | 0 | 0 | 0 | XFEK-JS | pcs | DE | EUR | Brand- und Rauchschutz | Entrauchungsklappen | Entrauchungsklappen | B24SR: Stellantrieb 24 V AC/DC, stetig regelnd, | Lüftungsfunktion Cmod, mit Arbeitsbereich DC 2 10 V
1000833746 | Entrauchungsklappe | EK-JS/DE/1000x800/B230 | 5248 | 84798997 | 4 | 0 | 0 | 0 | 0 | XFEK-JS | pcs | DE | EUR | Brand- und Rauchschutz | Entrauchungsklappen | Entrauchungsklappen | B230: Stellantrieb 230 V AC
1000833745 | Entrauchungsklappe | EK-JS/DE/1000x800/B24 | 5155 | 84798997 | 4 | 0 | 0 | 0 | 0 | XFEK-JS | pcs | DE | EUR | Brand- und Rauchschutz | Entrauchungsklappen | Entrauchungsklappen | B24: Stellantrieb 24 V AC/DC
1000833747 | Entrauchungsklappe | EK-JS/DE/1000x800/B24SR | 5441 | 84798997 | 4 | 0 | 0 | 0 | 0 | XFEK-JS | pcs | DE | EUR | Brand- und Rauchschutz | Entrauchungsklappen | Entrauchungsklappen | B24SR: Stellantrieb 24 V AC/DC, stetig regelnd, | Lüftungsfunktion Cmod, mit Arbeitsbereich DC 2 10 V
1000833749 | Entrauchungsklappe | EK-JS/DE/1000x960/B230 | 5833 | 84798997 | 4 | 0 | 0 | 0 | 0 | XFEK-JS | pcs | DE | EUR | Brand- und Rauchschutz | Entrauchungsklappen | Entrauchungsklappen | B230: Stellantrieb 230 V AC
1000833748 | Entrauchungsklappe | EK-JS/DE/1000x960/B24 | 5740 | 84798997 | 4 | 0 | 0 | 0 | 0 | XFEK-JS | pcs | DE | EUR | Brand- und Rauchschutz | Entrauchungsklappen | Entrauchungsklappen | B24: Stellantrieb 24 V AC/DC
1000833750 | Entrauchungsklappe | EK-JS/DE/1000x960/B24SR | 6026 | 84798997 | 4 | 0 | 0 | 0 | 0 | XFEK-JS | pcs | DE | EUR | Brand- und Rauchschutz | Entrauchungsklappen | Entrauchungsklappen | B24SR: Stellantrieb 24 V AC/DC, stetig regelnd, | Lüftungsfunktion Cmod, mit Arbeitsbereich DC 2 10 V
1000832699 | Entrauchungsklappe | EK-JS/DE/100x100/B230 | 2016 | 84798997 | 4 | 0 | 0 | 0 | 0 | XFEK-JS | pcs | DE | EUR | Brand- und Rauchschutz | Entrauchungsklappen | Entrauchungsklappen | B230: Stellantrieb 230 V AC
1000832698 | Entrauchungsklappe | EK-JS/DE/100x100/B24 | 1923 | 84798997 | 4 | 0 | 0 | 0 | 0 | XFEK-JS | pcs | DE | EUR | Brand- und Rauchschutz | Entrauchungsklappen | Entrauchungsklappen | B24: Stellantrieb 24 V AC/DC
1000832700 | Entrauchungsklappe | EK-JS/DE/100x100/B24SR | 2209 | 84798997 | 4 | 0 | 0 | 0 | 0 | XFEK-JS | pcs | DE | EUR | Brand- und Rauchschutz | Entrauchungsklappen | Entrauchungsklappen | B24SR: Stellantrieb 24 V AC/DC, stetig regelnd, | Lüftungsfunktion Cmod, mit Arbeitsbereich DC 2 10 V
1000832726 | Entrauchungsklappe | EK-JS/DE/100x1120/B230 | 5208 | 84798997 | 4 | 0 | 0 | 0 | 0 | XFEK-JS | pcs | DE | EUR | Brand- und Rauchschutz | Entrauchungsklappen | Entrauchungsklappen | B230: Stellantrieb 230 V AC
1000832725 | Entrauchungsklappe | EK-JS/DE/100x1120/B24 | 5115 | 84798997 | 4 | 0 | 0 | 0 | 0 | XFEK-JS | pcs | DE | EUR | Brand- und Rauchschutz | Entrauchungsklappen | Entrauchungsklappen | B24: Stellantrieb 24 V AC/DC
1000832727 | Entrauchungsklappe | EK-JS/DE/100x1120/B24SR | 5401 | 84798997 | 4 | 0 | 0 | 0 | 0 | XFEK-JS | pcs | DE | EUR | Brand- und Rauchschutz | Entrauchungsklappen | Entrauchungsklappen | B24SR: Stellantrieb 24 V AC/DC, stetig regelnd, | Lüftungsfunktion Cmod, mit Arbeitsbereich DC 2 10 V
1000832702 | Entrauchungsklappe | EK-JS/DE/100x125/B230 | 2045 | 84798997 | 4 | 0 | 0 | 0 | 0 | XFEK-JS | pcs | DE | EUR | Brand- und Rauchschutz | Entrauchungsklappen | Entrauchungsklappen | B230: Stellantrieb 230 V AC
1000832701 | Entrauchungsklappe | EK-JS/DE/100x125/B24 | 1952 | 84798997 | 4 | 0 | 0 | 0 | 0 | XFEK-JS | pcs | DE | EUR | Brand- und Rauchschutz | Entrauchungsklappen | Entrauchungsklappen | B24: Stellantrieb 24 V AC/DC
1000832703 | Entrauchungsklappe | EK-JS/DE/100x125/B24SR | 2238 | 84798997 | 4 | 0 | 0 | 0 | 0 | XFEK-JS | pcs | DE | EUR | Brand- und Rauchschutz | Entrauchungsklappen | Entrauchungsklappen | B24SR: Stellantrieb 24 V AC/DC, stetig regelnd, | Lüftungsfunktion Cmod, mit Arbeitsbereich DC 2 10 V
1000832729 | Entrauchungsklappe | EK-JS/DE/100x1280/B230 | 5599 | 84798997 | 4 | 0 | 0 | 0 | 0 | XFEK-JS | pcs | DE | EUR | Brand- und Rauchschutz | Entrauchungsklappen | Entrauchungsklappen | B230: Stellantrieb 230 V AC
1000832728 | Entrauchungsklappe | EK-JS/DE/100x1280/B24 | 5506 | 84798997 | 4 | 0 | 0 | 0 | 0 | XFEK-JS | pcs | DE | EUR | Brand- und Rauchschutz | Entrauchungsklappen | Entrauchungsklappen | B24: Stellantrieb 24 V AC/DC
1000832730 | Entrauchungsklappe | EK-JS/DE/100x1280/B24SR | 5792 | 84798997 | 4 | 0 | 0 | 0 | 0 | XFEK-JS | pcs | DE | EUR | Brand- und Rauchschutz | Entrauchungsklappen | Entrauchungsklappen | B24SR: Stellantrieb 24 V AC/DC, stetig regelnd, | Lüftungsfunktion Cmod, mit Arbeitsbereich DC 2 10 V
1000832732 | Entrauchungsklappe | EK-JS/DE/100x1440/B230 | 5973 | 84798997 | 4 | 0 | 0 | 0 | 0 | XFEK-JS | pcs | DE | EUR | Brand- und Rauchschutz | Entrauchungsklappen | Entrauchungsklappen | B230: Stellantrieb 230 V AC
1000832731 | Entrauchungsklappe | EK-JS/DE/100x1440/B24 | 5880 | 84798997 | 4 | 0 | 0 | 0 | 0 | XFEK-JS | pcs | DE | EUR | Brand- und Rauchschutz | Entrauchungsklappen | Entrauchungsklappen | B24: Stellantrieb 24 V AC/DC
1000832733 | Entrauchungsklappe | EK-JS/DE/100x1440/B24SR | 6166 | 84798997 | 4 | 0 | 0 | 0 | 0 | XFEK-JS | pcs | DE | EUR | Brand- und Rauchschutz | Entrauchungsklappen | Entrauchungsklappen | B24SR: Stellantrieb 24 V AC/DC, stetig regelnd, | Lüftungsfunktion Cmod, mit Arbeitsbereich DC 2 10 V
1000832705 | Entrauchungsklappe | EK-JS/DE/100x150/B230 | 2072 | 84798997 | 4 | 0 | 0 | 0 | 0 | XFEK-JS | pcs | DE | EUR | Brand- und Rauchschutz | Entrauchungsklappen | Entrauchungsklappen | B230: Stellantrieb 230 V AC
1000832704 | Entrauchungsklappe | EK-JS/DE/100x150/B24 | 1979 | 84798997 | 4 | 0 | 0 | 0 | 0 | XFEK-JS | pcs | DE | EUR | Brand- und Rauchschutz | Entrauchungsklappen | Entrauchungsklappen | B24: Stellantrieb 24 V AC/DC
1000832706 | Entrauchungsklappe | EK-JS/DE/100x150/B24SR | 2265 | 84798997 | 4 | 0 | 0 | 0 | 0 | XFEK-JS | pcs | DE | EUR | Brand- und Rauchschutz | Entrauchungsklappen | Entrauchungsklappen | B24SR: Stellantrieb 24 V AC/DC, stetig regelnd, | Lüftungsfunktion Cmod, mit Arbeitsbereich DC 2 10 V
1000832735 | Entrauchungsklappe | EK-JS/DE/100x1600/B230 | 6376 | 84798997 | 4 | 0 | 0 | 0 | 0 | XFEK-JS | pcs | DE | EUR | Brand- und Rauchschutz | Entrauchungsklappen | Entrauchungsklappen | B230: Stellantrieb 230 V AC
1000832734 | Entrauchungsklappe | EK-JS/DE/100x1600/B24 | 6283 | 84798997 | 4 | 0 | 0 | 0 | 0 | XFEK-JS | pcs | DE | EUR | Brand- und Rauchschutz | Entrauchungsklappen | Entrauchungsklappen | B24: Stellantrieb 24 V AC/DC
1000832736 | Entrauchungsklappe | EK-JS/DE/100x1600/B24SR | 6569 | 84798997 | 4 | 0 | 0 | 0 | 0 | XFEK-JS | pcs | DE | EUR | Brand- und Rauchschutz | Entrauchungsklappen | Entrauchungsklappen | B24SR: Stellantrieb 24 V AC/DC, stetig regelnd, | Lüftungsfunktion Cmod, mit Arbeitsbereich DC 2 10 V
1000832708 | Entrauchungsklappe | EK-JS/DE/100x165/B230 | 2090 | 84798997 | 4 | 0 | 0 | 0 | 0 | XFEK-JS | pcs | DE | EUR | Brand- und Rauchschutz | Entrauchungsklappen | Entrauchungsklappen | B230: Stellantrieb 230 V AC
1000832707 | Entrauchungsklappe | EK-JS/DE/100x165/B24 | 1997 | 84798997 | 4 | 0 | 0 | 0 | 0 | XFEK-JS | pcs | DE | EUR | Brand- und Rauchschutz | Entrauchungsklappen | Entrauchungsklappen | B24: Stellantrieb 24 V AC/DC
1000832709 | Entrauchungsklappe | EK-JS/DE/100x165/B24SR | 2283 | 84798997 | 4 | 0 | 0 | 0 | 0 | XFEK-JS | pcs | DE | EUR | Brand- und Rauchschutz | Entrauchungsklappen | Entrauchungsklappen | B24SR: Stellantrieb 24 V AC/DC, stetig regelnd, | Lüftungsfunktion Cmod, mit Arbeitsbereich DC 2 10 V
1000832738 | Entrauchungsklappe | EK-JS/DE/100x1760/B230 | 6791 | 84798997 | 4 | 0 | 0 | 0 | 0 | XFEK-JS | pcs | DE | EUR | Brand- und Rauchschutz | Entrauchungsklappen | Entrauchungsklappen | B230: Stellantrieb 230 V AC
1000832737 | Entrauchungsklappe | EK-JS/DE/100x1760/B24 | 6698 | 84798997 | 4 | 0 | 0 | 0 | 0 | XFEK-JS | pcs | DE | EUR | Brand- und Rauchschutz | Entrauchungsklappen | Entrauchungsklappen | B24: Stellantrieb 24 V AC/DC
1000832739 | Entrauchungsklappe | EK-JS/DE/100x1760/B24SR | 6984 | 84798997 | 4 | 0 | 0 | 0 | 0 | XFEK-JS | pcs | DE | EUR | Brand- und Rauchschutz | Entrauchungsklappen | Entrauchungsklappen | B24SR: Stellantrieb 24 V AC/DC, stetig regelnd, | Lüftungsfunktion Cmod, mit Arbeitsbereich DC 2 10 V
1000832741 | Entrauchungsklappe | EK-JS/DE/100x1920/B230 | 7205 | 84798997 | 4 | 0 | 0 | 0 | 0 | XFEK-JS | pcs | DE | EUR | Brand- und Rauchschutz | Entrauchungsklappen | Entrauchungsklappen | B230: Stellantrieb 230 V AC
1000832740 | Entrauchungsklappe | EK-JS/DE/100x1920/B24 | 7112 | 84798997 | 4 | 0 | 0 | 0 | 0 | XFEK-JS | pcs | DE | EUR | Brand- und Rauchschutz | Entrauchungsklappen | Entrauchungsklappen | B24: Stellantrieb 24 V AC/DC
1000832742 | Entrauchungsklappe | EK-JS/DE/100x1920/B24SR | 7398 | 84798997 | 4 | 0 | 0 | 0 | 0 | XFEK-JS | pcs | DE | EUR | Brand- und Rauchschutz | Entrauchungsklappen | Entrauchungsklappen | B24SR: Stellantrieb 24 V AC/DC, stetig regelnd, | Lüftungsfunktion Cmod, mit Arbeitsbereich DC 2 10 V
1000832744 | Entrauchungsklappe | EK-JS/DE/100x2080/B230 | 7651 | 84798997 | 4 | 0 | 0 | 0 | 0 | XFEK-JS | pcs | DE | EUR | Brand- und Rauchschutz | Entrauchungsklappen | Entrauchungsklappen | B230: Stellantrieb 230 V AC
1000832743 | Entrauchungsklappe | EK-JS/DE/100x2080/B24 | 7558 | 84798997 | 4 | 0 | 0 | 0 | 0 | XFEK-JS | pcs | DE | EUR | Brand- und Rauchschutz | Entrauchungsklappen | Entrauchungsklappen | B24: Stellantrieb 24 V AC/DC
1000832745 | Entrauchungsklappe | EK-JS/DE/100x2080/B24SR | 7844 | 84798997 | 4 | 0 | 0 | 0 | 0 | XFEK-JS | pcs | DE | EUR | Brand- und Rauchschutz | Entrauchungsklappen | Entrauchungsklappen | B24SR: Stellantrieb 24 V AC/DC, stetig regelnd, | Lüftungsfunktion Cmod, mit Arbeitsbereich DC 2 10 V
1000832747 | Entrauchungsklappe | EK-JS/DE/100x2240/B230 | 8097 | 84798997 | 4 | 0 | 0 | 0 | 0 | XFEK-JS | pcs | DE | EUR | Brand- und Rauchschutz | Entrauchungsklappen | Entrauchungsklappen | B230: Stellantrieb 230 V AC
1000832746 | Entrauchungsklappe | EK-JS/DE/100x2240/B24 | 8004 | 84798997 | 4 | 0 | 0 | 0 | 0 | XFEK-JS | pcs | DE | EUR | Brand- und Rauchschutz | Entrauchungsklappen | Entrauchungsklappen | B24: Stellantrieb 24 V AC/DC
1000832748 | Entrauchungsklappe | EK-JS/DE/100x2240/B24SR | 8290 | 84798997 | 4 | 0 | 0 | 0 | 0 | XFEK-JS | pcs | DE | EUR | Brand- und Rauchschutz | Entrauchungsklappen | Entrauchungsklappen | B24SR: Stellantrieb 24 V AC/DC, stetig regelnd, | Lüftungsfunktion Cmod, mit Arbeitsbereich DC 2 10 V
1000832750 | Entrauchungsklappe | EK-JS/DE/100x2400/B230 | 8806 | 84798997 | 4 | 0 | 0 | 0 | 0 | XFEK-JS | pcs | DE | EUR | Brand- und Rauchschutz | Entrauchungsklappen | Entrauchungsklappen | B230: Stellantrieb 230 V AC
1000832749 | Entrauchungsklappe | EK-JS/DE/100x2400/B24 | 8713 | 84798997 | 4 | 0 | 0 | 0 | 0 | XFEK-JS | pcs | DE | EUR | Brand- und Rauchschutz | Entrauchungsklappen | Entrauchungsklappen | B24: Stellantrieb 24 V AC/DC
1000832751 | Entrauchungsklappe | EK-JS/DE/100x2400/B24SR | 8999 | 84798997 | 4 | 0 | 0 | 0 | 0 | XFEK-JS | pcs | DE | EUR | Brand- und Rauchschutz | Entrauchungsklappen | Entrauchungsklappen | B24SR: Stellantrieb 24 V AC/DC, stetig regelnd, | Lüftungsfunktion Cmod, mit Arbeitsbereich DC 2 10 V
1000832753 | Entrauchungsklappe | EK-JS/DE/100x2560/B230 | 9344 | 84798997 | 4 | 0 | 0 | 0 | 0 | XFEK-JS | pcs | DE | EUR | Brand- und Rauchschutz | Entrauchungsklappen | Entrauchungsklappen | B230: Stellantrieb 230 V AC
1000832752 | Entrauchungsklappe | EK-JS/DE/100x2560/B24 | 9251 | 84798997 | 4 | 0 | 0 | 0 | 0 | XFEK-JS | pcs | DE | EUR | Brand- und Rauchschutz | Entrauchungsklappen | Entrauchungsklappen | B24: Stellantrieb 24 V AC/DC
1000832754 | Entrauchungsklappe | EK-JS/DE/100x2560/B24SR | 9537 | 84798997 | 4 | 0 | 0 | 0 | 0 | XFEK-JS | pcs | DE | EUR | Brand- und Rauchschutz | Entrauchungsklappen | Entrauchungsklappen | B24SR: Stellantrieb 24 V AC/DC, stetig regelnd, | Lüftungsfunktion Cmod, mit Arbeitsbereich DC 2 10 V
1000832711 | Entrauchungsklappe | EK-JS/DE/100x320/B230 | 2756 | 84798997 | 4 | 0 | 0 | 0 | 0 | XFEK-JS | pcs | DE | EUR | Brand- und Rauchschutz | Entrauchungsklappen | Entrauchungsklappen | B230: Stellantrieb 230 V AC
1000832710 | Entrauchungsklappe | EK-JS/DE/100x320/B24 | 2663 | 84798997 | 4 | 0 | 0 | 0 | 0 | XFEK-JS | pcs | DE | EUR | Brand- und Rauchschutz | Entrauchungsklappen | Entrauchungsklappen | B24: Stellantrieb 24 V AC/DC
1000832712 | Entrauchungsklappe | EK-JS/DE/100x320/B24SR | 2949 | 84798997 | 4 | 0 | 0 | 0 | 0 | XFEK-JS | pcs | DE | EUR | Brand- und Rauchschutz | Entrauchungsklappen | Entrauchungsklappen | B24SR: Stellantrieb 24 V AC/DC, stetig regelnd, | Lüftungsfunktion Cmod, mit Arbeitsbereich DC 2 10 V
1000832714 | Entrauchungsklappe | EK-JS/DE/100x480/B230 | 3110 | 84798997 | 4 | 0 | 0 | 0 | 0 | XFEK-JS | pcs | DE | EUR | Brand- und Rauchschutz | Entrauchungsklappen | Entrauchungsklappen | B230: Stellantrieb 230 V AC
1000832713 | Entrauchungsklappe | EK-JS/DE/100x480/B24 | 3017 | 84798997 | 4 | 0 | 0 | 0 | 0 | XFEK-JS | pcs | DE | EUR | Brand- und Rauchschutz | Entrauchungsklappen | Entrauchungsklappen | B24: Stellantrieb 24 V AC/DC
1000832715 | Entrauchungsklappe | EK-JS/DE/100x480/B24SR | 3303 | 84798997 | 4 | 0 | 0 | 0 | 0 | XFEK-JS | pcs | DE | EUR | Brand- und Rauchschutz | Entrauchungsklappen | Entrauchungsklappen | B24SR: Stellantrieb 24 V AC/DC, stetig regelnd, | Lüftungsfunktion Cmod, mit Arbeitsbereich DC 2 10 V
1000832717 | Entrauchungsklappe | EK-JS/DE/100x640/B230 | 3459 | 84798997 | 4 | 0 | 0 | 0 | 0 | XFEK-JS | pcs | DE | EUR | Brand- und Rauchschutz | Entrauchungsklappen | Entrauchungsklappen | B230: Stellantrieb 230 V AC
1000832716 | Entrauchungsklappe | EK-JS/DE/100x640/B24 | 3366 | 84798997 | 4 | 0 | 0 | 0 | 0 | XFEK-JS | pcs | DE | EUR | Brand- und Rauchschutz | Entrauchungsklappen | Entrauchungsklappen | B24: Stellantrieb 24 V AC/DC
1000832718 | Entrauchungsklappe | EK-JS/DE/100x640/B24SR | 3652 | 84798997 | 4 | 0 | 0 | 0 | 0 | XFEK-JS | pcs | DE | EUR | Brand- und Rauchschutz | Entrauchungsklappen | Entrauchungsklappen | B24SR: Stellantrieb 24 V AC/DC, stetig regelnd, | Lüftungsfunktion Cmod, mit Arbeitsbereich DC 2 10 V
1000832720 | Entrauchungsklappe | EK-JS/DE/100x800/B230 | 3785 | 84798997 | 4 | 0 | 0 | 0 | 0 | XFEK-JS | pcs | DE | EUR | Brand- und Rauchschutz | Entrauchungsklappen | Entrauchungsklappen | B230: Stellantrieb 230 V AC
1000832719 | Entrauchungsklappe | EK-JS/DE/100x800/B24 | 3692 | 84798997 | 4 | 0 | 0 | 0 | 0 | XFEK-JS | pcs | DE | EUR | Brand- und Rauchschutz | Entrauchungsklappen | Entrauchungsklappen | B24: Stellantrieb 24 V AC/DC
1000832721 | Entrauchungsklappe | EK-JS/DE/100x800/B24SR | 3978 | 84798997 | 4 | 0 | 0 | 0 | 0 | XFEK-JS | pcs | DE | EUR | Brand- und Rauchschutz | Entrauchungsklappen | Entrauchungsklappen | B24SR: Stellantrieb 24 V AC/DC, stetig regelnd, | Lüftungsfunktion Cmod, mit Arbeitsbereich DC 2 10 V
1000832723 | Entrauchungsklappe | EK-JS/DE/100x960/B230 | 4147 | 84798997 | 4 | 0 | 0 | 0 | 0 | XFEK-JS | pcs | DE | EUR | Brand- und Rauchschutz | Entrauchungsklappen | Entrauchungsklappen | B230: Stellantrieb 230 V AC
1000832722 | Entrauchungsklappe | EK-JS/DE/100x960/B24 | 4054 | 84798997 | 4 | 0 | 0 | 0 | 0 | XFEK-JS | pcs | DE | EUR | Brand- und Rauchschutz | Entrauchungsklappen | Entrauchungsklappen | B24: Stellantrieb 24 V AC/DC
1000832724 | Entrauchungsklappe | EK-JS/DE/100x960/B24SR | 4340 | 84798997 | 4 | 0 | 0 | 0 | 0 | XFEK-JS | pcs | DE | EUR | Brand- und Rauchschutz | Entrauchungsklappen | Entrauchungsklappen | B24SR: Stellantrieb 24 V AC/DC, stetig regelnd, | Lüftungsfunktion Cmod, mit Arbeitsbereich DC 2 10 V
1000833782 | Entrauchungsklappe | EK-JS/DE/1050x100/B230 | 2663 | 84798997 | 4 | 0 | 0 | 0 | 0 | XFEK-JS | pcs | DE | EUR | Brand- und Rauchschutz | Entrauchungsklappen | Entrauchungsklappen | B230: Stellantrieb 230 V AC
1000833781 | Entrauchungsklappe | EK-JS/DE/1050x100/B24 | 2570 | 84798997 | 4 | 0 | 0 | 0 | 0 | XFEK-JS | pcs | DE | EUR | Brand- und Rauchschutz | Entrauchungsklappen | Entrauchungsklappen | B24: Stellantrieb 24 V AC/DC
1000833783 | Entrauchungsklappe | EK-JS/DE/1050x100/B24SR | 2856 | 84798997 | 4 | 0 | 0 | 0 | 0 | XFEK-JS | pcs | DE | EUR | Brand- und Rauchschutz | Entrauchungsklappen | Entrauchungsklappen | B24SR: Stellantrieb 24 V AC/DC, stetig regelnd, | Lüftungsfunktion Cmod, mit Arbeitsbereich DC 2 10 V
1000833809 | Entrauchungsklappe | EK-JS/DE/1050x1120/B230 | 7804 | 84798997 | 4 | 0 | 0 | 0 | 0 | XFEK-JS | pcs | DE | EUR | Brand- und Rauchschutz | Entrauchungsklappen | Entrauchungsklappen | B230: Stellantrieb 230 V AC
1000833808 | Entrauchungsklappe | EK-JS/DE/1050x1120/B24 | 7711 | 84798997 | 4 | 0 | 0 | 0 | 0 | XFEK-JS | pcs | DE | EUR | Brand- und Rauchschutz | Entrauchungsklappen | Entrauchungsklappen | B24: Stellantrieb 24 V AC/DC
1000833810 | Entrauchungsklappe | EK-JS/DE/1050x1120/B24SR | 7997 | 84798997 | 4 | 0 | 0 | 0 | 0 | XFEK-JS | pcs | DE | EUR | Brand- und Rauchschutz | Entrauchungsklappen | Entrauchungsklappen | B24SR: Stellantrieb 24 V AC/DC, stetig regelnd, | Lüftungsfunktion Cmod, mit Arbeitsbereich DC 2 10 V
1000833785 | Entrauchungsklappe | EK-JS/DE/1050x125/B230 | 2696 | 84798997 | 4 | 0 | 0 | 0 | 0 | XFEK-JS | pcs | DE | EUR | Brand- und Rauchschutz | Entrauchungsklappen | Entrauchungsklappen | B230: Stellantrieb 230 V AC
1000833784 | Entrauchungsklappe | EK-JS/DE/1050x125/B24 | 2603 | 84798997 | 4 | 0 | 0 | 0 | 0 | XFEK-JS | pcs | DE | EUR | Brand- und Rauchschutz | Entrauchungsklappen | Entrauchungsklappen | B24: Stellantrieb 24 V AC/DC
1000833786 | Entrauchungsklappe | EK-JS/DE/1050x125/B24SR | 2889 | 84798997 | 4 | 0 | 0 | 0 | 0 | XFEK-JS | pcs | DE | EUR | Brand- und Rauchschutz | Entrauchungsklappen | Entrauchungsklappen | B24SR: Stellantrieb 24 V AC/DC, stetig regelnd, | Lüftungsfunktion Cmod, mit Arbeitsbereich DC 2 10 V
1000833812 | Entrauchungsklappe | EK-JS/DE/1050x1280/B230 | 8467 | 84798997 | 4 | 0 | 0 | 0 | 0 | XFEK-JS | pcs | DE | EUR | Brand- und Rauchschutz | Entrauchungsklappen | Entrauchungsklappen | B230: Stellantrieb 230 V AC
1000833811 | Entrauchungsklappe | EK-JS/DE/1050x1280/B24 | 8374 | 84798997 | 4 | 0 | 0 | 0 | 0 | XFEK-JS | pcs | DE | EUR | Brand- und Rauchschutz | Entrauchungsklappen | Entrauchungsklappen | B24: Stellantrieb 24 V AC/DC
1000833813 | Entrauchungsklappe | EK-JS/DE/1050x1280/B24SR | 8660 | 84798997 | 4 | 0 | 0 | 0 | 0 | XFEK-JS | pcs | DE | EUR | Brand- und Rauchschutz | Entrauchungsklappen | Entrauchungsklappen | B24SR: Stellantrieb 24 V AC/DC, stetig regelnd, | Lüftungsfunktion Cmod, mit Arbeitsbereich DC 2 10 V
1000833815 | Entrauchungsklappe | EK-JS/DE/1050x1440/B230 | 9115 | 84798997 | 4 | 0 | 0 | 0 | 0 | XFEK-JS | pcs | DE | EUR | Brand- und Rauchschutz | Entrauchungsklappen | Entrauchungsklappen | B230: Stellantrieb 230 V AC
1000833814 | Entrauchungsklappe | EK-JS/DE/1050x1440/B24 | 9022 | 84798997 | 4 | 0 | 0 | 0 | 0 | XFEK-JS | pcs | DE | EUR | Brand- und Rauchschutz | Entrauchungsklappen | Entrauchungsklappen | B24: Stellantrieb 24 V AC/DC
1000833816 | Entrauchungsklappe | EK-JS/DE/1050x1440/B24SR | 9308 | 84798997 | 4 | 0 | 0 | 0 | 0 | XFEK-JS | pcs | DE | EUR | Brand- und Rauchschutz | Entrauchungsklappen | Entrauchungsklappen | B24SR: Stellantrieb 24 V AC/DC, stetig regelnd, | Lüftungsfunktion Cmod, mit Arbeitsbereich DC 2 10 V
1000833788 | Entrauchungsklappe | EK-JS/DE/1050x150/B230 | 2729 | 84798997 | 4 | 0 | 0 | 0 | 0 | XFEK-JS | pcs | DE | EUR | Brand- und Rauchschutz | Entrauchungsklappen | Entrauchungsklappen | B230: Stellantrieb 230 V AC
1000833787 | Entrauchungsklappe | EK-JS/DE/1050x150/B24 | 2636 | 84798997 | 4 | 0 | 0 | 0 | 0 | XFEK-JS | pcs | DE | EUR | Brand- und Rauchschutz | Entrauchungsklappen | Entrauchungsklappen | B24: Stellantrieb 24 V AC/DC
1000833789 | Entrauchungsklappe | EK-JS/DE/1050x150/B24SR | 2922 | 84798997 | 4 | 0 | 0 | 0 | 0 | XFEK-JS | pcs | DE | EUR | Brand- und Rauchschutz | Entrauchungsklappen | Entrauchungsklappen | B24SR: Stellantrieb 24 V AC/DC, stetig regelnd, | Lüftungsfunktion Cmod, mit Arbeitsbereich DC 2 10 V
1000833818 | Entrauchungsklappe | EK-JS/DE/1050x1600/B230 | 9791 | 84798997 | 4 | 0 | 0 | 0 | 0 | XFEK-JS | pcs | DE | EUR | Brand- und Rauchschutz | Entrauchungsklappen | Entrauchungsklappen | B230: Stellantrieb 230 V AC
1000833817 | Entrauchungsklappe | EK-JS/DE/1050x1600/B24 | 9698 | 84798997 | 4 | 0 | 0 | 0 | 0 | XFEK-JS | pcs | DE | EUR | Brand- und Rauchschutz | Entrauchungsklappen | Entrauchungsklappen | B24: Stellantrieb 24 V AC/DC
1000833819 | Entrauchungsklappe | EK-JS/DE/1050x1600/B24SR | 9984 | 84798997 | 4 | 0 | 0 | 0 | 0 | XFEK-JS | pcs | DE | EUR | Brand- und Rauchschutz | Entrauchungsklappen | Entrauchungsklappen | B24SR: Stellantrieb 24 V AC/DC, stetig regelnd, | Lüftungsfunktion Cmod, mit Arbeitsbereich DC 2 10 V
1000833791 | Entrauchungsklappe | EK-JS/DE/1050x165/B230 | 2751 | 84798997 | 4 | 0 | 0 | 0 | 0 | XFEK-JS | pcs | DE | EUR | Brand- und Rauchschutz | Entrauchungsklappen | Entrauchungsklappen | B230: Stellantrieb 230 V AC
1000833790 | Entrauchungsklappe | EK-JS/DE/1050x165/B24 | 2658 | 84798997 | 4 | 0 | 0 | 0 | 0 | XFEK-JS | pcs | DE | EUR | Brand- und Rauchschutz | Entrauchungsklappen | Entrauchungsklappen | B24: Stellantrieb 24 V AC/DC
1000833792 | Entrauchungsklappe | EK-JS/DE/1050x165/B24SR | 2944 | 84798997 | 4 | 0 | 0 | 0 | 0 | XFEK-JS | pcs | DE | EUR | Brand- und Rauchschutz | Entrauchungsklappen | Entrauchungsklappen | B24SR: Stellantrieb 24 V AC/DC, stetig regelnd, | Lüftungsfunktion Cmod, mit Arbeitsbereich DC 2 10 V
1000833821 | Entrauchungsklappe | EK-JS/DE/1050x1760/B230 | 10480 | 84798997 | 4 | 0 | 0 | 0 | 0 | XFEK-JS | pcs | DE | EUR | Brand- und Rauchschutz | Entrauchungsklappen | Entrauchungsklappen | B230: Stellantrieb 230 V AC
1000833820 | Entrauchungsklappe | EK-JS/DE/1050x1760/B24 | 10387 | 84798997 | 4 | 0 | 0 | 0 | 0 | XFEK-JS | pcs | DE | EUR | Brand- und Rauchschutz | Entrauchungsklappen | Entrauchungsklappen | B24: Stellantrieb 24 V AC/DC
1000833822 | Entrauchungsklappe | EK-JS/DE/1050x1760/B24SR | 10673 | 84798997 | 4 | 0 | 0 | 0 | 0 | XFEK-JS | pcs | DE | EUR | Brand- und Rauchschutz | Entrauchungsklappen | Entrauchungsklappen | B24SR: Stellantrieb 24 V AC/DC, stetig regelnd, | Lüftungsfunktion Cmod, mit Arbeitsbereich DC 2 10 V
1000833824 | Entrauchungsklappe | EK-JS/DE/1050x1920/B230 | 11527 | 84798997 | 4 | 0 | 0 | 0 | 0 | XFEK-JS | pcs | DE | EUR | Brand- und Rauchschutz | Entrauchungsklappen | Entrauchungsklappen | B230: Stellantrieb 230 V AC
1000833823 | Entrauchungsklappe | EK-JS/DE/1050x1920/B24 | 11434 | 84798997 | 4 | 0 | 0 | 0 | 0 | XFEK-JS | pcs | DE | EUR | Brand- und Rauchschutz | Entrauchungsklappen | Entrauchungsklappen | B24: Stellantrieb 24 V AC/DC
1000833825 | Entrauchungsklappe | EK-JS/DE/1050x1920/B24SR | 11720 | 84798997 | 4 | 0 | 0 | 0 | 0 | XFEK-JS | pcs | DE | EUR | Brand- und Rauchschutz | Entrauchungsklappen | Entrauchungsklappen | B24SR: Stellantrieb 24 V AC/DC, stetig regelnd, | Lüftungsfunktion Cmod, mit Arbeitsbereich DC 2 10 V
1000833827 | Entrauchungsklappe | EK-JS/DE/1050x2080/B230 | 12250 | 84798997 | 4 | 0 | 0 | 0 | 0 | XFEK-JS | pcs | DE | EUR | Brand- und Rauchschutz | Entrauchungsklappen | Entrauchungsklappen | B230: Stellantrieb 230 V AC
1000833826 | Entrauchungsklappe | EK-JS/DE/1050x2080/B24 | 12157 | 84798997 | 4 | 0 | 0 | 0 | 0 | XFEK-JS | pcs | DE | EUR | Brand- und Rauchschutz | Entrauchungsklappen | Entrauchungsklappen | B24: Stellantrieb 24 V AC/DC
1000833828 | Entrauchungsklappe | EK-JS/DE/1050x2080/B24SR | 12443 | 84798997 | 4 | 0 | 0 | 0 | 0 | XFEK-JS | pcs | DE | EUR | Brand- und Rauchschutz | Entrauchungsklappen | Entrauchungsklappen | B24SR: Stellantrieb 24 V AC/DC, stetig regelnd, | Lüftungsfunktion Cmod, mit Arbeitsbereich DC 2 10 V
1000833830 | Entrauchungsklappe | EK-JS/DE/1050x2240/B230 | 12969 | 84798997 | 4 | 0 | 0 | 0 | 0 | XFEK-JS | pcs | DE | EUR | Brand- und Rauchschutz | Entrauchungsklappen | Entrauchungsklappen | B230: Stellantrieb 230 V AC
1000833829 | Entrauchungsklappe | EK-JS/DE/1050x2240/B24 | 12876 | 84798997 | 4 | 0 | 0 | 0 | 0 | XFEK-JS | pcs | DE | EUR | Brand- und Rauchschutz | Entrauchungsklappen | Entrauchungsklappen | B24: Stellantrieb 24 V AC/DC
1000833831 | Entrauchungsklappe | EK-JS/DE/1050x2240/B24SR | 13162 | 84798997 | 4 | 0 | 0 | 0 | 0 | XFEK-JS | pcs | DE | EUR | Brand- und Rauchschutz | Entrauchungsklappen | Entrauchungsklappen | B24SR: Stellantrieb 24 V AC/DC, stetig regelnd, | Lüftungsfunktion Cmod, mit Arbeitsbereich DC 2 10 V
1000833833 | Entrauchungsklappe | EK-JS/DE/1050x2400/B230 | 13737 | 84798997 | 4 | 0 | 0 | 0 | 0 | XFEK-JS | pcs | DE | EUR | Brand- und Rauchschutz | Entrauchungsklappen | Entrauchungsklappen | B230: Stellantrieb 230 V AC
1000833832 | Entrauchungsklappe | EK-JS/DE/1050x2400/B24 | 13644 | 84798997 | 4 | 0 | 0 | 0 | 0 | XFEK-JS | pcs | DE | EUR | Brand- und Rauchschutz | Entrauchungsklappen | Entrauchungsklappen | B24: Stellantrieb 24 V AC/DC
1000833834 | Entrauchungsklappe | EK-JS/DE/1050x2400/B24SR | 13930 | 84798997 | 4 | 0 | 0 | 0 | 0 | XFEK-JS | pcs | DE | EUR | Brand- und Rauchschutz | Entrauchungsklappen | Entrauchungsklappen | B24SR: Stellantrieb 24 V AC/DC, stetig regelnd, | Lüftungsfunktion Cmod, mit Arbeitsbereich DC 2 10 V
1000833836 | Entrauchungsklappe | EK-JS/DE/1050x2560/B230 | 14549 | 84798997 | 4 | 0 | 0 | 0 | 0 | XFEK-JS | pcs | DE | EUR | Brand- und Rauchschutz | Entrauchungsklappen | Entrauchungsklappen | B230: Stellantrieb 230 V AC
1000833835 | Entrauchungsklappe | EK-JS/DE/1050x2560/B24 | 14456 | 84798997 | 4 | 0 | 0 | 0 | 0 | XFEK-JS | pcs | DE | EUR | Brand- und Rauchschutz | Entrauchungsklappen | Entrauchungsklappen | B24: Stellantrieb 24 V AC/DC
1000833837 | Entrauchungsklappe | EK-JS/DE/1050x2560/B24SR | 14742 | 84798997 | 4 | 0 | 0 | 0 | 0 | XFEK-JS | pcs | DE | EUR | Brand- und Rauchschutz | Entrauchungsklappen | Entrauchungsklappen | B24SR: Stellantrieb 24 V AC/DC, stetig regelnd, | Lüftungsfunktion Cmod, mit Arbeitsbereich DC 2 10 V
1000833794 | Entrauchungsklappe | EK-JS/DE/1050x320/B230 | 3633 | 84798997 | 4 | 0 | 0 | 0 | 0 | XFEK-JS | pcs | DE | EUR | Brand- und Rauchschutz | Entrauchungsklappen | Entrauchungsklappen | B230: Stellantrieb 230 V AC
1000833793 | Entrauchungsklappe | EK-JS/DE/1050x320/B24 | 3540 | 84798997 | 4 | 0 | 0 | 0 | 0 | XFEK-JS | pcs | DE | EUR | Brand- und Rauchschutz | Entrauchungsklappen | Entrauchungsklappen | B24: Stellantrieb 24 V AC/DC
1000833795 | Entrauchungsklappe | EK-JS/DE/1050x320/B24SR | 3826 | 84798997 | 4 | 0 | 0 | 0 | 0 | XFEK-JS | pcs | DE | EUR | Brand- und Rauchschutz | Entrauchungsklappen | Entrauchungsklappen | B24SR: Stellantrieb 24 V AC/DC, stetig regelnd, | Lüftungsfunktion Cmod, mit Arbeitsbereich DC 2 10 V
1000833797 | Entrauchungsklappe | EK-JS/DE/1050x480/B230 | 4221 | 84798997 | 4 | 0 | 0 | 0 | 0 | XFEK-JS | pcs | DE | EUR | Brand- und Rauchschutz | Entrauchungsklappen | Entrauchungsklappen | B230: Stellantrieb 230 V AC
1000833796 | Entrauchungsklappe | EK-JS/DE/1050x480/B24 | 4128 | 84798997 | 4 | 0 | 0 | 0 | 0 | XFEK-JS | pcs | DE | EUR | Brand- und Rauchschutz | Entrauchungsklappen | Entrauchungsklappen | B24: Stellantrieb 24 V AC/DC
1000833798 | Entrauchungsklappe | EK-JS/DE/1050x480/B24SR | 4414 | 84798997 | 4 | 0 | 0 | 0 | 0 | XFEK-JS | pcs | DE | EUR | Brand- und Rauchschutz | Entrauchungsklappen | Entrauchungsklappen | B24SR: Stellantrieb 24 V AC/DC, stetig regelnd, | Lüftungsfunktion Cmod, mit Arbeitsbereich DC 2 10 V
1000833800 | Entrauchungsklappe | EK-JS/DE/1050x640/B230 | 4806 | 84798997 | 4 | 0 | 0 | 0 | 0 | XFEK-JS | pcs | DE | EUR | Brand- und Rauchschutz | Entrauchungsklappen | Entrauchungsklappen | B230: Stellantrieb 230 V AC
1000833799 | Entrauchungsklappe | EK-JS/DE/1050x640/B24 | 4713 | 84798997 | 4 | 0 | 0 | 0 | 0 | XFEK-JS | pcs | DE | EUR | Brand- und Rauchschutz | Entrauchungsklappen | Entrauchungsklappen | B24: Stellantrieb 24 V AC/DC
1000833801 | Entrauchungsklappe | EK-JS/DE/1050x640/B24SR | 4999 | 84798997 | 4 | 0 | 0 | 0 | 0 | XFEK-JS | pcs | DE | EUR | Brand- und Rauchschutz | Entrauchungsklappen | Entrauchungsklappen | B24SR: Stellantrieb 24 V AC/DC, stetig regelnd, | Lüftungsfunktion Cmod, mit Arbeitsbereich DC 2 10 V
1000833803 | Entrauchungsklappe | EK-JS/DE/1050x800/B230 | 5365 | 84798997 | 4 | 0 | 0 | 0 | 0 | XFEK-JS | pcs | DE | EUR | Brand- und Rauchschutz | Entrauchungsklappen | Entrauchungsklappen | B230: Stellantrieb 230 V AC
1000833802 | Entrauchungsklappe | EK-JS/DE/1050x800/B24 | 5272 | 84798997 | 4 | 0 | 0 | 0 | 0 | XFEK-JS | pcs | DE | EUR | Brand- und Rauchschutz | Entrauchungsklappen | Entrauchungsklappen | B24: Stellantrieb 24 V AC/DC
1000833804 | Entrauchungsklappe | EK-JS/DE/1050x800/B24SR | 5558 | 84798997 | 4 | 0 | 0 | 0 | 0 | XFEK-JS | pcs | DE | EUR | Brand- und Rauchschutz | Entrauchungsklappen | Entrauchungsklappen | B24SR: Stellantrieb 24 V AC/DC, stetig regelnd, | Lüftungsfunktion Cmod, mit Arbeitsbereich DC 2 10 V
1000833806 | Entrauchungsklappe | EK-JS/DE/1050x960/B230 | 5960 | 84798997 | 4 | 0 | 0 | 0 | 0 | XFEK-JS | pcs | DE | EUR | Brand- und Rauchschutz | Entrauchungsklappen | Entrauchungsklappen | B230: Stellantrieb 230 V AC
1000833805 | Entrauchungsklappe | EK-JS/DE/1050x960/B24 | 5867 | 84798997 | 4 | 0 | 0 | 0 | 0 | XFEK-JS | pcs | DE | EUR | Brand- und Rauchschutz | Entrauchungsklappen | Entrauchungsklappen | B24: Stellantrieb 24 V AC/DC
1000833807 | Entrauchungsklappe | EK-JS/DE/1050x960/B24SR | 6153 | 84798997 | 4 | 0 | 0 | 0 | 0 | XFEK-JS | pcs | DE | EUR | Brand- und Rauchschutz | Entrauchungsklappen | Entrauchungsklappen | B24SR: Stellantrieb 24 V AC/DC, stetig regelnd, | Lüftungsfunktion Cmod, mit Arbeitsbereich DC 2 10 V
1000833839 | Entrauchungsklappe | EK-JS/DE/1100x100/B230 | 2722 | 84798997 | 4 | 0 | 0 | 0 | 0 | XFEK-JS | pcs | DE | EUR | Brand- und Rauchschutz | Entrauchungsklappen | Entrauchungsklappen | B230: Stellantrieb 230 V AC
1000833838 | Entrauchungsklappe | EK-JS/DE/1100x100/B24 | 2629 | 84798997 | 4 | 0 | 0 | 0 | 0 | XFEK-JS | pcs | DE | EUR | Brand- und Rauchschutz | Entrauchungsklappen | Entrauchungsklappen | B24: Stellantrieb 24 V AC/DC
1000833840 | Entrauchungsklappe | EK-JS/DE/1100x100/B24SR | 2915 | 84798997 | 4 | 0 | 0 | 0 | 0 | XFEK-JS | pcs | DE | EUR | Brand- und Rauchschutz | Entrauchungsklappen | Entrauchungsklappen | B24SR: Stellantrieb 24 V AC/DC, stetig regelnd, | Lüftungsfunktion Cmod, mit Arbeitsbereich DC 2 10 V
1000833866 | Entrauchungsklappe | EK-JS/DE/1100x1120/B230 | 7959 | 84798997 | 4 | 0 | 0 | 0 | 0 | XFEK-JS | pcs | DE | EUR | Brand- und Rauchschutz | Entrauchungsklappen | Entrauchungsklappen | B230: Stellantrieb 230 V AC
1000833865 | Entrauchungsklappe | EK-JS/DE/1100x1120/B24 | 7866 | 84798997 | 4 | 0 | 0 | 0 | 0 | XFEK-JS | pcs | DE | EUR | Brand- und Rauchschutz | Entrauchungsklappen | Entrauchungsklappen | B24: Stellantrieb 24 V AC/DC
1000833867 | Entrauchungsklappe | EK-JS/DE/1100x1120/B24SR | 8152 | 84798997 | 4 | 0 | 0 | 0 | 0 | XFEK-JS | pcs | DE | EUR | Brand- und Rauchschutz | Entrauchungsklappen | Entrauchungsklappen | B24SR: Stellantrieb 24 V AC/DC, stetig regelnd, | Lüftungsfunktion Cmod, mit Arbeitsbereich DC 2 10 V
1000833842 | Entrauchungsklappe | EK-JS/DE/1100x125/B230 | 2758 | 84798997 | 4 | 0 | 0 | 0 | 0 | XFEK-JS | pcs | DE | EUR | Brand- und Rauchschutz | Entrauchungsklappen | Entrauchungsklappen | B230: Stellantrieb 230 V AC
1000833841 | Entrauchungsklappe | EK-JS/DE/1100x125/B24 | 2665 | 84798997 | 4 | 0 | 0 | 0 | 0 | XFEK-JS | pcs | DE | EUR | Brand- und Rauchschutz | Entrauchungsklappen | Entrauchungsklappen | B24: Stellantrieb 24 V AC/DC
1000833843 | Entrauchungsklappe | EK-JS/DE/1100x125/B24SR | 2951 | 84798997 | 4 | 0 | 0 | 0 | 0 | XFEK-JS | pcs | DE | EUR | Brand- und Rauchschutz | Entrauchungsklappen | Entrauchungsklappen | B24SR: Stellantrieb 24 V AC/DC, stetig regelnd, | Lüftungsfunktion Cmod, mit Arbeitsbereich DC 2 10 V
1000833869 | Entrauchungsklappe | EK-JS/DE/1100x1280/B230 | 8637 | 84798997 | 4 | 0 | 0 | 0 | 0 | XFEK-JS | pcs | DE | EUR | Brand- und Rauchschutz | Entrauchungsklappen | Entrauchungsklappen | B230: Stellantrieb 230 V AC
1000833868 | Entrauchungsklappe | EK-JS/DE/1100x1280/B24 | 8544 | 84798997 | 4 | 0 | 0 | 0 | 0 | XFEK-JS | pcs | DE | EUR | Brand- und Rauchschutz | Entrauchungsklappen | Entrauchungsklappen | B24: Stellantrieb 24 V AC/DC
1000833870 | Entrauchungsklappe | EK-JS/DE/1100x1280/B24SR | 8830 | 84798997 | 4 | 0 | 0 | 0 | 0 | XFEK-JS | pcs | DE | EUR | Brand- und Rauchschutz | Entrauchungsklappen | Entrauchungsklappen | B24SR: Stellantrieb 24 V AC/DC, stetig regelnd, | Lüftungsfunktion Cmod, mit Arbeitsbereich DC 2 10 V
1000833872 | Entrauchungsklappe | EK-JS/DE/1100x1440/B230 | 9299 | 84798997 | 4 | 0 | 0 | 0 | 0 | XFEK-JS | pcs | DE | EUR | Brand- und Rauchschutz | Entrauchungsklappen | Entrauchungsklappen | B230: Stellantrieb 230 V AC
1000833871 | Entrauchungsklappe | EK-JS/DE/1100x1440/B24 | 9206 | 84798997 | 4 | 0 | 0 | 0 | 0 | XFEK-JS | pcs | DE | EUR | Brand- und Rauchschutz | Entrauchungsklappen | Entrauchungsklappen | B24: Stellantrieb 24 V AC/DC
1000833873 | Entrauchungsklappe | EK-JS/DE/1100x1440/B24SR | 9492 | 84798997 | 4 | 0 | 0 | 0 | 0 | XFEK-JS | pcs | DE | EUR | Brand- und Rauchschutz | Entrauchungsklappen | Entrauchungsklappen | B24SR: Stellantrieb 24 V AC/DC, stetig regelnd, | Lüftungsfunktion Cmod, mit Arbeitsbereich DC 2 10 V
1000833845 | Entrauchungsklappe | EK-JS/DE/1100x150/B230 | 2790 | 84798997 | 4 | 0 | 0 | 0 | 0 | XFEK-JS | pcs | DE | EUR | Brand- und Rauchschutz | Entrauchungsklappen | Entrauchungsklappen | B230: Stellantrieb 230 V AC
1000833844 | Entrauchungsklappe | EK-JS/DE/1100x150/B24 | 2697 | 84798997 | 4 | 0 | 0 | 0 | 0 | XFEK-JS | pcs | DE | EUR | Brand- und Rauchschutz | Entrauchungsklappen | Entrauchungsklappen | B24: Stellantrieb 24 V AC/DC
1000833846 | Entrauchungsklappe | EK-JS/DE/1100x150/B24SR | 2983 | 84798997 | 4 | 0 | 0 | 0 | 0 | XFEK-JS | pcs | DE | EUR | Brand- und Rauchschutz | Entrauchungsklappen | Entrauchungsklappen | B24SR: Stellantrieb 24 V AC/DC, stetig regelnd, | Lüftungsfunktion Cmod, mit Arbeitsbereich DC 2 10 V
1000833875 | Entrauchungsklappe | EK-JS/DE/1100x1600/B230 | 9991 | 84798997 | 4 | 0 | 0 | 0 | 0 | XFEK-JS | pcs | DE | EUR | Brand- und Rauchschutz | Entrauchungsklappen | Entrauchungsklappen | B230: Stellantrieb 230 V AC
1000833874 | Entrauchungsklappe | EK-JS/DE/1100x1600/B24 | 9898 | 84798997 | 4 | 0 | 0 | 0 | 0 | XFEK-JS | pcs | DE | EUR | Brand- und Rauchschutz | Entrauchungsklappen | Entrauchungsklappen | B24: Stellantrieb 24 V AC/DC
1000833876 | Entrauchungsklappe | EK-JS/DE/1100x1600/B24SR | 10184 | 84798997 | 4 | 0 | 0 | 0 | 0 | XFEK-JS | pcs | DE | EUR | Brand- und Rauchschutz | Entrauchungsklappen | Entrauchungsklappen | B24SR: Stellantrieb 24 V AC/DC, stetig regelnd, | Lüftungsfunktion Cmod, mit Arbeitsbereich DC 2 10 V
1000833848 | Entrauchungsklappe | EK-JS/DE/1100x165/B230 | 2812 | 84798997 | 4 | 0 | 0 | 0 | 0 | XFEK-JS | pcs | DE | EUR | Brand- und Rauchschutz | Entrauchungsklappen | Entrauchungsklappen | B230: Stellantrieb 230 V AC
1000833847 | Entrauchungsklappe | EK-JS/DE/1100x165/B24 | 2719 | 84798997 | 4 | 0 | 0 | 0 | 0 | XFEK-JS | pcs | DE | EUR | Brand- und Rauchschutz | Entrauchungsklappen | Entrauchungsklappen | B24: Stellantrieb 24 V AC/DC
1000833849 | Entrauchungsklappe | EK-JS/DE/1100x165/B24SR | 3005 | 84798997 | 4 | 0 | 0 | 0 | 0 | XFEK-JS | pcs | DE | EUR | Brand- und Rauchschutz | Entrauchungsklappen | Entrauchungsklappen | B24SR: Stellantrieb 24 V AC/DC, stetig regelnd, | Lüftungsfunktion Cmod, mit Arbeitsbereich DC 2 10 V
1000833878 | Entrauchungsklappe | EK-JS/DE/1100x1760/B230 | 10695 | 84798997 | 4 | 0 | 0 | 0 | 0 | XFEK-JS | pcs | DE | EUR | Brand- und Rauchschutz | Entrauchungsklappen | Entrauchungsklappen | B230: Stellantrieb 230 V AC
1000833877 | Entrauchungsklappe | EK-JS/DE/1100x1760/B24 | 10602 | 84798997 | 4 | 0 | 0 | 0 | 0 | XFEK-JS | pcs | DE | EUR | Brand- und Rauchschutz | Entrauchungsklappen | Entrauchungsklappen | B24: Stellantrieb 24 V AC/DC
1000833879 | Entrauchungsklappe | EK-JS/DE/1100x1760/B24SR | 10888 | 84798997 | 4 | 0 | 0 | 0 | 0 | XFEK-JS | pcs | DE | EUR | Brand- und Rauchschutz | Entrauchungsklappen | Entrauchungsklappen | B24SR: Stellantrieb 24 V AC/DC, stetig regelnd, | Lüftungsfunktion Cmod, mit Arbeitsbereich DC 2 10 V
1000833881 | Entrauchungsklappe | EK-JS/DE/1100x1920/B230 | 11757 | 84798997 | 4 | 0 | 0 | 0 | 0 | XFEK-JS | pcs | DE | EUR | Brand- und Rauchschutz | Entrauchungsklappen | Entrauchungsklappen | B230: Stellantrieb 230 V AC
1000833880 | Entrauchungsklappe | EK-JS/DE/1100x1920/B24 | 11664 | 84798997 | 4 | 0 | 0 | 0 | 0 | XFEK-JS | pcs | DE | EUR | Brand- und Rauchschutz | Entrauchungsklappen | Entrauchungsklappen | B24: Stellantrieb 24 V AC/DC
1000833882 | Entrauchungsklappe | EK-JS/DE/1100x1920/B24SR | 11950 | 84798997 | 4 | 0 | 0 | 0 | 0 | XFEK-JS | pcs | DE | EUR | Brand- und Rauchschutz | Entrauchungsklappen | Entrauchungsklappen | B24SR: Stellantrieb 24 V AC/DC, stetig regelnd, | Lüftungsfunktion Cmod, mit Arbeitsbereich DC 2 10 V
1000833884 | Entrauchungsklappe | EK-JS/DE/1100x2080/B230 | 12493 | 84798997 | 4 | 0 | 0 | 0 | 0 | XFEK-JS | pcs | DE | EUR | Brand- und Rauchschutz | Entrauchungsklappen | Entrauchungsklappen | B230: Stellantrieb 230 V AC
1000833883 | Entrauchungsklappe | EK-JS/DE/1100x2080/B24 | 12400 | 84798997 | 4 | 0 | 0 | 0 | 0 | XFEK-JS | pcs | DE | EUR | Brand- und Rauchschutz | Entrauchungsklappen | Entrauchungsklappen | B24: Stellantrieb 24 V AC/DC
1000833885 | Entrauchungsklappe | EK-JS/DE/1100x2080/B24SR | 12686 | 84798997 | 4 | 0 | 0 | 0 | 0 | XFEK-JS | pcs | DE | EUR | Brand- und Rauchschutz | Entrauchungsklappen | Entrauchungsklappen | B24SR: Stellantrieb 24 V AC/DC, stetig regelnd, | Lüftungsfunktion Cmod, mit Arbeitsbereich DC 2 10 V
1000833887 | Entrauchungsklappe | EK-JS/DE/1100x2240/B230 | 13226 | 84798997 | 4 | 0 | 0 | 0 | 0 | XFEK-JS | pcs | DE | EUR | Brand- und Rauchschutz | Entrauchungsklappen | Entrauchungsklappen | B230: Stellantrieb 230 V AC
1000833886 | Entrauchungsklappe | EK-JS/DE/1100x2240/B24 | 13133 | 84798997 | 4 | 0 | 0 | 0 | 0 | XFEK-JS | pcs | DE | EUR | Brand- und Rauchschutz | Entrauchungsklappen | Entrauchungsklappen | B24: Stellantrieb 24 V AC/DC
1000833888 | Entrauchungsklappe | EK-JS/DE/1100x2240/B24SR | 13419 | 84798997 | 4 | 0 | 0 | 0 | 0 | XFEK-JS | pcs | DE | EUR | Brand- und Rauchschutz | Entrauchungsklappen | Entrauchungsklappen | B24SR: Stellantrieb 24 V AC/DC, stetig regelnd, | Lüftungsfunktion Cmod, mit Arbeitsbereich DC 2 10 V
1000833890 | Entrauchungsklappe | EK-JS/DE/1100x2400/B230 | 14009 | 84798997 | 4 | 0 | 0 | 0 | 0 | XFEK-JS | pcs | DE | EUR | Brand- und Rauchschutz | Entrauchungsklappen | Entrauchungsklappen | B230: Stellantrieb 230 V AC
1000833889 | Entrauchungsklappe | EK-JS/DE/1100x2400/B24 | 13916 | 84798997 | 4 | 0 | 0 | 0 | 0 | XFEK-JS | pcs | DE | EUR | Brand- und Rauchschutz | Entrauchungsklappen | Entrauchungsklappen | B24: Stellantrieb 24 V AC/DC
1000833891 | Entrauchungsklappe | EK-JS/DE/1100x2400/B24SR | 14202 | 84798997 | 4 | 0 | 0 | 0 | 0 | XFEK-JS | pcs | DE | EUR | Brand- und Rauchschutz | Entrauchungsklappen | Entrauchungsklappen | B24SR: Stellantrieb 24 V AC/DC, stetig regelnd, | Lüftungsfunktion Cmod, mit Arbeitsbereich DC 2 10 V
1000833893 | Entrauchungsklappe | EK-JS/DE/1100x2560/B230 | 14834 | 84798997 | 4 | 0 | 0 | 0 | 0 | XFEK-JS | pcs | DE | EUR | Brand- und Rauchschutz | Entrauchungsklappen | Entrauchungsklappen | B230: Stellantrieb 230 V AC
1000833892 | Entrauchungsklappe | EK-JS/DE/1100x2560/B24 | 14741 | 84798997 | 4 | 0 | 0 | 0 | 0 | XFEK-JS | pcs | DE | EUR | Brand- und Rauchschutz | Entrauchungsklappen | Entrauchungsklappen | B24: Stellantrieb 24 V AC/DC
1000833894 | Entrauchungsklappe | EK-JS/DE/1100x2560/B24SR | 15027 | 84798997 | 4 | 0 | 0 | 0 | 0 | XFEK-JS | pcs | DE | EUR | Brand- und Rauchschutz | Entrauchungsklappen | Entrauchungsklappen | B24SR: Stellantrieb 24 V AC/DC, stetig regelnd, | Lüftungsfunktion Cmod, mit Arbeitsbereich DC 2 10 V
1000833851 | Entrauchungsklappe | EK-JS/DE/1100x320/B230 | 3705 | 84798997 | 4 | 0 | 0 | 0 | 0 | XFEK-JS | pcs | DE | EUR | Brand- und Rauchschutz | Entrauchungsklappen | Entrauchungsklappen | B230: Stellantrieb 230 V AC
1000833850 | Entrauchungsklappe | EK-JS/DE/1100x320/B24 | 3612 | 84798997 | 4 | 0 | 0 | 0 | 0 | XFEK-JS | pcs | DE | EUR | Brand- und Rauchschutz | Entrauchungsklappen | Entrauchungsklappen | B24: Stellantrieb 24 V AC/DC
1000833852 | Entrauchungsklappe | EK-JS/DE/1100x320/B24SR | 3898 | 84798997 | 4 | 0 | 0 | 0 | 0 | XFEK-JS | pcs | DE | EUR | Brand- und Rauchschutz | Entrauchungsklappen | Entrauchungsklappen | B24SR: Stellantrieb 24 V AC/DC, stetig regelnd, | Lüftungsfunktion Cmod, mit Arbeitsbereich DC 2 10 V
1000833854 | Entrauchungsklappe | EK-JS/DE/1100x480/B230 | 4305 | 84798997 | 4 | 0 | 0 | 0 | 0 | XFEK-JS | pcs | DE | EUR | Brand- und Rauchschutz | Entrauchungsklappen | Entrauchungsklappen | B230: Stellantrieb 230 V AC
1000833853 | Entrauchungsklappe | EK-JS/DE/1100x480/B24 | 4212 | 84798997 | 4 | 0 | 0 | 0 | 0 | XFEK-JS | pcs | DE | EUR | Brand- und Rauchschutz | Entrauchungsklappen | Entrauchungsklappen | B24: Stellantrieb 24 V AC/DC
1000833855 | Entrauchungsklappe | EK-JS/DE/1100x480/B24SR | 4498 | 84798997 | 4 | 0 | 0 | 0 | 0 | XFEK-JS | pcs | DE | EUR | Brand- und Rauchschutz | Entrauchungsklappen | Entrauchungsklappen | B24SR: Stellantrieb 24 V AC/DC, stetig regelnd, | Lüftungsfunktion Cmod, mit Arbeitsbereich DC 2 10 V
1000833857 | Entrauchungsklappe | EK-JS/DE/1100x640/B230 | 4902 | 84798997 | 4 | 0 | 0 | 0 | 0 | XFEK-JS | pcs | DE | EUR | Brand- und Rauchschutz | Entrauchungsklappen | Entrauchungsklappen | B230: Stellantrieb 230 V AC
1000833856 | Entrauchungsklappe | EK-JS/DE/1100x640/B24 | 4809 | 84798997 | 4 | 0 | 0 | 0 | 0 | XFEK-JS | pcs | DE | EUR | Brand- und Rauchschutz | Entrauchungsklappen | Entrauchungsklappen | B24: Stellantrieb 24 V AC/DC
1000833858 | Entrauchungsklappe | EK-JS/DE/1100x640/B24SR | 5095 | 84798997 | 4 | 0 | 0 | 0 | 0 | XFEK-JS | pcs | DE | EUR | Brand- und Rauchschutz | Entrauchungsklappen | Entrauchungsklappen | B24SR: Stellantrieb 24 V AC/DC, stetig regelnd, | Lüftungsfunktion Cmod, mit Arbeitsbereich DC 2 10 V
1000833860 | Entrauchungsklappe | EK-JS/DE/1100x800/B230 | 5474 | 84798997 | 4 | 0 | 0 | 0 | 0 | XFEK-JS | pcs | DE | EUR | Brand- und Rauchschutz | Entrauchungsklappen | Entrauchungsklappen | B230: Stellantrieb 230 V AC
1000833859 | Entrauchungsklappe | EK-JS/DE/1100x800/B24 | 5381 | 84798997 | 4 | 0 | 0 | 0 | 0 | XFEK-JS | pcs | DE | EUR | Brand- und Rauchschutz | Entrauchungsklappen | Entrauchungsklappen | B24: Stellantrieb 24 V AC/DC
1000833861 | Entrauchungsklappe | EK-JS/DE/1100x800/B24SR | 5667 | 84798997 | 4 | 0 | 0 | 0 | 0 | XFEK-JS | pcs | DE | EUR | Brand- und Rauchschutz | Entrauchungsklappen | Entrauchungsklappen | B24SR: Stellantrieb 24 V AC/DC, stetig regelnd, | Lüftungsfunktion Cmod, mit Arbeitsbereich DC 2 10 V
1000833863 | Entrauchungsklappe | EK-JS/DE/1100x960/B230 | 6083 | 84798997 | 4 | 0 | 0 | 0 | 0 | XFEK-JS | pcs | DE | EUR | Brand- und Rauchschutz | Entrauchungsklappen | Entrauchungsklappen | B230: Stellantrieb 230 V AC
1000833862 | Entrauchungsklappe | EK-JS/DE/1100x960/B24 | 5990 | 84798997 | 4 | 0 | 0 | 0 | 0 | XFEK-JS | pcs | DE | EUR | Brand- und Rauchschutz | Entrauchungsklappen | Entrauchungsklappen | B24: Stellantrieb 24 V AC/DC
1000833864 | Entrauchungsklappe | EK-JS/DE/1100x960/B24SR | 6276 | 84798997 | 4 | 0 | 0 | 0 | 0 | XFEK-JS | pcs | DE | EUR | Brand- und Rauchschutz | Entrauchungsklappen | Entrauchungsklappen | B24SR: Stellantrieb 24 V AC/DC, stetig regelnd, | Lüftungsfunktion Cmod, mit Arbeitsbereich DC 2 10 V
1000833896 | Entrauchungsklappe | EK-JS/DE/1150x100/B230 | 2779 | 84798997 | 4 | 0 | 0 | 0 | 0 | XFEK-JS | pcs | DE | EUR | Brand- und Rauchschutz | Entrauchungsklappen | Entrauchungsklappen | B230: Stellantrieb 230 V AC
1000833895 | Entrauchungsklappe | EK-JS/DE/1150x100/B24 | 2686 | 84798997 | 4 | 0 | 0 | 0 | 0 | XFEK-JS | pcs | DE | EUR | Brand- und Rauchschutz | Entrauchungsklappen | Entrauchungsklappen | B24: Stellantrieb 24 V AC/DC
1000833897 | Entrauchungsklappe | EK-JS/DE/1150x100/B24SR | 2972 | 84798997 | 4 | 0 | 0 | 0 | 0 | XFEK-JS | pcs | DE | EUR | Brand- und Rauchschutz | Entrauchungsklappen | Entrauchungsklappen | B24SR: Stellantrieb 24 V AC/DC, stetig regelnd, | Lüftungsfunktion Cmod, mit Arbeitsbereich DC 2 10 V
1000833923 | Entrauchungsklappe | EK-JS/DE/1150x1120/B230 | 8112 | 84798997 | 4 | 0 | 0 | 0 | 0 | XFEK-JS | pcs | DE | EUR | Brand- und Rauchschutz | Entrauchungsklappen | Entrauchungsklappen | B230: Stellantrieb 230 V AC
1000833922 | Entrauchungsklappe | EK-JS/DE/1150x1120/B24 | 8019 | 84798997 | 4 | 0 | 0 | 0 | 0 | XFEK-JS | pcs | DE | EUR | Brand- und Rauchschutz | Entrauchungsklappen | Entrauchungsklappen | B24: Stellantrieb 24 V AC/DC
1000833924 | Entrauchungsklappe | EK-JS/DE/1150x1120/B24SR | 8305 | 84798997 | 4 | 0 | 0 | 0 | 0 | XFEK-JS | pcs | DE | EUR | Brand- und Rauchschutz | Entrauchungsklappen | Entrauchungsklappen | B24SR: Stellantrieb 24 V AC/DC, stetig regelnd, | Lüftungsfunktion Cmod, mit Arbeitsbereich DC 2 10 V
1000833899 | Entrauchungsklappe | EK-JS/DE/1150x125/B230 | 2815 | 84798997 | 4 | 0 | 0 | 0 | 0 | XFEK-JS | pcs | DE | EUR | Brand- und Rauchschutz | Entrauchungsklappen | Entrauchungsklappen | B230: Stellantrieb 230 V AC
1000833898 | Entrauchungsklappe | EK-JS/DE/1150x125/B24 | 2722 | 84798997 | 4 | 0 | 0 | 0 | 0 | XFEK-JS | pcs | DE | EUR | Brand- und Rauchschutz | Entrauchungsklappen | Entrauchungsklappen | B24: Stellantrieb 24 V AC/DC
1000833900 | Entrauchungsklappe | EK-JS/DE/1150x125/B24SR | 3008 | 84798997 | 4 | 0 | 0 | 0 | 0 | XFEK-JS | pcs | DE | EUR | Brand- und Rauchschutz | Entrauchungsklappen | Entrauchungsklappen | B24SR: Stellantrieb 24 V AC/DC, stetig regelnd, | Lüftungsfunktion Cmod, mit Arbeitsbereich DC 2 10 V
1000833926 | Entrauchungsklappe | EK-JS/DE/1150x1280/B230 | 8805 | 84798997 | 4 | 0 | 0 | 0 | 0 | XFEK-JS | pcs | DE | EUR | Brand- und Rauchschutz | Entrauchungsklappen | Entrauchungsklappen | B230: Stellantrieb 230 V AC
1000833925 | Entrauchungsklappe | EK-JS/DE/1150x1280/B24 | 8712 | 84798997 | 4 | 0 | 0 | 0 | 0 | XFEK-JS | pcs | DE | EUR | Brand- und Rauchschutz | Entrauchungsklappen | Entrauchungsklappen | B24: Stellantrieb 24 V AC/DC
1000833927 | Entrauchungsklappe | EK-JS/DE/1150x1280/B24SR | 8998 | 84798997 | 4 | 0 | 0 | 0 | 0 | XFEK-JS | pcs | DE | EUR | Brand- und Rauchschutz | Entrauchungsklappen | Entrauchungsklappen | B24SR: Stellantrieb 24 V AC/DC, stetig regelnd, | Lüftungsfunktion Cmod, mit Arbeitsbereich DC 2 10 V
1000833929 | Entrauchungsklappe | EK-JS/DE/1150x1440/B230 | 9482 | 84798997 | 4 | 0 | 0 | 0 | 0 | XFEK-JS | pcs | DE | EUR | Brand- und Rauchschutz | Entrauchungsklappen | Entrauchungsklappen | B230: Stellantrieb 230 V AC
1000833928 | Entrauchungsklappe | EK-JS/DE/1150x1440/B24 | 9389 | 84798997 | 4 | 0 | 0 | 0 | 0 | XFEK-JS | pcs | DE | EUR | Brand- und Rauchschutz | Entrauchungsklappen | Entrauchungsklappen | B24: Stellantrieb 24 V AC/DC
1000833930 | Entrauchungsklappe | EK-JS/DE/1150x1440/B24SR | 9675 | 84798997 | 4 | 0 | 0 | 0 | 0 | XFEK-JS | pcs | DE | EUR | Brand- und Rauchschutz | Entrauchungsklappen | Entrauchungsklappen | B24SR: Stellantrieb 24 V AC/DC, stetig regelnd, | Lüftungsfunktion Cmod, mit Arbeitsbereich DC 2 10 V
1000833902 | Entrauchungsklappe | EK-JS/DE/1150x150/B230 | 2847 | 84798997 | 4 | 0 | 0 | 0 | 0 | XFEK-JS | pcs | DE | EUR | Brand- und Rauchschutz | Entrauchungsklappen | Entrauchungsklappen | B230: Stellantrieb 230 V AC
1000833901 | Entrauchungsklappe | EK-JS/DE/1150x150/B24 | 2754 | 84798997 | 4 | 0 | 0 | 0 | 0 | XFEK-JS | pcs | DE | EUR | Brand- und Rauchschutz | Entrauchungsklappen | Entrauchungsklappen | B24: Stellantrieb 24 V AC/DC
1000833903 | Entrauchungsklappe | EK-JS/DE/1150x150/B24SR | 3040 | 84798997 | 4 | 0 | 0 | 0 | 0 | XFEK-JS | pcs | DE | EUR | Brand- und Rauchschutz | Entrauchungsklappen | Entrauchungsklappen | B24SR: Stellantrieb 24 V AC/DC, stetig regelnd, | Lüftungsfunktion Cmod, mit Arbeitsbereich DC 2 10 V
1000833932 | Entrauchungsklappe | EK-JS/DE/1150x1600/B230 | 10187 | 84798997 | 4 | 0 | 0 | 0 | 0 | XFEK-JS | pcs | DE | EUR | Brand- und Rauchschutz | Entrauchungsklappen | Entrauchungsklappen | B230: Stellantrieb 230 V AC
1000833931 | Entrauchungsklappe | EK-JS/DE/1150x1600/B24 | 10094 | 84798997 | 4 | 0 | 0 | 0 | 0 | XFEK-JS | pcs | DE | EUR | Brand- und Rauchschutz | Entrauchungsklappen | Entrauchungsklappen | B24: Stellantrieb 24 V AC/DC
1000833933 | Entrauchungsklappe | EK-JS/DE/1150x1600/B24SR | 10380 | 84798997 | 4 | 0 | 0 | 0 | 0 | XFEK-JS | pcs | DE | EUR | Brand- und Rauchschutz | Entrauchungsklappen | Entrauchungsklappen | B24SR: Stellantrieb 24 V AC/DC, stetig regelnd, | Lüftungsfunktion Cmod, mit Arbeitsbereich DC 2 10 V
1000833905 | Entrauchungsklappe | EK-JS/DE/1150x165/B230 | 2869 | 84798997 | 4 | 0 | 0 | 0 | 0 | XFEK-JS | pcs | DE | EUR | Brand- und Rauchschutz | Entrauchungsklappen | Entrauchungsklappen | B230: Stellantrieb 230 V AC
1000833904 | Entrauchungsklappe | EK-JS/DE/1150x165/B24 | 2776 | 84798997 | 4 | 0 | 0 | 0 | 0 | XFEK-JS | pcs | DE | EUR | Brand- und Rauchschutz | Entrauchungsklappen | Entrauchungsklappen | B24: Stellantrieb 24 V AC/DC
1000833906 | Entrauchungsklappe | EK-JS/DE/1150x165/B24SR | 3062 | 84798997 | 4 | 0 | 0 | 0 | 0 | XFEK-JS | pcs | DE | EUR | Brand- und Rauchschutz | Entrauchungsklappen | Entrauchungsklappen | B24SR: Stellantrieb 24 V AC/DC, stetig regelnd, | Lüftungsfunktion Cmod, mit Arbeitsbereich DC 2 10 V
1000833935 | Entrauchungsklappe | EK-JS/DE/1150x1760/B230 | 11266 | 84798997 | 4 | 0 | 0 | 0 | 0 | XFEK-JS | pcs | DE | EUR | Brand- und Rauchschutz | Entrauchungsklappen | Entrauchungsklappen | B230: Stellantrieb 230 V AC
1000833934 | Entrauchungsklappe | EK-JS/DE/1150x1760/B24 | 11173 | 84798997 | 4 | 0 | 0 | 0 | 0 | XFEK-JS | pcs | DE | EUR | Brand- und Rauchschutz | Entrauchungsklappen | Entrauchungsklappen | B24: Stellantrieb 24 V AC/DC
1000833936 | Entrauchungsklappe | EK-JS/DE/1150x1760/B24SR | 11459 | 84798997 | 4 | 0 | 0 | 0 | 0 | XFEK-JS | pcs | DE | EUR | Brand- und Rauchschutz | Entrauchungsklappen | Entrauchungsklappen | B24SR: Stellantrieb 24 V AC/DC, stetig regelnd, | Lüftungsfunktion Cmod, mit Arbeitsbereich DC 2 10 V
1000833938 | Entrauchungsklappe | EK-JS/DE/1150x1920/B230 | 11982 | 84798997 | 4 | 0 | 0 | 0 | 0 | XFEK-JS | pcs | DE | EUR | Brand- und Rauchschutz | Entrauchungsklappen | Entrauchungsklappen | B230: Stellantrieb 230 V AC
1000833937 | Entrauchungsklappe | EK-JS/DE/1150x1920/B24 | 11889 | 84798997 | 4 | 0 | 0 | 0 | 0 | XFEK-JS | pcs | DE | EUR | Brand- und Rauchschutz | Entrauchungsklappen | Entrauchungsklappen | B24: Stellantrieb 24 V AC/DC
1000833939 | Entrauchungsklappe | EK-JS/DE/1150x1920/B24SR | 12175 | 84798997 | 4 | 0 | 0 | 0 | 0 | XFEK-JS | pcs | DE | EUR | Brand- und Rauchschutz | Entrauchungsklappen | Entrauchungsklappen | B24SR: Stellantrieb 24 V AC/DC, stetig regelnd, | Lüftungsfunktion Cmod, mit Arbeitsbereich DC 2 10 V
1000833941 | Entrauchungsklappe | EK-JS/DE/1150x2080/B230 | 12733 | 84798997 | 4 | 0 | 0 | 0 | 0 | XFEK-JS | pcs | DE | EUR | Brand- und Rauchschutz | Entrauchungsklappen | Entrauchungsklappen | B230: Stellantrieb 230 V AC
1000833940 | Entrauchungsklappe | EK-JS/DE/1150x2080/B24 | 12640 | 84798997 | 4 | 0 | 0 | 0 | 0 | XFEK-JS | pcs | DE | EUR | Brand- und Rauchschutz | Entrauchungsklappen | Entrauchungsklappen | B24: Stellantrieb 24 V AC/DC
1000833942 | Entrauchungsklappe | EK-JS/DE/1150x2080/B24SR | 12926 | 84798997 | 4 | 0 | 0 | 0 | 0 | XFEK-JS | pcs | DE | EUR | Brand- und Rauchschutz | Entrauchungsklappen | Entrauchungsklappen | B24SR: Stellantrieb 24 V AC/DC, stetig regelnd, | Lüftungsfunktion Cmod, mit Arbeitsbereich DC 2 10 V
1000833944 | Entrauchungsklappe | EK-JS/DE/1150x2240/B230 | 13480 | 84798997 | 4 | 0 | 0 | 0 | 0 | XFEK-JS | pcs | DE | EUR | Brand- und Rauchschutz | Entrauchungsklappen | Entrauchungsklappen | B230: Stellantrieb 230 V AC
1000833943 | Entrauchungsklappe | EK-JS/DE/1150x2240/B24 | 13387 | 84798997 | 4 | 0 | 0 | 0 | 0 | XFEK-JS | pcs | DE | EUR | Brand- und Rauchschutz | Entrauchungsklappen | Entrauchungsklappen | B24: Stellantrieb 24 V AC/DC
1000833945 | Entrauchungsklappe | EK-JS/DE/1150x2240/B24SR | 13673 | 84798997 | 4 | 0 | 0 | 0 | 0 | XFEK-JS | pcs | DE | EUR | Brand- und Rauchschutz | Entrauchungsklappen | Entrauchungsklappen | B24SR: Stellantrieb 24 V AC/DC, stetig regelnd, | Lüftungsfunktion Cmod, mit Arbeitsbereich DC 2 10 V
1000833947 | Entrauchungsklappe | EK-JS/DE/1150x2400/B230 | 14277 | 84798997 | 4 | 0 | 0 | 0 | 0 | XFEK-JS | pcs | DE | EUR | Brand- und Rauchschutz | Entrauchungsklappen | Entrauchungsklappen | B230: Stellantrieb 230 V AC
1000833946 | Entrauchungsklappe | EK-JS/DE/1150x2400/B24 | 14184 | 84798997 | 4 | 0 | 0 | 0 | 0 | XFEK-JS | pcs | DE | EUR | Brand- und Rauchschutz | Entrauchungsklappen | Entrauchungsklappen | B24: Stellantrieb 24 V AC/DC
1000833948 | Entrauchungsklappe | EK-JS/DE/1150x2400/B24SR | 14470 | 84798997 | 4 | 0 | 0 | 0 | 0 | XFEK-JS | pcs | DE | EUR | Brand- und Rauchschutz | Entrauchungsklappen | Entrauchungsklappen | B24SR: Stellantrieb 24 V AC/DC, stetig regelnd, | Lüftungsfunktion Cmod, mit Arbeitsbereich DC 2 10 V
1000833950 | Entrauchungsklappe | EK-JS/DE/1150x2560/B230 | 15117 | 84798997 | 4 | 0 | 0 | 0 | 0 | XFEK-JS | pcs | DE | EUR | Brand- und Rauchschutz | Entrauchungsklappen | Entrauchungsklappen | B230: Stellantrieb 230 V AC
1000833949 | Entrauchungsklappe | EK-JS/DE/1150x2560/B24 | 15024 | 84798997 | 4 | 0 | 0 | 0 | 0 | XFEK-JS | pcs | DE | EUR | Brand- und Rauchschutz | Entrauchungsklappen | Entrauchungsklappen | B24: Stellantrieb 24 V AC/DC
1000833951 | Entrauchungsklappe | EK-JS/DE/1150x2560/B24SR | 15310 | 84798997 | 4 | 0 | 0 | 0 | 0 | XFEK-JS | pcs | DE | EUR | Brand- und Rauchschutz | Entrauchungsklappen | Entrauchungsklappen | B24SR: Stellantrieb 24 V AC/DC, stetig regelnd, | Lüftungsfunktion Cmod, mit Arbeitsbereich DC 2 10 V
1000833908 | Entrauchungsklappe | EK-JS/DE/1150x320/B230 | 3775 | 84798997 | 4 | 0 | 0 | 0 | 0 | XFEK-JS | pcs | DE | EUR | Brand- und Rauchschutz | Entrauchungsklappen | Entrauchungsklappen | B230: Stellantrieb 230 V AC
1000833907 | Entrauchungsklappe | EK-JS/DE/1150x320/B24 | 3682 | 84798997 | 4 | 0 | 0 | 0 | 0 | XFEK-JS | pcs | DE | EUR | Brand- und Rauchschutz | Entrauchungsklappen | Entrauchungsklappen | B24: Stellantrieb 24 V AC/DC
1000833909 | Entrauchungsklappe | EK-JS/DE/1150x320/B24SR | 3968 | 84798997 | 4 | 0 | 0 | 0 | 0 | XFEK-JS | pcs | DE | EUR | Brand- und Rauchschutz | Entrauchungsklappen | Entrauchungsklappen | B24SR: Stellantrieb 24 V AC/DC, stetig regelnd, | Lüftungsfunktion Cmod, mit Arbeitsbereich DC 2 10 V
1000833911 | Entrauchungsklappe | EK-JS/DE/1150x480/B230 | 4386 | 84798997 | 4 | 0 | 0 | 0 | 0 | XFEK-JS | pcs | DE | EUR | Brand- und Rauchschutz | Entrauchungsklappen | Entrauchungsklappen | B230: Stellantrieb 230 V AC
1000833910 | Entrauchungsklappe | EK-JS/DE/1150x480/B24 | 4293 | 84798997 | 4 | 0 | 0 | 0 | 0 | XFEK-JS | pcs | DE | EUR | Brand- und Rauchschutz | Entrauchungsklappen | Entrauchungsklappen | B24: Stellantrieb 24 V AC/DC
1000833912 | Entrauchungsklappe | EK-JS/DE/1150x480/B24SR | 4579 | 84798997 | 4 | 0 | 0 | 0 | 0 | XFEK-JS | pcs | DE | EUR | Brand- und Rauchschutz | Entrauchungsklappen | Entrauchungsklappen | B24SR: Stellantrieb 24 V AC/DC, stetig regelnd, | Lüftungsfunktion Cmod, mit Arbeitsbereich DC 2 10 V
1000833914 | Entrauchungsklappe | EK-JS/DE/1150x640/B230 | 4997 | 84798997 | 4 | 0 | 0 | 0 | 0 | XFEK-JS | pcs | DE | EUR | Brand- und Rauchschutz | Entrauchungsklappen | Entrauchungsklappen | B230: Stellantrieb 230 V AC
1000833913 | Entrauchungsklappe | EK-JS/DE/1150x640/B24 | 4904 | 84798997 | 4 | 0 | 0 | 0 | 0 | XFEK-JS | pcs | DE | EUR | Brand- und Rauchschutz | Entrauchungsklappen | Entrauchungsklappen | B24: Stellantrieb 24 V AC/DC
1000833915 | Entrauchungsklappe | EK-JS/DE/1150x640/B24SR | 5190 | 84798997 | 4 | 0 | 0 | 0 | 0 | XFEK-JS | pcs | DE | EUR | Brand- und Rauchschutz | Entrauchungsklappen | Entrauchungsklappen | B24SR: Stellantrieb 24 V AC/DC, stetig regelnd, | Lüftungsfunktion Cmod, mit Arbeitsbereich DC 2 10 V
1000833917 | Entrauchungsklappe | EK-JS/DE/1150x800/B230 | 5580 | 84798997 | 4 | 0 | 0 | 0 | 0 | XFEK-JS | pcs | DE | EUR | Brand- und Rauchschutz | Entrauchungsklappen | Entrauchungsklappen | B230: Stellantrieb 230 V AC
1000833916 | Entrauchungsklappe | EK-JS/DE/1150x800/B24 | 5487 | 84798997 | 4 | 0 | 0 | 0 | 0 | XFEK-JS | pcs | DE | EUR | Brand- und Rauchschutz | Entrauchungsklappen | Entrauchungsklappen | B24: Stellantrieb 24 V AC/DC
1000833918 | Entrauchungsklappe | EK-JS/DE/1150x800/B24SR | 5773 | 84798997 | 4 | 0 | 0 | 0 | 0 | XFEK-JS | pcs | DE | EUR | Brand- und Rauchschutz | Entrauchungsklappen | Entrauchungsklappen | B24SR: Stellantrieb 24 V AC/DC, stetig regelnd, | Lüftungsfunktion Cmod, mit Arbeitsbereich DC 2 10 V
1000833920 | Entrauchungsklappe | EK-JS/DE/1150x960/B230 | 6201 | 84798997 | 4 | 0 | 0 | 0 | 0 | XFEK-JS | pcs | DE | EUR | Brand- und Rauchschutz | Entrauchungsklappen | Entrauchungsklappen | B230: Stellantrieb 230 V AC
1000833919 | Entrauchungsklappe | EK-JS/DE/1150x960/B24 | 6108 | 84798997 | 4 | 0 | 0 | 0 | 0 | XFEK-JS | pcs | DE | EUR | Brand- und Rauchschutz | Entrauchungsklappen | Entrauchungsklappen | B24: Stellantrieb 24 V AC/DC
1000833921 | Entrauchungsklappe | EK-JS/DE/1150x960/B24SR | 6394 | 84798997 | 4 | 0 | 0 | 0 | 0 | XFEK-JS | pcs | DE | EUR | Brand- und Rauchschutz | Entrauchungsklappen | Entrauchungsklappen | B24SR: Stellantrieb 24 V AC/DC, stetig regelnd, | Lüftungsfunktion Cmod, mit Arbeitsbereich DC 2 10 V
1000833953 | Entrauchungsklappe | EK-JS/DE/1200x100/B230 | 2844 | 84798997 | 4 | 0 | 0 | 0 | 0 | XFEK-JS | pcs | DE | EUR | Brand- und Rauchschutz | Entrauchungsklappen | Entrauchungsklappen | B230: Stellantrieb 230 V AC
1000833952 | Entrauchungsklappe | EK-JS/DE/1200x100/B24 | 2751 | 84798997 | 4 | 0 | 0 | 0 | 0 | XFEK-JS | pcs | DE | EUR | Brand- und Rauchschutz | Entrauchungsklappen | Entrauchungsklappen | B24: Stellantrieb 24 V AC/DC
1000833954 | Entrauchungsklappe | EK-JS/DE/1200x100/B24SR | 3037 | 84798997 | 4 | 0 | 0 | 0 | 0 | XFEK-JS | pcs | DE | EUR | Brand- und Rauchschutz | Entrauchungsklappen | Entrauchungsklappen | B24SR: Stellantrieb 24 V AC/DC, stetig regelnd, | Lüftungsfunktion Cmod, mit Arbeitsbereich DC 2 10 V
1000833980 | Entrauchungsklappe | EK-JS/DE/1200x1120/B230 | 8274 | 84798997 | 4 | 0 | 0 | 0 | 0 | XFEK-JS | pcs | DE | EUR | Brand- und Rauchschutz | Entrauchungsklappen | Entrauchungsklappen | B230: Stellantrieb 230 V AC
1000833979 | Entrauchungsklappe | EK-JS/DE/1200x1120/B24 | 8181 | 84798997 | 4 | 0 | 0 | 0 | 0 | XFEK-JS | pcs | DE | EUR | Brand- und Rauchschutz | Entrauchungsklappen | Entrauchungsklappen | B24: Stellantrieb 24 V AC/DC
1000833981 | Entrauchungsklappe | EK-JS/DE/1200x1120/B24SR | 8467 | 84798997 | 4 | 0 | 0 | 0 | 0 | XFEK-JS | pcs | DE | EUR | Brand- und Rauchschutz | Entrauchungsklappen | Entrauchungsklappen | B24SR: Stellantrieb 24 V AC/DC, stetig regelnd, | Lüftungsfunktion Cmod, mit Arbeitsbereich DC 2 10 V
1000833956 | Entrauchungsklappe | EK-JS/DE/1200x125/B230 | 2880 | 84798997 | 4 | 0 | 0 | 0 | 0 | XFEK-JS | pcs | DE | EUR | Brand- und Rauchschutz | Entrauchungsklappen | Entrauchungsklappen | B230: Stellantrieb 230 V AC
1000833955 | Entrauchungsklappe | EK-JS/DE/1200x125/B24 | 2787 | 84798997 | 4 | 0 | 0 | 0 | 0 | XFEK-JS | pcs | DE | EUR | Brand- und Rauchschutz | Entrauchungsklappen | Entrauchungsklappen | B24: Stellantrieb 24 V AC/DC
1000833957 | Entrauchungsklappe | EK-JS/DE/1200x125/B24SR | 3073 | 84798997 | 4 | 0 | 0 | 0 | 0 | XFEK-JS | pcs | DE | EUR | Brand- und Rauchschutz | Entrauchungsklappen | Entrauchungsklappen | B24SR: Stellantrieb 24 V AC/DC, stetig regelnd, | Lüftungsfunktion Cmod, mit Arbeitsbereich DC 2 10 V
1000833983 | Entrauchungsklappe | EK-JS/DE/1200x1280/B230 | 8982 | 84798997 | 4 | 0 | 0 | 0 | 0 | XFEK-JS | pcs | DE | EUR | Brand- und Rauchschutz | Entrauchungsklappen | Entrauchungsklappen | B230: Stellantrieb 230 V AC
1000833982 | Entrauchungsklappe | EK-JS/DE/1200x1280/B24 | 8889 | 84798997 | 4 | 0 | 0 | 0 | 0 | XFEK-JS | pcs | DE | EUR | Brand- und Rauchschutz | Entrauchungsklappen | Entrauchungsklappen | B24: Stellantrieb 24 V AC/DC
1000833984 | Entrauchungsklappe | EK-JS/DE/1200x1280/B24SR | 9175 | 84798997 | 4 | 0 | 0 | 0 | 0 | XFEK-JS | pcs | DE | EUR | Brand- und Rauchschutz | Entrauchungsklappen | Entrauchungsklappen | B24SR: Stellantrieb 24 V AC/DC, stetig regelnd, | Lüftungsfunktion Cmod, mit Arbeitsbereich DC 2 10 V
1000833986 | Entrauchungsklappe | EK-JS/DE/1200x1440/B230 | 9672 | 84798997 | 4 | 0 | 0 | 0 | 0 | XFEK-JS | pcs | DE | EUR | Brand- und Rauchschutz | Entrauchungsklappen | Entrauchungsklappen | B230: Stellantrieb 230 V AC
1000833985 | Entrauchungsklappe | EK-JS/DE/1200x1440/B24 | 9579 | 84798997 | 4 | 0 | 0 | 0 | 0 | XFEK-JS | pcs | DE | EUR | Brand- und Rauchschutz | Entrauchungsklappen | Entrauchungsklappen | B24: Stellantrieb 24 V AC/DC
1000833987 | Entrauchungsklappe | EK-JS/DE/1200x1440/B24SR | 9865 | 84798997 | 4 | 0 | 0 | 0 | 0 | XFEK-JS | pcs | DE | EUR | Brand- und Rauchschutz | Entrauchungsklappen | Entrauchungsklappen | B24SR: Stellantrieb 24 V AC/DC, stetig regelnd, | Lüftungsfunktion Cmod, mit Arbeitsbereich DC 2 10 V
1000833959 | Entrauchungsklappe | EK-JS/DE/1200x150/B230 | 2912 | 84798997 | 4 | 0 | 0 | 0 | 0 | XFEK-JS | pcs | DE | EUR | Brand- und Rauchschutz | Entrauchungsklappen | Entrauchungsklappen | B230: Stellantrieb 230 V AC
1000833958 | Entrauchungsklappe | EK-JS/DE/1200x150/B24 | 2819 | 84798997 | 4 | 0 | 0 | 0 | 0 | XFEK-JS | pcs | DE | EUR | Brand- und Rauchschutz | Entrauchungsklappen | Entrauchungsklappen | B24: Stellantrieb 24 V AC/DC
1000833960 | Entrauchungsklappe | EK-JS/DE/1200x150/B24SR | 3105 | 84798997 | 4 | 0 | 0 | 0 | 0 | XFEK-JS | pcs | DE | EUR | Brand- und Rauchschutz | Entrauchungsklappen | Entrauchungsklappen | B24SR: Stellantrieb 24 V AC/DC, stetig regelnd, | Lüftungsfunktion Cmod, mit Arbeitsbereich DC 2 10 V
1000833989 | Entrauchungsklappe | EK-JS/DE/1200x1600/B230 | 10393 | 84798997 | 4 | 0 | 0 | 0 | 0 | XFEK-JS | pcs | DE | EUR | Brand- und Rauchschutz | Entrauchungsklappen | Entrauchungsklappen | B230: Stellantrieb 230 V AC
1000833988 | Entrauchungsklappe | EK-JS/DE/1200x1600/B24 | 10300 | 84798997 | 4 | 0 | 0 | 0 | 0 | XFEK-JS | pcs | DE | EUR | Brand- und Rauchschutz | Entrauchungsklappen | Entrauchungsklappen | B24: Stellantrieb 24 V AC/DC
1000833990 | Entrauchungsklappe | EK-JS/DE/1200x1600/B24SR | 10586 | 84798997 | 4 | 0 | 0 | 0 | 0 | XFEK-JS | pcs | DE | EUR | Brand- und Rauchschutz | Entrauchungsklappen | Entrauchungsklappen | B24SR: Stellantrieb 24 V AC/DC, stetig regelnd, | Lüftungsfunktion Cmod, mit Arbeitsbereich DC 2 10 V
1000833962 | Entrauchungsklappe | EK-JS/DE/1200x165/B230 | 2934 | 84798997 | 4 | 0 | 0 | 0 | 0 | XFEK-JS | pcs | DE | EUR | Brand- und Rauchschutz | Entrauchungsklappen | Entrauchungsklappen | B230: Stellantrieb 230 V AC
1000833961 | Entrauchungsklappe | EK-JS/DE/1200x165/B24 | 2841 | 84798997 | 4 | 0 | 0 | 0 | 0 | XFEK-JS | pcs | DE | EUR | Brand- und Rauchschutz | Entrauchungsklappen | Entrauchungsklappen | B24: Stellantrieb 24 V AC/DC
1000833963 | Entrauchungsklappe | EK-JS/DE/1200x165/B24SR | 3127 | 84798997 | 4 | 0 | 0 | 0 | 0 | XFEK-JS | pcs | DE | EUR | Brand- und Rauchschutz | Entrauchungsklappen | Entrauchungsklappen | B24SR: Stellantrieb 24 V AC/DC, stetig regelnd, | Lüftungsfunktion Cmod, mit Arbeitsbereich DC 2 10 V
1000833992 | Entrauchungsklappe | EK-JS/DE/1200x1760/B230 | 11485 | 84798997 | 4 | 0 | 0 | 0 | 0 | XFEK-JS | pcs | DE | EUR | Brand- und Rauchschutz | Entrauchungsklappen | Entrauchungsklappen | B230: Stellantrieb 230 V AC
1000833991 | Entrauchungsklappe | EK-JS/DE/1200x1760/B24 | 11392 | 84798997 | 4 | 0 | 0 | 0 | 0 | XFEK-JS | pcs | DE | EUR | Brand- und Rauchschutz | Entrauchungsklappen | Entrauchungsklappen | B24: Stellantrieb 24 V AC/DC
1000833993 | Entrauchungsklappe | EK-JS/DE/1200x1760/B24SR | 11678 | 84798997 | 4 | 0 | 0 | 0 | 0 | XFEK-JS | pcs | DE | EUR | Brand- und Rauchschutz | Entrauchungsklappen | Entrauchungsklappen | B24SR: Stellantrieb 24 V AC/DC, stetig regelnd, | Lüftungsfunktion Cmod, mit Arbeitsbereich DC 2 10 V
1000833995 | Entrauchungsklappe | EK-JS/DE/1200x1920/B230 | 12216 | 84798997 | 4 | 0 | 0 | 0 | 0 | XFEK-JS | pcs | DE | EUR | Brand- und Rauchschutz | Entrauchungsklappen | Entrauchungsklappen | B230: Stellantrieb 230 V AC
1000833994 | Entrauchungsklappe | EK-JS/DE/1200x1920/B24 | 12123 | 84798997 | 4 | 0 | 0 | 0 | 0 | XFEK-JS | pcs | DE | EUR | Brand- und Rauchschutz | Entrauchungsklappen | Entrauchungsklappen | B24: Stellantrieb 24 V AC/DC
1000833996 | Entrauchungsklappe | EK-JS/DE/1200x1920/B24SR | 12409 | 84798997 | 4 | 0 | 0 | 0 | 0 | XFEK-JS | pcs | DE | EUR | Brand- und Rauchschutz | Entrauchungsklappen | Entrauchungsklappen | B24SR: Stellantrieb 24 V AC/DC, stetig regelnd, | Lüftungsfunktion Cmod, mit Arbeitsbereich DC 2 10 V
1000833998 | Entrauchungsklappe | EK-JS/DE/1200x2080/B230 | 12980 | 84798997 | 4 | 0 | 0 | 0 | 0 | XFEK-JS | pcs | DE | EUR | Brand- und Rauchschutz | Entrauchungsklappen | Entrauchungsklappen | B230: Stellantrieb 230 V AC
1000833997 | Entrauchungsklappe | EK-JS/DE/1200x2080/B24 | 12887 | 84798997 | 4 | 0 | 0 | 0 | 0 | XFEK-JS | pcs | DE | EUR | Brand- und Rauchschutz | Entrauchungsklappen | Entrauchungsklappen | B24: Stellantrieb 24 V AC/DC
1000833999 | Entrauchungsklappe | EK-JS/DE/1200x2080/B24SR | 13173 | 84798997 | 4 | 0 | 0 | 0 | 0 | XFEK-JS | pcs | DE | EUR | Brand- und Rauchschutz | Entrauchungsklappen | Entrauchungsklappen | B24SR: Stellantrieb 24 V AC/DC, stetig regelnd, | Lüftungsfunktion Cmod, mit Arbeitsbereich DC 2 10 V
1000834001 | Entrauchungsklappe | EK-JS/DE/1200x2240/B230 | 13744 | 84798997 | 4 | 0 | 0 | 0 | 0 | XFEK-JS | pcs | DE | EUR | Brand- und Rauchschutz | Entrauchungsklappen | Entrauchungsklappen | B230: Stellantrieb 230 V AC
1000834000 | Entrauchungsklappe | EK-JS/DE/1200x2240/B24 | 13651 | 84798997 | 4 | 0 | 0 | 0 | 0 | XFEK-JS | pcs | DE | EUR | Brand- und Rauchschutz | Entrauchungsklappen | Entrauchungsklappen | B24: Stellantrieb 24 V AC/DC
1000834002 | Entrauchungsklappe | EK-JS/DE/1200x2240/B24SR | 13937 | 84798997 | 4 | 0 | 0 | 0 | 0 | XFEK-JS | pcs | DE | EUR | Brand- und Rauchschutz | Entrauchungsklappen | Entrauchungsklappen | B24SR: Stellantrieb 24 V AC/DC, stetig regelnd, | Lüftungsfunktion Cmod, mit Arbeitsbereich DC 2 10 V
1000834004 | Entrauchungsklappe | EK-JS/DE/1200x2400/B230 | 14554 | 84798997 | 4 | 0 | 0 | 0 | 0 | XFEK-JS | pcs | DE | EUR | Brand- und Rauchschutz | Entrauchungsklappen | Entrauchungsklappen | B230: Stellantrieb 230 V AC
1000834003 | Entrauchungsklappe | EK-JS/DE/1200x2400/B24 | 14461 | 84798997 | 4 | 0 | 0 | 0 | 0 | XFEK-JS | pcs | DE | EUR | Brand- und Rauchschutz | Entrauchungsklappen | Entrauchungsklappen | B24: Stellantrieb 24 V AC/DC
1000834005 | Entrauchungsklappe | EK-JS/DE/1200x2400/B24SR | 14747 | 84798997 | 4 | 0 | 0 | 0 | 0 | XFEK-JS | pcs | DE | EUR | Brand- und Rauchschutz | Entrauchungsklappen | Entrauchungsklappen | B24SR: Stellantrieb 24 V AC/DC, stetig regelnd, | Lüftungsfunktion Cmod, mit Arbeitsbereich DC 2 10 V
1000834007 | Entrauchungsklappe | EK-JS/DE/1200x2560/B230 | 15409 | 84798997 | 4 | 0 | 0 | 0 | 0 | XFEK-JS | pcs | DE | EUR | Brand- und Rauchschutz | Entrauchungsklappen | Entrauchungsklappen | B230: Stellantrieb 230 V AC
1000834006 | Entrauchungsklappe | EK-JS/DE/1200x2560/B24 | 15316 | 84798997 | 4 | 0 | 0 | 0 | 0 | XFEK-JS | pcs | DE | EUR | Brand- und Rauchschutz | Entrauchungsklappen | Entrauchungsklappen | B24: Stellantrieb 24 V AC/DC
1000834008 | Entrauchungsklappe | EK-JS/DE/1200x2560/B24SR | 15602 | 84798997 | 4 | 0 | 0 | 0 | 0 | XFEK-JS | pcs | DE | EUR | Brand- und Rauchschutz | Entrauchungsklappen | Entrauchungsklappen | B24SR: Stellantrieb 24 V AC/DC, stetig regelnd, | Lüftungsfunktion Cmod, mit Arbeitsbereich DC 2 10 V
1000833965 | Entrauchungsklappe | EK-JS/DE/1200x320/B230 | 3852 | 84798997 | 4 | 0 | 0 | 0 | 0 | XFEK-JS | pcs | DE | EUR | Brand- und Rauchschutz | Entrauchungsklappen | Entrauchungsklappen | B230: Stellantrieb 230 V AC
1000833964 | Entrauchungsklappe | EK-JS/DE/1200x320/B24 | 3759 | 84798997 | 4 | 0 | 0 | 0 | 0 | XFEK-JS | pcs | DE | EUR | Brand- und Rauchschutz | Entrauchungsklappen | Entrauchungsklappen | B24: Stellantrieb 24 V AC/DC
1000833966 | Entrauchungsklappe | EK-JS/DE/1200x320/B24SR | 4045 | 84798997 | 4 | 0 | 0 | 0 | 0 | XFEK-JS | pcs | DE | EUR | Brand- und Rauchschutz | Entrauchungsklappen | Entrauchungsklappen | B24SR: Stellantrieb 24 V AC/DC, stetig regelnd, | Lüftungsfunktion Cmod, mit Arbeitsbereich DC 2 10 V
1000833968 | Entrauchungsklappe | EK-JS/DE/1200x480/B230 | 4477 | 84798997 | 4 | 0 | 0 | 0 | 0 | XFEK-JS | pcs | DE | EUR | Brand- und Rauchschutz | Entrauchungsklappen | Entrauchungsklappen | B230: Stellantrieb 230 V AC
1000833967 | Entrauchungsklappe | EK-JS/DE/1200x480/B24 | 4384 | 84798997 | 4 | 0 | 0 | 0 | 0 | XFEK-JS | pcs | DE | EUR | Brand- und Rauchschutz | Entrauchungsklappen | Entrauchungsklappen | B24: Stellantrieb 24 V AC/DC
1000833969 | Entrauchungsklappe | EK-JS/DE/1200x480/B24SR | 4670 | 84798997 | 4 | 0 | 0 | 0 | 0 | XFEK-JS | pcs | DE | EUR | Brand- und Rauchschutz | Entrauchungsklappen | Entrauchungsklappen | B24SR: Stellantrieb 24 V AC/DC, stetig regelnd, | Lüftungsfunktion Cmod, mit Arbeitsbereich DC 2 10 V
1000833971 | Entrauchungsklappe | EK-JS/DE/1200x640/B230 | 5099 | 84798997 | 4 | 0 | 0 | 0 | 0 | XFEK-JS | pcs | DE | EUR | Brand- und Rauchschutz | Entrauchungsklappen | Entrauchungsklappen | B230: Stellantrieb 230 V AC
1000833970 | Entrauchungsklappe | EK-JS/DE/1200x640/B24 | 5006 | 84798997 | 4 | 0 | 0 | 0 | 0 | XFEK-JS | pcs | DE | EUR | Brand- und Rauchschutz | Entrauchungsklappen | Entrauchungsklappen | B24: Stellantrieb 24 V AC/DC
1000833972 | Entrauchungsklappe | EK-JS/DE/1200x640/B24SR | 5292 | 84798997 | 4 | 0 | 0 | 0 | 0 | XFEK-JS | pcs | DE | EUR | Brand- und Rauchschutz | Entrauchungsklappen | Entrauchungsklappen | B24SR: Stellantrieb 24 V AC/DC, stetig regelnd, | Lüftungsfunktion Cmod, mit Arbeitsbereich DC 2 10 V
1000833974 | Entrauchungsklappe | EK-JS/DE/1200x800/B230 | 5695 | 84798997 | 4 | 0 | 0 | 0 | 0 | XFEK-JS | pcs | DE | EUR | Brand- und Rauchschutz | Entrauchungsklappen | Entrauchungsklappen | B230: Stellantrieb 230 V AC
1000833973 | Entrauchungsklappe | EK-JS/DE/1200x800/B24 | 5602 | 84798997 | 4 | 0 | 0 | 0 | 0 | XFEK-JS | pcs | DE | EUR | Brand- und Rauchschutz | Entrauchungsklappen | Entrauchungsklappen | B24: Stellantrieb 24 V AC/DC
1000833975 | Entrauchungsklappe | EK-JS/DE/1200x800/B24SR | 5888 | 84798997 | 4 | 0 | 0 | 0 | 0 | XFEK-JS | pcs | DE | EUR | Brand- und Rauchschutz | Entrauchungsklappen | Entrauchungsklappen | B24SR: Stellantrieb 24 V AC/DC, stetig regelnd, | Lüftungsfunktion Cmod, mit Arbeitsbereich DC 2 10 V
1000833977 | Entrauchungsklappe | EK-JS/DE/1200x960/B230 | 6328 | 84798997 | 4 | 0 | 0 | 0 | 0 | XFEK-JS | pcs | DE | EUR | Brand- und Rauchschutz | Entrauchungsklappen | Entrauchungsklappen | B230: Stellantrieb 230 V AC
1000833976 | Entrauchungsklappe | EK-JS/DE/1200x960/B24 | 6235 | 84798997 | 4 | 0 | 0 | 0 | 0 | XFEK-JS | pcs | DE | EUR | Brand- und Rauchschutz | Entrauchungsklappen | Entrauchungsklappen | B24: Stellantrieb 24 V AC/DC
1000833978 | Entrauchungsklappe | EK-JS/DE/1200x960/B24SR | 6521 | 84798997 | 4 | 0 | 0 | 0 | 0 | XFEK-JS | pcs | DE | EUR | Brand- und Rauchschutz | Entrauchungsklappen | Entrauchungsklappen | B24SR: Stellantrieb 24 V AC/DC, stetig regelnd, | Lüftungsfunktion Cmod, mit Arbeitsbereich DC 2 10 V
1000832756 | Entrauchungsklappe | EK-JS/DE/150x100/B230 | 2037 | 84798997 | 4 | 0 | 0 | 0 | 0 | XFEK-JS | pcs | DE | EUR | Brand- und Rauchschutz | Entrauchungsklappen | Entrauchungsklappen | B230: Stellantrieb 230 V AC
1000832755 | Entrauchungsklappe | EK-JS/DE/150x100/B24 | 1944 | 84798997 | 4 | 0 | 0 | 0 | 0 | XFEK-JS | pcs | DE | EUR | Brand- und Rauchschutz | Entrauchungsklappen | Entrauchungsklappen | B24: Stellantrieb 24 V AC/DC
1000832757 | Entrauchungsklappe | EK-JS/DE/150x100/B24SR | 2230 | 84798997 | 4 | 0 | 0 | 0 | 0 | XFEK-JS | pcs | DE | EUR | Brand- und Rauchschutz | Entrauchungsklappen | Entrauchungsklappen | B24SR: Stellantrieb 24 V AC/DC, stetig regelnd, | Lüftungsfunktion Cmod, mit Arbeitsbereich DC 2 10 V
1000832783 | Entrauchungsklappe | EK-JS/DE/150x1120/B230 | 5321 | 84798997 | 4 | 0 | 0 | 0 | 0 | XFEK-JS | pcs | DE | EUR | Brand- und Rauchschutz | Entrauchungsklappen | Entrauchungsklappen | B230: Stellantrieb 230 V AC
1000832782 | Entrauchungsklappe | EK-JS/DE/150x1120/B24 | 5228 | 84798997 | 4 | 0 | 0 | 0 | 0 | XFEK-JS | pcs | DE | EUR | Brand- und Rauchschutz | Entrauchungsklappen | Entrauchungsklappen | B24: Stellantrieb 24 V AC/DC
1000832784 | Entrauchungsklappe | EK-JS/DE/150x1120/B24SR | 5514 | 84798997 | 4 | 0 | 0 | 0 | 0 | XFEK-JS | pcs | DE | EUR | Brand- und Rauchschutz | Entrauchungsklappen | Entrauchungsklappen | B24SR: Stellantrieb 24 V AC/DC, stetig regelnd, | Lüftungsfunktion Cmod, mit Arbeitsbereich DC 2 10 V
1000832759 | Entrauchungsklappe | EK-JS/DE/150x125/B230 | 2068 | 84798997 | 4 | 0 | 0 | 0 | 0 | XFEK-JS | pcs | DE | EUR | Brand- und Rauchschutz | Entrauchungsklappen | Entrauchungsklappen | B230: Stellantrieb 230 V AC
1000832758 | Entrauchungsklappe | EK-JS/DE/150x125/B24 | 1975 | 84798997 | 4 | 0 | 0 | 0 | 0 | XFEK-JS | pcs | DE | EUR | Brand- und Rauchschutz | Entrauchungsklappen | Entrauchungsklappen | B24: Stellantrieb 24 V AC/DC
1000832760 | Entrauchungsklappe | EK-JS/DE/150x125/B24SR | 2261 | 84798997 | 4 | 0 | 0 | 0 | 0 | XFEK-JS | pcs | DE | EUR | Brand- und Rauchschutz | Entrauchungsklappen | Entrauchungsklappen | B24SR: Stellantrieb 24 V AC/DC, stetig regelnd, | Lüftungsfunktion Cmod, mit Arbeitsbereich DC 2 10 V
1000832786 | Entrauchungsklappe | EK-JS/DE/150x1280/B230 | 5726 | 84798997 | 4 | 0 | 0 | 0 | 0 | XFEK-JS | pcs | DE | EUR | Brand- und Rauchschutz | Entrauchungsklappen | Entrauchungsklappen | B230: Stellantrieb 230 V AC
1000832785 | Entrauchungsklappe | EK-JS/DE/150x1280/B24 | 5633 | 84798997 | 4 | 0 | 0 | 0 | 0 | XFEK-JS | pcs | DE | EUR | Brand- und Rauchschutz | Entrauchungsklappen | Entrauchungsklappen | B24: Stellantrieb 24 V AC/DC
1000832787 | Entrauchungsklappe | EK-JS/DE/150x1280/B24SR | 5919 | 84798997 | 4 | 0 | 0 | 0 | 0 | XFEK-JS | pcs | DE | EUR | Brand- und Rauchschutz | Entrauchungsklappen | Entrauchungsklappen | B24SR: Stellantrieb 24 V AC/DC, stetig regelnd, | Lüftungsfunktion Cmod, mit Arbeitsbereich DC 2 10 V
1000832789 | Entrauchungsklappe | EK-JS/DE/150x1440/B230 | 6116 | 84798997 | 4 | 0 | 0 | 0 | 0 | XFEK-JS | pcs | DE | EUR | Brand- und Rauchschutz | Entrauchungsklappen | Entrauchungsklappen | B230: Stellantrieb 230 V AC
1000832788 | Entrauchungsklappe | EK-JS/DE/150x1440/B24 | 6023 | 84798997 | 4 | 0 | 0 | 0 | 0 | XFEK-JS | pcs | DE | EUR | Brand- und Rauchschutz | Entrauchungsklappen | Entrauchungsklappen | B24: Stellantrieb 24 V AC/DC
1000832790 | Entrauchungsklappe | EK-JS/DE/150x1440/B24SR | 6309 | 84798997 | 4 | 0 | 0 | 0 | 0 | XFEK-JS | pcs | DE | EUR | Brand- und Rauchschutz | Entrauchungsklappen | Entrauchungsklappen | B24SR: Stellantrieb 24 V AC/DC, stetig regelnd, | Lüftungsfunktion Cmod, mit Arbeitsbereich DC 2 10 V
1000832762 | Entrauchungsklappe | EK-JS/DE/150x150/B230 | 2094 | 84798997 | 4 | 0 | 0 | 0 | 0 | XFEK-JS | pcs | DE | EUR | Brand- und Rauchschutz | Entrauchungsklappen | Entrauchungsklappen | B230: Stellantrieb 230 V AC
1000832761 | Entrauchungsklappe | EK-JS/DE/150x150/B24 | 2001 | 84798997 | 4 | 0 | 0 | 0 | 0 | XFEK-JS | pcs | DE | EUR | Brand- und Rauchschutz | Entrauchungsklappen | Entrauchungsklappen | B24: Stellantrieb 24 V AC/DC
1000832763 | Entrauchungsklappe | EK-JS/DE/150x150/B24SR | 2287 | 84798997 | 4 | 0 | 0 | 0 | 0 | XFEK-JS | pcs | DE | EUR | Brand- und Rauchschutz | Entrauchungsklappen | Entrauchungsklappen | B24SR: Stellantrieb 24 V AC/DC, stetig regelnd, | Lüftungsfunktion Cmod, mit Arbeitsbereich DC 2 10 V
1000832792 | Entrauchungsklappe | EK-JS/DE/150x1600/B230 | 6531 | 84798997 | 4 | 0 | 0 | 0 | 0 | XFEK-JS | pcs | DE | EUR | Brand- und Rauchschutz | Entrauchungsklappen | Entrauchungsklappen | B230: Stellantrieb 230 V AC
1000832791 | Entrauchungsklappe | EK-JS/DE/150x1600/B24 | 6438 | 84798997 | 4 | 0 | 0 | 0 | 0 | XFEK-JS | pcs | DE | EUR | Brand- und Rauchschutz | Entrauchungsklappen | Entrauchungsklappen | B24: Stellantrieb 24 V AC/DC
1000832793 | Entrauchungsklappe | EK-JS/DE/150x1600/B24SR | 6724 | 84798997 | 4 | 0 | 0 | 0 | 0 | XFEK-JS | pcs | DE | EUR | Brand- und Rauchschutz | Entrauchungsklappen | Entrauchungsklappen | B24SR: Stellantrieb 24 V AC/DC, stetig regelnd, | Lüftungsfunktion Cmod, mit Arbeitsbereich DC 2 10 V
1000832765 | Entrauchungsklappe | EK-JS/DE/150x165/B230 | 2113 | 84798997 | 4 | 0 | 0 | 0 | 0 | XFEK-JS | pcs | DE | EUR | Brand- und Rauchschutz | Entrauchungsklappen | Entrauchungsklappen | B230: Stellantrieb 230 V AC
1000832764 | Entrauchungsklappe | EK-JS/DE/150x165/B24 | 2020 | 84798997 | 4 | 0 | 0 | 0 | 0 | XFEK-JS | pcs | DE | EUR | Brand- und Rauchschutz | Entrauchungsklappen | Entrauchungsklappen | B24: Stellantrieb 24 V AC/DC
1000832766 | Entrauchungsklappe | EK-JS/DE/150x165/B24SR | 2306 | 84798997 | 4 | 0 | 0 | 0 | 0 | XFEK-JS | pcs | DE | EUR | Brand- und Rauchschutz | Entrauchungsklappen | Entrauchungsklappen | B24SR: Stellantrieb 24 V AC/DC, stetig regelnd, | Lüftungsfunktion Cmod, mit Arbeitsbereich DC 2 10 V
1000832795 | Entrauchungsklappe | EK-JS/DE/150x1760/B230 | 6960 | 84798997 | 4 | 0 | 0 | 0 | 0 | XFEK-JS | pcs | DE | EUR | Brand- und Rauchschutz | Entrauchungsklappen | Entrauchungsklappen | B230: Stellantrieb 230 V AC
1000832794 | Entrauchungsklappe | EK-JS/DE/150x1760/B24 | 6867 | 84798997 | 4 | 0 | 0 | 0 | 0 | XFEK-JS | pcs | DE | EUR | Brand- und Rauchschutz | Entrauchungsklappen | Entrauchungsklappen | B24: Stellantrieb 24 V AC/DC
1000832796 | Entrauchungsklappe | EK-JS/DE/150x1760/B24SR | 7153 | 84798997 | 4 | 0 | 0 | 0 | 0 | XFEK-JS | pcs | DE | EUR | Brand- und Rauchschutz | Entrauchungsklappen | Entrauchungsklappen | B24SR: Stellantrieb 24 V AC/DC, stetig regelnd, | Lüftungsfunktion Cmod, mit Arbeitsbereich DC 2 10 V
1000832798 | Entrauchungsklappe | EK-JS/DE/150x1920/B230 | 7388 | 84798997 | 4 | 0 | 0 | 0 | 0 | XFEK-JS | pcs | DE | EUR | Brand- und Rauchschutz | Entrauchungsklappen | Entrauchungsklappen | B230: Stellantrieb 230 V AC
1000832797 | Entrauchungsklappe | EK-JS/DE/150x1920/B24 | 7295 | 84798997 | 4 | 0 | 0 | 0 | 0 | XFEK-JS | pcs | DE | EUR | Brand- und Rauchschutz | Entrauchungsklappen | Entrauchungsklappen | B24: Stellantrieb 24 V AC/DC
1000832799 | Entrauchungsklappe | EK-JS/DE/150x1920/B24SR | 7581 | 84798997 | 4 | 0 | 0 | 0 | 0 | XFEK-JS | pcs | DE | EUR | Brand- und Rauchschutz | Entrauchungsklappen | Entrauchungsklappen | B24SR: Stellantrieb 24 V AC/DC, stetig regelnd, | Lüftungsfunktion Cmod, mit Arbeitsbereich DC 2 10 V
1000832801 | Entrauchungsklappe | EK-JS/DE/150x2080/B230 | 7851 | 84798997 | 4 | 0 | 0 | 0 | 0 | XFEK-JS | pcs | DE | EUR | Brand- und Rauchschutz | Entrauchungsklappen | Entrauchungsklappen | B230: Stellantrieb 230 V AC
1000832800 | Entrauchungsklappe | EK-JS/DE/150x2080/B24 | 7758 | 84798997 | 4 | 0 | 0 | 0 | 0 | XFEK-JS | pcs | DE | EUR | Brand- und Rauchschutz | Entrauchungsklappen | Entrauchungsklappen | B24: Stellantrieb 24 V AC/DC
1000832802 | Entrauchungsklappe | EK-JS/DE/150x2080/B24SR | 8044 | 84798997 | 4 | 0 | 0 | 0 | 0 | XFEK-JS | pcs | DE | EUR | Brand- und Rauchschutz | Entrauchungsklappen | Entrauchungsklappen | B24SR: Stellantrieb 24 V AC/DC, stetig regelnd, | Lüftungsfunktion Cmod, mit Arbeitsbereich DC 2 10 V
1000832804 | Entrauchungsklappe | EK-JS/DE/150x2240/B230 | 8525 | 84798997 | 4 | 0 | 0 | 0 | 0 | XFEK-JS | pcs | DE | EUR | Brand- und Rauchschutz | Entrauchungsklappen | Entrauchungsklappen | B230: Stellantrieb 230 V AC
1000832803 | Entrauchungsklappe | EK-JS/DE/150x2240/B24 | 8432 | 84798997 | 4 | 0 | 0 | 0 | 0 | XFEK-JS | pcs | DE | EUR | Brand- und Rauchschutz | Entrauchungsklappen | Entrauchungsklappen | B24: Stellantrieb 24 V AC/DC
1000832805 | Entrauchungsklappe | EK-JS/DE/150x2240/B24SR | 8718 | 84798997 | 4 | 0 | 0 | 0 | 0 | XFEK-JS | pcs | DE | EUR | Brand- und Rauchschutz | Entrauchungsklappen | Entrauchungsklappen | B24SR: Stellantrieb 24 V AC/DC, stetig regelnd, | Lüftungsfunktion Cmod, mit Arbeitsbereich DC 2 10 V
1000832807 | Entrauchungsklappe | EK-JS/DE/150x2400/B230 | 9033 | 84798997 | 4 | 0 | 0 | 0 | 0 | XFEK-JS | pcs | DE | EUR | Brand- und Rauchschutz | Entrauchungsklappen | Entrauchungsklappen | B230: Stellantrieb 230 V AC
1000832806 | Entrauchungsklappe | EK-JS/DE/150x2400/B24 | 8940 | 84798997 | 4 | 0 | 0 | 0 | 0 | XFEK-JS | pcs | DE | EUR | Brand- und Rauchschutz | Entrauchungsklappen | Entrauchungsklappen | B24: Stellantrieb 24 V AC/DC
1000832808 | Entrauchungsklappe | EK-JS/DE/150x2400/B24SR | 9226 | 84798997 | 4 | 0 | 0 | 0 | 0 | XFEK-JS | pcs | DE | EUR | Brand- und Rauchschutz | Entrauchungsklappen | Entrauchungsklappen | B24SR: Stellantrieb 24 V AC/DC, stetig regelnd, | Lüftungsfunktion Cmod, mit Arbeitsbereich DC 2 10 V
1000832810 | Entrauchungsklappe | EK-JS/DE/150x2560/B230 | 9586 | 84798997 | 4 | 0 | 0 | 0 | 0 | XFEK-JS | pcs | DE | EUR | Brand- und Rauchschutz | Entrauchungsklappen | Entrauchungsklappen | B230: Stellantrieb 230 V AC
1000832809 | Entrauchungsklappe | EK-JS/DE/150x2560/B24 | 9493 | 84798997 | 4 | 0 | 0 | 0 | 0 | XFEK-JS | pcs | DE | EUR | Brand- und Rauchschutz | Entrauchungsklappen | Entrauchungsklappen | B24: Stellantrieb 24 V AC/DC
1000832811 | Entrauchungsklappe | EK-JS/DE/150x2560/B24SR | 9779 | 84798997 | 4 | 0 | 0 | 0 | 0 | XFEK-JS | pcs | DE | EUR | Brand- und Rauchschutz | Entrauchungsklappen | Entrauchungsklappen | B24SR: Stellantrieb 24 V AC/DC, stetig regelnd, | Lüftungsfunktion Cmod, mit Arbeitsbereich DC 2 10 V
1000832768 | Entrauchungsklappe | EK-JS/DE/150x320/B230 | 2791 | 84798997 | 4 | 0 | 0 | 0 | 0 | XFEK-JS | pcs | DE | EUR | Brand- und Rauchschutz | Entrauchungsklappen | Entrauchungsklappen | B230: Stellantrieb 230 V AC
1000832767 | Entrauchungsklappe | EK-JS/DE/150x320/B24 | 2698 | 84798997 | 4 | 0 | 0 | 0 | 0 | XFEK-JS | pcs | DE | EUR | Brand- und Rauchschutz | Entrauchungsklappen | Entrauchungsklappen | B24: Stellantrieb 24 V AC/DC
1000832769 | Entrauchungsklappe | EK-JS/DE/150x320/B24SR | 2984 | 84798997 | 4 | 0 | 0 | 0 | 0 | XFEK-JS | pcs | DE | EUR | Brand- und Rauchschutz | Entrauchungsklappen | Entrauchungsklappen | B24SR: Stellantrieb 24 V AC/DC, stetig regelnd, | Lüftungsfunktion Cmod, mit Arbeitsbereich DC 2 10 V
1000832771 | Entrauchungsklappe | EK-JS/DE/150x480/B230 | 3156 | 84798997 | 4 | 0 | 0 | 0 | 0 | XFEK-JS | pcs | DE | EUR | Brand- und Rauchschutz | Entrauchungsklappen | Entrauchungsklappen | B230: Stellantrieb 230 V AC
1000832770 | Entrauchungsklappe | EK-JS/DE/150x480/B24 | 3063 | 84798997 | 4 | 0 | 0 | 0 | 0 | XFEK-JS | pcs | DE | EUR | Brand- und Rauchschutz | Entrauchungsklappen | Entrauchungsklappen | B24: Stellantrieb 24 V AC/DC
1000832772 | Entrauchungsklappe | EK-JS/DE/150x480/B24SR | 3349 | 84798997 | 4 | 0 | 0 | 0 | 0 | XFEK-JS | pcs | DE | EUR | Brand- und Rauchschutz | Entrauchungsklappen | Entrauchungsklappen | B24SR: Stellantrieb 24 V AC/DC, stetig regelnd, | Lüftungsfunktion Cmod, mit Arbeitsbereich DC 2 10 V
1000832774 | Entrauchungsklappe | EK-JS/DE/150x640/B230 | 3519 | 84798997 | 4 | 0 | 0 | 0 | 0 | XFEK-JS | pcs | DE | EUR | Brand- und Rauchschutz | Entrauchungsklappen | Entrauchungsklappen | B230: Stellantrieb 230 V AC
1000832773 | Entrauchungsklappe | EK-JS/DE/150x640/B24 | 3426 | 84798997 | 4 | 0 | 0 | 0 | 0 | XFEK-JS | pcs | DE | EUR | Brand- und Rauchschutz | Entrauchungsklappen | Entrauchungsklappen | B24: Stellantrieb 24 V AC/DC
1000832775 | Entrauchungsklappe | EK-JS/DE/150x640/B24SR | 3712 | 84798997 | 4 | 0 | 0 | 0 | 0 | XFEK-JS | pcs | DE | EUR | Brand- und Rauchschutz | Entrauchungsklappen | Entrauchungsklappen | B24SR: Stellantrieb 24 V AC/DC, stetig regelnd, | Lüftungsfunktion Cmod, mit Arbeitsbereich DC 2 10 V
1000832777 | Entrauchungsklappe | EK-JS/DE/150x800/B230 | 3856 | 84798997 | 4 | 0 | 0 | 0 | 0 | XFEK-JS | pcs | DE | EUR | Brand- und Rauchschutz | Entrauchungsklappen | Entrauchungsklappen | B230: Stellantrieb 230 V AC
1000832776 | Entrauchungsklappe | EK-JS/DE/150x800/B24 | 3763 | 84798997 | 4 | 0 | 0 | 0 | 0 | XFEK-JS | pcs | DE | EUR | Brand- und Rauchschutz | Entrauchungsklappen | Entrauchungsklappen | B24: Stellantrieb 24 V AC/DC
1000832778 | Entrauchungsklappe | EK-JS/DE/150x800/B24SR | 4049 | 84798997 | 4 | 0 | 0 | 0 | 0 | XFEK-JS | pcs | DE | EUR | Brand- und Rauchschutz | Entrauchungsklappen | Entrauchungsklappen | B24SR: Stellantrieb 24 V AC/DC, stetig regelnd, | Lüftungsfunktion Cmod, mit Arbeitsbereich DC 2 10 V
1000832780 | Entrauchungsklappe | EK-JS/DE/150x960/B230 | 4230 | 84798997 | 4 | 0 | 0 | 0 | 0 | XFEK-JS | pcs | DE | EUR | Brand- und Rauchschutz | Entrauchungsklappen | Entrauchungsklappen | B230: Stellantrieb 230 V AC
1000832779 | Entrauchungsklappe | EK-JS/DE/150x960/B24 | 4137 | 84798997 | 4 | 0 | 0 | 0 | 0 | XFEK-JS | pcs | DE | EUR | Brand- und Rauchschutz | Entrauchungsklappen | Entrauchungsklappen | B24: Stellantrieb 24 V AC/DC
1000832781 | Entrauchungsklappe | EK-JS/DE/150x960/B24SR | 4423 | 84798997 | 4 | 0 | 0 | 0 | 0 | XFEK-JS | pcs | DE | EUR | Brand- und Rauchschutz | Entrauchungsklappen | Entrauchungsklappen | B24SR: Stellantrieb 24 V AC/DC, stetig regelnd, | Lüftungsfunktion Cmod, mit Arbeitsbereich DC 2 10 V
1000832813 | Entrauchungsklappe | EK-JS/DE/200x100/B230 | 2060 | 84798997 | 4 | 0 | 0 | 0 | 0 | XFEK-JS | pcs | DE | EUR | Brand- und Rauchschutz | Entrauchungsklappen | Entrauchungsklappen | B230: Stellantrieb 230 V AC
1000832812 | Entrauchungsklappe | EK-JS/DE/200x100/B24 | 1967 | 84798997 | 4 | 0 | 0 | 0 | 0 | XFEK-JS | pcs | DE | EUR | Brand- und Rauchschutz | Entrauchungsklappen | Entrauchungsklappen | B24: Stellantrieb 24 V AC/DC
1000832814 | Entrauchungsklappe | EK-JS/DE/200x100/B24SR | 2253 | 84798997 | 4 | 0 | 0 | 0 | 0 | XFEK-JS | pcs | DE | EUR | Brand- und Rauchschutz | Entrauchungsklappen | Entrauchungsklappen | B24SR: Stellantrieb 24 V AC/DC, stetig regelnd, | Lüftungsfunktion Cmod, mit Arbeitsbereich DC 2 10 V
1000832840 | Entrauchungsklappe | EK-JS/DE/200x1120/B230 | 5434 | 84798997 | 4 | 0 | 0 | 0 | 0 | XFEK-JS | pcs | DE | EUR | Brand- und Rauchschutz | Entrauchungsklappen | Entrauchungsklappen | B230: Stellantrieb 230 V AC
1000832839 | Entrauchungsklappe | EK-JS/DE/200x1120/B24 | 5341 | 84798997 | 4 | 0 | 0 | 0 | 0 | XFEK-JS | pcs | DE | EUR | Brand- und Rauchschutz | Entrauchungsklappen | Entrauchungsklappen | B24: Stellantrieb 24 V AC/DC
1000832841 | Entrauchungsklappe | EK-JS/DE/200x1120/B24SR | 5627 | 84798997 | 4 | 0 | 0 | 0 | 0 | XFEK-JS | pcs | DE | EUR | Brand- und Rauchschutz | Entrauchungsklappen | Entrauchungsklappen | B24SR: Stellantrieb 24 V AC/DC, stetig regelnd, | Lüftungsfunktion Cmod, mit Arbeitsbereich DC 2 10 V
1000832816 | Entrauchungsklappe | EK-JS/DE/200x125/B230 | 2090 | 84798997 | 4 | 0 | 0 | 0 | 0 | XFEK-JS | pcs | DE | EUR | Brand- und Rauchschutz | Entrauchungsklappen | Entrauchungsklappen | B230: Stellantrieb 230 V AC
1000832815 | Entrauchungsklappe | EK-JS/DE/200x125/B24 | 1997 | 84798997 | 4 | 0 | 0 | 0 | 0 | XFEK-JS | pcs | DE | EUR | Brand- und Rauchschutz | Entrauchungsklappen | Entrauchungsklappen | B24: Stellantrieb 24 V AC/DC
1000832817 | Entrauchungsklappe | EK-JS/DE/200x125/B24SR | 2283 | 84798997 | 4 | 0 | 0 | 0 | 0 | XFEK-JS | pcs | DE | EUR | Brand- und Rauchschutz | Entrauchungsklappen | Entrauchungsklappen | B24SR: Stellantrieb 24 V AC/DC, stetig regelnd, | Lüftungsfunktion Cmod, mit Arbeitsbereich DC 2 10 V
1000832843 | Entrauchungsklappe | EK-JS/DE/200x1280/B230 | 5852 | 84798997 | 4 | 0 | 0 | 0 | 0 | XFEK-JS | pcs | DE | EUR | Brand- und Rauchschutz | Entrauchungsklappen | Entrauchungsklappen | B230: Stellantrieb 230 V AC
1000832842 | Entrauchungsklappe | EK-JS/DE/200x1280/B24 | 5759 | 84798997 | 4 | 0 | 0 | 0 | 0 | XFEK-JS | pcs | DE | EUR | Brand- und Rauchschutz | Entrauchungsklappen | Entrauchungsklappen | B24: Stellantrieb 24 V AC/DC
1000832844 | Entrauchungsklappe | EK-JS/DE/200x1280/B24SR | 6045 | 84798997 | 4 | 0 | 0 | 0 | 0 | XFEK-JS | pcs | DE | EUR | Brand- und Rauchschutz | Entrauchungsklappen | Entrauchungsklappen | B24SR: Stellantrieb 24 V AC/DC, stetig regelnd, | Lüftungsfunktion Cmod, mit Arbeitsbereich DC 2 10 V
1000832846 | Entrauchungsklappe | EK-JS/DE/200x1440/B230 | 6256 | 84798997 | 4 | 0 | 0 | 0 | 0 | XFEK-JS | pcs | DE | EUR | Brand- und Rauchschutz | Entrauchungsklappen | Entrauchungsklappen | B230: Stellantrieb 230 V AC
1000832845 | Entrauchungsklappe | EK-JS/DE/200x1440/B24 | 6163 | 84798997 | 4 | 0 | 0 | 0 | 0 | XFEK-JS | pcs | DE | EUR | Brand- und Rauchschutz | Entrauchungsklappen | Entrauchungsklappen | B24: Stellantrieb 24 V AC/DC
1000832847 | Entrauchungsklappe | EK-JS/DE/200x1440/B24SR | 6449 | 84798997 | 4 | 0 | 0 | 0 | 0 | XFEK-JS | pcs | DE | EUR | Brand- und Rauchschutz | Entrauchungsklappen | Entrauchungsklappen | B24SR: Stellantrieb 24 V AC/DC, stetig regelnd, | Lüftungsfunktion Cmod, mit Arbeitsbereich DC 2 10 V
1000832819 | Entrauchungsklappe | EK-JS/DE/200x150/B230 | 2117 | 84798997 | 4 | 0 | 0 | 0 | 0 | XFEK-JS | pcs | DE | EUR | Brand- und Rauchschutz | Entrauchungsklappen | Entrauchungsklappen | B230: Stellantrieb 230 V AC
1000832818 | Entrauchungsklappe | EK-JS/DE/200x150/B24 | 2024 | 84798997 | 4 | 0 | 0 | 0 | 0 | XFEK-JS | pcs | DE | EUR | Brand- und Rauchschutz | Entrauchungsklappen | Entrauchungsklappen | B24: Stellantrieb 24 V AC/DC
1000832820 | Entrauchungsklappe | EK-JS/DE/200x150/B24SR | 2310 | 84798997 | 4 | 0 | 0 | 0 | 0 | XFEK-JS | pcs | DE | EUR | Brand- und Rauchschutz | Entrauchungsklappen | Entrauchungsklappen | B24SR: Stellantrieb 24 V AC/DC, stetig regelnd, | Lüftungsfunktion Cmod, mit Arbeitsbereich DC 2 10 V
1000832849 | Entrauchungsklappe | EK-JS/DE/200x1600/B230 | 6687 | 84798997 | 4 | 0 | 0 | 0 | 0 | XFEK-JS | pcs | DE | EUR | Brand- und Rauchschutz | Entrauchungsklappen | Entrauchungsklappen | B230: Stellantrieb 230 V AC
1000832848 | Entrauchungsklappe | EK-JS/DE/200x1600/B24 | 6594 | 84798997 | 4 | 0 | 0 | 0 | 0 | XFEK-JS | pcs | DE | EUR | Brand- und Rauchschutz | Entrauchungsklappen | Entrauchungsklappen | B24: Stellantrieb 24 V AC/DC
1000832850 | Entrauchungsklappe | EK-JS/DE/200x1600/B24SR | 6880 | 84798997 | 4 | 0 | 0 | 0 | 0 | XFEK-JS | pcs | DE | EUR | Brand- und Rauchschutz | Entrauchungsklappen | Entrauchungsklappen | B24SR: Stellantrieb 24 V AC/DC, stetig regelnd, | Lüftungsfunktion Cmod, mit Arbeitsbereich DC 2 10 V
1000832822 | Entrauchungsklappe | EK-JS/DE/200x165/B230 | 2137 | 84798997 | 4 | 0 | 0 | 0 | 0 | XFEK-JS | pcs | DE | EUR | Brand- und Rauchschutz | Entrauchungsklappen | Entrauchungsklappen | B230: Stellantrieb 230 V AC
1000832821 | Entrauchungsklappe | EK-JS/DE/200x165/B24 | 2044 | 84798997 | 4 | 0 | 0 | 0 | 0 | XFEK-JS | pcs | DE | EUR | Brand- und Rauchschutz | Entrauchungsklappen | Entrauchungsklappen | B24: Stellantrieb 24 V AC/DC
1000832823 | Entrauchungsklappe | EK-JS/DE/200x165/B24SR | 2330 | 84798997 | 4 | 0 | 0 | 0 | 0 | XFEK-JS | pcs | DE | EUR | Brand- und Rauchschutz | Entrauchungsklappen | Entrauchungsklappen | B24SR: Stellantrieb 24 V AC/DC, stetig regelnd, | Lüftungsfunktion Cmod, mit Arbeitsbereich DC 2 10 V
1000832852 | Entrauchungsklappe | EK-JS/DE/200x1760/B230 | 7131 | 84798997 | 4 | 0 | 0 | 0 | 0 | XFEK-JS | pcs | DE | EUR | Brand- und Rauchschutz | Entrauchungsklappen | Entrauchungsklappen | B230: Stellantrieb 230 V AC
1000832851 | Entrauchungsklappe | EK-JS/DE/200x1760/B24 | 7038 | 84798997 | 4 | 0 | 0 | 0 | 0 | XFEK-JS | pcs | DE | EUR | Brand- und Rauchschutz | Entrauchungsklappen | Entrauchungsklappen | B24: Stellantrieb 24 V AC/DC
1000832853 | Entrauchungsklappe | EK-JS/DE/200x1760/B24SR | 7324 | 84798997 | 4 | 0 | 0 | 0 | 0 | XFEK-JS | pcs | DE | EUR | Brand- und Rauchschutz | Entrauchungsklappen | Entrauchungsklappen | B24SR: Stellantrieb 24 V AC/DC, stetig regelnd, | Lüftungsfunktion Cmod, mit Arbeitsbereich DC 2 10 V
1000832855 | Entrauchungsklappe | EK-JS/DE/200x1920/B230 | 7572 | 84798997 | 4 | 0 | 0 | 0 | 0 | XFEK-JS | pcs | DE | EUR | Brand- und Rauchschutz | Entrauchungsklappen | Entrauchungsklappen | B230: Stellantrieb 230 V AC
1000832854 | Entrauchungsklappe | EK-JS/DE/200x1920/B24 | 7479 | 84798997 | 4 | 0 | 0 | 0 | 0 | XFEK-JS | pcs | DE | EUR | Brand- und Rauchschutz | Entrauchungsklappen | Entrauchungsklappen | B24: Stellantrieb 24 V AC/DC
1000832856 | Entrauchungsklappe | EK-JS/DE/200x1920/B24SR | 7765 | 84798997 | 4 | 0 | 0 | 0 | 0 | XFEK-JS | pcs | DE | EUR | Brand- und Rauchschutz | Entrauchungsklappen | Entrauchungsklappen | B24SR: Stellantrieb 24 V AC/DC, stetig regelnd, | Lüftungsfunktion Cmod, mit Arbeitsbereich DC 2 10 V
1000832858 | Entrauchungsklappe | EK-JS/DE/200x2080/B230 | 8049 | 84798997 | 4 | 0 | 0 | 0 | 0 | XFEK-JS | pcs | DE | EUR | Brand- und Rauchschutz | Entrauchungsklappen | Entrauchungsklappen | B230: Stellantrieb 230 V AC
1000832857 | Entrauchungsklappe | EK-JS/DE/200x2080/B24 | 7956 | 84798997 | 4 | 0 | 0 | 0 | 0 | XFEK-JS | pcs | DE | EUR | Brand- und Rauchschutz | Entrauchungsklappen | Entrauchungsklappen | B24: Stellantrieb 24 V AC/DC
1000832859 | Entrauchungsklappe | EK-JS/DE/200x2080/B24SR | 8242 | 84798997 | 4 | 0 | 0 | 0 | 0 | XFEK-JS | pcs | DE | EUR | Brand- und Rauchschutz | Entrauchungsklappen | Entrauchungsklappen | B24SR: Stellantrieb 24 V AC/DC, stetig regelnd, | Lüftungsfunktion Cmod, mit Arbeitsbereich DC 2 10 V
1000832861 | Entrauchungsklappe | EK-JS/DE/200x2240/B230 | 8739 | 84798997 | 4 | 0 | 0 | 0 | 0 | XFEK-JS | pcs | DE | EUR | Brand- und Rauchschutz | Entrauchungsklappen | Entrauchungsklappen | B230: Stellantrieb 230 V AC
1000832860 | Entrauchungsklappe | EK-JS/DE/200x2240/B24 | 8646 | 84798997 | 4 | 0 | 0 | 0 | 0 | XFEK-JS | pcs | DE | EUR | Brand- und Rauchschutz | Entrauchungsklappen | Entrauchungsklappen | B24: Stellantrieb 24 V AC/DC
1000832862 | Entrauchungsklappe | EK-JS/DE/200x2240/B24SR | 8932 | 84798997 | 4 | 0 | 0 | 0 | 0 | XFEK-JS | pcs | DE | EUR | Brand- und Rauchschutz | Entrauchungsklappen | Entrauchungsklappen | B24SR: Stellantrieb 24 V AC/DC, stetig regelnd, | Lüftungsfunktion Cmod, mit Arbeitsbereich DC 2 10 V
1000832864 | Entrauchungsklappe | EK-JS/DE/200x2400/B230 | 9261 | 84798997 | 4 | 0 | 0 | 0 | 0 | XFEK-JS | pcs | DE | EUR | Brand- und Rauchschutz | Entrauchungsklappen | Entrauchungsklappen | B230: Stellantrieb 230 V AC
1000832863 | Entrauchungsklappe | EK-JS/DE/200x2400/B24 | 9168 | 84798997 | 4 | 0 | 0 | 0 | 0 | XFEK-JS | pcs | DE | EUR | Brand- und Rauchschutz | Entrauchungsklappen | Entrauchungsklappen | B24: Stellantrieb 24 V AC/DC
1000832865 | Entrauchungsklappe | EK-JS/DE/200x2400/B24SR | 9454 | 84798997 | 4 | 0 | 0 | 0 | 0 | XFEK-JS | pcs | DE | EUR | Brand- und Rauchschutz | Entrauchungsklappen | Entrauchungsklappen | B24SR: Stellantrieb 24 V AC/DC, stetig regelnd, | Lüftungsfunktion Cmod, mit Arbeitsbereich DC 2 10 V
1000832867 | Entrauchungsklappe | EK-JS/DE/200x2560/B230 | 9828 | 84798997 | 4 | 0 | 0 | 0 | 0 | XFEK-JS | pcs | DE | EUR | Brand- und Rauchschutz | Entrauchungsklappen | Entrauchungsklappen | B230: Stellantrieb 230 V AC
1000832866 | Entrauchungsklappe | EK-JS/DE/200x2560/B24 | 9735 | 84798997 | 4 | 0 | 0 | 0 | 0 | XFEK-JS | pcs | DE | EUR | Brand- und Rauchschutz | Entrauchungsklappen | Entrauchungsklappen | B24: Stellantrieb 24 V AC/DC
1000832868 | Entrauchungsklappe | EK-JS/DE/200x2560/B24SR | 10021 | 84798997 | 4 | 0 | 0 | 0 | 0 | XFEK-JS | pcs | DE | EUR | Brand- und Rauchschutz | Entrauchungsklappen | Entrauchungsklappen | B24SR: Stellantrieb 24 V AC/DC, stetig regelnd, | Lüftungsfunktion Cmod, mit Arbeitsbereich DC 2 10 V
1000832825 | Entrauchungsklappe | EK-JS/DE/200x320/B230 | 2826 | 84798997 | 4 | 0 | 0 | 0 | 0 | XFEK-JS | pcs | DE | EUR | Brand- und Rauchschutz | Entrauchungsklappen | Entrauchungsklappen | B230: Stellantrieb 230 V AC
1000832824 | Entrauchungsklappe | EK-JS/DE/200x320/B24 | 2733 | 84798997 | 4 | 0 | 0 | 0 | 0 | XFEK-JS | pcs | DE | EUR | Brand- und Rauchschutz | Entrauchungsklappen | Entrauchungsklappen | B24: Stellantrieb 24 V AC/DC
1000832826 | Entrauchungsklappe | EK-JS/DE/200x320/B24SR | 3019 | 84798997 | 4 | 0 | 0 | 0 | 0 | XFEK-JS | pcs | DE | EUR | Brand- und Rauchschutz | Entrauchungsklappen | Entrauchungsklappen | B24SR: Stellantrieb 24 V AC/DC, stetig regelnd, | Lüftungsfunktion Cmod, mit Arbeitsbereich DC 2 10 V
1000832828 | Entrauchungsklappe | EK-JS/DE/200x480/B230 | 3204 | 84798997 | 4 | 0 | 0 | 0 | 0 | XFEK-JS | pcs | DE | EUR | Brand- und Rauchschutz | Entrauchungsklappen | Entrauchungsklappen | B230: Stellantrieb 230 V AC
1000832827 | Entrauchungsklappe | EK-JS/DE/200x480/B24 | 3111 | 84798997 | 4 | 0 | 0 | 0 | 0 | XFEK-JS | pcs | DE | EUR | Brand- und Rauchschutz | Entrauchungsklappen | Entrauchungsklappen | B24: Stellantrieb 24 V AC/DC
1000832829 | Entrauchungsklappe | EK-JS/DE/200x480/B24SR | 3397 | 84798997 | 4 | 0 | 0 | 0 | 0 | XFEK-JS | pcs | DE | EUR | Brand- und Rauchschutz | Entrauchungsklappen | Entrauchungsklappen | B24SR: Stellantrieb 24 V AC/DC, stetig regelnd, | Lüftungsfunktion Cmod, mit Arbeitsbereich DC 2 10 V
1000832831 | Entrauchungsklappe | EK-JS/DE/200x640/B230 | 3578 | 84798997 | 4 | 0 | 0 | 0 | 0 | XFEK-JS | pcs | DE | EUR | Brand- und Rauchschutz | Entrauchungsklappen | Entrauchungsklappen | B230: Stellantrieb 230 V AC
1000832830 | Entrauchungsklappe | EK-JS/DE/200x640/B24 | 3485 | 84798997 | 4 | 0 | 0 | 0 | 0 | XFEK-JS | pcs | DE | EUR | Brand- und Rauchschutz | Entrauchungsklappen | Entrauchungsklappen | B24: Stellantrieb 24 V AC/DC
1000832832 | Entrauchungsklappe | EK-JS/DE/200x640/B24SR | 3771 | 84798997 | 4 | 0 | 0 | 0 | 0 | XFEK-JS | pcs | DE | EUR | Brand- und Rauchschutz | Entrauchungsklappen | Entrauchungsklappen | B24SR: Stellantrieb 24 V AC/DC, stetig regelnd, | Lüftungsfunktion Cmod, mit Arbeitsbereich DC 2 10 V
1000832834 | Entrauchungsklappe | EK-JS/DE/200x800/B230 | 3929 | 84798997 | 4 | 0 | 0 | 0 | 0 | XFEK-JS | pcs | DE | EUR | Brand- und Rauchschutz | Entrauchungsklappen | Entrauchungsklappen | B230: Stellantrieb 230 V AC
1000832833 | Entrauchungsklappe | EK-JS/DE/200x800/B24 | 3836 | 84798997 | 4 | 0 | 0 | 0 | 0 | XFEK-JS | pcs | DE | EUR | Brand- und Rauchschutz | Entrauchungsklappen | Entrauchungsklappen | B24: Stellantrieb 24 V AC/DC
1000832835 | Entrauchungsklappe | EK-JS/DE/200x800/B24SR | 4122 | 84798997 | 4 | 0 | 0 | 0 | 0 | XFEK-JS | pcs | DE | EUR | Brand- und Rauchschutz | Entrauchungsklappen | Entrauchungsklappen | B24SR: Stellantrieb 24 V AC/DC, stetig regelnd, | Lüftungsfunktion Cmod, mit Arbeitsbereich DC 2 10 V
1000832837 | Entrauchungsklappe | EK-JS/DE/200x960/B230 | 4313 | 84798997 | 4 | 0 | 0 | 0 | 0 | XFEK-JS | pcs | DE | EUR | Brand- und Rauchschutz | Entrauchungsklappen | Entrauchungsklappen | B230: Stellantrieb 230 V AC
1000832836 | Entrauchungsklappe | EK-JS/DE/200x960/B24 | 4220 | 84798997 | 4 | 0 | 0 | 0 | 0 | XFEK-JS | pcs | DE | EUR | Brand- und Rauchschutz | Entrauchungsklappen | Entrauchungsklappen | B24: Stellantrieb 24 V AC/DC
1000832838 | Entrauchungsklappe | EK-JS/DE/200x960/B24SR | 4506 | 84798997 | 4 | 0 | 0 | 0 | 0 | XFEK-JS | pcs | DE | EUR | Brand- und Rauchschutz | Entrauchungsklappen | Entrauchungsklappen | B24SR: Stellantrieb 24 V AC/DC, stetig regelnd, | Lüftungsfunktion Cmod, mit Arbeitsbereich DC 2 10 V
1000832870 | Entrauchungsklappe | EK-JS/DE/250x100/B230 | 2090 | 84798997 | 4 | 0 | 0 | 0 | 0 | XFEK-JS | pcs | DE | EUR | Brand- und Rauchschutz | Entrauchungsklappen | Entrauchungsklappen | B230: Stellantrieb 230 V AC
1000832869 | Entrauchungsklappe | EK-JS/DE/250x100/B24 | 1997 | 84798997 | 4 | 0 | 0 | 0 | 0 | XFEK-JS | pcs | DE | EUR | Brand- und Rauchschutz | Entrauchungsklappen | Entrauchungsklappen | B24: Stellantrieb 24 V AC/DC
1000832871 | Entrauchungsklappe | EK-JS/DE/250x100/B24SR | 2283 | 84798997 | 4 | 0 | 0 | 0 | 0 | XFEK-JS | pcs | DE | EUR | Brand- und Rauchschutz | Entrauchungsklappen | Entrauchungsklappen | B24SR: Stellantrieb 24 V AC/DC, stetig regelnd, | Lüftungsfunktion Cmod, mit Arbeitsbereich DC 2 10 V
1000832897 | Entrauchungsklappe | EK-JS/DE/250x1120/B230 | 5555 | 84798997 | 4 | 0 | 0 | 0 | 0 | XFEK-JS | pcs | DE | EUR | Brand- und Rauchschutz | Entrauchungsklappen | Entrauchungsklappen | B230: Stellantrieb 230 V AC
1000832896 | Entrauchungsklappe | EK-JS/DE/250x1120/B24 | 5462 | 84798997 | 4 | 0 | 0 | 0 | 0 | XFEK-JS | pcs | DE | EUR | Brand- und Rauchschutz | Entrauchungsklappen | Entrauchungsklappen | B24: Stellantrieb 24 V AC/DC
1000832898 | Entrauchungsklappe | EK-JS/DE/250x1120/B24SR | 5748 | 84798997 | 4 | 0 | 0 | 0 | 0 | XFEK-JS | pcs | DE | EUR | Brand- und Rauchschutz | Entrauchungsklappen | Entrauchungsklappen | B24SR: Stellantrieb 24 V AC/DC, stetig regelnd, | Lüftungsfunktion Cmod, mit Arbeitsbereich DC 2 10 V
1000832873 | Entrauchungsklappe | EK-JS/DE/250x125/B230 | 2121 | 84798997 | 4 | 0 | 0 | 0 | 0 | XFEK-JS | pcs | DE | EUR | Brand- und Rauchschutz | Entrauchungsklappen | Entrauchungsklappen | B230: Stellantrieb 230 V AC
1000832872 | Entrauchungsklappe | EK-JS/DE/250x125/B24 | 2028 | 84798997 | 4 | 0 | 0 | 0 | 0 | XFEK-JS | pcs | DE | EUR | Brand- und Rauchschutz | Entrauchungsklappen | Entrauchungsklappen | B24: Stellantrieb 24 V AC/DC
1000832874 | Entrauchungsklappe | EK-JS/DE/250x125/B24SR | 2314 | 84798997 | 4 | 0 | 0 | 0 | 0 | XFEK-JS | pcs | DE | EUR | Brand- und Rauchschutz | Entrauchungsklappen | Entrauchungsklappen | B24SR: Stellantrieb 24 V AC/DC, stetig regelnd, | Lüftungsfunktion Cmod, mit Arbeitsbereich DC 2 10 V
1000832900 | Entrauchungsklappe | EK-JS/DE/250x1280/B230 | 5988 | 84798997 | 4 | 0 | 0 | 0 | 0 | XFEK-JS | pcs | DE | EUR | Brand- und Rauchschutz | Entrauchungsklappen | Entrauchungsklappen | B230: Stellantrieb 230 V AC
1000832899 | Entrauchungsklappe | EK-JS/DE/250x1280/B24 | 5895 | 84798997 | 4 | 0 | 0 | 0 | 0 | XFEK-JS | pcs | DE | EUR | Brand- und Rauchschutz | Entrauchungsklappen | Entrauchungsklappen | B24: Stellantrieb 24 V AC/DC
1000832901 | Entrauchungsklappe | EK-JS/DE/250x1280/B24SR | 6181 | 84798997 | 4 | 0 | 0 | 0 | 0 | XFEK-JS | pcs | DE | EUR | Brand- und Rauchschutz | Entrauchungsklappen | Entrauchungsklappen | B24SR: Stellantrieb 24 V AC/DC, stetig regelnd, | Lüftungsfunktion Cmod, mit Arbeitsbereich DC 2 10 V
1000832903 | Entrauchungsklappe | EK-JS/DE/250x1440/B230 | 6406 | 84798997 | 4 | 0 | 0 | 0 | 0 | XFEK-JS | pcs | DE | EUR | Brand- und Rauchschutz | Entrauchungsklappen | Entrauchungsklappen | B230: Stellantrieb 230 V AC
1000832902 | Entrauchungsklappe | EK-JS/DE/250x1440/B24 | 6313 | 84798997 | 4 | 0 | 0 | 0 | 0 | XFEK-JS | pcs | DE | EUR | Brand- und Rauchschutz | Entrauchungsklappen | Entrauchungsklappen | B24: Stellantrieb 24 V AC/DC
1000832904 | Entrauchungsklappe | EK-JS/DE/250x1440/B24SR | 6599 | 84798997 | 4 | 0 | 0 | 0 | 0 | XFEK-JS | pcs | DE | EUR | Brand- und Rauchschutz | Entrauchungsklappen | Entrauchungsklappen | B24SR: Stellantrieb 24 V AC/DC, stetig regelnd, | Lüftungsfunktion Cmod, mit Arbeitsbereich DC 2 10 V
1000832876 | Entrauchungsklappe | EK-JS/DE/250x150/B230 | 2148 | 84798997 | 4 | 0 | 0 | 0 | 0 | XFEK-JS | pcs | DE | EUR | Brand- und Rauchschutz | Entrauchungsklappen | Entrauchungsklappen | B230: Stellantrieb 230 V AC
1000832875 | Entrauchungsklappe | EK-JS/DE/250x150/B24 | 2055 | 84798997 | 4 | 0 | 0 | 0 | 0 | XFEK-JS | pcs | DE | EUR | Brand- und Rauchschutz | Entrauchungsklappen | Entrauchungsklappen | B24: Stellantrieb 24 V AC/DC
1000832877 | Entrauchungsklappe | EK-JS/DE/250x150/B24SR | 2341 | 84798997 | 4 | 0 | 0 | 0 | 0 | XFEK-JS | pcs | DE | EUR | Brand- und Rauchschutz | Entrauchungsklappen | Entrauchungsklappen | B24SR: Stellantrieb 24 V AC/DC, stetig regelnd, | Lüftungsfunktion Cmod, mit Arbeitsbereich DC 2 10 V
1000832906 | Entrauchungsklappe | EK-JS/DE/250x1600/B230 | 6852 | 84798997 | 4 | 0 | 0 | 0 | 0 | XFEK-JS | pcs | DE | EUR | Brand- und Rauchschutz | Entrauchungsklappen | Entrauchungsklappen | B230: Stellantrieb 230 V AC
1000832905 | Entrauchungsklappe | EK-JS/DE/250x1600/B24 | 6759 | 84798997 | 4 | 0 | 0 | 0 | 0 | XFEK-JS | pcs | DE | EUR | Brand- und Rauchschutz | Entrauchungsklappen | Entrauchungsklappen | B24: Stellantrieb 24 V AC/DC
1000832907 | Entrauchungsklappe | EK-JS/DE/250x1600/B24SR | 7045 | 84798997 | 4 | 0 | 0 | 0 | 0 | XFEK-JS | pcs | DE | EUR | Brand- und Rauchschutz | Entrauchungsklappen | Entrauchungsklappen | B24SR: Stellantrieb 24 V AC/DC, stetig regelnd, | Lüftungsfunktion Cmod, mit Arbeitsbereich DC 2 10 V
1000832879 | Entrauchungsklappe | EK-JS/DE/250x165/B230 | 2166 | 84798997 | 4 | 0 | 0 | 0 | 0 | XFEK-JS | pcs | DE | EUR | Brand- und Rauchschutz | Entrauchungsklappen | Entrauchungsklappen | B230: Stellantrieb 230 V AC
1000832878 | Entrauchungsklappe | EK-JS/DE/250x165/B24 | 2073 | 84798997 | 4 | 0 | 0 | 0 | 0 | XFEK-JS | pcs | DE | EUR | Brand- und Rauchschutz | Entrauchungsklappen | Entrauchungsklappen | B24: Stellantrieb 24 V AC/DC
1000832880 | Entrauchungsklappe | EK-JS/DE/250x165/B24SR | 2359 | 84798997 | 4 | 0 | 0 | 0 | 0 | XFEK-JS | pcs | DE | EUR | Brand- und Rauchschutz | Entrauchungsklappen | Entrauchungsklappen | B24SR: Stellantrieb 24 V AC/DC, stetig regelnd, | Lüftungsfunktion Cmod, mit Arbeitsbereich DC 2 10 V
1000832909 | Entrauchungsklappe | EK-JS/DE/250x1760/B230 | 7310 | 84798997 | 4 | 0 | 0 | 0 | 0 | XFEK-JS | pcs | DE | EUR | Brand- und Rauchschutz | Entrauchungsklappen | Entrauchungsklappen | B230: Stellantrieb 230 V AC
1000832908 | Entrauchungsklappe | EK-JS/DE/250x1760/B24 | 7217 | 84798997 | 4 | 0 | 0 | 0 | 0 | XFEK-JS | pcs | DE | EUR | Brand- und Rauchschutz | Entrauchungsklappen | Entrauchungsklappen | B24: Stellantrieb 24 V AC/DC
1000832910 | Entrauchungsklappe | EK-JS/DE/250x1760/B24SR | 7503 | 84798997 | 4 | 0 | 0 | 0 | 0 | XFEK-JS | pcs | DE | EUR | Brand- und Rauchschutz | Entrauchungsklappen | Entrauchungsklappen | B24SR: Stellantrieb 24 V AC/DC, stetig regelnd, | Lüftungsfunktion Cmod, mit Arbeitsbereich DC 2 10 V
1000832912 | Entrauchungsklappe | EK-JS/DE/250x1920/B230 | 7766 | 84798997 | 4 | 0 | 0 | 0 | 0 | XFEK-JS | pcs | DE | EUR | Brand- und Rauchschutz | Entrauchungsklappen | Entrauchungsklappen | B230: Stellantrieb 230 V AC
1000832911 | Entrauchungsklappe | EK-JS/DE/250x1920/B24 | 7673 | 84798997 | 4 | 0 | 0 | 0 | 0 | XFEK-JS | pcs | DE | EUR | Brand- und Rauchschutz | Entrauchungsklappen | Entrauchungsklappen | B24: Stellantrieb 24 V AC/DC
1000832913 | Entrauchungsklappe | EK-JS/DE/250x1920/B24SR | 7959 | 84798997 | 4 | 0 | 0 | 0 | 0 | XFEK-JS | pcs | DE | EUR | Brand- und Rauchschutz | Entrauchungsklappen | Entrauchungsklappen | B24SR: Stellantrieb 24 V AC/DC, stetig regelnd, | Lüftungsfunktion Cmod, mit Arbeitsbereich DC 2 10 V
1000832915 | Entrauchungsklappe | EK-JS/DE/250x2080/B230 | 8470 | 84798997 | 4 | 0 | 0 | 0 | 0 | XFEK-JS | pcs | DE | EUR | Brand- und Rauchschutz | Entrauchungsklappen | Entrauchungsklappen | B230: Stellantrieb 230 V AC
1000832914 | Entrauchungsklappe | EK-JS/DE/250x2080/B24 | 8377 | 84798997 | 4 | 0 | 0 | 0 | 0 | XFEK-JS | pcs | DE | EUR | Brand- und Rauchschutz | Entrauchungsklappen | Entrauchungsklappen | B24: Stellantrieb 24 V AC/DC
1000832916 | Entrauchungsklappe | EK-JS/DE/250x2080/B24SR | 8663 | 84798997 | 4 | 0 | 0 | 0 | 0 | XFEK-JS | pcs | DE | EUR | Brand- und Rauchschutz | Entrauchungsklappen | Entrauchungsklappen | B24SR: Stellantrieb 24 V AC/DC, stetig regelnd, | Lüftungsfunktion Cmod, mit Arbeitsbereich DC 2 10 V
1000832918 | Entrauchungsklappe | EK-JS/DE/250x2240/B230 | 8959 | 84798997 | 4 | 0 | 0 | 0 | 0 | XFEK-JS | pcs | DE | EUR | Brand- und Rauchschutz | Entrauchungsklappen | Entrauchungsklappen | B230: Stellantrieb 230 V AC
1000832917 | Entrauchungsklappe | EK-JS/DE/250x2240/B24 | 8866 | 84798997 | 4 | 0 | 0 | 0 | 0 | XFEK-JS | pcs | DE | EUR | Brand- und Rauchschutz | Entrauchungsklappen | Entrauchungsklappen | B24: Stellantrieb 24 V AC/DC
1000832919 | Entrauchungsklappe | EK-JS/DE/250x2240/B24SR | 9152 | 84798997 | 4 | 0 | 0 | 0 | 0 | XFEK-JS | pcs | DE | EUR | Brand- und Rauchschutz | Entrauchungsklappen | Entrauchungsklappen | B24SR: Stellantrieb 24 V AC/DC, stetig regelnd, | Lüftungsfunktion Cmod, mit Arbeitsbereich DC 2 10 V
1000832921 | Entrauchungsklappe | EK-JS/DE/250x2400/B230 | 9497 | 84798997 | 4 | 0 | 0 | 0 | 0 | XFEK-JS | pcs | DE | EUR | Brand- und Rauchschutz | Entrauchungsklappen | Entrauchungsklappen | B230: Stellantrieb 230 V AC
1000832920 | Entrauchungsklappe | EK-JS/DE/250x2400/B24 | 9404 | 84798997 | 4 | 0 | 0 | 0 | 0 | XFEK-JS | pcs | DE | EUR | Brand- und Rauchschutz | Entrauchungsklappen | Entrauchungsklappen | B24: Stellantrieb 24 V AC/DC
1000832922 | Entrauchungsklappe | EK-JS/DE/250x2400/B24SR | 9690 | 84798997 | 4 | 0 | 0 | 0 | 0 | XFEK-JS | pcs | DE | EUR | Brand- und Rauchschutz | Entrauchungsklappen | Entrauchungsklappen | B24SR: Stellantrieb 24 V AC/DC, stetig regelnd, | Lüftungsfunktion Cmod, mit Arbeitsbereich DC 2 10 V
1000832924 | Entrauchungsklappe | EK-JS/DE/250x2560/B230 | 10078 | 84798997 | 4 | 0 | 0 | 0 | 0 | XFEK-JS | pcs | DE | EUR | Brand- und Rauchschutz | Entrauchungsklappen | Entrauchungsklappen | B230: Stellantrieb 230 V AC
1000832923 | Entrauchungsklappe | EK-JS/DE/250x2560/B24 | 9985 | 84798997 | 4 | 0 | 0 | 0 | 0 | XFEK-JS | pcs | DE | EUR | Brand- und Rauchschutz | Entrauchungsklappen | Entrauchungsklappen | B24: Stellantrieb 24 V AC/DC
1000832925 | Entrauchungsklappe | EK-JS/DE/250x2560/B24SR | 10271 | 84798997 | 4 | 0 | 0 | 0 | 0 | XFEK-JS | pcs | DE | EUR | Brand- und Rauchschutz | Entrauchungsklappen | Entrauchungsklappen | B24SR: Stellantrieb 24 V AC/DC, stetig regelnd, | Lüftungsfunktion Cmod, mit Arbeitsbereich DC 2 10 V
1000832882 | Entrauchungsklappe | EK-JS/DE/250x320/B230 | 2867 | 84798997 | 4 | 0 | 0 | 0 | 0 | XFEK-JS | pcs | DE | EUR | Brand- und Rauchschutz | Entrauchungsklappen | Entrauchungsklappen | B230: Stellantrieb 230 V AC
1000832881 | Entrauchungsklappe | EK-JS/DE/250x320/B24 | 2774 | 84798997 | 4 | 0 | 0 | 0 | 0 | XFEK-JS | pcs | DE | EUR | Brand- und Rauchschutz | Entrauchungsklappen | Entrauchungsklappen | B24: Stellantrieb 24 V AC/DC
1000832883 | Entrauchungsklappe | EK-JS/DE/250x320/B24SR | 3060 | 84798997 | 4 | 0 | 0 | 0 | 0 | XFEK-JS | pcs | DE | EUR | Brand- und Rauchschutz | Entrauchungsklappen | Entrauchungsklappen | B24SR: Stellantrieb 24 V AC/DC, stetig regelnd, | Lüftungsfunktion Cmod, mit Arbeitsbereich DC 2 10 V
1000832885 | Entrauchungsklappe | EK-JS/DE/250x480/B230 | 3257 | 84798997 | 4 | 0 | 0 | 0 | 0 | XFEK-JS | pcs | DE | EUR | Brand- und Rauchschutz | Entrauchungsklappen | Entrauchungsklappen | B230: Stellantrieb 230 V AC
1000832884 | Entrauchungsklappe | EK-JS/DE/250x480/B24 | 3164 | 84798997 | 4 | 0 | 0 | 0 | 0 | XFEK-JS | pcs | DE | EUR | Brand- und Rauchschutz | Entrauchungsklappen | Entrauchungsklappen | B24: Stellantrieb 24 V AC/DC
1000832886 | Entrauchungsklappe | EK-JS/DE/250x480/B24SR | 3450 | 84798997 | 4 | 0 | 0 | 0 | 0 | XFEK-JS | pcs | DE | EUR | Brand- und Rauchschutz | Entrauchungsklappen | Entrauchungsklappen | B24SR: Stellantrieb 24 V AC/DC, stetig regelnd, | Lüftungsfunktion Cmod, mit Arbeitsbereich DC 2 10 V
1000832888 | Entrauchungsklappe | EK-JS/DE/250x640/B230 | 3646 | 84798997 | 4 | 0 | 0 | 0 | 0 | XFEK-JS | pcs | DE | EUR | Brand- und Rauchschutz | Entrauchungsklappen | Entrauchungsklappen | B230: Stellantrieb 230 V AC
1000832887 | Entrauchungsklappe | EK-JS/DE/250x640/B24 | 3553 | 84798997 | 4 | 0 | 0 | 0 | 0 | XFEK-JS | pcs | DE | EUR | Brand- und Rauchschutz | Entrauchungsklappen | Entrauchungsklappen | B24: Stellantrieb 24 V AC/DC
1000832889 | Entrauchungsklappe | EK-JS/DE/250x640/B24SR | 3839 | 84798997 | 4 | 0 | 0 | 0 | 0 | XFEK-JS | pcs | DE | EUR | Brand- und Rauchschutz | Entrauchungsklappen | Entrauchungsklappen | B24SR: Stellantrieb 24 V AC/DC, stetig regelnd, | Lüftungsfunktion Cmod, mit Arbeitsbereich DC 2 10 V
1000832891 | Entrauchungsklappe | EK-JS/DE/250x800/B230 | 4006 | 84798997 | 4 | 0 | 0 | 0 | 0 | XFEK-JS | pcs | DE | EUR | Brand- und Rauchschutz | Entrauchungsklappen | Entrauchungsklappen | B230: Stellantrieb 230 V AC
1000832890 | Entrauchungsklappe | EK-JS/DE/250x800/B24 | 3913 | 84798997 | 4 | 0 | 0 | 0 | 0 | XFEK-JS | pcs | DE | EUR | Brand- und Rauchschutz | Entrauchungsklappen | Entrauchungsklappen | B24: Stellantrieb 24 V AC/DC
1000832892 | Entrauchungsklappe | EK-JS/DE/250x800/B24SR | 4199 | 84798997 | 4 | 0 | 0 | 0 | 0 | XFEK-JS | pcs | DE | EUR | Brand- und Rauchschutz | Entrauchungsklappen | Entrauchungsklappen | B24SR: Stellantrieb 24 V AC/DC, stetig regelnd, | Lüftungsfunktion Cmod, mit Arbeitsbereich DC 2 10 V
1000832894 | Entrauchungsklappe | EK-JS/DE/250x960/B230 | 4405 | 84798997 | 4 | 0 | 0 | 0 | 0 | XFEK-JS | pcs | DE | EUR | Brand- und Rauchschutz | Entrauchungsklappen | Entrauchungsklappen | B230: Stellantrieb 230 V AC
1000832893 | Entrauchungsklappe | EK-JS/DE/250x960/B24 | 4312 | 84798997 | 4 | 0 | 0 | 0 | 0 | XFEK-JS | pcs | DE | EUR | Brand- und Rauchschutz | Entrauchungsklappen | Entrauchungsklappen | B24: Stellantrieb 24 V AC/DC
1000832895 | Entrauchungsklappe | EK-JS/DE/250x960/B24SR | 4598 | 84798997 | 4 | 0 | 0 | 0 | 0 | XFEK-JS | pcs | DE | EUR | Brand- und Rauchschutz | Entrauchungsklappen | Entrauchungsklappen | B24SR: Stellantrieb 24 V AC/DC, stetig regelnd, | Lüftungsfunktion Cmod, mit Arbeitsbereich DC 2 10 V
1000832927 | Entrauchungsklappe | EK-JS/DE/300x100/B230 | 2122 | 84798997 | 4 | 0 | 0 | 0 | 0 | XFEK-JS | pcs | DE | EUR | Brand- und Rauchschutz | Entrauchungsklappen | Entrauchungsklappen | B230: Stellantrieb 230 V AC
1000832926 | Entrauchungsklappe | EK-JS/DE/300x100/B24 | 2029 | 84798997 | 4 | 0 | 0 | 0 | 0 | XFEK-JS | pcs | DE | EUR | Brand- und Rauchschutz | Entrauchungsklappen | Entrauchungsklappen | B24: Stellantrieb 24 V AC/DC
1000832928 | Entrauchungsklappe | EK-JS/DE/300x100/B24SR | 2315 | 84798997 | 4 | 0 | 0 | 0 | 0 | XFEK-JS | pcs | DE | EUR | Brand- und Rauchschutz | Entrauchungsklappen | Entrauchungsklappen | B24SR: Stellantrieb 24 V AC/DC, stetig regelnd, | Lüftungsfunktion Cmod, mit Arbeitsbereich DC 2 10 V
1000832954 | Entrauchungsklappe | EK-JS/DE/300x1120/B230 | 5677 | 84798997 | 4 | 0 | 0 | 0 | 0 | XFEK-JS | pcs | DE | EUR | Brand- und Rauchschutz | Entrauchungsklappen | Entrauchungsklappen | B230: Stellantrieb 230 V AC
1000832953 | Entrauchungsklappe | EK-JS/DE/300x1120/B24 | 5584 | 84798997 | 4 | 0 | 0 | 0 | 0 | XFEK-JS | pcs | DE | EUR | Brand- und Rauchschutz | Entrauchungsklappen | Entrauchungsklappen | B24: Stellantrieb 24 V AC/DC
1000832955 | Entrauchungsklappe | EK-JS/DE/300x1120/B24SR | 5870 | 84798997 | 4 | 0 | 0 | 0 | 0 | XFEK-JS | pcs | DE | EUR | Brand- und Rauchschutz | Entrauchungsklappen | Entrauchungsklappen | B24SR: Stellantrieb 24 V AC/DC, stetig regelnd, | Lüftungsfunktion Cmod, mit Arbeitsbereich DC 2 10 V
1000832930 | Entrauchungsklappe | EK-JS/DE/300x125/B230 | 2151 | 84798997 | 4 | 0 | 0 | 0 | 0 | XFEK-JS | pcs | DE | EUR | Brand- und Rauchschutz | Entrauchungsklappen | Entrauchungsklappen | B230: Stellantrieb 230 V AC
1000832929 | Entrauchungsklappe | EK-JS/DE/300x125/B24 | 2058 | 84798997 | 4 | 0 | 0 | 0 | 0 | XFEK-JS | pcs | DE | EUR | Brand- und Rauchschutz | Entrauchungsklappen | Entrauchungsklappen | B24: Stellantrieb 24 V AC/DC
1000832931 | Entrauchungsklappe | EK-JS/DE/300x125/B24SR | 2344 | 84798997 | 4 | 0 | 0 | 0 | 0 | XFEK-JS | pcs | DE | EUR | Brand- und Rauchschutz | Entrauchungsklappen | Entrauchungsklappen | B24SR: Stellantrieb 24 V AC/DC, stetig regelnd, | Lüftungsfunktion Cmod, mit Arbeitsbereich DC 2 10 V
1000832957 | Entrauchungsklappe | EK-JS/DE/300x1280/B230 | 6125 | 84798997 | 4 | 0 | 0 | 0 | 0 | XFEK-JS | pcs | DE | EUR | Brand- und Rauchschutz | Entrauchungsklappen | Entrauchungsklappen | B230: Stellantrieb 230 V AC
1000832956 | Entrauchungsklappe | EK-JS/DE/300x1280/B24 | 6032 | 84798997 | 4 | 0 | 0 | 0 | 0 | XFEK-JS | pcs | DE | EUR | Brand- und Rauchschutz | Entrauchungsklappen | Entrauchungsklappen | B24: Stellantrieb 24 V AC/DC
1000832958 | Entrauchungsklappe | EK-JS/DE/300x1280/B24SR | 6318 | 84798997 | 4 | 0 | 0 | 0 | 0 | XFEK-JS | pcs | DE | EUR | Brand- und Rauchschutz | Entrauchungsklappen | Entrauchungsklappen | B24SR: Stellantrieb 24 V AC/DC, stetig regelnd, | Lüftungsfunktion Cmod, mit Arbeitsbereich DC 2 10 V
1000832960 | Entrauchungsklappe | EK-JS/DE/300x1440/B230 | 6557 | 84798997 | 4 | 0 | 0 | 0 | 0 | XFEK-JS | pcs | DE | EUR | Brand- und Rauchschutz | Entrauchungsklappen | Entrauchungsklappen | B230: Stellantrieb 230 V AC
1000832959 | Entrauchungsklappe | EK-JS/DE/300x1440/B24 | 6464 | 84798997 | 4 | 0 | 0 | 0 | 0 | XFEK-JS | pcs | DE | EUR | Brand- und Rauchschutz | Entrauchungsklappen | Entrauchungsklappen | B24: Stellantrieb 24 V AC/DC
1000832961 | Entrauchungsklappe | EK-JS/DE/300x1440/B24SR | 6750 | 84798997 | 4 | 0 | 0 | 0 | 0 | XFEK-JS | pcs | DE | EUR | Brand- und Rauchschutz | Entrauchungsklappen | Entrauchungsklappen | B24SR: Stellantrieb 24 V AC/DC, stetig regelnd, | Lüftungsfunktion Cmod, mit Arbeitsbereich DC 2 10 V
1000832933 | Entrauchungsklappe | EK-JS/DE/300x150/B230 | 2180 | 84798997 | 4 | 0 | 0 | 0 | 0 | XFEK-JS | pcs | DE | EUR | Brand- und Rauchschutz | Entrauchungsklappen | Entrauchungsklappen | B230: Stellantrieb 230 V AC
1000832932 | Entrauchungsklappe | EK-JS/DE/300x150/B24 | 2087 | 84798997 | 4 | 0 | 0 | 0 | 0 | XFEK-JS | pcs | DE | EUR | Brand- und Rauchschutz | Entrauchungsklappen | Entrauchungsklappen | B24: Stellantrieb 24 V AC/DC
1000832934 | Entrauchungsklappe | EK-JS/DE/300x150/B24SR | 2373 | 84798997 | 4 | 0 | 0 | 0 | 0 | XFEK-JS | pcs | DE | EUR | Brand- und Rauchschutz | Entrauchungsklappen | Entrauchungsklappen | B24SR: Stellantrieb 24 V AC/DC, stetig regelnd, | Lüftungsfunktion Cmod, mit Arbeitsbereich DC 2 10 V
1000832963 | Entrauchungsklappe | EK-JS/DE/300x1600/B230 | 7017 | 84798997 | 4 | 0 | 0 | 0 | 0 | XFEK-JS | pcs | DE | EUR | Brand- und Rauchschutz | Entrauchungsklappen | Entrauchungsklappen | B230: Stellantrieb 230 V AC
1000832962 | Entrauchungsklappe | EK-JS/DE/300x1600/B24 | 6924 | 84798997 | 4 | 0 | 0 | 0 | 0 | XFEK-JS | pcs | DE | EUR | Brand- und Rauchschutz | Entrauchungsklappen | Entrauchungsklappen | B24: Stellantrieb 24 V AC/DC
1000832964 | Entrauchungsklappe | EK-JS/DE/300x1600/B24SR | 7210 | 84798997 | 4 | 0 | 0 | 0 | 0 | XFEK-JS | pcs | DE | EUR | Brand- und Rauchschutz | Entrauchungsklappen | Entrauchungsklappen | B24SR: Stellantrieb 24 V AC/DC, stetig regelnd, | Lüftungsfunktion Cmod, mit Arbeitsbereich DC 2 10 V
1000832936 | Entrauchungsklappe | EK-JS/DE/300x165/B230 | 2198 | 84798997 | 4 | 0 | 0 | 0 | 0 | XFEK-JS | pcs | DE | EUR | Brand- und Rauchschutz | Entrauchungsklappen | Entrauchungsklappen | B230: Stellantrieb 230 V AC
1000832935 | Entrauchungsklappe | EK-JS/DE/300x165/B24 | 2105 | 84798997 | 4 | 0 | 0 | 0 | 0 | XFEK-JS | pcs | DE | EUR | Brand- und Rauchschutz | Entrauchungsklappen | Entrauchungsklappen | B24: Stellantrieb 24 V AC/DC
1000832937 | Entrauchungsklappe | EK-JS/DE/300x165/B24SR | 2391 | 84798997 | 4 | 0 | 0 | 0 | 0 | XFEK-JS | pcs | DE | EUR | Brand- und Rauchschutz | Entrauchungsklappen | Entrauchungsklappen | B24SR: Stellantrieb 24 V AC/DC, stetig regelnd, | Lüftungsfunktion Cmod, mit Arbeitsbereich DC 2 10 V
1000832966 | Entrauchungsklappe | EK-JS/DE/300x1760/B230 | 7490 | 84798997 | 4 | 0 | 0 | 0 | 0 | XFEK-JS | pcs | DE | EUR | Brand- und Rauchschutz | Entrauchungsklappen | Entrauchungsklappen | B230: Stellantrieb 230 V AC
1000832965 | Entrauchungsklappe | EK-JS/DE/300x1760/B24 | 7397 | 84798997 | 4 | 0 | 0 | 0 | 0 | XFEK-JS | pcs | DE | EUR | Brand- und Rauchschutz | Entrauchungsklappen | Entrauchungsklappen | B24: Stellantrieb 24 V AC/DC
1000832967 | Entrauchungsklappe | EK-JS/DE/300x1760/B24SR | 7683 | 84798997 | 4 | 0 | 0 | 0 | 0 | XFEK-JS | pcs | DE | EUR | Brand- und Rauchschutz | Entrauchungsklappen | Entrauchungsklappen | B24SR: Stellantrieb 24 V AC/DC, stetig regelnd, | Lüftungsfunktion Cmod, mit Arbeitsbereich DC 2 10 V
1000832969 | Entrauchungsklappe | EK-JS/DE/300x1920/B230 | 8175 | 84798997 | 4 | 0 | 0 | 0 | 0 | XFEK-JS | pcs | DE | EUR | Brand- und Rauchschutz | Entrauchungsklappen | Entrauchungsklappen | B230: Stellantrieb 230 V AC
1000832968 | Entrauchungsklappe | EK-JS/DE/300x1920/B24 | 8082 | 84798997 | 4 | 0 | 0 | 0 | 0 | XFEK-JS | pcs | DE | EUR | Brand- und Rauchschutz | Entrauchungsklappen | Entrauchungsklappen | B24: Stellantrieb 24 V AC/DC
1000832970 | Entrauchungsklappe | EK-JS/DE/300x1920/B24SR | 8368 | 84798997 | 4 | 0 | 0 | 0 | 0 | XFEK-JS | pcs | DE | EUR | Brand- und Rauchschutz | Entrauchungsklappen | Entrauchungsklappen | B24SR: Stellantrieb 24 V AC/DC, stetig regelnd, | Lüftungsfunktion Cmod, mit Arbeitsbereich DC 2 10 V
1000832972 | Entrauchungsklappe | EK-JS/DE/300x2080/B230 | 8682 | 84798997 | 4 | 0 | 0 | 0 | 0 | XFEK-JS | pcs | DE | EUR | Brand- und Rauchschutz | Entrauchungsklappen | Entrauchungsklappen | B230: Stellantrieb 230 V AC
1000832971 | Entrauchungsklappe | EK-JS/DE/300x2080/B24 | 8589 | 84798997 | 4 | 0 | 0 | 0 | 0 | XFEK-JS | pcs | DE | EUR | Brand- und Rauchschutz | Entrauchungsklappen | Entrauchungsklappen | B24: Stellantrieb 24 V AC/DC
1000832973 | Entrauchungsklappe | EK-JS/DE/300x2080/B24SR | 8875 | 84798997 | 4 | 0 | 0 | 0 | 0 | XFEK-JS | pcs | DE | EUR | Brand- und Rauchschutz | Entrauchungsklappen | Entrauchungsklappen | B24SR: Stellantrieb 24 V AC/DC, stetig regelnd, | Lüftungsfunktion Cmod, mit Arbeitsbereich DC 2 10 V
1000832975 | Entrauchungsklappe | EK-JS/DE/300x2240/B230 | 9184 | 84798997 | 4 | 0 | 0 | 0 | 0 | XFEK-JS | pcs | DE | EUR | Brand- und Rauchschutz | Entrauchungsklappen | Entrauchungsklappen | B230: Stellantrieb 230 V AC
1000832974 | Entrauchungsklappe | EK-JS/DE/300x2240/B24 | 9091 | 84798997 | 4 | 0 | 0 | 0 | 0 | XFEK-JS | pcs | DE | EUR | Brand- und Rauchschutz | Entrauchungsklappen | Entrauchungsklappen | B24: Stellantrieb 24 V AC/DC
1000832976 | Entrauchungsklappe | EK-JS/DE/300x2240/B24SR | 9377 | 84798997 | 4 | 0 | 0 | 0 | 0 | XFEK-JS | pcs | DE | EUR | Brand- und Rauchschutz | Entrauchungsklappen | Entrauchungsklappen | B24SR: Stellantrieb 24 V AC/DC, stetig regelnd, | Lüftungsfunktion Cmod, mit Arbeitsbereich DC 2 10 V
1000832978 | Entrauchungsklappe | EK-JS/DE/300x2400/B230 | 9735 | 84798997 | 4 | 0 | 0 | 0 | 0 | XFEK-JS | pcs | DE | EUR | Brand- und Rauchschutz | Entrauchungsklappen | Entrauchungsklappen | B230: Stellantrieb 230 V AC
1000832977 | Entrauchungsklappe | EK-JS/DE/300x2400/B24 | 9642 | 84798997 | 4 | 0 | 0 | 0 | 0 | XFEK-JS | pcs | DE | EUR | Brand- und Rauchschutz | Entrauchungsklappen | Entrauchungsklappen | B24: Stellantrieb 24 V AC/DC
1000832979 | Entrauchungsklappe | EK-JS/DE/300x2400/B24SR | 9928 | 84798997 | 4 | 0 | 0 | 0 | 0 | XFEK-JS | pcs | DE | EUR | Brand- und Rauchschutz | Entrauchungsklappen | Entrauchungsklappen | B24SR: Stellantrieb 24 V AC/DC, stetig regelnd, | Lüftungsfunktion Cmod, mit Arbeitsbereich DC 2 10 V
1000832981 | Entrauchungsklappe | EK-JS/DE/300x2560/B230 | 10331 | 84798997 | 4 | 0 | 0 | 0 | 0 | XFEK-JS | pcs | DE | EUR | Brand- und Rauchschutz | Entrauchungsklappen | Entrauchungsklappen | B230: Stellantrieb 230 V AC
1000832980 | Entrauchungsklappe | EK-JS/DE/300x2560/B24 | 10238 | 84798997 | 4 | 0 | 0 | 0 | 0 | XFEK-JS | pcs | DE | EUR | Brand- und Rauchschutz | Entrauchungsklappen | Entrauchungsklappen | B24: Stellantrieb 24 V AC/DC
1000832982 | Entrauchungsklappe | EK-JS/DE/300x2560/B24SR | 10524 | 84798997 | 4 | 0 | 0 | 0 | 0 | XFEK-JS | pcs | DE | EUR | Brand- und Rauchschutz | Entrauchungsklappen | Entrauchungsklappen | B24SR: Stellantrieb 24 V AC/DC, stetig regelnd, | Lüftungsfunktion Cmod, mit Arbeitsbereich DC 2 10 V
1000832939 | Entrauchungsklappe | EK-JS/DE/300x320/B230 | 2911 | 84798997 | 4 | 0 | 0 | 0 | 0 | XFEK-JS | pcs | DE | EUR | Brand- und Rauchschutz | Entrauchungsklappen | Entrauchungsklappen | B230: Stellantrieb 230 V AC
1000832938 | Entrauchungsklappe | EK-JS/DE/300x320/B24 | 2818 | 84798997 | 4 | 0 | 0 | 0 | 0 | XFEK-JS | pcs | DE | EUR | Brand- und Rauchschutz | Entrauchungsklappen | Entrauchungsklappen | B24: Stellantrieb 24 V AC/DC
1000832940 | Entrauchungsklappe | EK-JS/DE/300x320/B24SR | 3104 | 84798997 | 4 | 0 | 0 | 0 | 0 | XFEK-JS | pcs | DE | EUR | Brand- und Rauchschutz | Entrauchungsklappen | Entrauchungsklappen | B24SR: Stellantrieb 24 V AC/DC, stetig regelnd, | Lüftungsfunktion Cmod, mit Arbeitsbereich DC 2 10 V
1000832942 | Entrauchungsklappe | EK-JS/DE/300x480/B230 | 3315 | 84798997 | 4 | 0 | 0 | 0 | 0 | XFEK-JS | pcs | DE | EUR | Brand- und Rauchschutz | Entrauchungsklappen | Entrauchungsklappen | B230: Stellantrieb 230 V AC
1000832941 | Entrauchungsklappe | EK-JS/DE/300x480/B24 | 3222 | 84798997 | 4 | 0 | 0 | 0 | 0 | XFEK-JS | pcs | DE | EUR | Brand- und Rauchschutz | Entrauchungsklappen | Entrauchungsklappen | B24: Stellantrieb 24 V AC/DC
1000832943 | Entrauchungsklappe | EK-JS/DE/300x480/B24SR | 3508 | 84798997 | 4 | 0 | 0 | 0 | 0 | XFEK-JS | pcs | DE | EUR | Brand- und Rauchschutz | Entrauchungsklappen | Entrauchungsklappen | B24SR: Stellantrieb 24 V AC/DC, stetig regelnd, | Lüftungsfunktion Cmod, mit Arbeitsbereich DC 2 10 V
1000832945 | Entrauchungsklappe | EK-JS/DE/300x640/B230 | 3714 | 84798997 | 4 | 0 | 0 | 0 | 0 | XFEK-JS | pcs | DE | EUR | Brand- und Rauchschutz | Entrauchungsklappen | Entrauchungsklappen | B230: Stellantrieb 230 V AC
1000832944 | Entrauchungsklappe | EK-JS/DE/300x640/B24 | 3621 | 84798997 | 4 | 0 | 0 | 0 | 0 | XFEK-JS | pcs | DE | EUR | Brand- und Rauchschutz | Entrauchungsklappen | Entrauchungsklappen | B24: Stellantrieb 24 V AC/DC
1000832946 | Entrauchungsklappe | EK-JS/DE/300x640/B24SR | 3907 | 84798997 | 4 | 0 | 0 | 0 | 0 | XFEK-JS | pcs | DE | EUR | Brand- und Rauchschutz | Entrauchungsklappen | Entrauchungsklappen | B24SR: Stellantrieb 24 V AC/DC, stetig regelnd, | Lüftungsfunktion Cmod, mit Arbeitsbereich DC 2 10 V
1000832948 | Entrauchungsklappe | EK-JS/DE/300x800/B230 | 4087 | 84798997 | 4 | 0 | 0 | 0 | 0 | XFEK-JS | pcs | DE | EUR | Brand- und Rauchschutz | Entrauchungsklappen | Entrauchungsklappen | B230: Stellantrieb 230 V AC
1000832947 | Entrauchungsklappe | EK-JS/DE/300x800/B24 | 3994 | 84798997 | 4 | 0 | 0 | 0 | 0 | XFEK-JS | pcs | DE | EUR | Brand- und Rauchschutz | Entrauchungsklappen | Entrauchungsklappen | B24: Stellantrieb 24 V AC/DC
1000832949 | Entrauchungsklappe | EK-JS/DE/300x800/B24SR | 4280 | 84798997 | 4 | 0 | 0 | 0 | 0 | XFEK-JS | pcs | DE | EUR | Brand- und Rauchschutz | Entrauchungsklappen | Entrauchungsklappen | B24SR: Stellantrieb 24 V AC/DC, stetig regelnd, | Lüftungsfunktion Cmod, mit Arbeitsbereich DC 2 10 V
1000832951 | Entrauchungsklappe | EK-JS/DE/300x960/B230 | 4498 | 84798997 | 4 | 0 | 0 | 0 | 0 | XFEK-JS | pcs | DE | EUR | Brand- und Rauchschutz | Entrauchungsklappen | Entrauchungsklappen | B230: Stellantrieb 230 V AC
1000832950 | Entrauchungsklappe | EK-JS/DE/300x960/B24 | 4405 | 84798997 | 4 | 0 | 0 | 0 | 0 | XFEK-JS | pcs | DE | EUR | Brand- und Rauchschutz | Entrauchungsklappen | Entrauchungsklappen | B24: Stellantrieb 24 V AC/DC
1000832952 | Entrauchungsklappe | EK-JS/DE/300x960/B24SR | 4691 | 84798997 | 4 | 0 | 0 | 0 | 0 | XFEK-JS | pcs | DE | EUR | Brand- und Rauchschutz | Entrauchungsklappen | Entrauchungsklappen | B24SR: Stellantrieb 24 V AC/DC, stetig regelnd, | Lüftungsfunktion Cmod, mit Arbeitsbereich DC 2 10 V
1000832984 | Entrauchungsklappe | EK-JS/DE/350x100/B230 | 2154 | 84798997 | 4 | 0 | 0 | 0 | 0 | XFEK-JS | pcs | DE | EUR | Brand- und Rauchschutz | Entrauchungsklappen | Entrauchungsklappen | B230: Stellantrieb 230 V AC
1000832983 | Entrauchungsklappe | EK-JS/DE/350x100/B24 | 2061 | 84798997 | 4 | 0 | 0 | 0 | 0 | XFEK-JS | pcs | DE | EUR | Brand- und Rauchschutz | Entrauchungsklappen | Entrauchungsklappen | B24: Stellantrieb 24 V AC/DC
1000832985 | Entrauchungsklappe | EK-JS/DE/350x100/B24SR | 2347 | 84798997 | 4 | 0 | 0 | 0 | 0 | XFEK-JS | pcs | DE | EUR | Brand- und Rauchschutz | Entrauchungsklappen | Entrauchungsklappen | B24SR: Stellantrieb 24 V AC/DC, stetig regelnd, | Lüftungsfunktion Cmod, mit Arbeitsbereich DC 2 10 V
1000833011 | Entrauchungsklappe | EK-JS/DE/350x1120/B230 | 5802 | 84798997 | 4 | 0 | 0 | 0 | 0 | XFEK-JS | pcs | DE | EUR | Brand- und Rauchschutz | Entrauchungsklappen | Entrauchungsklappen | B230: Stellantrieb 230 V AC
1000833010 | Entrauchungsklappe | EK-JS/DE/350x1120/B24 | 5709 | 84798997 | 4 | 0 | 0 | 0 | 0 | XFEK-JS | pcs | DE | EUR | Brand- und Rauchschutz | Entrauchungsklappen | Entrauchungsklappen | B24: Stellantrieb 24 V AC/DC
1000833012 | Entrauchungsklappe | EK-JS/DE/350x1120/B24SR | 5995 | 84798997 | 4 | 0 | 0 | 0 | 0 | XFEK-JS | pcs | DE | EUR | Brand- und Rauchschutz | Entrauchungsklappen | Entrauchungsklappen | B24SR: Stellantrieb 24 V AC/DC, stetig regelnd, | Lüftungsfunktion Cmod, mit Arbeitsbereich DC 2 10 V
1000832987 | Entrauchungsklappe | EK-JS/DE/350x125/B230 | 2183 | 84798997 | 4 | 0 | 0 | 0 | 0 | XFEK-JS | pcs | DE | EUR | Brand- und Rauchschutz | Entrauchungsklappen | Entrauchungsklappen | B230: Stellantrieb 230 V AC
1000832986 | Entrauchungsklappe | EK-JS/DE/350x125/B24 | 2090 | 84798997 | 4 | 0 | 0 | 0 | 0 | XFEK-JS | pcs | DE | EUR | Brand- und Rauchschutz | Entrauchungsklappen | Entrauchungsklappen | B24: Stellantrieb 24 V AC/DC
1000832988 | Entrauchungsklappe | EK-JS/DE/350x125/B24SR | 2376 | 84798997 | 4 | 0 | 0 | 0 | 0 | XFEK-JS | pcs | DE | EUR | Brand- und Rauchschutz | Entrauchungsklappen | Entrauchungsklappen | B24SR: Stellantrieb 24 V AC/DC, stetig regelnd, | Lüftungsfunktion Cmod, mit Arbeitsbereich DC 2 10 V
1000833014 | Entrauchungsklappe | EK-JS/DE/350x1280/B230 | 6264 | 84798997 | 4 | 0 | 0 | 0 | 0 | XFEK-JS | pcs | DE | EUR | Brand- und Rauchschutz | Entrauchungsklappen | Entrauchungsklappen | B230: Stellantrieb 230 V AC
1000833013 | Entrauchungsklappe | EK-JS/DE/350x1280/B24 | 6171 | 84798997 | 4 | 0 | 0 | 0 | 0 | XFEK-JS | pcs | DE | EUR | Brand- und Rauchschutz | Entrauchungsklappen | Entrauchungsklappen | B24: Stellantrieb 24 V AC/DC
1000833015 | Entrauchungsklappe | EK-JS/DE/350x1280/B24SR | 6457 | 84798997 | 4 | 0 | 0 | 0 | 0 | XFEK-JS | pcs | DE | EUR | Brand- und Rauchschutz | Entrauchungsklappen | Entrauchungsklappen | B24SR: Stellantrieb 24 V AC/DC, stetig regelnd, | Lüftungsfunktion Cmod, mit Arbeitsbereich DC 2 10 V
1000833017 | Entrauchungsklappe | EK-JS/DE/350x1440/B230 | 6710 | 84798997 | 4 | 0 | 0 | 0 | 0 | XFEK-JS | pcs | DE | EUR | Brand- und Rauchschutz | Entrauchungsklappen | Entrauchungsklappen | B230: Stellantrieb 230 V AC
1000833016 | Entrauchungsklappe | EK-JS/DE/350x1440/B24 | 6617 | 84798997 | 4 | 0 | 0 | 0 | 0 | XFEK-JS | pcs | DE | EUR | Brand- und Rauchschutz | Entrauchungsklappen | Entrauchungsklappen | B24: Stellantrieb 24 V AC/DC
1000833018 | Entrauchungsklappe | EK-JS/DE/350x1440/B24SR | 6903 | 84798997 | 4 | 0 | 0 | 0 | 0 | XFEK-JS | pcs | DE | EUR | Brand- und Rauchschutz | Entrauchungsklappen | Entrauchungsklappen | B24SR: Stellantrieb 24 V AC/DC, stetig regelnd, | Lüftungsfunktion Cmod, mit Arbeitsbereich DC 2 10 V
1000832990 | Entrauchungsklappe | EK-JS/DE/350x150/B230 | 2212 | 84798997 | 4 | 0 | 0 | 0 | 0 | XFEK-JS | pcs | DE | EUR | Brand- und Rauchschutz | Entrauchungsklappen | Entrauchungsklappen | B230: Stellantrieb 230 V AC
1000832989 | Entrauchungsklappe | EK-JS/DE/350x150/B24 | 2119 | 84798997 | 4 | 0 | 0 | 0 | 0 | XFEK-JS | pcs | DE | EUR | Brand- und Rauchschutz | Entrauchungsklappen | Entrauchungsklappen | B24: Stellantrieb 24 V AC/DC
1000832991 | Entrauchungsklappe | EK-JS/DE/350x150/B24SR | 2405 | 84798997 | 4 | 0 | 0 | 0 | 0 | XFEK-JS | pcs | DE | EUR | Brand- und Rauchschutz | Entrauchungsklappen | Entrauchungsklappen | B24SR: Stellantrieb 24 V AC/DC, stetig regelnd, | Lüftungsfunktion Cmod, mit Arbeitsbereich DC 2 10 V
1000833020 | Entrauchungsklappe | EK-JS/DE/350x1600/B230 | 7185 | 84798997 | 4 | 0 | 0 | 0 | 0 | XFEK-JS | pcs | DE | EUR | Brand- und Rauchschutz | Entrauchungsklappen | Entrauchungsklappen | B230: Stellantrieb 230 V AC
1000833019 | Entrauchungsklappe | EK-JS/DE/350x1600/B24 | 7092 | 84798997 | 4 | 0 | 0 | 0 | 0 | XFEK-JS | pcs | DE | EUR | Brand- und Rauchschutz | Entrauchungsklappen | Entrauchungsklappen | B24: Stellantrieb 24 V AC/DC
1000833021 | Entrauchungsklappe | EK-JS/DE/350x1600/B24SR | 7378 | 84798997 | 4 | 0 | 0 | 0 | 0 | XFEK-JS | pcs | DE | EUR | Brand- und Rauchschutz | Entrauchungsklappen | Entrauchungsklappen | B24SR: Stellantrieb 24 V AC/DC, stetig regelnd, | Lüftungsfunktion Cmod, mit Arbeitsbereich DC 2 10 V
1000832993 | Entrauchungsklappe | EK-JS/DE/350x165/B230 | 2231 | 84798997 | 4 | 0 | 0 | 0 | 0 | XFEK-JS | pcs | DE | EUR | Brand- und Rauchschutz | Entrauchungsklappen | Entrauchungsklappen | B230: Stellantrieb 230 V AC
1000832992 | Entrauchungsklappe | EK-JS/DE/350x165/B24 | 2138 | 84798997 | 4 | 0 | 0 | 0 | 0 | XFEK-JS | pcs | DE | EUR | Brand- und Rauchschutz | Entrauchungsklappen | Entrauchungsklappen | B24: Stellantrieb 24 V AC/DC
1000832994 | Entrauchungsklappe | EK-JS/DE/350x165/B24SR | 2424 | 84798997 | 4 | 0 | 0 | 0 | 0 | XFEK-JS | pcs | DE | EUR | Brand- und Rauchschutz | Entrauchungsklappen | Entrauchungsklappen | B24SR: Stellantrieb 24 V AC/DC, stetig regelnd, | Lüftungsfunktion Cmod, mit Arbeitsbereich DC 2 10 V
1000833023 | Entrauchungsklappe | EK-JS/DE/350x1760/B230 | 7673 | 84798997 | 4 | 0 | 0 | 0 | 0 | XFEK-JS | pcs | DE | EUR | Brand- und Rauchschutz | Entrauchungsklappen | Entrauchungsklappen | B230: Stellantrieb 230 V AC
1000833022 | Entrauchungsklappe | EK-JS/DE/350x1760/B24 | 7580 | 84798997 | 4 | 0 | 0 | 0 | 0 | XFEK-JS | pcs | DE | EUR | Brand- und Rauchschutz | Entrauchungsklappen | Entrauchungsklappen | B24: Stellantrieb 24 V AC/DC
1000833024 | Entrauchungsklappe | EK-JS/DE/350x1760/B24SR | 7866 | 84798997 | 4 | 0 | 0 | 0 | 0 | XFEK-JS | pcs | DE | EUR | Brand- und Rauchschutz | Entrauchungsklappen | Entrauchungsklappen | B24SR: Stellantrieb 24 V AC/DC, stetig regelnd, | Lüftungsfunktion Cmod, mit Arbeitsbereich DC 2 10 V
1000833026 | Entrauchungsklappe | EK-JS/DE/350x1920/B230 | 8372 | 84798997 | 4 | 0 | 0 | 0 | 0 | XFEK-JS | pcs | DE | EUR | Brand- und Rauchschutz | Entrauchungsklappen | Entrauchungsklappen | B230: Stellantrieb 230 V AC
1000833025 | Entrauchungsklappe | EK-JS/DE/350x1920/B24 | 8279 | 84798997 | 4 | 0 | 0 | 0 | 0 | XFEK-JS | pcs | DE | EUR | Brand- und Rauchschutz | Entrauchungsklappen | Entrauchungsklappen | B24: Stellantrieb 24 V AC/DC
1000833027 | Entrauchungsklappe | EK-JS/DE/350x1920/B24SR | 8565 | 84798997 | 4 | 0 | 0 | 0 | 0 | XFEK-JS | pcs | DE | EUR | Brand- und Rauchschutz | Entrauchungsklappen | Entrauchungsklappen | B24SR: Stellantrieb 24 V AC/DC, stetig regelnd, | Lüftungsfunktion Cmod, mit Arbeitsbereich DC 2 10 V
1000833029 | Entrauchungsklappe | EK-JS/DE/350x2080/B230 | 8890 | 84798997 | 4 | 0 | 0 | 0 | 0 | XFEK-JS | pcs | DE | EUR | Brand- und Rauchschutz | Entrauchungsklappen | Entrauchungsklappen | B230: Stellantrieb 230 V AC
1000833028 | Entrauchungsklappe | EK-JS/DE/350x2080/B24 | 8797 | 84798997 | 4 | 0 | 0 | 0 | 0 | XFEK-JS | pcs | DE | EUR | Brand- und Rauchschutz | Entrauchungsklappen | Entrauchungsklappen | B24: Stellantrieb 24 V AC/DC
1000833030 | Entrauchungsklappe | EK-JS/DE/350x2080/B24SR | 9083 | 84798997 | 4 | 0 | 0 | 0 | 0 | XFEK-JS | pcs | DE | EUR | Brand- und Rauchschutz | Entrauchungsklappen | Entrauchungsklappen | B24SR: Stellantrieb 24 V AC/DC, stetig regelnd, | Lüftungsfunktion Cmod, mit Arbeitsbereich DC 2 10 V
1000833032 | Entrauchungsklappe | EK-JS/DE/350x2240/B230 | 9410 | 84798997 | 4 | 0 | 0 | 0 | 0 | XFEK-JS | pcs | DE | EUR | Brand- und Rauchschutz | Entrauchungsklappen | Entrauchungsklappen | B230: Stellantrieb 230 V AC
1000833031 | Entrauchungsklappe | EK-JS/DE/350x2240/B24 | 9317 | 84798997 | 4 | 0 | 0 | 0 | 0 | XFEK-JS | pcs | DE | EUR | Brand- und Rauchschutz | Entrauchungsklappen | Entrauchungsklappen | B24: Stellantrieb 24 V AC/DC
1000833033 | Entrauchungsklappe | EK-JS/DE/350x2240/B24SR | 9603 | 84798997 | 4 | 0 | 0 | 0 | 0 | XFEK-JS | pcs | DE | EUR | Brand- und Rauchschutz | Entrauchungsklappen | Entrauchungsklappen | B24SR: Stellantrieb 24 V AC/DC, stetig regelnd, | Lüftungsfunktion Cmod, mit Arbeitsbereich DC 2 10 V
1000833035 | Entrauchungsklappe | EK-JS/DE/350x2400/B230 | 9974 | 84798997 | 4 | 0 | 0 | 0 | 0 | XFEK-JS | pcs | DE | EUR | Brand- und Rauchschutz | Entrauchungsklappen | Entrauchungsklappen | B230: Stellantrieb 230 V AC
1000833034 | Entrauchungsklappe | EK-JS/DE/350x2400/B24 | 9881 | 84798997 | 4 | 0 | 0 | 0 | 0 | XFEK-JS | pcs | DE | EUR | Brand- und Rauchschutz | Entrauchungsklappen | Entrauchungsklappen | B24: Stellantrieb 24 V AC/DC
1000833036 | Entrauchungsklappe | EK-JS/DE/350x2400/B24SR | 10167 | 84798997 | 4 | 0 | 0 | 0 | 0 | XFEK-JS | pcs | DE | EUR | Brand- und Rauchschutz | Entrauchungsklappen | Entrauchungsklappen | B24SR: Stellantrieb 24 V AC/DC, stetig regelnd, | Lüftungsfunktion Cmod, mit Arbeitsbereich DC 2 10 V
1000833038 | Entrauchungsklappe | EK-JS/DE/350x2560/B230 | 10585 | 84798997 | 4 | 0 | 0 | 0 | 0 | XFEK-JS | pcs | DE | EUR | Brand- und Rauchschutz | Entrauchungsklappen | Entrauchungsklappen | B230: Stellantrieb 230 V AC
1000833037 | Entrauchungsklappe | EK-JS/DE/350x2560/B24 | 10492 | 84798997 | 4 | 0 | 0 | 0 | 0 | XFEK-JS | pcs | DE | EUR | Brand- und Rauchschutz | Entrauchungsklappen | Entrauchungsklappen | B24: Stellantrieb 24 V AC/DC
1000833039 | Entrauchungsklappe | EK-JS/DE/350x2560/B24SR | 10778 | 84798997 | 4 | 0 | 0 | 0 | 0 | XFEK-JS | pcs | DE | EUR | Brand- und Rauchschutz | Entrauchungsklappen | Entrauchungsklappen | B24SR: Stellantrieb 24 V AC/DC, stetig regelnd, | Lüftungsfunktion Cmod, mit Arbeitsbereich DC 2 10 V
1000832996 | Entrauchungsklappe | EK-JS/DE/350x320/B230 | 2955 | 84798997 | 4 | 0 | 0 | 0 | 0 | XFEK-JS | pcs | DE | EUR | Brand- und Rauchschutz | Entrauchungsklappen | Entrauchungsklappen | B230: Stellantrieb 230 V AC
1000832995 | Entrauchungsklappe | EK-JS/DE/350x320/B24 | 2862 | 84798997 | 4 | 0 | 0 | 0 | 0 | XFEK-JS | pcs | DE | EUR | Brand- und Rauchschutz | Entrauchungsklappen | Entrauchungsklappen | B24: Stellantrieb 24 V AC/DC
1000832997 | Entrauchungsklappe | EK-JS/DE/350x320/B24SR | 3148 | 84798997 | 4 | 0 | 0 | 0 | 0 | XFEK-JS | pcs | DE | EUR | Brand- und Rauchschutz | Entrauchungsklappen | Entrauchungsklappen | B24SR: Stellantrieb 24 V AC/DC, stetig regelnd, | Lüftungsfunktion Cmod, mit Arbeitsbereich DC 2 10 V
1000832999 | Entrauchungsklappe | EK-JS/DE/350x480/B230 | 3371 | 84798997 | 4 | 0 | 0 | 0 | 0 | XFEK-JS | pcs | DE | EUR | Brand- und Rauchschutz | Entrauchungsklappen | Entrauchungsklappen | B230: Stellantrieb 230 V AC
1000832998 | Entrauchungsklappe | EK-JS/DE/350x480/B24 | 3278 | 84798997 | 4 | 0 | 0 | 0 | 0 | XFEK-JS | pcs | DE | EUR | Brand- und Rauchschutz | Entrauchungsklappen | Entrauchungsklappen | B24: Stellantrieb 24 V AC/DC
1000833000 | Entrauchungsklappe | EK-JS/DE/350x480/B24SR | 3564 | 84798997 | 4 | 0 | 0 | 0 | 0 | XFEK-JS | pcs | DE | EUR | Brand- und Rauchschutz | Entrauchungsklappen | Entrauchungsklappen | B24SR: Stellantrieb 24 V AC/DC, stetig regelnd, | Lüftungsfunktion Cmod, mit Arbeitsbereich DC 2 10 V
1000833002 | Entrauchungsklappe | EK-JS/DE/350x640/B230 | 3783 | 84798997 | 4 | 0 | 0 | 0 | 0 | XFEK-JS | pcs | DE | EUR | Brand- und Rauchschutz | Entrauchungsklappen | Entrauchungsklappen | B230: Stellantrieb 230 V AC
1000833001 | Entrauchungsklappe | EK-JS/DE/350x640/B24 | 3690 | 84798997 | 4 | 0 | 0 | 0 | 0 | XFEK-JS | pcs | DE | EUR | Brand- und Rauchschutz | Entrauchungsklappen | Entrauchungsklappen | B24: Stellantrieb 24 V AC/DC
1000833003 | Entrauchungsklappe | EK-JS/DE/350x640/B24SR | 3976 | 84798997 | 4 | 0 | 0 | 0 | 0 | XFEK-JS | pcs | DE | EUR | Brand- und Rauchschutz | Entrauchungsklappen | Entrauchungsklappen | B24SR: Stellantrieb 24 V AC/DC, stetig regelnd, | Lüftungsfunktion Cmod, mit Arbeitsbereich DC 2 10 V
1000833005 | Entrauchungsklappe | EK-JS/DE/350x800/B230 | 4168 | 84798997 | 4 | 0 | 0 | 0 | 0 | XFEK-JS | pcs | DE | EUR | Brand- und Rauchschutz | Entrauchungsklappen | Entrauchungsklappen | B230: Stellantrieb 230 V AC
1000833004 | Entrauchungsklappe | EK-JS/DE/350x800/B24 | 4075 | 84798997 | 4 | 0 | 0 | 0 | 0 | XFEK-JS | pcs | DE | EUR | Brand- und Rauchschutz | Entrauchungsklappen | Entrauchungsklappen | B24: Stellantrieb 24 V AC/DC
1000833006 | Entrauchungsklappe | EK-JS/DE/350x800/B24SR | 4361 | 84798997 | 4 | 0 | 0 | 0 | 0 | XFEK-JS | pcs | DE | EUR | Brand- und Rauchschutz | Entrauchungsklappen | Entrauchungsklappen | B24SR: Stellantrieb 24 V AC/DC, stetig regelnd, | Lüftungsfunktion Cmod, mit Arbeitsbereich DC 2 10 V
1000833008 | Entrauchungsklappe | EK-JS/DE/350x960/B230 | 4593 | 84798997 | 4 | 0 | 0 | 0 | 0 | XFEK-JS | pcs | DE | EUR | Brand- und Rauchschutz | Entrauchungsklappen | Entrauchungsklappen | B230: Stellantrieb 230 V AC
1000833007 | Entrauchungsklappe | EK-JS/DE/350x960/B24 | 4500 | 84798997 | 4 | 0 | 0 | 0 | 0 | XFEK-JS | pcs | DE | EUR | Brand- und Rauchschutz | Entrauchungsklappen | Entrauchungsklappen | B24: Stellantrieb 24 V AC/DC
1000833009 | Entrauchungsklappe | EK-JS/DE/350x960/B24SR | 4786 | 84798997 | 4 | 0 | 0 | 0 | 0 | XFEK-JS | pcs | DE | EUR | Brand- und Rauchschutz | Entrauchungsklappen | Entrauchungsklappen | B24SR: Stellantrieb 24 V AC/DC, stetig regelnd, | Lüftungsfunktion Cmod, mit Arbeitsbereich DC 2 10 V
1000833041 | Entrauchungsklappe | EK-JS/DE/400x100/B230 | 2185 | 84798997 | 4 | 0 | 0 | 0 | 0 | XFEK-JS | pcs | DE | EUR | Brand- und Rauchschutz | Entrauchungsklappen | Entrauchungsklappen | B230: Stellantrieb 230 V AC
1000833040 | Entrauchungsklappe | EK-JS/DE/400x100/B24 | 2092 | 84798997 | 4 | 0 | 0 | 0 | 0 | XFEK-JS | pcs | DE | EUR | Brand- und Rauchschutz | Entrauchungsklappen | Entrauchungsklappen | B24: Stellantrieb 24 V AC/DC
1000833042 | Entrauchungsklappe | EK-JS/DE/400x100/B24SR | 2378 | 84798997 | 4 | 0 | 0 | 0 | 0 | XFEK-JS | pcs | DE | EUR | Brand- und Rauchschutz | Entrauchungsklappen | Entrauchungsklappen | B24SR: Stellantrieb 24 V AC/DC, stetig regelnd, | Lüftungsfunktion Cmod, mit Arbeitsbereich DC 2 10 V
1000833068 | Entrauchungsklappe | EK-JS/DE/400x1120/B230 | 5924 | 84798997 | 4 | 0 | 0 | 0 | 0 | XFEK-JS | pcs | DE | EUR | Brand- und Rauchschutz | Entrauchungsklappen | Entrauchungsklappen | B230: Stellantrieb 230 V AC
1000833067 | Entrauchungsklappe | EK-JS/DE/400x1120/B24 | 5831 | 84798997 | 4 | 0 | 0 | 0 | 0 | XFEK-JS | pcs | DE | EUR | Brand- und Rauchschutz | Entrauchungsklappen | Entrauchungsklappen | B24: Stellantrieb 24 V AC/DC
1000833069 | Entrauchungsklappe | EK-JS/DE/400x1120/B24SR | 6117 | 84798997 | 4 | 0 | 0 | 0 | 0 | XFEK-JS | pcs | DE | EUR | Brand- und Rauchschutz | Entrauchungsklappen | Entrauchungsklappen | B24SR: Stellantrieb 24 V AC/DC, stetig regelnd, | Lüftungsfunktion Cmod, mit Arbeitsbereich DC 2 10 V
1000833044 | Entrauchungsklappe | EK-JS/DE/400x125/B230 | 2215 | 84798997 | 4 | 0 | 0 | 0 | 0 | XFEK-JS | pcs | DE | EUR | Brand- und Rauchschutz | Entrauchungsklappen | Entrauchungsklappen | B230: Stellantrieb 230 V AC
1000833043 | Entrauchungsklappe | EK-JS/DE/400x125/B24 | 2122 | 84798997 | 4 | 0 | 0 | 0 | 0 | XFEK-JS | pcs | DE | EUR | Brand- und Rauchschutz | Entrauchungsklappen | Entrauchungsklappen | B24: Stellantrieb 24 V AC/DC
1000833045 | Entrauchungsklappe | EK-JS/DE/400x125/B24SR | 2408 | 84798997 | 4 | 0 | 0 | 0 | 0 | XFEK-JS | pcs | DE | EUR | Brand- und Rauchschutz | Entrauchungsklappen | Entrauchungsklappen | B24SR: Stellantrieb 24 V AC/DC, stetig regelnd, | Lüftungsfunktion Cmod, mit Arbeitsbereich DC 2 10 V
1000833071 | Entrauchungsklappe | EK-JS/DE/400x1280/B230 | 6401 | 84798997 | 4 | 0 | 0 | 0 | 0 | XFEK-JS | pcs | DE | EUR | Brand- und Rauchschutz | Entrauchungsklappen | Entrauchungsklappen | B230: Stellantrieb 230 V AC
1000833070 | Entrauchungsklappe | EK-JS/DE/400x1280/B24 | 6308 | 84798997 | 4 | 0 | 0 | 0 | 0 | XFEK-JS | pcs | DE | EUR | Brand- und Rauchschutz | Entrauchungsklappen | Entrauchungsklappen | B24: Stellantrieb 24 V AC/DC
1000833072 | Entrauchungsklappe | EK-JS/DE/400x1280/B24SR | 6594 | 84798997 | 4 | 0 | 0 | 0 | 0 | XFEK-JS | pcs | DE | EUR | Brand- und Rauchschutz | Entrauchungsklappen | Entrauchungsklappen | B24SR: Stellantrieb 24 V AC/DC, stetig regelnd, | Lüftungsfunktion Cmod, mit Arbeitsbereich DC 2 10 V
1000833074 | Entrauchungsklappe | EK-JS/DE/400x1440/B230 | 6862 | 84798997 | 4 | 0 | 0 | 0 | 0 | XFEK-JS | pcs | DE | EUR | Brand- und Rauchschutz | Entrauchungsklappen | Entrauchungsklappen | B230: Stellantrieb 230 V AC
1000833073 | Entrauchungsklappe | EK-JS/DE/400x1440/B24 | 6769 | 84798997 | 4 | 0 | 0 | 0 | 0 | XFEK-JS | pcs | DE | EUR | Brand- und Rauchschutz | Entrauchungsklappen | Entrauchungsklappen | B24: Stellantrieb 24 V AC/DC
1000833075 | Entrauchungsklappe | EK-JS/DE/400x1440/B24SR | 7055 | 84798997 | 4 | 0 | 0 | 0 | 0 | XFEK-JS | pcs | DE | EUR | Brand- und Rauchschutz | Entrauchungsklappen | Entrauchungsklappen | B24SR: Stellantrieb 24 V AC/DC, stetig regelnd, | Lüftungsfunktion Cmod, mit Arbeitsbereich DC 2 10 V
1000833047 | Entrauchungsklappe | EK-JS/DE/400x150/B230 | 2244 | 84798997 | 4 | 0 | 0 | 0 | 0 | XFEK-JS | pcs | DE | EUR | Brand- und Rauchschutz | Entrauchungsklappen | Entrauchungsklappen | B230: Stellantrieb 230 V AC
1000833046 | Entrauchungsklappe | EK-JS/DE/400x150/B24 | 2151 | 84798997 | 4 | 0 | 0 | 0 | 0 | XFEK-JS | pcs | DE | EUR | Brand- und Rauchschutz | Entrauchungsklappen | Entrauchungsklappen | B24: Stellantrieb 24 V AC/DC
1000833048 | Entrauchungsklappe | EK-JS/DE/400x150/B24SR | 2437 | 84798997 | 4 | 0 | 0 | 0 | 0 | XFEK-JS | pcs | DE | EUR | Brand- und Rauchschutz | Entrauchungsklappen | Entrauchungsklappen | B24SR: Stellantrieb 24 V AC/DC, stetig regelnd, | Lüftungsfunktion Cmod, mit Arbeitsbereich DC 2 10 V
1000833077 | Entrauchungsklappe | EK-JS/DE/400x1600/B230 | 7351 | 84798997 | 4 | 0 | 0 | 0 | 0 | XFEK-JS | pcs | DE | EUR | Brand- und Rauchschutz | Entrauchungsklappen | Entrauchungsklappen | B230: Stellantrieb 230 V AC
1000833076 | Entrauchungsklappe | EK-JS/DE/400x1600/B24 | 7258 | 84798997 | 4 | 0 | 0 | 0 | 0 | XFEK-JS | pcs | DE | EUR | Brand- und Rauchschutz | Entrauchungsklappen | Entrauchungsklappen | B24: Stellantrieb 24 V AC/DC
1000833078 | Entrauchungsklappe | EK-JS/DE/400x1600/B24SR | 7544 | 84798997 | 4 | 0 | 0 | 0 | 0 | XFEK-JS | pcs | DE | EUR | Brand- und Rauchschutz | Entrauchungsklappen | Entrauchungsklappen | B24SR: Stellantrieb 24 V AC/DC, stetig regelnd, | Lüftungsfunktion Cmod, mit Arbeitsbereich DC 2 10 V
1000833050 | Entrauchungsklappe | EK-JS/DE/400x165/B230 | 2263 | 84798997 | 4 | 0 | 0 | 0 | 0 | XFEK-JS | pcs | DE | EUR | Brand- und Rauchschutz | Entrauchungsklappen | Entrauchungsklappen | B230: Stellantrieb 230 V AC
1000833049 | Entrauchungsklappe | EK-JS/DE/400x165/B24 | 2170 | 84798997 | 4 | 0 | 0 | 0 | 0 | XFEK-JS | pcs | DE | EUR | Brand- und Rauchschutz | Entrauchungsklappen | Entrauchungsklappen | B24: Stellantrieb 24 V AC/DC
1000833051 | Entrauchungsklappe | EK-JS/DE/400x165/B24SR | 2456 | 84798997 | 4 | 0 | 0 | 0 | 0 | XFEK-JS | pcs | DE | EUR | Brand- und Rauchschutz | Entrauchungsklappen | Entrauchungsklappen | B24SR: Stellantrieb 24 V AC/DC, stetig regelnd, | Lüftungsfunktion Cmod, mit Arbeitsbereich DC 2 10 V
1000833080 | Entrauchungsklappe | EK-JS/DE/400x1760/B230 | 8066 | 84798997 | 4 | 0 | 0 | 0 | 0 | XFEK-JS | pcs | DE | EUR | Brand- und Rauchschutz | Entrauchungsklappen | Entrauchungsklappen | B230: Stellantrieb 230 V AC
1000833079 | Entrauchungsklappe | EK-JS/DE/400x1760/B24 | 7973 | 84798997 | 4 | 0 | 0 | 0 | 0 | XFEK-JS | pcs | DE | EUR | Brand- und Rauchschutz | Entrauchungsklappen | Entrauchungsklappen | B24: Stellantrieb 24 V AC/DC
1000833081 | Entrauchungsklappe | EK-JS/DE/400x1760/B24SR | 8259 | 84798997 | 4 | 0 | 0 | 0 | 0 | XFEK-JS | pcs | DE | EUR | Brand- und Rauchschutz | Entrauchungsklappen | Entrauchungsklappen | B24SR: Stellantrieb 24 V AC/DC, stetig regelnd, | Lüftungsfunktion Cmod, mit Arbeitsbereich DC 2 10 V
1000833083 | Entrauchungsklappe | EK-JS/DE/400x1920/B230 | 8566 | 84798997 | 4 | 0 | 0 | 0 | 0 | XFEK-JS | pcs | DE | EUR | Brand- und Rauchschutz | Entrauchungsklappen | Entrauchungsklappen | B230: Stellantrieb 230 V AC
1000833082 | Entrauchungsklappe | EK-JS/DE/400x1920/B24 | 8473 | 84798997 | 4 | 0 | 0 | 0 | 0 | XFEK-JS | pcs | DE | EUR | Brand- und Rauchschutz | Entrauchungsklappen | Entrauchungsklappen | B24: Stellantrieb 24 V AC/DC
1000833084 | Entrauchungsklappe | EK-JS/DE/400x1920/B24SR | 8759 | 84798997 | 4 | 0 | 0 | 0 | 0 | XFEK-JS | pcs | DE | EUR | Brand- und Rauchschutz | Entrauchungsklappen | Entrauchungsklappen | B24SR: Stellantrieb 24 V AC/DC, stetig regelnd, | Lüftungsfunktion Cmod, mit Arbeitsbereich DC 2 10 V
1000833086 | Entrauchungsklappe | EK-JS/DE/400x2080/B230 | 9100 | 84798997 | 4 | 0 | 0 | 0 | 0 | XFEK-JS | pcs | DE | EUR | Brand- und Rauchschutz | Entrauchungsklappen | Entrauchungsklappen | B230: Stellantrieb 230 V AC
1000833085 | Entrauchungsklappe | EK-JS/DE/400x2080/B24 | 9007 | 84798997 | 4 | 0 | 0 | 0 | 0 | XFEK-JS | pcs | DE | EUR | Brand- und Rauchschutz | Entrauchungsklappen | Entrauchungsklappen | B24: Stellantrieb 24 V AC/DC
1000833087 | Entrauchungsklappe | EK-JS/DE/400x2080/B24SR | 9293 | 84798997 | 4 | 0 | 0 | 0 | 0 | XFEK-JS | pcs | DE | EUR | Brand- und Rauchschutz | Entrauchungsklappen | Entrauchungsklappen | B24SR: Stellantrieb 24 V AC/DC, stetig regelnd, | Lüftungsfunktion Cmod, mit Arbeitsbereich DC 2 10 V
1000833089 | Entrauchungsklappe | EK-JS/DE/400x2240/B230 | 9632 | 84798997 | 4 | 0 | 0 | 0 | 0 | XFEK-JS | pcs | DE | EUR | Brand- und Rauchschutz | Entrauchungsklappen | Entrauchungsklappen | B230: Stellantrieb 230 V AC
1000833088 | Entrauchungsklappe | EK-JS/DE/400x2240/B24 | 9539 | 84798997 | 4 | 0 | 0 | 0 | 0 | XFEK-JS | pcs | DE | EUR | Brand- und Rauchschutz | Entrauchungsklappen | Entrauchungsklappen | B24: Stellantrieb 24 V AC/DC
1000833090 | Entrauchungsklappe | EK-JS/DE/400x2240/B24SR | 9825 | 84798997 | 4 | 0 | 0 | 0 | 0 | XFEK-JS | pcs | DE | EUR | Brand- und Rauchschutz | Entrauchungsklappen | Entrauchungsklappen | B24SR: Stellantrieb 24 V AC/DC, stetig regelnd, | Lüftungsfunktion Cmod, mit Arbeitsbereich DC 2 10 V
1000833092 | Entrauchungsklappe | EK-JS/DE/400x2400/B230 | 10212 | 84798997 | 4 | 0 | 0 | 0 | 0 | XFEK-JS | pcs | DE | EUR | Brand- und Rauchschutz | Entrauchungsklappen | Entrauchungsklappen | B230: Stellantrieb 230 V AC
1000833091 | Entrauchungsklappe | EK-JS/DE/400x2400/B24 | 10119 | 84798997 | 4 | 0 | 0 | 0 | 0 | XFEK-JS | pcs | DE | EUR | Brand- und Rauchschutz | Entrauchungsklappen | Entrauchungsklappen | B24: Stellantrieb 24 V AC/DC
1000833093 | Entrauchungsklappe | EK-JS/DE/400x2400/B24SR | 10405 | 84798997 | 4 | 0 | 0 | 0 | 0 | XFEK-JS | pcs | DE | EUR | Brand- und Rauchschutz | Entrauchungsklappen | Entrauchungsklappen | B24SR: Stellantrieb 24 V AC/DC, stetig regelnd, | Lüftungsfunktion Cmod, mit Arbeitsbereich DC 2 10 V
1000833095 | Entrauchungsklappe | EK-JS/DE/400x2560/B230 | 10837 | 84798997 | 4 | 0 | 0 | 0 | 0 | XFEK-JS | pcs | DE | EUR | Brand- und Rauchschutz | Entrauchungsklappen | Entrauchungsklappen | B230: Stellantrieb 230 V AC
1000833094 | Entrauchungsklappe | EK-JS/DE/400x2560/B24 | 10744 | 84798997 | 4 | 0 | 0 | 0 | 0 | XFEK-JS | pcs | DE | EUR | Brand- und Rauchschutz | Entrauchungsklappen | Entrauchungsklappen | B24: Stellantrieb 24 V AC/DC
1000833096 | Entrauchungsklappe | EK-JS/DE/400x2560/B24SR | 11030 | 84798997 | 4 | 0 | 0 | 0 | 0 | XFEK-JS | pcs | DE | EUR | Brand- und Rauchschutz | Entrauchungsklappen | Entrauchungsklappen | B24SR: Stellantrieb 24 V AC/DC, stetig regelnd, | Lüftungsfunktion Cmod, mit Arbeitsbereich DC 2 10 V
1000833053 | Entrauchungsklappe | EK-JS/DE/400x320/B230 | 2999 | 84798997 | 4 | 0 | 0 | 0 | 0 | XFEK-JS | pcs | DE | EUR | Brand- und Rauchschutz | Entrauchungsklappen | Entrauchungsklappen | B230: Stellantrieb 230 V AC
1000833052 | Entrauchungsklappe | EK-JS/DE/400x320/B24 | 2906 | 84798997 | 4 | 0 | 0 | 0 | 0 | XFEK-JS | pcs | DE | EUR | Brand- und Rauchschutz | Entrauchungsklappen | Entrauchungsklappen | B24: Stellantrieb 24 V AC/DC
1000833054 | Entrauchungsklappe | EK-JS/DE/400x320/B24SR | 3192 | 84798997 | 4 | 0 | 0 | 0 | 0 | XFEK-JS | pcs | DE | EUR | Brand- und Rauchschutz | Entrauchungsklappen | Entrauchungsklappen | B24SR: Stellantrieb 24 V AC/DC, stetig regelnd, | Lüftungsfunktion Cmod, mit Arbeitsbereich DC 2 10 V
1000833056 | Entrauchungsklappe | EK-JS/DE/400x480/B230 | 3426 | 84798997 | 4 | 0 | 0 | 0 | 0 | XFEK-JS | pcs | DE | EUR | Brand- und Rauchschutz | Entrauchungsklappen | Entrauchungsklappen | B230: Stellantrieb 230 V AC
1000833055 | Entrauchungsklappe | EK-JS/DE/400x480/B24 | 3333 | 84798997 | 4 | 0 | 0 | 0 | 0 | XFEK-JS | pcs | DE | EUR | Brand- und Rauchschutz | Entrauchungsklappen | Entrauchungsklappen | B24: Stellantrieb 24 V AC/DC
1000833057 | Entrauchungsklappe | EK-JS/DE/400x480/B24SR | 3619 | 84798997 | 4 | 0 | 0 | 0 | 0 | XFEK-JS | pcs | DE | EUR | Brand- und Rauchschutz | Entrauchungsklappen | Entrauchungsklappen | B24SR: Stellantrieb 24 V AC/DC, stetig regelnd, | Lüftungsfunktion Cmod, mit Arbeitsbereich DC 2 10 V
1000833059 | Entrauchungsklappe | EK-JS/DE/400x640/B230 | 3851 | 84798997 | 4 | 0 | 0 | 0 | 0 | XFEK-JS | pcs | DE | EUR | Brand- und Rauchschutz | Entrauchungsklappen | Entrauchungsklappen | B230: Stellantrieb 230 V AC
1000833058 | Entrauchungsklappe | EK-JS/DE/400x640/B24 | 3758 | 84798997 | 4 | 0 | 0 | 0 | 0 | XFEK-JS | pcs | DE | EUR | Brand- und Rauchschutz | Entrauchungsklappen | Entrauchungsklappen | B24: Stellantrieb 24 V AC/DC
1000833060 | Entrauchungsklappe | EK-JS/DE/400x640/B24SR | 4044 | 84798997 | 4 | 0 | 0 | 0 | 0 | XFEK-JS | pcs | DE | EUR | Brand- und Rauchschutz | Entrauchungsklappen | Entrauchungsklappen | B24SR: Stellantrieb 24 V AC/DC, stetig regelnd, | Lüftungsfunktion Cmod, mit Arbeitsbereich DC 2 10 V
1000833062 | Entrauchungsklappe | EK-JS/DE/400x800/B230 | 4249 | 84798997 | 4 | 0 | 0 | 0 | 0 | XFEK-JS | pcs | DE | EUR | Brand- und Rauchschutz | Entrauchungsklappen | Entrauchungsklappen | B230: Stellantrieb 230 V AC
1000833061 | Entrauchungsklappe | EK-JS/DE/400x800/B24 | 4156 | 84798997 | 4 | 0 | 0 | 0 | 0 | XFEK-JS | pcs | DE | EUR | Brand- und Rauchschutz | Entrauchungsklappen | Entrauchungsklappen | B24: Stellantrieb 24 V AC/DC
1000833063 | Entrauchungsklappe | EK-JS/DE/400x800/B24SR | 4442 | 84798997 | 4 | 0 | 0 | 0 | 0 | XFEK-JS | pcs | DE | EUR | Brand- und Rauchschutz | Entrauchungsklappen | Entrauchungsklappen | B24SR: Stellantrieb 24 V AC/DC, stetig regelnd, | Lüftungsfunktion Cmod, mit Arbeitsbereich DC 2 10 V
1000833065 | Entrauchungsklappe | EK-JS/DE/400x960/B230 | 4685 | 84798997 | 4 | 0 | 0 | 0 | 0 | XFEK-JS | pcs | DE | EUR | Brand- und Rauchschutz | Entrauchungsklappen | Entrauchungsklappen | B230: Stellantrieb 230 V AC
1000833064 | Entrauchungsklappe | EK-JS/DE/400x960/B24 | 4592 | 84798997 | 4 | 0 | 0 | 0 | 0 | XFEK-JS | pcs | DE | EUR | Brand- und Rauchschutz | Entrauchungsklappen | Entrauchungsklappen | B24: Stellantrieb 24 V AC/DC
1000833066 | Entrauchungsklappe | EK-JS/DE/400x960/B24SR | 4878 | 84798997 | 4 | 0 | 0 | 0 | 0 | XFEK-JS | pcs | DE | EUR | Brand- und Rauchschutz | Entrauchungsklappen | Entrauchungsklappen | B24SR: Stellantrieb 24 V AC/DC, stetig regelnd, | Lüftungsfunktion Cmod, mit Arbeitsbereich DC 2 10 V
1000833098 | Entrauchungsklappe | EK-JS/DE/450x100/B230 | 2219 | 84798997 | 4 | 0 | 0 | 0 | 0 | XFEK-JS | pcs | DE | EUR | Brand- und Rauchschutz | Entrauchungsklappen | Entrauchungsklappen | B230: Stellantrieb 230 V AC
1000833097 | Entrauchungsklappe | EK-JS/DE/450x100/B24 | 2126 | 84798997 | 4 | 0 | 0 | 0 | 0 | XFEK-JS | pcs | DE | EUR | Brand- und Rauchschutz | Entrauchungsklappen | Entrauchungsklappen | B24: Stellantrieb 24 V AC/DC
1000833099 | Entrauchungsklappe | EK-JS/DE/450x100/B24SR | 2412 | 84798997 | 4 | 0 | 0 | 0 | 0 | XFEK-JS | pcs | DE | EUR | Brand- und Rauchschutz | Entrauchungsklappen | Entrauchungsklappen | B24SR: Stellantrieb 24 V AC/DC, stetig regelnd, | Lüftungsfunktion Cmod, mit Arbeitsbereich DC 2 10 V
1000833125 | Entrauchungsklappe | EK-JS/DE/450x1120/B230 | 6052 | 84798997 | 4 | 0 | 0 | 0 | 0 | XFEK-JS | pcs | DE | EUR | Brand- und Rauchschutz | Entrauchungsklappen | Entrauchungsklappen | B230: Stellantrieb 230 V AC
1000833124 | Entrauchungsklappe | EK-JS/DE/450x1120/B24 | 5959 | 84798997 | 4 | 0 | 0 | 0 | 0 | XFEK-JS | pcs | DE | EUR | Brand- und Rauchschutz | Entrauchungsklappen | Entrauchungsklappen | B24: Stellantrieb 24 V AC/DC
1000833126 | Entrauchungsklappe | EK-JS/DE/450x1120/B24SR | 6245 | 84798997 | 4 | 0 | 0 | 0 | 0 | XFEK-JS | pcs | DE | EUR | Brand- und Rauchschutz | Entrauchungsklappen | Entrauchungsklappen | B24SR: Stellantrieb 24 V AC/DC, stetig regelnd, | Lüftungsfunktion Cmod, mit Arbeitsbereich DC 2 10 V
1000833101 | Entrauchungsklappe | EK-JS/DE/450x125/B230 | 2250 | 84798997 | 4 | 0 | 0 | 0 | 0 | XFEK-JS | pcs | DE | EUR | Brand- und Rauchschutz | Entrauchungsklappen | Entrauchungsklappen | B230: Stellantrieb 230 V AC
1000833100 | Entrauchungsklappe | EK-JS/DE/450x125/B24 | 2157 | 84798997 | 4 | 0 | 0 | 0 | 0 | XFEK-JS | pcs | DE | EUR | Brand- und Rauchschutz | Entrauchungsklappen | Entrauchungsklappen | B24: Stellantrieb 24 V AC/DC
1000833102 | Entrauchungsklappe | EK-JS/DE/450x125/B24SR | 2443 | 84798997 | 4 | 0 | 0 | 0 | 0 | XFEK-JS | pcs | DE | EUR | Brand- und Rauchschutz | Entrauchungsklappen | Entrauchungsklappen | B24SR: Stellantrieb 24 V AC/DC, stetig regelnd, | Lüftungsfunktion Cmod, mit Arbeitsbereich DC 2 10 V
1000833128 | Entrauchungsklappe | EK-JS/DE/450x1280/B230 | 6543 | 84798997 | 4 | 0 | 0 | 0 | 0 | XFEK-JS | pcs | DE | EUR | Brand- und Rauchschutz | Entrauchungsklappen | Entrauchungsklappen | B230: Stellantrieb 230 V AC
1000833127 | Entrauchungsklappe | EK-JS/DE/450x1280/B24 | 6450 | 84798997 | 4 | 0 | 0 | 0 | 0 | XFEK-JS | pcs | DE | EUR | Brand- und Rauchschutz | Entrauchungsklappen | Entrauchungsklappen | B24: Stellantrieb 24 V AC/DC
1000833129 | Entrauchungsklappe | EK-JS/DE/450x1280/B24SR | 6736 | 84798997 | 4 | 0 | 0 | 0 | 0 | XFEK-JS | pcs | DE | EUR | Brand- und Rauchschutz | Entrauchungsklappen | Entrauchungsklappen | B24SR: Stellantrieb 24 V AC/DC, stetig regelnd, | Lüftungsfunktion Cmod, mit Arbeitsbereich DC 2 10 V
1000833131 | Entrauchungsklappe | EK-JS/DE/450x1440/B230 | 7017 | 84798997 | 4 | 0 | 0 | 0 | 0 | XFEK-JS | pcs | DE | EUR | Brand- und Rauchschutz | Entrauchungsklappen | Entrauchungsklappen | B230: Stellantrieb 230 V AC
1000833130 | Entrauchungsklappe | EK-JS/DE/450x1440/B24 | 6924 | 84798997 | 4 | 0 | 0 | 0 | 0 | XFEK-JS | pcs | DE | EUR | Brand- und Rauchschutz | Entrauchungsklappen | Entrauchungsklappen | B24: Stellantrieb 24 V AC/DC
1000833132 | Entrauchungsklappe | EK-JS/DE/450x1440/B24SR | 7210 | 84798997 | 4 | 0 | 0 | 0 | 0 | XFEK-JS | pcs | DE | EUR | Brand- und Rauchschutz | Entrauchungsklappen | Entrauchungsklappen | B24SR: Stellantrieb 24 V AC/DC, stetig regelnd, | Lüftungsfunktion Cmod, mit Arbeitsbereich DC 2 10 V
1000833104 | Entrauchungsklappe | EK-JS/DE/450x150/B230 | 2278 | 84798997 | 4 | 0 | 0 | 0 | 0 | XFEK-JS | pcs | DE | EUR | Brand- und Rauchschutz | Entrauchungsklappen | Entrauchungsklappen | B230: Stellantrieb 230 V AC
1000833103 | Entrauchungsklappe | EK-JS/DE/450x150/B24 | 2185 | 84798997 | 4 | 0 | 0 | 0 | 0 | XFEK-JS | pcs | DE | EUR | Brand- und Rauchschutz | Entrauchungsklappen | Entrauchungsklappen | B24: Stellantrieb 24 V AC/DC
1000833105 | Entrauchungsklappe | EK-JS/DE/450x150/B24SR | 2471 | 84798997 | 4 | 0 | 0 | 0 | 0 | XFEK-JS | pcs | DE | EUR | Brand- und Rauchschutz | Entrauchungsklappen | Entrauchungsklappen | B24SR: Stellantrieb 24 V AC/DC, stetig regelnd, | Lüftungsfunktion Cmod, mit Arbeitsbereich DC 2 10 V
1000833134 | Entrauchungsklappe | EK-JS/DE/450x1600/B230 | 7522 | 84798997 | 4 | 0 | 0 | 0 | 0 | XFEK-JS | pcs | DE | EUR | Brand- und Rauchschutz | Entrauchungsklappen | Entrauchungsklappen | B230: Stellantrieb 230 V AC
1000833133 | Entrauchungsklappe | EK-JS/DE/450x1600/B24 | 7429 | 84798997 | 4 | 0 | 0 | 0 | 0 | XFEK-JS | pcs | DE | EUR | Brand- und Rauchschutz | Entrauchungsklappen | Entrauchungsklappen | B24: Stellantrieb 24 V AC/DC
1000833135 | Entrauchungsklappe | EK-JS/DE/450x1600/B24SR | 7715 | 84798997 | 4 | 0 | 0 | 0 | 0 | XFEK-JS | pcs | DE | EUR | Brand- und Rauchschutz | Entrauchungsklappen | Entrauchungsklappen | B24SR: Stellantrieb 24 V AC/DC, stetig regelnd, | Lüftungsfunktion Cmod, mit Arbeitsbereich DC 2 10 V
1000833107 | Entrauchungsklappe | EK-JS/DE/450x165/B230 | 2299 | 84798997 | 4 | 0 | 0 | 0 | 0 | XFEK-JS | pcs | DE | EUR | Brand- und Rauchschutz | Entrauchungsklappen | Entrauchungsklappen | B230: Stellantrieb 230 V AC
1000833106 | Entrauchungsklappe | EK-JS/DE/450x165/B24 | 2206 | 84798997 | 4 | 0 | 0 | 0 | 0 | XFEK-JS | pcs | DE | EUR | Brand- und Rauchschutz | Entrauchungsklappen | Entrauchungsklappen | B24: Stellantrieb 24 V AC/DC
1000833108 | Entrauchungsklappe | EK-JS/DE/450x165/B24SR | 2492 | 84798997 | 4 | 0 | 0 | 0 | 0 | XFEK-JS | pcs | DE | EUR | Brand- und Rauchschutz | Entrauchungsklappen | Entrauchungsklappen | B24SR: Stellantrieb 24 V AC/DC, stetig regelnd, | Lüftungsfunktion Cmod, mit Arbeitsbereich DC 2 10 V
1000833137 | Entrauchungsklappe | EK-JS/DE/450x1760/B230 | 8251 | 84798997 | 4 | 0 | 0 | 0 | 0 | XFEK-JS | pcs | DE | EUR | Brand- und Rauchschutz | Entrauchungsklappen | Entrauchungsklappen | B230: Stellantrieb 230 V AC
1000833136 | Entrauchungsklappe | EK-JS/DE/450x1760/B24 | 8158 | 84798997 | 4 | 0 | 0 | 0 | 0 | XFEK-JS | pcs | DE | EUR | Brand- und Rauchschutz | Entrauchungsklappen | Entrauchungsklappen | B24: Stellantrieb 24 V AC/DC
1000833138 | Entrauchungsklappe | EK-JS/DE/450x1760/B24SR | 8444 | 84798997 | 4 | 0 | 0 | 0 | 0 | XFEK-JS | pcs | DE | EUR | Brand- und Rauchschutz | Entrauchungsklappen | Entrauchungsklappen | B24SR: Stellantrieb 24 V AC/DC, stetig regelnd, | Lüftungsfunktion Cmod, mit Arbeitsbereich DC 2 10 V
1000833140 | Entrauchungsklappe | EK-JS/DE/450x1920/B230 | 8765 | 84798997 | 4 | 0 | 0 | 0 | 0 | XFEK-JS | pcs | DE | EUR | Brand- und Rauchschutz | Entrauchungsklappen | Entrauchungsklappen | B230: Stellantrieb 230 V AC
1000833139 | Entrauchungsklappe | EK-JS/DE/450x1920/B24 | 8672 | 84798997 | 4 | 0 | 0 | 0 | 0 | XFEK-JS | pcs | DE | EUR | Brand- und Rauchschutz | Entrauchungsklappen | Entrauchungsklappen | B24: Stellantrieb 24 V AC/DC
1000833141 | Entrauchungsklappe | EK-JS/DE/450x1920/B24SR | 8958 | 84798997 | 4 | 0 | 0 | 0 | 0 | XFEK-JS | pcs | DE | EUR | Brand- und Rauchschutz | Entrauchungsklappen | Entrauchungsklappen | B24SR: Stellantrieb 24 V AC/DC, stetig regelnd, | Lüftungsfunktion Cmod, mit Arbeitsbereich DC 2 10 V
1000833143 | Entrauchungsklappe | EK-JS/DE/450x2080/B230 | 9313 | 84798997 | 4 | 0 | 0 | 0 | 0 | XFEK-JS | pcs | DE | EUR | Brand- und Rauchschutz | Entrauchungsklappen | Entrauchungsklappen | B230: Stellantrieb 230 V AC
1000833142 | Entrauchungsklappe | EK-JS/DE/450x2080/B24 | 9220 | 84798997 | 4 | 0 | 0 | 0 | 0 | XFEK-JS | pcs | DE | EUR | Brand- und Rauchschutz | Entrauchungsklappen | Entrauchungsklappen | B24: Stellantrieb 24 V AC/DC
1000833144 | Entrauchungsklappe | EK-JS/DE/450x2080/B24SR | 9506 | 84798997 | 4 | 0 | 0 | 0 | 0 | XFEK-JS | pcs | DE | EUR | Brand- und Rauchschutz | Entrauchungsklappen | Entrauchungsklappen | B24SR: Stellantrieb 24 V AC/DC, stetig regelnd, | Lüftungsfunktion Cmod, mit Arbeitsbereich DC 2 10 V
1000833146 | Entrauchungsklappe | EK-JS/DE/450x2240/B230 | 9861 | 84798997 | 4 | 0 | 0 | 0 | 0 | XFEK-JS | pcs | DE | EUR | Brand- und Rauchschutz | Entrauchungsklappen | Entrauchungsklappen | B230: Stellantrieb 230 V AC
1000833145 | Entrauchungsklappe | EK-JS/DE/450x2240/B24 | 9768 | 84798997 | 4 | 0 | 0 | 0 | 0 | XFEK-JS | pcs | DE | EUR | Brand- und Rauchschutz | Entrauchungsklappen | Entrauchungsklappen | B24: Stellantrieb 24 V AC/DC
1000833147 | Entrauchungsklappe | EK-JS/DE/450x2240/B24SR | 10054 | 84798997 | 4 | 0 | 0 | 0 | 0 | XFEK-JS | pcs | DE | EUR | Brand- und Rauchschutz | Entrauchungsklappen | Entrauchungsklappen | B24SR: Stellantrieb 24 V AC/DC, stetig regelnd, | Lüftungsfunktion Cmod, mit Arbeitsbereich DC 2 10 V
1000833149 | Entrauchungsklappe | EK-JS/DE/450x2400/B230 | 10454 | 84798997 | 4 | 0 | 0 | 0 | 0 | XFEK-JS | pcs | DE | EUR | Brand- und Rauchschutz | Entrauchungsklappen | Entrauchungsklappen | B230: Stellantrieb 230 V AC
1000833148 | Entrauchungsklappe | EK-JS/DE/450x2400/B24 | 10361 | 84798997 | 4 | 0 | 0 | 0 | 0 | XFEK-JS | pcs | DE | EUR | Brand- und Rauchschutz | Entrauchungsklappen | Entrauchungsklappen | B24: Stellantrieb 24 V AC/DC
1000833150 | Entrauchungsklappe | EK-JS/DE/450x2400/B24SR | 10647 | 84798997 | 4 | 0 | 0 | 0 | 0 | XFEK-JS | pcs | DE | EUR | Brand- und Rauchschutz | Entrauchungsklappen | Entrauchungsklappen | B24SR: Stellantrieb 24 V AC/DC, stetig regelnd, | Lüftungsfunktion Cmod, mit Arbeitsbereich DC 2 10 V
1000833152 | Entrauchungsklappe | EK-JS/DE/450x2560/B230 | 11093 | 84798997 | 4 | 0 | 0 | 0 | 0 | XFEK-JS | pcs | DE | EUR | Brand- und Rauchschutz | Entrauchungsklappen | Entrauchungsklappen | B230: Stellantrieb 230 V AC
1000833151 | Entrauchungsklappe | EK-JS/DE/450x2560/B24 | 11000 | 84798997 | 4 | 0 | 0 | 0 | 0 | XFEK-JS | pcs | DE | EUR | Brand- und Rauchschutz | Entrauchungsklappen | Entrauchungsklappen | B24: Stellantrieb 24 V AC/DC
1000833153 | Entrauchungsklappe | EK-JS/DE/450x2560/B24SR | 11286 | 84798997 | 4 | 0 | 0 | 0 | 0 | XFEK-JS | pcs | DE | EUR | Brand- und Rauchschutz | Entrauchungsklappen | Entrauchungsklappen | B24SR: Stellantrieb 24 V AC/DC, stetig regelnd, | Lüftungsfunktion Cmod, mit Arbeitsbereich DC 2 10 V
1000833110 | Entrauchungsklappe | EK-JS/DE/450x320/B230 | 3045 | 84798997 | 4 | 0 | 0 | 0 | 0 | XFEK-JS | pcs | DE | EUR | Brand- und Rauchschutz | Entrauchungsklappen | Entrauchungsklappen | B230: Stellantrieb 230 V AC
1000833109 | Entrauchungsklappe | EK-JS/DE/450x320/B24 | 2952 | 84798997 | 4 | 0 | 0 | 0 | 0 | XFEK-JS | pcs | DE | EUR | Brand- und Rauchschutz | Entrauchungsklappen | Entrauchungsklappen | B24: Stellantrieb 24 V AC/DC
1000833111 | Entrauchungsklappe | EK-JS/DE/450x320/B24SR | 3238 | 84798997 | 4 | 0 | 0 | 0 | 0 | XFEK-JS | pcs | DE | EUR | Brand- und Rauchschutz | Entrauchungsklappen | Entrauchungsklappen | B24SR: Stellantrieb 24 V AC/DC, stetig regelnd, | Lüftungsfunktion Cmod, mit Arbeitsbereich DC 2 10 V
1000833113 | Entrauchungsklappe | EK-JS/DE/450x480/B230 | 3486 | 84798997 | 4 | 0 | 0 | 0 | 0 | XFEK-JS | pcs | DE | EUR | Brand- und Rauchschutz | Entrauchungsklappen | Entrauchungsklappen | B230: Stellantrieb 230 V AC
1000833112 | Entrauchungsklappe | EK-JS/DE/450x480/B24 | 3393 | 84798997 | 4 | 0 | 0 | 0 | 0 | XFEK-JS | pcs | DE | EUR | Brand- und Rauchschutz | Entrauchungsklappen | Entrauchungsklappen | B24: Stellantrieb 24 V AC/DC
1000833114 | Entrauchungsklappe | EK-JS/DE/450x480/B24SR | 3679 | 84798997 | 4 | 0 | 0 | 0 | 0 | XFEK-JS | pcs | DE | EUR | Brand- und Rauchschutz | Entrauchungsklappen | Entrauchungsklappen | B24SR: Stellantrieb 24 V AC/DC, stetig regelnd, | Lüftungsfunktion Cmod, mit Arbeitsbereich DC 2 10 V
1000833116 | Entrauchungsklappe | EK-JS/DE/450x640/B230 | 3922 | 84798997 | 4 | 0 | 0 | 0 | 0 | XFEK-JS | pcs | DE | EUR | Brand- und Rauchschutz | Entrauchungsklappen | Entrauchungsklappen | B230: Stellantrieb 230 V AC
1000833115 | Entrauchungsklappe | EK-JS/DE/450x640/B24 | 3829 | 84798997 | 4 | 0 | 0 | 0 | 0 | XFEK-JS | pcs | DE | EUR | Brand- und Rauchschutz | Entrauchungsklappen | Entrauchungsklappen | B24: Stellantrieb 24 V AC/DC
1000833117 | Entrauchungsklappe | EK-JS/DE/450x640/B24SR | 4115 | 84798997 | 4 | 0 | 0 | 0 | 0 | XFEK-JS | pcs | DE | EUR | Brand- und Rauchschutz | Entrauchungsklappen | Entrauchungsklappen | B24SR: Stellantrieb 24 V AC/DC, stetig regelnd, | Lüftungsfunktion Cmod, mit Arbeitsbereich DC 2 10 V
1000833119 | Entrauchungsklappe | EK-JS/DE/450x800/B230 | 4334 | 84798997 | 4 | 0 | 0 | 0 | 0 | XFEK-JS | pcs | DE | EUR | Brand- und Rauchschutz | Entrauchungsklappen | Entrauchungsklappen | B230: Stellantrieb 230 V AC
1000833118 | Entrauchungsklappe | EK-JS/DE/450x800/B24 | 4241 | 84798997 | 4 | 0 | 0 | 0 | 0 | XFEK-JS | pcs | DE | EUR | Brand- und Rauchschutz | Entrauchungsklappen | Entrauchungsklappen | B24: Stellantrieb 24 V AC/DC
1000833120 | Entrauchungsklappe | EK-JS/DE/450x800/B24SR | 4527 | 84798997 | 4 | 0 | 0 | 0 | 0 | XFEK-JS | pcs | DE | EUR | Brand- und Rauchschutz | Entrauchungsklappen | Entrauchungsklappen | B24SR: Stellantrieb 24 V AC/DC, stetig regelnd, | Lüftungsfunktion Cmod, mit Arbeitsbereich DC 2 10 V
1000833122 | Entrauchungsklappe | EK-JS/DE/450x960/B230 | 4781 | 84798997 | 4 | 0 | 0 | 0 | 0 | XFEK-JS | pcs | DE | EUR | Brand- und Rauchschutz | Entrauchungsklappen | Entrauchungsklappen | B230: Stellantrieb 230 V AC
1000833121 | Entrauchungsklappe | EK-JS/DE/450x960/B24 | 4688 | 84798997 | 4 | 0 | 0 | 0 | 0 | XFEK-JS | pcs | DE | EUR | Brand- und Rauchschutz | Entrauchungsklappen | Entrauchungsklappen | B24: Stellantrieb 24 V AC/DC
1000833123 | Entrauchungsklappe | EK-JS/DE/450x960/B24SR | 4974 | 84798997 | 4 | 0 | 0 | 0 | 0 | XFEK-JS | pcs | DE | EUR | Brand- und Rauchschutz | Entrauchungsklappen | Entrauchungsklappen | B24SR: Stellantrieb 24 V AC/DC, stetig regelnd, | Lüftungsfunktion Cmod, mit Arbeitsbereich DC 2 10 V
1000833155 | Entrauchungsklappe | EK-JS/DE/500x100/B230 | 2256 | 84798997 | 4 | 0 | 0 | 0 | 0 | XFEK-JS | pcs | DE | EUR | Brand- und Rauchschutz | Entrauchungsklappen | Entrauchungsklappen | B230: Stellantrieb 230 V AC
1000833154 | Entrauchungsklappe | EK-JS/DE/500x100/B24 | 2163 | 84798997 | 4 | 0 | 0 | 0 | 0 | XFEK-JS | pcs | DE | EUR | Brand- und Rauchschutz | Entrauchungsklappen | Entrauchungsklappen | B24: Stellantrieb 24 V AC/DC
1000833156 | Entrauchungsklappe | EK-JS/DE/500x100/B24SR | 2449 | 84798997 | 4 | 0 | 0 | 0 | 0 | XFEK-JS | pcs | DE | EUR | Brand- und Rauchschutz | Entrauchungsklappen | Entrauchungsklappen | B24SR: Stellantrieb 24 V AC/DC, stetig regelnd, | Lüftungsfunktion Cmod, mit Arbeitsbereich DC 2 10 V
1000833182 | Entrauchungsklappe | EK-JS/DE/500x1120/B230 | 6181 | 84798997 | 4 | 0 | 0 | 0 | 0 | XFEK-JS | pcs | DE | EUR | Brand- und Rauchschutz | Entrauchungsklappen | Entrauchungsklappen | B230: Stellantrieb 230 V AC
1000833181 | Entrauchungsklappe | EK-JS/DE/500x1120/B24 | 6088 | 84798997 | 4 | 0 | 0 | 0 | 0 | XFEK-JS | pcs | DE | EUR | Brand- und Rauchschutz | Entrauchungsklappen | Entrauchungsklappen | B24: Stellantrieb 24 V AC/DC
1000833183 | Entrauchungsklappe | EK-JS/DE/500x1120/B24SR | 6374 | 84798997 | 4 | 0 | 0 | 0 | 0 | XFEK-JS | pcs | DE | EUR | Brand- und Rauchschutz | Entrauchungsklappen | Entrauchungsklappen | B24SR: Stellantrieb 24 V AC/DC, stetig regelnd, | Lüftungsfunktion Cmod, mit Arbeitsbereich DC 2 10 V
1000833158 | Entrauchungsklappe | EK-JS/DE/500x125/B230 | 2288 | 84798997 | 4 | 0 | 0 | 0 | 0 | XFEK-JS | pcs | DE | EUR | Brand- und Rauchschutz | Entrauchungsklappen | Entrauchungsklappen | B230: Stellantrieb 230 V AC
1000833157 | Entrauchungsklappe | EK-JS/DE/500x125/B24 | 2195 | 84798997 | 4 | 0 | 0 | 0 | 0 | XFEK-JS | pcs | DE | EUR | Brand- und Rauchschutz | Entrauchungsklappen | Entrauchungsklappen | B24: Stellantrieb 24 V AC/DC
1000833159 | Entrauchungsklappe | EK-JS/DE/500x125/B24SR | 2481 | 84798997 | 4 | 0 | 0 | 0 | 0 | XFEK-JS | pcs | DE | EUR | Brand- und Rauchschutz | Entrauchungsklappen | Entrauchungsklappen | B24SR: Stellantrieb 24 V AC/DC, stetig regelnd, | Lüftungsfunktion Cmod, mit Arbeitsbereich DC 2 10 V
1000833185 | Entrauchungsklappe | EK-JS/DE/500x1280/B230 | 6687 | 84798997 | 4 | 0 | 0 | 0 | 0 | XFEK-JS | pcs | DE | EUR | Brand- und Rauchschutz | Entrauchungsklappen | Entrauchungsklappen | B230: Stellantrieb 230 V AC
1000833184 | Entrauchungsklappe | EK-JS/DE/500x1280/B24 | 6594 | 84798997 | 4 | 0 | 0 | 0 | 0 | XFEK-JS | pcs | DE | EUR | Brand- und Rauchschutz | Entrauchungsklappen | Entrauchungsklappen | B24: Stellantrieb 24 V AC/DC
1000833186 | Entrauchungsklappe | EK-JS/DE/500x1280/B24SR | 6880 | 84798997 | 4 | 0 | 0 | 0 | 0 | XFEK-JS | pcs | DE | EUR | Brand- und Rauchschutz | Entrauchungsklappen | Entrauchungsklappen | B24SR: Stellantrieb 24 V AC/DC, stetig regelnd, | Lüftungsfunktion Cmod, mit Arbeitsbereich DC 2 10 V
1000833188 | Entrauchungsklappe | EK-JS/DE/500x1440/B230 | 7176 | 84798997 | 4 | 0 | 0 | 0 | 0 | XFEK-JS | pcs | DE | EUR | Brand- und Rauchschutz | Entrauchungsklappen | Entrauchungsklappen | B230: Stellantrieb 230 V AC
1000833187 | Entrauchungsklappe | EK-JS/DE/500x1440/B24 | 7083 | 84798997 | 4 | 0 | 0 | 0 | 0 | XFEK-JS | pcs | DE | EUR | Brand- und Rauchschutz | Entrauchungsklappen | Entrauchungsklappen | B24: Stellantrieb 24 V AC/DC
1000833189 | Entrauchungsklappe | EK-JS/DE/500x1440/B24SR | 7369 | 84798997 | 4 | 0 | 0 | 0 | 0 | XFEK-JS | pcs | DE | EUR | Brand- und Rauchschutz | Entrauchungsklappen | Entrauchungsklappen | B24SR: Stellantrieb 24 V AC/DC, stetig regelnd, | Lüftungsfunktion Cmod, mit Arbeitsbereich DC 2 10 V
1000833161 | Entrauchungsklappe | EK-JS/DE/500x150/B230 | 2317 | 84798997 | 4 | 0 | 0 | 0 | 0 | XFEK-JS | pcs | DE | EUR | Brand- und Rauchschutz | Entrauchungsklappen | Entrauchungsklappen | B230: Stellantrieb 230 V AC
1000833160 | Entrauchungsklappe | EK-JS/DE/500x150/B24 | 2224 | 84798997 | 4 | 0 | 0 | 0 | 0 | XFEK-JS | pcs | DE | EUR | Brand- und Rauchschutz | Entrauchungsklappen | Entrauchungsklappen | B24: Stellantrieb 24 V AC/DC
1000833162 | Entrauchungsklappe | EK-JS/DE/500x150/B24SR | 2510 | 84798997 | 4 | 0 | 0 | 0 | 0 | XFEK-JS | pcs | DE | EUR | Brand- und Rauchschutz | Entrauchungsklappen | Entrauchungsklappen | B24SR: Stellantrieb 24 V AC/DC, stetig regelnd, | Lüftungsfunktion Cmod, mit Arbeitsbereich DC 2 10 V
1000833191 | Entrauchungsklappe | EK-JS/DE/500x1600/B230 | 7908 | 84798997 | 4 | 0 | 0 | 0 | 0 | XFEK-JS | pcs | DE | EUR | Brand- und Rauchschutz | Entrauchungsklappen | Entrauchungsklappen | B230: Stellantrieb 230 V AC
1000833190 | Entrauchungsklappe | EK-JS/DE/500x1600/B24 | 7815 | 84798997 | 4 | 0 | 0 | 0 | 0 | XFEK-JS | pcs | DE | EUR | Brand- und Rauchschutz | Entrauchungsklappen | Entrauchungsklappen | B24: Stellantrieb 24 V AC/DC
1000833192 | Entrauchungsklappe | EK-JS/DE/500x1600/B24SR | 8101 | 84798997 | 4 | 0 | 0 | 0 | 0 | XFEK-JS | pcs | DE | EUR | Brand- und Rauchschutz | Entrauchungsklappen | Entrauchungsklappen | B24SR: Stellantrieb 24 V AC/DC, stetig regelnd, | Lüftungsfunktion Cmod, mit Arbeitsbereich DC 2 10 V
1000833164 | Entrauchungsklappe | EK-JS/DE/500x165/B230 | 2337 | 84798997 | 4 | 0 | 0 | 0 | 0 | XFEK-JS | pcs | DE | EUR | Brand- und Rauchschutz | Entrauchungsklappen | Entrauchungsklappen | B230: Stellantrieb 230 V AC
1000833163 | Entrauchungsklappe | EK-JS/DE/500x165/B24 | 2244 | 84798997 | 4 | 0 | 0 | 0 | 0 | XFEK-JS | pcs | DE | EUR | Brand- und Rauchschutz | Entrauchungsklappen | Entrauchungsklappen | B24: Stellantrieb 24 V AC/DC
1000833165 | Entrauchungsklappe | EK-JS/DE/500x165/B24SR | 2530 | 84798997 | 4 | 0 | 0 | 0 | 0 | XFEK-JS | pcs | DE | EUR | Brand- und Rauchschutz | Entrauchungsklappen | Entrauchungsklappen | B24SR: Stellantrieb 24 V AC/DC, stetig regelnd, | Lüftungsfunktion Cmod, mit Arbeitsbereich DC 2 10 V
1000833194 | Entrauchungsklappe | EK-JS/DE/500x1760/B230 | 8440 | 84798997 | 4 | 0 | 0 | 0 | 0 | XFEK-JS | pcs | DE | EUR | Brand- und Rauchschutz | Entrauchungsklappen | Entrauchungsklappen | B230: Stellantrieb 230 V AC
1000833193 | Entrauchungsklappe | EK-JS/DE/500x1760/B24 | 8347 | 84798997 | 4 | 0 | 0 | 0 | 0 | XFEK-JS | pcs | DE | EUR | Brand- und Rauchschutz | Entrauchungsklappen | Entrauchungsklappen | B24: Stellantrieb 24 V AC/DC
1000833195 | Entrauchungsklappe | EK-JS/DE/500x1760/B24SR | 8633 | 84798997 | 4 | 0 | 0 | 0 | 0 | XFEK-JS | pcs | DE | EUR | Brand- und Rauchschutz | Entrauchungsklappen | Entrauchungsklappen | B24SR: Stellantrieb 24 V AC/DC, stetig regelnd, | Lüftungsfunktion Cmod, mit Arbeitsbereich DC 2 10 V
1000833197 | Entrauchungsklappe | EK-JS/DE/500x1920/B230 | 8968 | 84798997 | 4 | 0 | 0 | 0 | 0 | XFEK-JS | pcs | DE | EUR | Brand- und Rauchschutz | Entrauchungsklappen | Entrauchungsklappen | B230: Stellantrieb 230 V AC
1000833196 | Entrauchungsklappe | EK-JS/DE/500x1920/B24 | 8875 | 84798997 | 4 | 0 | 0 | 0 | 0 | XFEK-JS | pcs | DE | EUR | Brand- und Rauchschutz | Entrauchungsklappen | Entrauchungsklappen | B24: Stellantrieb 24 V AC/DC
1000833198 | Entrauchungsklappe | EK-JS/DE/500x1920/B24SR | 9161 | 84798997 | 4 | 0 | 0 | 0 | 0 | XFEK-JS | pcs | DE | EUR | Brand- und Rauchschutz | Entrauchungsklappen | Entrauchungsklappen | B24SR: Stellantrieb 24 V AC/DC, stetig regelnd, | Lüftungsfunktion Cmod, mit Arbeitsbereich DC 2 10 V
1000833200 | Entrauchungsklappe | EK-JS/DE/500x2080/B230 | 9531 | 84798997 | 4 | 0 | 0 | 0 | 0 | XFEK-JS | pcs | DE | EUR | Brand- und Rauchschutz | Entrauchungsklappen | Entrauchungsklappen | B230: Stellantrieb 230 V AC
1000833199 | Entrauchungsklappe | EK-JS/DE/500x2080/B24 | 9438 | 84798997 | 4 | 0 | 0 | 0 | 0 | XFEK-JS | pcs | DE | EUR | Brand- und Rauchschutz | Entrauchungsklappen | Entrauchungsklappen | B24: Stellantrieb 24 V AC/DC
1000833201 | Entrauchungsklappe | EK-JS/DE/500x2080/B24SR | 9724 | 84798997 | 4 | 0 | 0 | 0 | 0 | XFEK-JS | pcs | DE | EUR | Brand- und Rauchschutz | Entrauchungsklappen | Entrauchungsklappen | B24SR: Stellantrieb 24 V AC/DC, stetig regelnd, | Lüftungsfunktion Cmod, mit Arbeitsbereich DC 2 10 V
1000833203 | Entrauchungsklappe | EK-JS/DE/500x2240/B230 | 10091 | 84798997 | 4 | 0 | 0 | 0 | 0 | XFEK-JS | pcs | DE | EUR | Brand- und Rauchschutz | Entrauchungsklappen | Entrauchungsklappen | B230: Stellantrieb 230 V AC
1000833202 | Entrauchungsklappe | EK-JS/DE/500x2240/B24 | 9998 | 84798997 | 4 | 0 | 0 | 0 | 0 | XFEK-JS | pcs | DE | EUR | Brand- und Rauchschutz | Entrauchungsklappen | Entrauchungsklappen | B24: Stellantrieb 24 V AC/DC
1000833204 | Entrauchungsklappe | EK-JS/DE/500x2240/B24SR | 10284 | 84798997 | 4 | 0 | 0 | 0 | 0 | XFEK-JS | pcs | DE | EUR | Brand- und Rauchschutz | Entrauchungsklappen | Entrauchungsklappen | B24SR: Stellantrieb 24 V AC/DC, stetig regelnd, | Lüftungsfunktion Cmod, mit Arbeitsbereich DC 2 10 V
1000833206 | Entrauchungsklappe | EK-JS/DE/500x2400/B230 | 10700 | 84798997 | 4 | 0 | 0 | 0 | 0 | XFEK-JS | pcs | DE | EUR | Brand- und Rauchschutz | Entrauchungsklappen | Entrauchungsklappen | B230: Stellantrieb 230 V AC
1000833205 | Entrauchungsklappe | EK-JS/DE/500x2400/B24 | 10607 | 84798997 | 4 | 0 | 0 | 0 | 0 | XFEK-JS | pcs | DE | EUR | Brand- und Rauchschutz | Entrauchungsklappen | Entrauchungsklappen | B24: Stellantrieb 24 V AC/DC
1000833207 | Entrauchungsklappe | EK-JS/DE/500x2400/B24SR | 10893 | 84798997 | 4 | 0 | 0 | 0 | 0 | XFEK-JS | pcs | DE | EUR | Brand- und Rauchschutz | Entrauchungsklappen | Entrauchungsklappen | B24SR: Stellantrieb 24 V AC/DC, stetig regelnd, | Lüftungsfunktion Cmod, mit Arbeitsbereich DC 2 10 V
1000833209 | Entrauchungsklappe | EK-JS/DE/500x2560/B230 | 11354 | 84798997 | 4 | 0 | 0 | 0 | 0 | XFEK-JS | pcs | DE | EUR | Brand- und Rauchschutz | Entrauchungsklappen | Entrauchungsklappen | B230: Stellantrieb 230 V AC
1000833208 | Entrauchungsklappe | EK-JS/DE/500x2560/B24 | 11261 | 84798997 | 4 | 0 | 0 | 0 | 0 | XFEK-JS | pcs | DE | EUR | Brand- und Rauchschutz | Entrauchungsklappen | Entrauchungsklappen | B24: Stellantrieb 24 V AC/DC
1000833210 | Entrauchungsklappe | EK-JS/DE/500x2560/B24SR | 11547 | 84798997 | 4 | 0 | 0 | 0 | 0 | XFEK-JS | pcs | DE | EUR | Brand- und Rauchschutz | Entrauchungsklappen | Entrauchungsklappen | B24SR: Stellantrieb 24 V AC/DC, stetig regelnd, | Lüftungsfunktion Cmod, mit Arbeitsbereich DC 2 10 V
1000833167 | Entrauchungsklappe | EK-JS/DE/500x320/B230 | 3095 | 84798997 | 4 | 0 | 0 | 0 | 0 | XFEK-JS | pcs | DE | EUR | Brand- und Rauchschutz | Entrauchungsklappen | Entrauchungsklappen | B230: Stellantrieb 230 V AC
1000833166 | Entrauchungsklappe | EK-JS/DE/500x320/B24 | 3002 | 84798997 | 4 | 0 | 0 | 0 | 0 | XFEK-JS | pcs | DE | EUR | Brand- und Rauchschutz | Entrauchungsklappen | Entrauchungsklappen | B24: Stellantrieb 24 V AC/DC
1000833168 | Entrauchungsklappe | EK-JS/DE/500x320/B24SR | 3288 | 84798997 | 4 | 0 | 0 | 0 | 0 | XFEK-JS | pcs | DE | EUR | Brand- und Rauchschutz | Entrauchungsklappen | Entrauchungsklappen | B24SR: Stellantrieb 24 V AC/DC, stetig regelnd, | Lüftungsfunktion Cmod, mit Arbeitsbereich DC 2 10 V
1000833170 | Entrauchungsklappe | EK-JS/DE/500x480/B230 | 3547 | 84798997 | 4 | 0 | 0 | 0 | 0 | XFEK-JS | pcs | DE | EUR | Brand- und Rauchschutz | Entrauchungsklappen | Entrauchungsklappen | B230: Stellantrieb 230 V AC
1000833169 | Entrauchungsklappe | EK-JS/DE/500x480/B24 | 3454 | 84798997 | 4 | 0 | 0 | 0 | 0 | XFEK-JS | pcs | DE | EUR | Brand- und Rauchschutz | Entrauchungsklappen | Entrauchungsklappen | B24: Stellantrieb 24 V AC/DC
1000833171 | Entrauchungsklappe | EK-JS/DE/500x480/B24SR | 3740 | 84798997 | 4 | 0 | 0 | 0 | 0 | XFEK-JS | pcs | DE | EUR | Brand- und Rauchschutz | Entrauchungsklappen | Entrauchungsklappen | B24SR: Stellantrieb 24 V AC/DC, stetig regelnd, | Lüftungsfunktion Cmod, mit Arbeitsbereich DC 2 10 V
1000833173 | Entrauchungsklappe | EK-JS/DE/500x640/B230 | 3997 | 84798997 | 4 | 0 | 0 | 0 | 0 | XFEK-JS | pcs | DE | EUR | Brand- und Rauchschutz | Entrauchungsklappen | Entrauchungsklappen | B230: Stellantrieb 230 V AC
1000833172 | Entrauchungsklappe | EK-JS/DE/500x640/B24 | 3904 | 84798997 | 4 | 0 | 0 | 0 | 0 | XFEK-JS | pcs | DE | EUR | Brand- und Rauchschutz | Entrauchungsklappen | Entrauchungsklappen | B24: Stellantrieb 24 V AC/DC
1000833174 | Entrauchungsklappe | EK-JS/DE/500x640/B24SR | 4190 | 84798997 | 4 | 0 | 0 | 0 | 0 | XFEK-JS | pcs | DE | EUR | Brand- und Rauchschutz | Entrauchungsklappen | Entrauchungsklappen | B24SR: Stellantrieb 24 V AC/DC, stetig regelnd, | Lüftungsfunktion Cmod, mit Arbeitsbereich DC 2 10 V
1000833176 | Entrauchungsklappe | EK-JS/DE/500x800/B230 | 4421 | 84798997 | 4 | 0 | 0 | 0 | 0 | XFEK-JS | pcs | DE | EUR | Brand- und Rauchschutz | Entrauchungsklappen | Entrauchungsklappen | B230: Stellantrieb 230 V AC
1000833175 | Entrauchungsklappe | EK-JS/DE/500x800/B24 | 4328 | 84798997 | 4 | 0 | 0 | 0 | 0 | XFEK-JS | pcs | DE | EUR | Brand- und Rauchschutz | Entrauchungsklappen | Entrauchungsklappen | B24: Stellantrieb 24 V AC/DC
1000833177 | Entrauchungsklappe | EK-JS/DE/500x800/B24SR | 4614 | 84798997 | 4 | 0 | 0 | 0 | 0 | XFEK-JS | pcs | DE | EUR | Brand- und Rauchschutz | Entrauchungsklappen | Entrauchungsklappen | B24SR: Stellantrieb 24 V AC/DC, stetig regelnd, | Lüftungsfunktion Cmod, mit Arbeitsbereich DC 2 10 V
1000833179 | Entrauchungsklappe | EK-JS/DE/500x960/B230 | 4881 | 84798997 | 4 | 0 | 0 | 0 | 0 | XFEK-JS | pcs | DE | EUR | Brand- und Rauchschutz | Entrauchungsklappen | Entrauchungsklappen | B230: Stellantrieb 230 V AC
1000833178 | Entrauchungsklappe | EK-JS/DE/500x960/B24 | 4788 | 84798997 | 4 | 0 | 0 | 0 | 0 | XFEK-JS | pcs | DE | EUR | Brand- und Rauchschutz | Entrauchungsklappen | Entrauchungsklappen | B24: Stellantrieb 24 V AC/DC
1000833180 | Entrauchungsklappe | EK-JS/DE/500x960/B24SR | 5074 | 84798997 | 4 | 0 | 0 | 0 | 0 | XFEK-JS | pcs | DE | EUR | Brand- und Rauchschutz | Entrauchungsklappen | Entrauchungsklappen | B24SR: Stellantrieb 24 V AC/DC, stetig regelnd, | Lüftungsfunktion Cmod, mit Arbeitsbereich DC 2 10 V
1000833212 | Entrauchungsklappe | EK-JS/DE/550x100/B230 | 2288 | 84798997 | 4 | 0 | 0 | 0 | 0 | XFEK-JS | pcs | DE | EUR | Brand- und Rauchschutz | Entrauchungsklappen | Entrauchungsklappen | B230: Stellantrieb 230 V AC
1000833211 | Entrauchungsklappe | EK-JS/DE/550x100/B24 | 2195 | 84798997 | 4 | 0 | 0 | 0 | 0 | XFEK-JS | pcs | DE | EUR | Brand- und Rauchschutz | Entrauchungsklappen | Entrauchungsklappen | B24: Stellantrieb 24 V AC/DC
1000833213 | Entrauchungsklappe | EK-JS/DE/550x100/B24SR | 2481 | 84798997 | 4 | 0 | 0 | 0 | 0 | XFEK-JS | pcs | DE | EUR | Brand- und Rauchschutz | Entrauchungsklappen | Entrauchungsklappen | B24SR: Stellantrieb 24 V AC/DC, stetig regelnd, | Lüftungsfunktion Cmod, mit Arbeitsbereich DC 2 10 V
1000833239 | Entrauchungsklappe | EK-JS/DE/550x1120/B230 | 6305 | 84798997 | 4 | 0 | 0 | 0 | 0 | XFEK-JS | pcs | DE | EUR | Brand- und Rauchschutz | Entrauchungsklappen | Entrauchungsklappen | B230: Stellantrieb 230 V AC
1000833238 | Entrauchungsklappe | EK-JS/DE/550x1120/B24 | 6212 | 84798997 | 4 | 0 | 0 | 0 | 0 | XFEK-JS | pcs | DE | EUR | Brand- und Rauchschutz | Entrauchungsklappen | Entrauchungsklappen | B24: Stellantrieb 24 V AC/DC
1000833240 | Entrauchungsklappe | EK-JS/DE/550x1120/B24SR | 6498 | 84798997 | 4 | 0 | 0 | 0 | 0 | XFEK-JS | pcs | DE | EUR | Brand- und Rauchschutz | Entrauchungsklappen | Entrauchungsklappen | B24SR: Stellantrieb 24 V AC/DC, stetig regelnd, | Lüftungsfunktion Cmod, mit Arbeitsbereich DC 2 10 V
1000833215 | Entrauchungsklappe | EK-JS/DE/550x125/B230 | 2319 | 84798997 | 4 | 0 | 0 | 0 | 0 | XFEK-JS | pcs | DE | EUR | Brand- und Rauchschutz | Entrauchungsklappen | Entrauchungsklappen | B230: Stellantrieb 230 V AC
1000833214 | Entrauchungsklappe | EK-JS/DE/550x125/B24 | 2226 | 84798997 | 4 | 0 | 0 | 0 | 0 | XFEK-JS | pcs | DE | EUR | Brand- und Rauchschutz | Entrauchungsklappen | Entrauchungsklappen | B24: Stellantrieb 24 V AC/DC
1000833216 | Entrauchungsklappe | EK-JS/DE/550x125/B24SR | 2512 | 84798997 | 4 | 0 | 0 | 0 | 0 | XFEK-JS | pcs | DE | EUR | Brand- und Rauchschutz | Entrauchungsklappen | Entrauchungsklappen | B24SR: Stellantrieb 24 V AC/DC, stetig regelnd, | Lüftungsfunktion Cmod, mit Arbeitsbereich DC 2 10 V
1000833242 | Entrauchungsklappe | EK-JS/DE/550x1280/B230 | 6824 | 84798997 | 4 | 0 | 0 | 0 | 0 | XFEK-JS | pcs | DE | EUR | Brand- und Rauchschutz | Entrauchungsklappen | Entrauchungsklappen | B230: Stellantrieb 230 V AC
1000833241 | Entrauchungsklappe | EK-JS/DE/550x1280/B24 | 6731 | 84798997 | 4 | 0 | 0 | 0 | 0 | XFEK-JS | pcs | DE | EUR | Brand- und Rauchschutz | Entrauchungsklappen | Entrauchungsklappen | B24: Stellantrieb 24 V AC/DC
1000833243 | Entrauchungsklappe | EK-JS/DE/550x1280/B24SR | 7017 | 84798997 | 4 | 0 | 0 | 0 | 0 | XFEK-JS | pcs | DE | EUR | Brand- und Rauchschutz | Entrauchungsklappen | Entrauchungsklappen | B24SR: Stellantrieb 24 V AC/DC, stetig regelnd, | Lüftungsfunktion Cmod, mit Arbeitsbereich DC 2 10 V
1000833245 | Entrauchungsklappe | EK-JS/DE/550x1440/B230 | 7328 | 84798997 | 4 | 0 | 0 | 0 | 0 | XFEK-JS | pcs | DE | EUR | Brand- und Rauchschutz | Entrauchungsklappen | Entrauchungsklappen | B230: Stellantrieb 230 V AC
1000833244 | Entrauchungsklappe | EK-JS/DE/550x1440/B24 | 7235 | 84798997 | 4 | 0 | 0 | 0 | 0 | XFEK-JS | pcs | DE | EUR | Brand- und Rauchschutz | Entrauchungsklappen | Entrauchungsklappen | B24: Stellantrieb 24 V AC/DC
1000833246 | Entrauchungsklappe | EK-JS/DE/550x1440/B24SR | 7521 | 84798997 | 4 | 0 | 0 | 0 | 0 | XFEK-JS | pcs | DE | EUR | Brand- und Rauchschutz | Entrauchungsklappen | Entrauchungsklappen | B24SR: Stellantrieb 24 V AC/DC, stetig regelnd, | Lüftungsfunktion Cmod, mit Arbeitsbereich DC 2 10 V
1000833218 | Entrauchungsklappe | EK-JS/DE/550x150/B230 | 2350 | 84798997 | 4 | 0 | 0 | 0 | 0 | XFEK-JS | pcs | DE | EUR | Brand- und Rauchschutz | Entrauchungsklappen | Entrauchungsklappen | B230: Stellantrieb 230 V AC
1000833217 | Entrauchungsklappe | EK-JS/DE/550x150/B24 | 2257 | 84798997 | 4 | 0 | 0 | 0 | 0 | XFEK-JS | pcs | DE | EUR | Brand- und Rauchschutz | Entrauchungsklappen | Entrauchungsklappen | B24: Stellantrieb 24 V AC/DC
1000833219 | Entrauchungsklappe | EK-JS/DE/550x150/B24SR | 2543 | 84798997 | 4 | 0 | 0 | 0 | 0 | XFEK-JS | pcs | DE | EUR | Brand- und Rauchschutz | Entrauchungsklappen | Entrauchungsklappen | B24SR: Stellantrieb 24 V AC/DC, stetig regelnd, | Lüftungsfunktion Cmod, mit Arbeitsbereich DC 2 10 V
1000833248 | Entrauchungsklappe | EK-JS/DE/550x1600/B230 | 8075 | 84798997 | 4 | 0 | 0 | 0 | 0 | XFEK-JS | pcs | DE | EUR | Brand- und Rauchschutz | Entrauchungsklappen | Entrauchungsklappen | B230: Stellantrieb 230 V AC
1000833247 | Entrauchungsklappe | EK-JS/DE/550x1600/B24 | 7982 | 84798997 | 4 | 0 | 0 | 0 | 0 | XFEK-JS | pcs | DE | EUR | Brand- und Rauchschutz | Entrauchungsklappen | Entrauchungsklappen | B24: Stellantrieb 24 V AC/DC
1000833249 | Entrauchungsklappe | EK-JS/DE/550x1600/B24SR | 8268 | 84798997 | 4 | 0 | 0 | 0 | 0 | XFEK-JS | pcs | DE | EUR | Brand- und Rauchschutz | Entrauchungsklappen | Entrauchungsklappen | B24SR: Stellantrieb 24 V AC/DC, stetig regelnd, | Lüftungsfunktion Cmod, mit Arbeitsbereich DC 2 10 V
1000833221 | Entrauchungsklappe | EK-JS/DE/550x165/B230 | 2369 | 84798997 | 4 | 0 | 0 | 0 | 0 | XFEK-JS | pcs | DE | EUR | Brand- und Rauchschutz | Entrauchungsklappen | Entrauchungsklappen | B230: Stellantrieb 230 V AC
1000833220 | Entrauchungsklappe | EK-JS/DE/550x165/B24 | 2276 | 84798997 | 4 | 0 | 0 | 0 | 0 | XFEK-JS | pcs | DE | EUR | Brand- und Rauchschutz | Entrauchungsklappen | Entrauchungsklappen | B24: Stellantrieb 24 V AC/DC
1000833222 | Entrauchungsklappe | EK-JS/DE/550x165/B24SR | 2562 | 84798997 | 4 | 0 | 0 | 0 | 0 | XFEK-JS | pcs | DE | EUR | Brand- und Rauchschutz | Entrauchungsklappen | Entrauchungsklappen | B24SR: Stellantrieb 24 V AC/DC, stetig regelnd, | Lüftungsfunktion Cmod, mit Arbeitsbereich DC 2 10 V
1000833251 | Entrauchungsklappe | EK-JS/DE/550x1760/B230 | 8620 | 84798997 | 4 | 0 | 0 | 0 | 0 | XFEK-JS | pcs | DE | EUR | Brand- und Rauchschutz | Entrauchungsklappen | Entrauchungsklappen | B230: Stellantrieb 230 V AC
1000833250 | Entrauchungsklappe | EK-JS/DE/550x1760/B24 | 8527 | 84798997 | 4 | 0 | 0 | 0 | 0 | XFEK-JS | pcs | DE | EUR | Brand- und Rauchschutz | Entrauchungsklappen | Entrauchungsklappen | B24: Stellantrieb 24 V AC/DC
1000833252 | Entrauchungsklappe | EK-JS/DE/550x1760/B24SR | 8813 | 84798997 | 4 | 0 | 0 | 0 | 0 | XFEK-JS | pcs | DE | EUR | Brand- und Rauchschutz | Entrauchungsklappen | Entrauchungsklappen | B24SR: Stellantrieb 24 V AC/DC, stetig regelnd, | Lüftungsfunktion Cmod, mit Arbeitsbereich DC 2 10 V
1000833254 | Entrauchungsklappe | EK-JS/DE/550x1920/B230 | 9162 | 84798997 | 4 | 0 | 0 | 0 | 0 | XFEK-JS | pcs | DE | EUR | Brand- und Rauchschutz | Entrauchungsklappen | Entrauchungsklappen | B230: Stellantrieb 230 V AC
1000833253 | Entrauchungsklappe | EK-JS/DE/550x1920/B24 | 9069 | 84798997 | 4 | 0 | 0 | 0 | 0 | XFEK-JS | pcs | DE | EUR | Brand- und Rauchschutz | Entrauchungsklappen | Entrauchungsklappen | B24: Stellantrieb 24 V AC/DC
1000833255 | Entrauchungsklappe | EK-JS/DE/550x1920/B24SR | 9355 | 84798997 | 4 | 0 | 0 | 0 | 0 | XFEK-JS | pcs | DE | EUR | Brand- und Rauchschutz | Entrauchungsklappen | Entrauchungsklappen | B24SR: Stellantrieb 24 V AC/DC, stetig regelnd, | Lüftungsfunktion Cmod, mit Arbeitsbereich DC 2 10 V
1000833257 | Entrauchungsklappe | EK-JS/DE/550x2080/B230 | 9740 | 84798997 | 4 | 0 | 0 | 0 | 0 | XFEK-JS | pcs | DE | EUR | Brand- und Rauchschutz | Entrauchungsklappen | Entrauchungsklappen | B230: Stellantrieb 230 V AC
1000833256 | Entrauchungsklappe | EK-JS/DE/550x2080/B24 | 9647 | 84798997 | 4 | 0 | 0 | 0 | 0 | XFEK-JS | pcs | DE | EUR | Brand- und Rauchschutz | Entrauchungsklappen | Entrauchungsklappen | B24: Stellantrieb 24 V AC/DC
1000833258 | Entrauchungsklappe | EK-JS/DE/550x2080/B24SR | 9933 | 84798997 | 4 | 0 | 0 | 0 | 0 | XFEK-JS | pcs | DE | EUR | Brand- und Rauchschutz | Entrauchungsklappen | Entrauchungsklappen | B24SR: Stellantrieb 24 V AC/DC, stetig regelnd, | Lüftungsfunktion Cmod, mit Arbeitsbereich DC 2 10 V
1000833260 | Entrauchungsklappe | EK-JS/DE/550x2240/B230 | 10316 | 84798997 | 4 | 0 | 0 | 0 | 0 | XFEK-JS | pcs | DE | EUR | Brand- und Rauchschutz | Entrauchungsklappen | Entrauchungsklappen | B230: Stellantrieb 230 V AC
1000833259 | Entrauchungsklappe | EK-JS/DE/550x2240/B24 | 10223 | 84798997 | 4 | 0 | 0 | 0 | 0 | XFEK-JS | pcs | DE | EUR | Brand- und Rauchschutz | Entrauchungsklappen | Entrauchungsklappen | B24: Stellantrieb 24 V AC/DC
1000833261 | Entrauchungsklappe | EK-JS/DE/550x2240/B24SR | 10509 | 84798997 | 4 | 0 | 0 | 0 | 0 | XFEK-JS | pcs | DE | EUR | Brand- und Rauchschutz | Entrauchungsklappen | Entrauchungsklappen | B24SR: Stellantrieb 24 V AC/DC, stetig regelnd, | Lüftungsfunktion Cmod, mit Arbeitsbereich DC 2 10 V
1000833263 | Entrauchungsklappe | EK-JS/DE/550x2400/B230 | 10939 | 84798997 | 4 | 0 | 0 | 0 | 0 | XFEK-JS | pcs | DE | EUR | Brand- und Rauchschutz | Entrauchungsklappen | Entrauchungsklappen | B230: Stellantrieb 230 V AC
1000833262 | Entrauchungsklappe | EK-JS/DE/550x2400/B24 | 10846 | 84798997 | 4 | 0 | 0 | 0 | 0 | XFEK-JS | pcs | DE | EUR | Brand- und Rauchschutz | Entrauchungsklappen | Entrauchungsklappen | B24: Stellantrieb 24 V AC/DC
1000833264 | Entrauchungsklappe | EK-JS/DE/550x2400/B24SR | 11132 | 84798997 | 4 | 0 | 0 | 0 | 0 | XFEK-JS | pcs | DE | EUR | Brand- und Rauchschutz | Entrauchungsklappen | Entrauchungsklappen | B24SR: Stellantrieb 24 V AC/DC, stetig regelnd, | Lüftungsfunktion Cmod, mit Arbeitsbereich DC 2 10 V
1000833266 | Entrauchungsklappe | EK-JS/DE/550x2560/B230 | 11606 | 84798997 | 4 | 0 | 0 | 0 | 0 | XFEK-JS | pcs | DE | EUR | Brand- und Rauchschutz | Entrauchungsklappen | Entrauchungsklappen | B230: Stellantrieb 230 V AC
1000833265 | Entrauchungsklappe | EK-JS/DE/550x2560/B24 | 11513 | 84798997 | 4 | 0 | 0 | 0 | 0 | XFEK-JS | pcs | DE | EUR | Brand- und Rauchschutz | Entrauchungsklappen | Entrauchungsklappen | B24: Stellantrieb 24 V AC/DC
1000833267 | Entrauchungsklappe | EK-JS/DE/550x2560/B24SR | 11799 | 84798997 | 4 | 0 | 0 | 0 | 0 | XFEK-JS | pcs | DE | EUR | Brand- und Rauchschutz | Entrauchungsklappen | Entrauchungsklappen | B24SR: Stellantrieb 24 V AC/DC, stetig regelnd, | Lüftungsfunktion Cmod, mit Arbeitsbereich DC 2 10 V
1000833224 | Entrauchungsklappe | EK-JS/DE/550x320/B230 | 3140 | 84798997 | 4 | 0 | 0 | 0 | 0 | XFEK-JS | pcs | DE | EUR | Brand- und Rauchschutz | Entrauchungsklappen | Entrauchungsklappen | B230: Stellantrieb 230 V AC
1000833223 | Entrauchungsklappe | EK-JS/DE/550x320/B24 | 3047 | 84798997 | 4 | 0 | 0 | 0 | 0 | XFEK-JS | pcs | DE | EUR | Brand- und Rauchschutz | Entrauchungsklappen | Entrauchungsklappen | B24: Stellantrieb 24 V AC/DC
1000833225 | Entrauchungsklappe | EK-JS/DE/550x320/B24SR | 3333 | 84798997 | 4 | 0 | 0 | 0 | 0 | XFEK-JS | pcs | DE | EUR | Brand- und Rauchschutz | Entrauchungsklappen | Entrauchungsklappen | B24SR: Stellantrieb 24 V AC/DC, stetig regelnd, | Lüftungsfunktion Cmod, mit Arbeitsbereich DC 2 10 V
1000833227 | Entrauchungsklappe | EK-JS/DE/550x480/B230 | 3603 | 84798997 | 4 | 0 | 0 | 0 | 0 | XFEK-JS | pcs | DE | EUR | Brand- und Rauchschutz | Entrauchungsklappen | Entrauchungsklappen | B230: Stellantrieb 230 V AC
1000833226 | Entrauchungsklappe | EK-JS/DE/550x480/B24 | 3510 | 84798997 | 4 | 0 | 0 | 0 | 0 | XFEK-JS | pcs | DE | EUR | Brand- und Rauchschutz | Entrauchungsklappen | Entrauchungsklappen | B24: Stellantrieb 24 V AC/DC
1000833228 | Entrauchungsklappe | EK-JS/DE/550x480/B24SR | 3796 | 84798997 | 4 | 0 | 0 | 0 | 0 | XFEK-JS | pcs | DE | EUR | Brand- und Rauchschutz | Entrauchungsklappen | Entrauchungsklappen | B24SR: Stellantrieb 24 V AC/DC, stetig regelnd, | Lüftungsfunktion Cmod, mit Arbeitsbereich DC 2 10 V
1000833230 | Entrauchungsklappe | EK-JS/DE/550x640/B230 | 4066 | 84798997 | 4 | 0 | 0 | 0 | 0 | XFEK-JS | pcs | DE | EUR | Brand- und Rauchschutz | Entrauchungsklappen | Entrauchungsklappen | B230: Stellantrieb 230 V AC
1000833229 | Entrauchungsklappe | EK-JS/DE/550x640/B24 | 3973 | 84798997 | 4 | 0 | 0 | 0 | 0 | XFEK-JS | pcs | DE | EUR | Brand- und Rauchschutz | Entrauchungsklappen | Entrauchungsklappen | B24: Stellantrieb 24 V AC/DC
1000833231 | Entrauchungsklappe | EK-JS/DE/550x640/B24SR | 4259 | 84798997 | 4 | 0 | 0 | 0 | 0 | XFEK-JS | pcs | DE | EUR | Brand- und Rauchschutz | Entrauchungsklappen | Entrauchungsklappen | B24SR: Stellantrieb 24 V AC/DC, stetig regelnd, | Lüftungsfunktion Cmod, mit Arbeitsbereich DC 2 10 V
1000833233 | Entrauchungsklappe | EK-JS/DE/550x800/B230 | 4502 | 84798997 | 4 | 0 | 0 | 0 | 0 | XFEK-JS | pcs | DE | EUR | Brand- und Rauchschutz | Entrauchungsklappen | Entrauchungsklappen | B230: Stellantrieb 230 V AC
1000833232 | Entrauchungsklappe | EK-JS/DE/550x800/B24 | 4409 | 84798997 | 4 | 0 | 0 | 0 | 0 | XFEK-JS | pcs | DE | EUR | Brand- und Rauchschutz | Entrauchungsklappen | Entrauchungsklappen | B24: Stellantrieb 24 V AC/DC
1000833234 | Entrauchungsklappe | EK-JS/DE/550x800/B24SR | 4695 | 84798997 | 4 | 0 | 0 | 0 | 0 | XFEK-JS | pcs | DE | EUR | Brand- und Rauchschutz | Entrauchungsklappen | Entrauchungsklappen | B24SR: Stellantrieb 24 V AC/DC, stetig regelnd, | Lüftungsfunktion Cmod, mit Arbeitsbereich DC 2 10 V
1000833236 | Entrauchungsklappe | EK-JS/DE/550x960/B230 | 4974 | 84798997 | 4 | 0 | 0 | 0 | 0 | XFEK-JS | pcs | DE | EUR | Brand- und Rauchschutz | Entrauchungsklappen | Entrauchungsklappen | B230: Stellantrieb 230 V AC
1000833235 | Entrauchungsklappe | EK-JS/DE/550x960/B24 | 4881 | 84798997 | 4 | 0 | 0 | 0 | 0 | XFEK-JS | pcs | DE | EUR | Brand- und Rauchschutz | Entrauchungsklappen | Entrauchungsklappen | B24: Stellantrieb 24 V AC/DC
1000833237 | Entrauchungsklappe | EK-JS/DE/550x960/B24SR | 5167 | 84798997 | 4 | 0 | 0 | 0 | 0 | XFEK-JS | pcs | DE | EUR | Brand- und Rauchschutz | Entrauchungsklappen | Entrauchungsklappen | B24SR: Stellantrieb 24 V AC/DC, stetig regelnd, | Lüftungsfunktion Cmod, mit Arbeitsbereich DC 2 10 V
1000833269 | Entrauchungsklappe | EK-JS/DE/600x100/B230 | 2319 | 84798997 | 4 | 0 | 0 | 0 | 0 | XFEK-JS | pcs | DE | EUR | Brand- und Rauchschutz | Entrauchungsklappen | Entrauchungsklappen | B230: Stellantrieb 230 V AC
1000833268 | Entrauchungsklappe | EK-JS/DE/600x100/B24 | 2226 | 84798997 | 4 | 0 | 0 | 0 | 0 | XFEK-JS | pcs | DE | EUR | Brand- und Rauchschutz | Entrauchungsklappen | Entrauchungsklappen | B24: Stellantrieb 24 V AC/DC
1000833270 | Entrauchungsklappe | EK-JS/DE/600x100/B24SR | 2512 | 84798997 | 4 | 0 | 0 | 0 | 0 | XFEK-JS | pcs | DE | EUR | Brand- und Rauchschutz | Entrauchungsklappen | Entrauchungsklappen | B24SR: Stellantrieb 24 V AC/DC, stetig regelnd, | Lüftungsfunktion Cmod, mit Arbeitsbereich DC 2 10 V
1000833296 | Entrauchungsklappe | EK-JS/DE/600x1120/B230 | 6428 | 84798997 | 4 | 0 | 0 | 0 | 0 | XFEK-JS | pcs | DE | EUR | Brand- und Rauchschutz | Entrauchungsklappen | Entrauchungsklappen | B230: Stellantrieb 230 V AC
1000833295 | Entrauchungsklappe | EK-JS/DE/600x1120/B24 | 6335 | 84798997 | 4 | 0 | 0 | 0 | 0 | XFEK-JS | pcs | DE | EUR | Brand- und Rauchschutz | Entrauchungsklappen | Entrauchungsklappen | B24: Stellantrieb 24 V AC/DC
1000833297 | Entrauchungsklappe | EK-JS/DE/600x1120/B24SR | 6621 | 84798997 | 4 | 0 | 0 | 0 | 0 | XFEK-JS | pcs | DE | EUR | Brand- und Rauchschutz | Entrauchungsklappen | Entrauchungsklappen | B24SR: Stellantrieb 24 V AC/DC, stetig regelnd, | Lüftungsfunktion Cmod, mit Arbeitsbereich DC 2 10 V
1000833272 | Entrauchungsklappe | EK-JS/DE/600x125/B230 | 2352 | 84798997 | 4 | 0 | 0 | 0 | 0 | XFEK-JS | pcs | DE | EUR | Brand- und Rauchschutz | Entrauchungsklappen | Entrauchungsklappen | B230: Stellantrieb 230 V AC
1000833271 | Entrauchungsklappe | EK-JS/DE/600x125/B24 | 2259 | 84798997 | 4 | 0 | 0 | 0 | 0 | XFEK-JS | pcs | DE | EUR | Brand- und Rauchschutz | Entrauchungsklappen | Entrauchungsklappen | B24: Stellantrieb 24 V AC/DC
1000833273 | Entrauchungsklappe | EK-JS/DE/600x125/B24SR | 2545 | 84798997 | 4 | 0 | 0 | 0 | 0 | XFEK-JS | pcs | DE | EUR | Brand- und Rauchschutz | Entrauchungsklappen | Entrauchungsklappen | B24SR: Stellantrieb 24 V AC/DC, stetig regelnd, | Lüftungsfunktion Cmod, mit Arbeitsbereich DC 2 10 V
1000833299 | Entrauchungsklappe | EK-JS/DE/600x1280/B230 | 6963 | 84798997 | 4 | 0 | 0 | 0 | 0 | XFEK-JS | pcs | DE | EUR | Brand- und Rauchschutz | Entrauchungsklappen | Entrauchungsklappen | B230: Stellantrieb 230 V AC
1000833298 | Entrauchungsklappe | EK-JS/DE/600x1280/B24 | 6870 | 84798997 | 4 | 0 | 0 | 0 | 0 | XFEK-JS | pcs | DE | EUR | Brand- und Rauchschutz | Entrauchungsklappen | Entrauchungsklappen | B24: Stellantrieb 24 V AC/DC
1000833300 | Entrauchungsklappe | EK-JS/DE/600x1280/B24SR | 7156 | 84798997 | 4 | 0 | 0 | 0 | 0 | XFEK-JS | pcs | DE | EUR | Brand- und Rauchschutz | Entrauchungsklappen | Entrauchungsklappen | B24SR: Stellantrieb 24 V AC/DC, stetig regelnd, | Lüftungsfunktion Cmod, mit Arbeitsbereich DC 2 10 V
1000833302 | Entrauchungsklappe | EK-JS/DE/600x1440/B230 | 7481 | 84798997 | 4 | 0 | 0 | 0 | 0 | XFEK-JS | pcs | DE | EUR | Brand- und Rauchschutz | Entrauchungsklappen | Entrauchungsklappen | B230: Stellantrieb 230 V AC
1000833301 | Entrauchungsklappe | EK-JS/DE/600x1440/B24 | 7388 | 84798997 | 4 | 0 | 0 | 0 | 0 | XFEK-JS | pcs | DE | EUR | Brand- und Rauchschutz | Entrauchungsklappen | Entrauchungsklappen | B24: Stellantrieb 24 V AC/DC
1000833303 | Entrauchungsklappe | EK-JS/DE/600x1440/B24SR | 7674 | 84798997 | 4 | 0 | 0 | 0 | 0 | XFEK-JS | pcs | DE | EUR | Brand- und Rauchschutz | Entrauchungsklappen | Entrauchungsklappen | B24SR: Stellantrieb 24 V AC/DC, stetig regelnd, | Lüftungsfunktion Cmod, mit Arbeitsbereich DC 2 10 V
1000833275 | Entrauchungsklappe | EK-JS/DE/600x150/B230 | 2382 | 84798997 | 4 | 0 | 0 | 0 | 0 | XFEK-JS | pcs | DE | EUR | Brand- und Rauchschutz | Entrauchungsklappen | Entrauchungsklappen | B230: Stellantrieb 230 V AC
1000833274 | Entrauchungsklappe | EK-JS/DE/600x150/B24 | 2289 | 84798997 | 4 | 0 | 0 | 0 | 0 | XFEK-JS | pcs | DE | EUR | Brand- und Rauchschutz | Entrauchungsklappen | Entrauchungsklappen | B24: Stellantrieb 24 V AC/DC
1000833276 | Entrauchungsklappe | EK-JS/DE/600x150/B24SR | 2575 | 84798997 | 4 | 0 | 0 | 0 | 0 | XFEK-JS | pcs | DE | EUR | Brand- und Rauchschutz | Entrauchungsklappen | Entrauchungsklappen | B24SR: Stellantrieb 24 V AC/DC, stetig regelnd, | Lüftungsfunktion Cmod, mit Arbeitsbereich DC 2 10 V
1000833305 | Entrauchungsklappe | EK-JS/DE/600x1600/B230 | 8242 | 84798997 | 4 | 0 | 0 | 0 | 0 | XFEK-JS | pcs | DE | EUR | Brand- und Rauchschutz | Entrauchungsklappen | Entrauchungsklappen | B230: Stellantrieb 230 V AC
1000833304 | Entrauchungsklappe | EK-JS/DE/600x1600/B24 | 8149 | 84798997 | 4 | 0 | 0 | 0 | 0 | XFEK-JS | pcs | DE | EUR | Brand- und Rauchschutz | Entrauchungsklappen | Entrauchungsklappen | B24: Stellantrieb 24 V AC/DC
1000833306 | Entrauchungsklappe | EK-JS/DE/600x1600/B24SR | 8435 | 84798997 | 4 | 0 | 0 | 0 | 0 | XFEK-JS | pcs | DE | EUR | Brand- und Rauchschutz | Entrauchungsklappen | Entrauchungsklappen | B24SR: Stellantrieb 24 V AC/DC, stetig regelnd, | Lüftungsfunktion Cmod, mit Arbeitsbereich DC 2 10 V
1000833278 | Entrauchungsklappe | EK-JS/DE/600x165/B230 | 2401 | 84798997 | 4 | 0 | 0 | 0 | 0 | XFEK-JS | pcs | DE | EUR | Brand- und Rauchschutz | Entrauchungsklappen | Entrauchungsklappen | B230: Stellantrieb 230 V AC
1000833277 | Entrauchungsklappe | EK-JS/DE/600x165/B24 | 2308 | 84798997 | 4 | 0 | 0 | 0 | 0 | XFEK-JS | pcs | DE | EUR | Brand- und Rauchschutz | Entrauchungsklappen | Entrauchungsklappen | B24: Stellantrieb 24 V AC/DC
1000833279 | Entrauchungsklappe | EK-JS/DE/600x165/B24SR | 2594 | 84798997 | 4 | 0 | 0 | 0 | 0 | XFEK-JS | pcs | DE | EUR | Brand- und Rauchschutz | Entrauchungsklappen | Entrauchungsklappen | B24SR: Stellantrieb 24 V AC/DC, stetig regelnd, | Lüftungsfunktion Cmod, mit Arbeitsbereich DC 2 10 V
1000833308 | Entrauchungsklappe | EK-JS/DE/600x1760/B230 | 8800 | 84798997 | 4 | 0 | 0 | 0 | 0 | XFEK-JS | pcs | DE | EUR | Brand- und Rauchschutz | Entrauchungsklappen | Entrauchungsklappen | B230: Stellantrieb 230 V AC
1000833307 | Entrauchungsklappe | EK-JS/DE/600x1760/B24 | 8707 | 84798997 | 4 | 0 | 0 | 0 | 0 | XFEK-JS | pcs | DE | EUR | Brand- und Rauchschutz | Entrauchungsklappen | Entrauchungsklappen | B24: Stellantrieb 24 V AC/DC
1000833309 | Entrauchungsklappe | EK-JS/DE/600x1760/B24SR | 8993 | 84798997 | 4 | 0 | 0 | 0 | 0 | XFEK-JS | pcs | DE | EUR | Brand- und Rauchschutz | Entrauchungsklappen | Entrauchungsklappen | B24SR: Stellantrieb 24 V AC/DC, stetig regelnd, | Lüftungsfunktion Cmod, mit Arbeitsbereich DC 2 10 V
1000833311 | Entrauchungsklappe | EK-JS/DE/600x1920/B230 | 9358 | 84798997 | 4 | 0 | 0 | 0 | 0 | XFEK-JS | pcs | DE | EUR | Brand- und Rauchschutz | Entrauchungsklappen | Entrauchungsklappen | B230: Stellantrieb 230 V AC
1000833310 | Entrauchungsklappe | EK-JS/DE/600x1920/B24 | 9265 | 84798997 | 4 | 0 | 0 | 0 | 0 | XFEK-JS | pcs | DE | EUR | Brand- und Rauchschutz | Entrauchungsklappen | Entrauchungsklappen | B24: Stellantrieb 24 V AC/DC
1000833312 | Entrauchungsklappe | EK-JS/DE/600x1920/B24SR | 9551 | 84798997 | 4 | 0 | 0 | 0 | 0 | XFEK-JS | pcs | DE | EUR | Brand- und Rauchschutz | Entrauchungsklappen | Entrauchungsklappen | B24SR: Stellantrieb 24 V AC/DC, stetig regelnd, | Lüftungsfunktion Cmod, mit Arbeitsbereich DC 2 10 V
1000833314 | Entrauchungsklappe | EK-JS/DE/600x2080/B230 | 9950 | 84798997 | 4 | 0 | 0 | 0 | 0 | XFEK-JS | pcs | DE | EUR | Brand- und Rauchschutz | Entrauchungsklappen | Entrauchungsklappen | B230: Stellantrieb 230 V AC
1000833313 | Entrauchungsklappe | EK-JS/DE/600x2080/B24 | 9857 | 84798997 | 4 | 0 | 0 | 0 | 0 | XFEK-JS | pcs | DE | EUR | Brand- und Rauchschutz | Entrauchungsklappen | Entrauchungsklappen | B24: Stellantrieb 24 V AC/DC
1000833315 | Entrauchungsklappe | EK-JS/DE/600x2080/B24SR | 10143 | 84798997 | 4 | 0 | 0 | 0 | 0 | XFEK-JS | pcs | DE | EUR | Brand- und Rauchschutz | Entrauchungsklappen | Entrauchungsklappen | B24SR: Stellantrieb 24 V AC/DC, stetig regelnd, | Lüftungsfunktion Cmod, mit Arbeitsbereich DC 2 10 V
1000833317 | Entrauchungsklappe | EK-JS/DE/600x2240/B230 | 10540 | 84798997 | 4 | 0 | 0 | 0 | 0 | XFEK-JS | pcs | DE | EUR | Brand- und Rauchschutz | Entrauchungsklappen | Entrauchungsklappen | B230: Stellantrieb 230 V AC
1000833316 | Entrauchungsklappe | EK-JS/DE/600x2240/B24 | 10447 | 84798997 | 4 | 0 | 0 | 0 | 0 | XFEK-JS | pcs | DE | EUR | Brand- und Rauchschutz | Entrauchungsklappen | Entrauchungsklappen | B24: Stellantrieb 24 V AC/DC
1000833318 | Entrauchungsklappe | EK-JS/DE/600x2240/B24SR | 10733 | 84798997 | 4 | 0 | 0 | 0 | 0 | XFEK-JS | pcs | DE | EUR | Brand- und Rauchschutz | Entrauchungsklappen | Entrauchungsklappen | B24SR: Stellantrieb 24 V AC/DC, stetig regelnd, | Lüftungsfunktion Cmod, mit Arbeitsbereich DC 2 10 V
1000833320 | Entrauchungsklappe | EK-JS/DE/600x2400/B230 | 11178 | 84798997 | 4 | 0 | 0 | 0 | 0 | XFEK-JS | pcs | DE | EUR | Brand- und Rauchschutz | Entrauchungsklappen | Entrauchungsklappen | B230: Stellantrieb 230 V AC
1000833319 | Entrauchungsklappe | EK-JS/DE/600x2400/B24 | 11085 | 84798997 | 4 | 0 | 0 | 0 | 0 | XFEK-JS | pcs | DE | EUR | Brand- und Rauchschutz | Entrauchungsklappen | Entrauchungsklappen | B24: Stellantrieb 24 V AC/DC
1000833321 | Entrauchungsklappe | EK-JS/DE/600x2400/B24SR | 11371 | 84798997 | 4 | 0 | 0 | 0 | 0 | XFEK-JS | pcs | DE | EUR | Brand- und Rauchschutz | Entrauchungsklappen | Entrauchungsklappen | B24SR: Stellantrieb 24 V AC/DC, stetig regelnd, | Lüftungsfunktion Cmod, mit Arbeitsbereich DC 2 10 V
1000833323 | Entrauchungsklappe | EK-JS/DE/600x2560/B230 | 12221 | 84798997 | 4 | 0 | 0 | 0 | 0 | XFEK-JS | pcs | DE | EUR | Brand- und Rauchschutz | Entrauchungsklappen | Entrauchungsklappen | B230: Stellantrieb 230 V AC
1000833322 | Entrauchungsklappe | EK-JS/DE/600x2560/B24 | 12128 | 84798997 | 4 | 0 | 0 | 0 | 0 | XFEK-JS | pcs | DE | EUR | Brand- und Rauchschutz | Entrauchungsklappen | Entrauchungsklappen | B24: Stellantrieb 24 V AC/DC
1000833324 | Entrauchungsklappe | EK-JS/DE/600x2560/B24SR | 12414 | 84798997 | 4 | 0 | 0 | 0 | 0 | XFEK-JS | pcs | DE | EUR | Brand- und Rauchschutz | Entrauchungsklappen | Entrauchungsklappen | B24SR: Stellantrieb 24 V AC/DC, stetig regelnd, | Lüftungsfunktion Cmod, mit Arbeitsbereich DC 2 10 V
1000833281 | Entrauchungsklappe | EK-JS/DE/600x320/B230 | 3183 | 84798997 | 4 | 0 | 0 | 0 | 0 | XFEK-JS | pcs | DE | EUR | Brand- und Rauchschutz | Entrauchungsklappen | Entrauchungsklappen | B230: Stellantrieb 230 V AC
1000833280 | Entrauchungsklappe | EK-JS/DE/600x320/B24 | 3090 | 84798997 | 4 | 0 | 0 | 0 | 0 | XFEK-JS | pcs | DE | EUR | Brand- und Rauchschutz | Entrauchungsklappen | Entrauchungsklappen | B24: Stellantrieb 24 V AC/DC
1000833282 | Entrauchungsklappe | EK-JS/DE/600x320/B24SR | 3376 | 84798997 | 4 | 0 | 0 | 0 | 0 | XFEK-JS | pcs | DE | EUR | Brand- und Rauchschutz | Entrauchungsklappen | Entrauchungsklappen | B24SR: Stellantrieb 24 V AC/DC, stetig regelnd, | Lüftungsfunktion Cmod, mit Arbeitsbereich DC 2 10 V
1000833284 | Entrauchungsklappe | EK-JS/DE/600x480/B230 | 3662 | 84798997 | 4 | 0 | 0 | 0 | 0 | XFEK-JS | pcs | DE | EUR | Brand- und Rauchschutz | Entrauchungsklappen | Entrauchungsklappen | B230: Stellantrieb 230 V AC
1000833283 | Entrauchungsklappe | EK-JS/DE/600x480/B24 | 3569 | 84798997 | 4 | 0 | 0 | 0 | 0 | XFEK-JS | pcs | DE | EUR | Brand- und Rauchschutz | Entrauchungsklappen | Entrauchungsklappen | B24: Stellantrieb 24 V AC/DC
1000833285 | Entrauchungsklappe | EK-JS/DE/600x480/B24SR | 3855 | 84798997 | 4 | 0 | 0 | 0 | 0 | XFEK-JS | pcs | DE | EUR | Brand- und Rauchschutz | Entrauchungsklappen | Entrauchungsklappen | B24SR: Stellantrieb 24 V AC/DC, stetig regelnd, | Lüftungsfunktion Cmod, mit Arbeitsbereich DC 2 10 V
1000833287 | Entrauchungsklappe | EK-JS/DE/600x640/B230 | 4134 | 84798997 | 4 | 0 | 0 | 0 | 0 | XFEK-JS | pcs | DE | EUR | Brand- und Rauchschutz | Entrauchungsklappen | Entrauchungsklappen | B230: Stellantrieb 230 V AC
1000833286 | Entrauchungsklappe | EK-JS/DE/600x640/B24 | 4041 | 84798997 | 4 | 0 | 0 | 0 | 0 | XFEK-JS | pcs | DE | EUR | Brand- und Rauchschutz | Entrauchungsklappen | Entrauchungsklappen | B24: Stellantrieb 24 V AC/DC
1000833288 | Entrauchungsklappe | EK-JS/DE/600x640/B24SR | 4327 | 84798997 | 4 | 0 | 0 | 0 | 0 | XFEK-JS | pcs | DE | EUR | Brand- und Rauchschutz | Entrauchungsklappen | Entrauchungsklappen | B24SR: Stellantrieb 24 V AC/DC, stetig regelnd, | Lüftungsfunktion Cmod, mit Arbeitsbereich DC 2 10 V
1000833290 | Entrauchungsklappe | EK-JS/DE/600x800/B230 | 4583 | 84798997 | 4 | 0 | 0 | 0 | 0 | XFEK-JS | pcs | DE | EUR | Brand- und Rauchschutz | Entrauchungsklappen | Entrauchungsklappen | B230: Stellantrieb 230 V AC
1000833289 | Entrauchungsklappe | EK-JS/DE/600x800/B24 | 4490 | 84798997 | 4 | 0 | 0 | 0 | 0 | XFEK-JS | pcs | DE | EUR | Brand- und Rauchschutz | Entrauchungsklappen | Entrauchungsklappen | B24: Stellantrieb 24 V AC/DC
1000833291 | Entrauchungsklappe | EK-JS/DE/600x800/B24SR | 4776 | 84798997 | 4 | 0 | 0 | 0 | 0 | XFEK-JS | pcs | DE | EUR | Brand- und Rauchschutz | Entrauchungsklappen | Entrauchungsklappen | B24SR: Stellantrieb 24 V AC/DC, stetig regelnd, | Lüftungsfunktion Cmod, mit Arbeitsbereich DC 2 10 V
1000833293 | Entrauchungsklappe | EK-JS/DE/600x960/B230 | 5068 | 84798997 | 4 | 0 | 0 | 0 | 0 | XFEK-JS | pcs | DE | EUR | Brand- und Rauchschutz | Entrauchungsklappen | Entrauchungsklappen | B230: Stellantrieb 230 V AC
1000833292 | Entrauchungsklappe | EK-JS/DE/600x960/B24 | 4975 | 84798997 | 4 | 0 | 0 | 0 | 0 | XFEK-JS | pcs | DE | EUR | Brand- und Rauchschutz | Entrauchungsklappen | Entrauchungsklappen | B24: Stellantrieb 24 V AC/DC
1000833294 | Entrauchungsklappe | EK-JS/DE/600x960/B24SR | 5261 | 84798997 | 4 | 0 | 0 | 0 | 0 | XFEK-JS | pcs | DE | EUR | Brand- und Rauchschutz | Entrauchungsklappen | Entrauchungsklappen | B24SR: Stellantrieb 24 V AC/DC, stetig regelnd, | Lüftungsfunktion Cmod, mit Arbeitsbereich DC 2 10 V
1000833326 | Entrauchungsklappe | EK-JS/DE/650x100/B230 | 2351 | 84798997 | 4 | 0 | 0 | 0 | 0 | XFEK-JS | pcs | DE | EUR | Brand- und Rauchschutz | Entrauchungsklappen | Entrauchungsklappen | B230: Stellantrieb 230 V AC
1000833325 | Entrauchungsklappe | EK-JS/DE/650x100/B24 | 2258 | 84798997 | 4 | 0 | 0 | 0 | 0 | XFEK-JS | pcs | DE | EUR | Brand- und Rauchschutz | Entrauchungsklappen | Entrauchungsklappen | B24: Stellantrieb 24 V AC/DC
1000833327 | Entrauchungsklappe | EK-JS/DE/650x100/B24SR | 2544 | 84798997 | 4 | 0 | 0 | 0 | 0 | XFEK-JS | pcs | DE | EUR | Brand- und Rauchschutz | Entrauchungsklappen | Entrauchungsklappen | B24SR: Stellantrieb 24 V AC/DC, stetig regelnd, | Lüftungsfunktion Cmod, mit Arbeitsbereich DC 2 10 V
1000833353 | Entrauchungsklappe | EK-JS/DE/650x1120/B230 | 6552 | 84798997 | 4 | 0 | 0 | 0 | 0 | XFEK-JS | pcs | DE | EUR | Brand- und Rauchschutz | Entrauchungsklappen | Entrauchungsklappen | B230: Stellantrieb 230 V AC
1000833352 | Entrauchungsklappe | EK-JS/DE/650x1120/B24 | 6459 | 84798997 | 4 | 0 | 0 | 0 | 0 | XFEK-JS | pcs | DE | EUR | Brand- und Rauchschutz | Entrauchungsklappen | Entrauchungsklappen | B24: Stellantrieb 24 V AC/DC
1000833354 | Entrauchungsklappe | EK-JS/DE/650x1120/B24SR | 6745 | 84798997 | 4 | 0 | 0 | 0 | 0 | XFEK-JS | pcs | DE | EUR | Brand- und Rauchschutz | Entrauchungsklappen | Entrauchungsklappen | B24SR: Stellantrieb 24 V AC/DC, stetig regelnd, | Lüftungsfunktion Cmod, mit Arbeitsbereich DC 2 10 V
1000833329 | Entrauchungsklappe | EK-JS/DE/650x125/B230 | 2383 | 84798997 | 4 | 0 | 0 | 0 | 0 | XFEK-JS | pcs | DE | EUR | Brand- und Rauchschutz | Entrauchungsklappen | Entrauchungsklappen | B230: Stellantrieb 230 V AC
1000833328 | Entrauchungsklappe | EK-JS/DE/650x125/B24 | 2290 | 84798997 | 4 | 0 | 0 | 0 | 0 | XFEK-JS | pcs | DE | EUR | Brand- und Rauchschutz | Entrauchungsklappen | Entrauchungsklappen | B24: Stellantrieb 24 V AC/DC
1000833330 | Entrauchungsklappe | EK-JS/DE/650x125/B24SR | 2576 | 84798997 | 4 | 0 | 0 | 0 | 0 | XFEK-JS | pcs | DE | EUR | Brand- und Rauchschutz | Entrauchungsklappen | Entrauchungsklappen | B24SR: Stellantrieb 24 V AC/DC, stetig regelnd, | Lüftungsfunktion Cmod, mit Arbeitsbereich DC 2 10 V
1000833356 | Entrauchungsklappe | EK-JS/DE/650x1280/B230 | 7101 | 84798997 | 4 | 0 | 0 | 0 | 0 | XFEK-JS | pcs | DE | EUR | Brand- und Rauchschutz | Entrauchungsklappen | Entrauchungsklappen | B230: Stellantrieb 230 V AC
1000833355 | Entrauchungsklappe | EK-JS/DE/650x1280/B24 | 7008 | 84798997 | 4 | 0 | 0 | 0 | 0 | XFEK-JS | pcs | DE | EUR | Brand- und Rauchschutz | Entrauchungsklappen | Entrauchungsklappen | B24: Stellantrieb 24 V AC/DC
1000833357 | Entrauchungsklappe | EK-JS/DE/650x1280/B24SR | 7294 | 84798997 | 4 | 0 | 0 | 0 | 0 | XFEK-JS | pcs | DE | EUR | Brand- und Rauchschutz | Entrauchungsklappen | Entrauchungsklappen | B24SR: Stellantrieb 24 V AC/DC, stetig regelnd, | Lüftungsfunktion Cmod, mit Arbeitsbereich DC 2 10 V
1000833359 | Entrauchungsklappe | EK-JS/DE/650x1440/B230 | 7847 | 84798997 | 4 | 0 | 0 | 0 | 0 | XFEK-JS | pcs | DE | EUR | Brand- und Rauchschutz | Entrauchungsklappen | Entrauchungsklappen | B230: Stellantrieb 230 V AC
1000833358 | Entrauchungsklappe | EK-JS/DE/650x1440/B24 | 7754 | 84798997 | 4 | 0 | 0 | 0 | 0 | XFEK-JS | pcs | DE | EUR | Brand- und Rauchschutz | Entrauchungsklappen | Entrauchungsklappen | B24: Stellantrieb 24 V AC/DC
1000833360 | Entrauchungsklappe | EK-JS/DE/650x1440/B24SR | 8040 | 84798997 | 4 | 0 | 0 | 0 | 0 | XFEK-JS | pcs | DE | EUR | Brand- und Rauchschutz | Entrauchungsklappen | Entrauchungsklappen | B24SR: Stellantrieb 24 V AC/DC, stetig regelnd, | Lüftungsfunktion Cmod, mit Arbeitsbereich DC 2 10 V
1000833332 | Entrauchungsklappe | EK-JS/DE/650x150/B230 | 2413 | 84798997 | 4 | 0 | 0 | 0 | 0 | XFEK-JS | pcs | DE | EUR | Brand- und Rauchschutz | Entrauchungsklappen | Entrauchungsklappen | B230: Stellantrieb 230 V AC
1000833331 | Entrauchungsklappe | EK-JS/DE/650x150/B24 | 2320 | 84798997 | 4 | 0 | 0 | 0 | 0 | XFEK-JS | pcs | DE | EUR | Brand- und Rauchschutz | Entrauchungsklappen | Entrauchungsklappen | B24: Stellantrieb 24 V AC/DC
1000833333 | Entrauchungsklappe | EK-JS/DE/650x150/B24SR | 2606 | 84798997 | 4 | 0 | 0 | 0 | 0 | XFEK-JS | pcs | DE | EUR | Brand- und Rauchschutz | Entrauchungsklappen | Entrauchungsklappen | B24SR: Stellantrieb 24 V AC/DC, stetig regelnd, | Lüftungsfunktion Cmod, mit Arbeitsbereich DC 2 10 V
1000833362 | Entrauchungsklappe | EK-JS/DE/650x1600/B230 | 8408 | 84798997 | 4 | 0 | 0 | 0 | 0 | XFEK-JS | pcs | DE | EUR | Brand- und Rauchschutz | Entrauchungsklappen | Entrauchungsklappen | B230: Stellantrieb 230 V AC
1000833361 | Entrauchungsklappe | EK-JS/DE/650x1600/B24 | 8315 | 84798997 | 4 | 0 | 0 | 0 | 0 | XFEK-JS | pcs | DE | EUR | Brand- und Rauchschutz | Entrauchungsklappen | Entrauchungsklappen | B24: Stellantrieb 24 V AC/DC
1000833363 | Entrauchungsklappe | EK-JS/DE/650x1600/B24SR | 8601 | 84798997 | 4 | 0 | 0 | 0 | 0 | XFEK-JS | pcs | DE | EUR | Brand- und Rauchschutz | Entrauchungsklappen | Entrauchungsklappen | B24SR: Stellantrieb 24 V AC/DC, stetig regelnd, | Lüftungsfunktion Cmod, mit Arbeitsbereich DC 2 10 V
1000833335 | Entrauchungsklappe | EK-JS/DE/650x165/B230 | 2434 | 84798997 | 4 | 0 | 0 | 0 | 0 | XFEK-JS | pcs | DE | EUR | Brand- und Rauchschutz | Entrauchungsklappen | Entrauchungsklappen | B230: Stellantrieb 230 V AC
1000833334 | Entrauchungsklappe | EK-JS/DE/650x165/B24 | 2341 | 84798997 | 4 | 0 | 0 | 0 | 0 | XFEK-JS | pcs | DE | EUR | Brand- und Rauchschutz | Entrauchungsklappen | Entrauchungsklappen | B24: Stellantrieb 24 V AC/DC
1000833336 | Entrauchungsklappe | EK-JS/DE/650x165/B24SR | 2627 | 84798997 | 4 | 0 | 0 | 0 | 0 | XFEK-JS | pcs | DE | EUR | Brand- und Rauchschutz | Entrauchungsklappen | Entrauchungsklappen | B24SR: Stellantrieb 24 V AC/DC, stetig regelnd, | Lüftungsfunktion Cmod, mit Arbeitsbereich DC 2 10 V
1000833365 | Entrauchungsklappe | EK-JS/DE/650x1760/B230 | 8982 | 84798997 | 4 | 0 | 0 | 0 | 0 | XFEK-JS | pcs | DE | EUR | Brand- und Rauchschutz | Entrauchungsklappen | Entrauchungsklappen | B230: Stellantrieb 230 V AC
1000833364 | Entrauchungsklappe | EK-JS/DE/650x1760/B24 | 8889 | 84798997 | 4 | 0 | 0 | 0 | 0 | XFEK-JS | pcs | DE | EUR | Brand- und Rauchschutz | Entrauchungsklappen | Entrauchungsklappen | B24: Stellantrieb 24 V AC/DC
1000833366 | Entrauchungsklappe | EK-JS/DE/650x1760/B24SR | 9175 | 84798997 | 4 | 0 | 0 | 0 | 0 | XFEK-JS | pcs | DE | EUR | Brand- und Rauchschutz | Entrauchungsklappen | Entrauchungsklappen | B24SR: Stellantrieb 24 V AC/DC, stetig regelnd, | Lüftungsfunktion Cmod, mit Arbeitsbereich DC 2 10 V
1000833368 | Entrauchungsklappe | EK-JS/DE/650x1920/B230 | 9554 | 84798997 | 4 | 0 | 0 | 0 | 0 | XFEK-JS | pcs | DE | EUR | Brand- und Rauchschutz | Entrauchungsklappen | Entrauchungsklappen | B230: Stellantrieb 230 V AC
1000833367 | Entrauchungsklappe | EK-JS/DE/650x1920/B24 | 9461 | 84798997 | 4 | 0 | 0 | 0 | 0 | XFEK-JS | pcs | DE | EUR | Brand- und Rauchschutz | Entrauchungsklappen | Entrauchungsklappen | B24: Stellantrieb 24 V AC/DC
1000833369 | Entrauchungsklappe | EK-JS/DE/650x1920/B24SR | 9747 | 84798997 | 4 | 0 | 0 | 0 | 0 | XFEK-JS | pcs | DE | EUR | Brand- und Rauchschutz | Entrauchungsklappen | Entrauchungsklappen | B24SR: Stellantrieb 24 V AC/DC, stetig regelnd, | Lüftungsfunktion Cmod, mit Arbeitsbereich DC 2 10 V
1000833371 | Entrauchungsklappe | EK-JS/DE/650x2080/B230 | 10160 | 84798997 | 4 | 0 | 0 | 0 | 0 | XFEK-JS | pcs | DE | EUR | Brand- und Rauchschutz | Entrauchungsklappen | Entrauchungsklappen | B230: Stellantrieb 230 V AC
1000833370 | Entrauchungsklappe | EK-JS/DE/650x2080/B24 | 10067 | 84798997 | 4 | 0 | 0 | 0 | 0 | XFEK-JS | pcs | DE | EUR | Brand- und Rauchschutz | Entrauchungsklappen | Entrauchungsklappen | B24: Stellantrieb 24 V AC/DC
1000833372 | Entrauchungsklappe | EK-JS/DE/650x2080/B24SR | 10353 | 84798997 | 4 | 0 | 0 | 0 | 0 | XFEK-JS | pcs | DE | EUR | Brand- und Rauchschutz | Entrauchungsklappen | Entrauchungsklappen | B24SR: Stellantrieb 24 V AC/DC, stetig regelnd, | Lüftungsfunktion Cmod, mit Arbeitsbereich DC 2 10 V
1000833374 | Entrauchungsklappe | EK-JS/DE/650x2240/B230 | 10764 | 84798997 | 4 | 0 | 0 | 0 | 0 | XFEK-JS | pcs | DE | EUR | Brand- und Rauchschutz | Entrauchungsklappen | Entrauchungsklappen | B230: Stellantrieb 230 V AC
1000833373 | Entrauchungsklappe | EK-JS/DE/650x2240/B24 | 10671 | 84798997 | 4 | 0 | 0 | 0 | 0 | XFEK-JS | pcs | DE | EUR | Brand- und Rauchschutz | Entrauchungsklappen | Entrauchungsklappen | B24: Stellantrieb 24 V AC/DC
1000833375 | Entrauchungsklappe | EK-JS/DE/650x2240/B24SR | 10957 | 84798997 | 4 | 0 | 0 | 0 | 0 | XFEK-JS | pcs | DE | EUR | Brand- und Rauchschutz | Entrauchungsklappen | Entrauchungsklappen | B24SR: Stellantrieb 24 V AC/DC, stetig regelnd, | Lüftungsfunktion Cmod, mit Arbeitsbereich DC 2 10 V
1000833377 | Entrauchungsklappe | EK-JS/DE/650x2400/B230 | 11777 | 84798997 | 4 | 0 | 0 | 0 | 0 | XFEK-JS | pcs | DE | EUR | Brand- und Rauchschutz | Entrauchungsklappen | Entrauchungsklappen | B230: Stellantrieb 230 V AC
1000833376 | Entrauchungsklappe | EK-JS/DE/650x2400/B24 | 11684 | 84798997 | 4 | 0 | 0 | 0 | 0 | XFEK-JS | pcs | DE | EUR | Brand- und Rauchschutz | Entrauchungsklappen | Entrauchungsklappen | B24: Stellantrieb 24 V AC/DC
1000833378 | Entrauchungsklappe | EK-JS/DE/650x2400/B24SR | 11970 | 84798997 | 4 | 0 | 0 | 0 | 0 | XFEK-JS | pcs | DE | EUR | Brand- und Rauchschutz | Entrauchungsklappen | Entrauchungsklappen | B24SR: Stellantrieb 24 V AC/DC, stetig regelnd, | Lüftungsfunktion Cmod, mit Arbeitsbereich DC 2 10 V
1000833380 | Entrauchungsklappe | EK-JS/DE/650x2560/B230 | 12475 | 84798997 | 4 | 0 | 0 | 0 | 0 | XFEK-JS | pcs | DE | EUR | Brand- und Rauchschutz | Entrauchungsklappen | Entrauchungsklappen | B230: Stellantrieb 230 V AC
1000833379 | Entrauchungsklappe | EK-JS/DE/650x2560/B24 | 12382 | 84798997 | 4 | 0 | 0 | 0 | 0 | XFEK-JS | pcs | DE | EUR | Brand- und Rauchschutz | Entrauchungsklappen | Entrauchungsklappen | B24: Stellantrieb 24 V AC/DC
1000833381 | Entrauchungsklappe | EK-JS/DE/650x2560/B24SR | 12668 | 84798997 | 4 | 0 | 0 | 0 | 0 | XFEK-JS | pcs | DE | EUR | Brand- und Rauchschutz | Entrauchungsklappen | Entrauchungsklappen | B24SR: Stellantrieb 24 V AC/DC, stetig regelnd, | Lüftungsfunktion Cmod, mit Arbeitsbereich DC 2 10 V
1000833338 | Entrauchungsklappe | EK-JS/DE/650x320/B230 | 3228 | 84798997 | 4 | 0 | 0 | 0 | 0 | XFEK-JS | pcs | DE | EUR | Brand- und Rauchschutz | Entrauchungsklappen | Entrauchungsklappen | B230: Stellantrieb 230 V AC
1000833337 | Entrauchungsklappe | EK-JS/DE/650x320/B24 | 3135 | 84798997 | 4 | 0 | 0 | 0 | 0 | XFEK-JS | pcs | DE | EUR | Brand- und Rauchschutz | Entrauchungsklappen | Entrauchungsklappen | B24: Stellantrieb 24 V AC/DC
1000833339 | Entrauchungsklappe | EK-JS/DE/650x320/B24SR | 3421 | 84798997 | 4 | 0 | 0 | 0 | 0 | XFEK-JS | pcs | DE | EUR | Brand- und Rauchschutz | Entrauchungsklappen | Entrauchungsklappen | B24SR: Stellantrieb 24 V AC/DC, stetig regelnd, | Lüftungsfunktion Cmod, mit Arbeitsbereich DC 2 10 V
1000833341 | Entrauchungsklappe | EK-JS/DE/650x480/B230 | 3717 | 84798997 | 4 | 0 | 0 | 0 | 0 | XFEK-JS | pcs | DE | EUR | Brand- und Rauchschutz | Entrauchungsklappen | Entrauchungsklappen | B230: Stellantrieb 230 V AC
1000833340 | Entrauchungsklappe | EK-JS/DE/650x480/B24 | 3624 | 84798997 | 4 | 0 | 0 | 0 | 0 | XFEK-JS | pcs | DE | EUR | Brand- und Rauchschutz | Entrauchungsklappen | Entrauchungsklappen | B24: Stellantrieb 24 V AC/DC
1000833342 | Entrauchungsklappe | EK-JS/DE/650x480/B24SR | 3910 | 84798997 | 4 | 0 | 0 | 0 | 0 | XFEK-JS | pcs | DE | EUR | Brand- und Rauchschutz | Entrauchungsklappen | Entrauchungsklappen | B24SR: Stellantrieb 24 V AC/DC, stetig regelnd, | Lüftungsfunktion Cmod, mit Arbeitsbereich DC 2 10 V
1000833344 | Entrauchungsklappe | EK-JS/DE/650x640/B230 | 4203 | 84798997 | 4 | 0 | 0 | 0 | 0 | XFEK-JS | pcs | DE | EUR | Brand- und Rauchschutz | Entrauchungsklappen | Entrauchungsklappen | B230: Stellantrieb 230 V AC
1000833343 | Entrauchungsklappe | EK-JS/DE/650x640/B24 | 4110 | 84798997 | 4 | 0 | 0 | 0 | 0 | XFEK-JS | pcs | DE | EUR | Brand- und Rauchschutz | Entrauchungsklappen | Entrauchungsklappen | B24: Stellantrieb 24 V AC/DC
1000833345 | Entrauchungsklappe | EK-JS/DE/650x640/B24SR | 4396 | 84798997 | 4 | 0 | 0 | 0 | 0 | XFEK-JS | pcs | DE | EUR | Brand- und Rauchschutz | Entrauchungsklappen | Entrauchungsklappen | B24SR: Stellantrieb 24 V AC/DC, stetig regelnd, | Lüftungsfunktion Cmod, mit Arbeitsbereich DC 2 10 V
1000833347 | Entrauchungsklappe | EK-JS/DE/650x800/B230 | 4664 | 84798997 | 4 | 0 | 0 | 0 | 0 | XFEK-JS | pcs | DE | EUR | Brand- und Rauchschutz | Entrauchungsklappen | Entrauchungsklappen | B230: Stellantrieb 230 V AC
1000833346 | Entrauchungsklappe | EK-JS/DE/650x800/B24 | 4571 | 84798997 | 4 | 0 | 0 | 0 | 0 | XFEK-JS | pcs | DE | EUR | Brand- und Rauchschutz | Entrauchungsklappen | Entrauchungsklappen | B24: Stellantrieb 24 V AC/DC
1000833348 | Entrauchungsklappe | EK-JS/DE/650x800/B24SR | 4857 | 84798997 | 4 | 0 | 0 | 0 | 0 | XFEK-JS | pcs | DE | EUR | Brand- und Rauchschutz | Entrauchungsklappen | Entrauchungsklappen | B24SR: Stellantrieb 24 V AC/DC, stetig regelnd, | Lüftungsfunktion Cmod, mit Arbeitsbereich DC 2 10 V
1000833350 | Entrauchungsklappe | EK-JS/DE/650x960/B230 | 5160 | 84798997 | 4 | 0 | 0 | 0 | 0 | XFEK-JS | pcs | DE | EUR | Brand- und Rauchschutz | Entrauchungsklappen | Entrauchungsklappen | B230: Stellantrieb 230 V AC
1000833349 | Entrauchungsklappe | EK-JS/DE/650x960/B24 | 5067 | 84798997 | 4 | 0 | 0 | 0 | 0 | XFEK-JS | pcs | DE | EUR | Brand- und Rauchschutz | Entrauchungsklappen | Entrauchungsklappen | B24: Stellantrieb 24 V AC/DC
1000833351 | Entrauchungsklappe | EK-JS/DE/650x960/B24SR | 5353 | 84798997 | 4 | 0 | 0 | 0 | 0 | XFEK-JS | pcs | DE | EUR | Brand- und Rauchschutz | Entrauchungsklappen | Entrauchungsklappen | B24SR: Stellantrieb 24 V AC/DC, stetig regelnd, | Lüftungsfunktion Cmod, mit Arbeitsbereich DC 2 10 V
1000833383 | Entrauchungsklappe | EK-JS/DE/700x100/B230 | 2380 | 84798997 | 4 | 0 | 0 | 0 | 0 | XFEK-JS | pcs | DE | EUR | Brand- und Rauchschutz | Entrauchungsklappen | Entrauchungsklappen | B230: Stellantrieb 230 V AC
1000833382 | Entrauchungsklappe | EK-JS/DE/700x100/B24 | 2287 | 84798997 | 4 | 0 | 0 | 0 | 0 | XFEK-JS | pcs | DE | EUR | Brand- und Rauchschutz | Entrauchungsklappen | Entrauchungsklappen | B24: Stellantrieb 24 V AC/DC
1000833384 | Entrauchungsklappe | EK-JS/DE/700x100/B24SR | 2573 | 84798997 | 4 | 0 | 0 | 0 | 0 | XFEK-JS | pcs | DE | EUR | Brand- und Rauchschutz | Entrauchungsklappen | Entrauchungsklappen | B24SR: Stellantrieb 24 V AC/DC, stetig regelnd, | Lüftungsfunktion Cmod, mit Arbeitsbereich DC 2 10 V
1000833410 | Entrauchungsklappe | EK-JS/DE/700x1120/B230 | 6671 | 84798997 | 4 | 0 | 0 | 0 | 0 | XFEK-JS | pcs | DE | EUR | Brand- und Rauchschutz | Entrauchungsklappen | Entrauchungsklappen | B230: Stellantrieb 230 V AC
1000833409 | Entrauchungsklappe | EK-JS/DE/700x1120/B24 | 6578 | 84798997 | 4 | 0 | 0 | 0 | 0 | XFEK-JS | pcs | DE | EUR | Brand- und Rauchschutz | Entrauchungsklappen | Entrauchungsklappen | B24: Stellantrieb 24 V AC/DC
1000833411 | Entrauchungsklappe | EK-JS/DE/700x1120/B24SR | 6864 | 84798997 | 4 | 0 | 0 | 0 | 0 | XFEK-JS | pcs | DE | EUR | Brand- und Rauchschutz | Entrauchungsklappen | Entrauchungsklappen | B24SR: Stellantrieb 24 V AC/DC, stetig regelnd, | Lüftungsfunktion Cmod, mit Arbeitsbereich DC 2 10 V
1000833386 | Entrauchungsklappe | EK-JS/DE/700x125/B230 | 2412 | 84798997 | 4 | 0 | 0 | 0 | 0 | XFEK-JS | pcs | DE | EUR | Brand- und Rauchschutz | Entrauchungsklappen | Entrauchungsklappen | B230: Stellantrieb 230 V AC
1000833385 | Entrauchungsklappe | EK-JS/DE/700x125/B24 | 2319 | 84798997 | 4 | 0 | 0 | 0 | 0 | XFEK-JS | pcs | DE | EUR | Brand- und Rauchschutz | Entrauchungsklappen | Entrauchungsklappen | B24: Stellantrieb 24 V AC/DC
1000833387 | Entrauchungsklappe | EK-JS/DE/700x125/B24SR | 2605 | 84798997 | 4 | 0 | 0 | 0 | 0 | XFEK-JS | pcs | DE | EUR | Brand- und Rauchschutz | Entrauchungsklappen | Entrauchungsklappen | B24SR: Stellantrieb 24 V AC/DC, stetig regelnd, | Lüftungsfunktion Cmod, mit Arbeitsbereich DC 2 10 V
1000833413 | Entrauchungsklappe | EK-JS/DE/700x1280/B230 | 7234 | 84798997 | 4 | 0 | 0 | 0 | 0 | XFEK-JS | pcs | DE | EUR | Brand- und Rauchschutz | Entrauchungsklappen | Entrauchungsklappen | B230: Stellantrieb 230 V AC
1000833412 | Entrauchungsklappe | EK-JS/DE/700x1280/B24 | 7141 | 84798997 | 4 | 0 | 0 | 0 | 0 | XFEK-JS | pcs | DE | EUR | Brand- und Rauchschutz | Entrauchungsklappen | Entrauchungsklappen | B24: Stellantrieb 24 V AC/DC
1000833414 | Entrauchungsklappe | EK-JS/DE/700x1280/B24SR | 7427 | 84798997 | 4 | 0 | 0 | 0 | 0 | XFEK-JS | pcs | DE | EUR | Brand- und Rauchschutz | Entrauchungsklappen | Entrauchungsklappen | B24SR: Stellantrieb 24 V AC/DC, stetig regelnd, | Lüftungsfunktion Cmod, mit Arbeitsbereich DC 2 10 V
1000833416 | Entrauchungsklappe | EK-JS/DE/700x1440/B230 | 7996 | 84798997 | 4 | 0 | 0 | 0 | 0 | XFEK-JS | pcs | DE | EUR | Brand- und Rauchschutz | Entrauchungsklappen | Entrauchungsklappen | B230: Stellantrieb 230 V AC
1000833415 | Entrauchungsklappe | EK-JS/DE/700x1440/B24 | 7903 | 84798997 | 4 | 0 | 0 | 0 | 0 | XFEK-JS | pcs | DE | EUR | Brand- und Rauchschutz | Entrauchungsklappen | Entrauchungsklappen | B24: Stellantrieb 24 V AC/DC
1000833417 | Entrauchungsklappe | EK-JS/DE/700x1440/B24SR | 8189 | 84798997 | 4 | 0 | 0 | 0 | 0 | XFEK-JS | pcs | DE | EUR | Brand- und Rauchschutz | Entrauchungsklappen | Entrauchungsklappen | B24SR: Stellantrieb 24 V AC/DC, stetig regelnd, | Lüftungsfunktion Cmod, mit Arbeitsbereich DC 2 10 V
1000833389 | Entrauchungsklappe | EK-JS/DE/700x150/B230 | 2444 | 84798997 | 4 | 0 | 0 | 0 | 0 | XFEK-JS | pcs | DE | EUR | Brand- und Rauchschutz | Entrauchungsklappen | Entrauchungsklappen | B230: Stellantrieb 230 V AC
1000833388 | Entrauchungsklappe | EK-JS/DE/700x150/B24 | 2351 | 84798997 | 4 | 0 | 0 | 0 | 0 | XFEK-JS | pcs | DE | EUR | Brand- und Rauchschutz | Entrauchungsklappen | Entrauchungsklappen | B24: Stellantrieb 24 V AC/DC
1000833390 | Entrauchungsklappe | EK-JS/DE/700x150/B24SR | 2637 | 84798997 | 4 | 0 | 0 | 0 | 0 | XFEK-JS | pcs | DE | EUR | Brand- und Rauchschutz | Entrauchungsklappen | Entrauchungsklappen | B24SR: Stellantrieb 24 V AC/DC, stetig regelnd, | Lüftungsfunktion Cmod, mit Arbeitsbereich DC 2 10 V
1000833419 | Entrauchungsklappe | EK-JS/DE/700x1600/B230 | 8571 | 84798997 | 4 | 0 | 0 | 0 | 0 | XFEK-JS | pcs | DE | EUR | Brand- und Rauchschutz | Entrauchungsklappen | Entrauchungsklappen | B230: Stellantrieb 230 V AC
1000833418 | Entrauchungsklappe | EK-JS/DE/700x1600/B24 | 8478 | 84798997 | 4 | 0 | 0 | 0 | 0 | XFEK-JS | pcs | DE | EUR | Brand- und Rauchschutz | Entrauchungsklappen | Entrauchungsklappen | B24: Stellantrieb 24 V AC/DC
1000833420 | Entrauchungsklappe | EK-JS/DE/700x1600/B24SR | 8764 | 84798997 | 4 | 0 | 0 | 0 | 0 | XFEK-JS | pcs | DE | EUR | Brand- und Rauchschutz | Entrauchungsklappen | Entrauchungsklappen | B24SR: Stellantrieb 24 V AC/DC, stetig regelnd, | Lüftungsfunktion Cmod, mit Arbeitsbereich DC 2 10 V
1000833392 | Entrauchungsklappe | EK-JS/DE/700x165/B230 | 2463 | 84798997 | 4 | 0 | 0 | 0 | 0 | XFEK-JS | pcs | DE | EUR | Brand- und Rauchschutz | Entrauchungsklappen | Entrauchungsklappen | B230: Stellantrieb 230 V AC
1000833391 | Entrauchungsklappe | EK-JS/DE/700x165/B24 | 2370 | 84798997 | 4 | 0 | 0 | 0 | 0 | XFEK-JS | pcs | DE | EUR | Brand- und Rauchschutz | Entrauchungsklappen | Entrauchungsklappen | B24: Stellantrieb 24 V AC/DC
1000833393 | Entrauchungsklappe | EK-JS/DE/700x165/B24SR | 2656 | 84798997 | 4 | 0 | 0 | 0 | 0 | XFEK-JS | pcs | DE | EUR | Brand- und Rauchschutz | Entrauchungsklappen | Entrauchungsklappen | B24SR: Stellantrieb 24 V AC/DC, stetig regelnd, | Lüftungsfunktion Cmod, mit Arbeitsbereich DC 2 10 V
1000833422 | Entrauchungsklappe | EK-JS/DE/700x1760/B230 | 9160 | 84798997 | 4 | 0 | 0 | 0 | 0 | XFEK-JS | pcs | DE | EUR | Brand- und Rauchschutz | Entrauchungsklappen | Entrauchungsklappen | B230: Stellantrieb 230 V AC
1000833421 | Entrauchungsklappe | EK-JS/DE/700x1760/B24 | 9067 | 84798997 | 4 | 0 | 0 | 0 | 0 | XFEK-JS | pcs | DE | EUR | Brand- und Rauchschutz | Entrauchungsklappen | Entrauchungsklappen | B24: Stellantrieb 24 V AC/DC
1000833423 | Entrauchungsklappe | EK-JS/DE/700x1760/B24SR | 9353 | 84798997 | 4 | 0 | 0 | 0 | 0 | XFEK-JS | pcs | DE | EUR | Brand- und Rauchschutz | Entrauchungsklappen | Entrauchungsklappen | B24SR: Stellantrieb 24 V AC/DC, stetig regelnd, | Lüftungsfunktion Cmod, mit Arbeitsbereich DC 2 10 V
1000833425 | Entrauchungsklappe | EK-JS/DE/700x1920/B230 | 9744 | 84798997 | 4 | 0 | 0 | 0 | 0 | XFEK-JS | pcs | DE | EUR | Brand- und Rauchschutz | Entrauchungsklappen | Entrauchungsklappen | B230: Stellantrieb 230 V AC
1000833424 | Entrauchungsklappe | EK-JS/DE/700x1920/B24 | 9651 | 84798997 | 4 | 0 | 0 | 0 | 0 | XFEK-JS | pcs | DE | EUR | Brand- und Rauchschutz | Entrauchungsklappen | Entrauchungsklappen | B24: Stellantrieb 24 V AC/DC
1000833426 | Entrauchungsklappe | EK-JS/DE/700x1920/B24SR | 9937 | 84798997 | 4 | 0 | 0 | 0 | 0 | XFEK-JS | pcs | DE | EUR | Brand- und Rauchschutz | Entrauchungsklappen | Entrauchungsklappen | B24SR: Stellantrieb 24 V AC/DC, stetig regelnd, | Lüftungsfunktion Cmod, mit Arbeitsbereich DC 2 10 V
1000833428 | Entrauchungsklappe | EK-JS/DE/700x2080/B230 | 10365 | 84798997 | 4 | 0 | 0 | 0 | 0 | XFEK-JS | pcs | DE | EUR | Brand- und Rauchschutz | Entrauchungsklappen | Entrauchungsklappen | B230: Stellantrieb 230 V AC
1000833427 | Entrauchungsklappe | EK-JS/DE/700x2080/B24 | 10272 | 84798997 | 4 | 0 | 0 | 0 | 0 | XFEK-JS | pcs | DE | EUR | Brand- und Rauchschutz | Entrauchungsklappen | Entrauchungsklappen | B24: Stellantrieb 24 V AC/DC
1000833429 | Entrauchungsklappe | EK-JS/DE/700x2080/B24SR | 10558 | 84798997 | 4 | 0 | 0 | 0 | 0 | XFEK-JS | pcs | DE | EUR | Brand- und Rauchschutz | Entrauchungsklappen | Entrauchungsklappen | B24SR: Stellantrieb 24 V AC/DC, stetig regelnd, | Lüftungsfunktion Cmod, mit Arbeitsbereich DC 2 10 V
1000833431 | Entrauchungsklappe | EK-JS/DE/700x2240/B230 | 10984 | 84798997 | 4 | 0 | 0 | 0 | 0 | XFEK-JS | pcs | DE | EUR | Brand- und Rauchschutz | Entrauchungsklappen | Entrauchungsklappen | B230: Stellantrieb 230 V AC
1000833430 | Entrauchungsklappe | EK-JS/DE/700x2240/B24 | 10891 | 84798997 | 4 | 0 | 0 | 0 | 0 | XFEK-JS | pcs | DE | EUR | Brand- und Rauchschutz | Entrauchungsklappen | Entrauchungsklappen | B24: Stellantrieb 24 V AC/DC
1000833432 | Entrauchungsklappe | EK-JS/DE/700x2240/B24SR | 11177 | 84798997 | 4 | 0 | 0 | 0 | 0 | XFEK-JS | pcs | DE | EUR | Brand- und Rauchschutz | Entrauchungsklappen | Entrauchungsklappen | B24SR: Stellantrieb 24 V AC/DC, stetig regelnd, | Lüftungsfunktion Cmod, mit Arbeitsbereich DC 2 10 V
1000833434 | Entrauchungsklappe | EK-JS/DE/700x2400/B230 | 12012 | 84798997 | 4 | 0 | 0 | 0 | 0 | XFEK-JS | pcs | DE | EUR | Brand- und Rauchschutz | Entrauchungsklappen | Entrauchungsklappen | B230: Stellantrieb 230 V AC
1000833433 | Entrauchungsklappe | EK-JS/DE/700x2400/B24 | 11919 | 84798997 | 4 | 0 | 0 | 0 | 0 | XFEK-JS | pcs | DE | EUR | Brand- und Rauchschutz | Entrauchungsklappen | Entrauchungsklappen | B24: Stellantrieb 24 V AC/DC
1000833435 | Entrauchungsklappe | EK-JS/DE/700x2400/B24SR | 12205 | 84798997 | 4 | 0 | 0 | 0 | 0 | XFEK-JS | pcs | DE | EUR | Brand- und Rauchschutz | Entrauchungsklappen | Entrauchungsklappen | B24SR: Stellantrieb 24 V AC/DC, stetig regelnd, | Lüftungsfunktion Cmod, mit Arbeitsbereich DC 2 10 V
1000833437 | Entrauchungsklappe | EK-JS/DE/700x2560/B230 | 12723 | 84798997 | 4 | 0 | 0 | 0 | 0 | XFEK-JS | pcs | DE | EUR | Brand- und Rauchschutz | Entrauchungsklappen | Entrauchungsklappen | B230: Stellantrieb 230 V AC
1000833436 | Entrauchungsklappe | EK-JS/DE/700x2560/B24 | 12630 | 84798997 | 4 | 0 | 0 | 0 | 0 | XFEK-JS | pcs | DE | EUR | Brand- und Rauchschutz | Entrauchungsklappen | Entrauchungsklappen | B24: Stellantrieb 24 V AC/DC
1000833438 | Entrauchungsklappe | EK-JS/DE/700x2560/B24SR | 12916 | 84798997 | 4 | 0 | 0 | 0 | 0 | XFEK-JS | pcs | DE | EUR | Brand- und Rauchschutz | Entrauchungsklappen | Entrauchungsklappen | B24SR: Stellantrieb 24 V AC/DC, stetig regelnd, | Lüftungsfunktion Cmod, mit Arbeitsbereich DC 2 10 V
1000833395 | Entrauchungsklappe | EK-JS/DE/700x320/B230 | 3269 | 84798997 | 4 | 0 | 0 | 0 | 0 | XFEK-JS | pcs | DE | EUR | Brand- und Rauchschutz | Entrauchungsklappen | Entrauchungsklappen | B230: Stellantrieb 230 V AC
1000833394 | Entrauchungsklappe | EK-JS/DE/700x320/B24 | 3176 | 84798997 | 4 | 0 | 0 | 0 | 0 | XFEK-JS | pcs | DE | EUR | Brand- und Rauchschutz | Entrauchungsklappen | Entrauchungsklappen | B24: Stellantrieb 24 V AC/DC
1000833396 | Entrauchungsklappe | EK-JS/DE/700x320/B24SR | 3462 | 84798997 | 4 | 0 | 0 | 0 | 0 | XFEK-JS | pcs | DE | EUR | Brand- und Rauchschutz | Entrauchungsklappen | Entrauchungsklappen | B24SR: Stellantrieb 24 V AC/DC, stetig regelnd, | Lüftungsfunktion Cmod, mit Arbeitsbereich DC 2 10 V
1000833398 | Entrauchungsklappe | EK-JS/DE/700x480/B230 | 3770 | 84798997 | 4 | 0 | 0 | 0 | 0 | XFEK-JS | pcs | DE | EUR | Brand- und Rauchschutz | Entrauchungsklappen | Entrauchungsklappen | B230: Stellantrieb 230 V AC
1000833397 | Entrauchungsklappe | EK-JS/DE/700x480/B24 | 3677 | 84798997 | 4 | 0 | 0 | 0 | 0 | XFEK-JS | pcs | DE | EUR | Brand- und Rauchschutz | Entrauchungsklappen | Entrauchungsklappen | B24: Stellantrieb 24 V AC/DC
1000833399 | Entrauchungsklappe | EK-JS/DE/700x480/B24SR | 3963 | 84798997 | 4 | 0 | 0 | 0 | 0 | XFEK-JS | pcs | DE | EUR | Brand- und Rauchschutz | Entrauchungsklappen | Entrauchungsklappen | B24SR: Stellantrieb 24 V AC/DC, stetig regelnd, | Lüftungsfunktion Cmod, mit Arbeitsbereich DC 2 10 V
1000833401 | Entrauchungsklappe | EK-JS/DE/700x640/B230 | 4269 | 84798997 | 4 | 0 | 0 | 0 | 0 | XFEK-JS | pcs | DE | EUR | Brand- und Rauchschutz | Entrauchungsklappen | Entrauchungsklappen | B230: Stellantrieb 230 V AC
1000833400 | Entrauchungsklappe | EK-JS/DE/700x640/B24 | 4176 | 84798997 | 4 | 0 | 0 | 0 | 0 | XFEK-JS | pcs | DE | EUR | Brand- und Rauchschutz | Entrauchungsklappen | Entrauchungsklappen | B24: Stellantrieb 24 V AC/DC
1000833402 | Entrauchungsklappe | EK-JS/DE/700x640/B24SR | 4462 | 84798997 | 4 | 0 | 0 | 0 | 0 | XFEK-JS | pcs | DE | EUR | Brand- und Rauchschutz | Entrauchungsklappen | Entrauchungsklappen | B24SR: Stellantrieb 24 V AC/DC, stetig regelnd, | Lüftungsfunktion Cmod, mit Arbeitsbereich DC 2 10 V
1000833404 | Entrauchungsklappe | EK-JS/DE/700x800/B230 | 4741 | 84798997 | 4 | 0 | 0 | 0 | 0 | XFEK-JS | pcs | DE | EUR | Brand- und Rauchschutz | Entrauchungsklappen | Entrauchungsklappen | B230: Stellantrieb 230 V AC
1000833403 | Entrauchungsklappe | EK-JS/DE/700x800/B24 | 4648 | 84798997 | 4 | 0 | 0 | 0 | 0 | XFEK-JS | pcs | DE | EUR | Brand- und Rauchschutz | Entrauchungsklappen | Entrauchungsklappen | B24: Stellantrieb 24 V AC/DC
1000833405 | Entrauchungsklappe | EK-JS/DE/700x800/B24SR | 4934 | 84798997 | 4 | 0 | 0 | 0 | 0 | XFEK-JS | pcs | DE | EUR | Brand- und Rauchschutz | Entrauchungsklappen | Entrauchungsklappen | B24SR: Stellantrieb 24 V AC/DC, stetig regelnd, | Lüftungsfunktion Cmod, mit Arbeitsbereich DC 2 10 V
1000833407 | Entrauchungsklappe | EK-JS/DE/700x960/B230 | 5252 | 84798997 | 4 | 0 | 0 | 0 | 0 | XFEK-JS | pcs | DE | EUR | Brand- und Rauchschutz | Entrauchungsklappen | Entrauchungsklappen | B230: Stellantrieb 230 V AC
1000833406 | Entrauchungsklappe | EK-JS/DE/700x960/B24 | 5159 | 84798997 | 4 | 0 | 0 | 0 | 0 | XFEK-JS | pcs | DE | EUR | Brand- und Rauchschutz | Entrauchungsklappen | Entrauchungsklappen | B24: Stellantrieb 24 V AC/DC
1000833408 | Entrauchungsklappe | EK-JS/DE/700x960/B24SR | 5445 | 84798997 | 4 | 0 | 0 | 0 | 0 | XFEK-JS | pcs | DE | EUR | Brand- und Rauchschutz | Entrauchungsklappen | Entrauchungsklappen | B24SR: Stellantrieb 24 V AC/DC, stetig regelnd, | Lüftungsfunktion Cmod, mit Arbeitsbereich DC 2 10 V
1000833440 | Entrauchungsklappe | EK-JS/DE/750x100/B230 | 2408 | 84798997 | 4 | 0 | 0 | 0 | 0 | XFEK-JS | pcs | DE | EUR | Brand- und Rauchschutz | Entrauchungsklappen | Entrauchungsklappen | B230: Stellantrieb 230 V AC
1000833439 | Entrauchungsklappe | EK-JS/DE/750x100/B24 | 2315 | 84798997 | 4 | 0 | 0 | 0 | 0 | XFEK-JS | pcs | DE | EUR | Brand- und Rauchschutz | Entrauchungsklappen | Entrauchungsklappen | B24: Stellantrieb 24 V AC/DC
1000833441 | Entrauchungsklappe | EK-JS/DE/750x100/B24SR | 2601 | 84798997 | 4 | 0 | 0 | 0 | 0 | XFEK-JS | pcs | DE | EUR | Brand- und Rauchschutz | Entrauchungsklappen | Entrauchungsklappen | B24SR: Stellantrieb 24 V AC/DC, stetig regelnd, | Lüftungsfunktion Cmod, mit Arbeitsbereich DC 2 10 V
1000833467 | Entrauchungsklappe | EK-JS/DE/750x1120/B230 | 6791 | 84798997 | 4 | 0 | 0 | 0 | 0 | XFEK-JS | pcs | DE | EUR | Brand- und Rauchschutz | Entrauchungsklappen | Entrauchungsklappen | B230: Stellantrieb 230 V AC
1000833466 | Entrauchungsklappe | EK-JS/DE/750x1120/B24 | 6698 | 84798997 | 4 | 0 | 0 | 0 | 0 | XFEK-JS | pcs | DE | EUR | Brand- und Rauchschutz | Entrauchungsklappen | Entrauchungsklappen | B24: Stellantrieb 24 V AC/DC
1000833468 | Entrauchungsklappe | EK-JS/DE/750x1120/B24SR | 6984 | 84798997 | 4 | 0 | 0 | 0 | 0 | XFEK-JS | pcs | DE | EUR | Brand- und Rauchschutz | Entrauchungsklappen | Entrauchungsklappen | B24SR: Stellantrieb 24 V AC/DC, stetig regelnd, | Lüftungsfunktion Cmod, mit Arbeitsbereich DC 2 10 V
1000833443 | Entrauchungsklappe | EK-JS/DE/750x125/B230 | 2441 | 84798997 | 4 | 0 | 0 | 0 | 0 | XFEK-JS | pcs | DE | EUR | Brand- und Rauchschutz | Entrauchungsklappen | Entrauchungsklappen | B230: Stellantrieb 230 V AC
1000833442 | Entrauchungsklappe | EK-JS/DE/750x125/B24 | 2348 | 84798997 | 4 | 0 | 0 | 0 | 0 | XFEK-JS | pcs | DE | EUR | Brand- und Rauchschutz | Entrauchungsklappen | Entrauchungsklappen | B24: Stellantrieb 24 V AC/DC
1000833444 | Entrauchungsklappe | EK-JS/DE/750x125/B24SR | 2634 | 84798997 | 4 | 0 | 0 | 0 | 0 | XFEK-JS | pcs | DE | EUR | Brand- und Rauchschutz | Entrauchungsklappen | Entrauchungsklappen | B24SR: Stellantrieb 24 V AC/DC, stetig regelnd, | Lüftungsfunktion Cmod, mit Arbeitsbereich DC 2 10 V
1000833470 | Entrauchungsklappe | EK-JS/DE/750x1280/B230 | 7368 | 84798997 | 4 | 0 | 0 | 0 | 0 | XFEK-JS | pcs | DE | EUR | Brand- und Rauchschutz | Entrauchungsklappen | Entrauchungsklappen | B230: Stellantrieb 230 V AC
1000833469 | Entrauchungsklappe | EK-JS/DE/750x1280/B24 | 7275 | 84798997 | 4 | 0 | 0 | 0 | 0 | XFEK-JS | pcs | DE | EUR | Brand- und Rauchschutz | Entrauchungsklappen | Entrauchungsklappen | B24: Stellantrieb 24 V AC/DC
1000833471 | Entrauchungsklappe | EK-JS/DE/750x1280/B24SR | 7561 | 84798997 | 4 | 0 | 0 | 0 | 0 | XFEK-JS | pcs | DE | EUR | Brand- und Rauchschutz | Entrauchungsklappen | Entrauchungsklappen | B24SR: Stellantrieb 24 V AC/DC, stetig regelnd, | Lüftungsfunktion Cmod, mit Arbeitsbereich DC 2 10 V
1000833473 | Entrauchungsklappe | EK-JS/DE/750x1440/B230 | 8145 | 84798997 | 4 | 0 | 0 | 0 | 0 | XFEK-JS | pcs | DE | EUR | Brand- und Rauchschutz | Entrauchungsklappen | Entrauchungsklappen | B230: Stellantrieb 230 V AC
1000833472 | Entrauchungsklappe | EK-JS/DE/750x1440/B24 | 8052 | 84798997 | 4 | 0 | 0 | 0 | 0 | XFEK-JS | pcs | DE | EUR | Brand- und Rauchschutz | Entrauchungsklappen | Entrauchungsklappen | B24: Stellantrieb 24 V AC/DC
1000833474 | Entrauchungsklappe | EK-JS/DE/750x1440/B24SR | 8338 | 84798997 | 4 | 0 | 0 | 0 | 0 | XFEK-JS | pcs | DE | EUR | Brand- und Rauchschutz | Entrauchungsklappen | Entrauchungsklappen | B24SR: Stellantrieb 24 V AC/DC, stetig regelnd, | Lüftungsfunktion Cmod, mit Arbeitsbereich DC 2 10 V
1000833446 | Entrauchungsklappe | EK-JS/DE/750x150/B230 | 2472 | 84798997 | 4 | 0 | 0 | 0 | 0 | XFEK-JS | pcs | DE | EUR | Brand- und Rauchschutz | Entrauchungsklappen | Entrauchungsklappen | B230: Stellantrieb 230 V AC
1000833445 | Entrauchungsklappe | EK-JS/DE/750x150/B24 | 2379 | 84798997 | 4 | 0 | 0 | 0 | 0 | XFEK-JS | pcs | DE | EUR | Brand- und Rauchschutz | Entrauchungsklappen | Entrauchungsklappen | B24: Stellantrieb 24 V AC/DC
1000833447 | Entrauchungsklappe | EK-JS/DE/750x150/B24SR | 2665 | 84798997 | 4 | 0 | 0 | 0 | 0 | XFEK-JS | pcs | DE | EUR | Brand- und Rauchschutz | Entrauchungsklappen | Entrauchungsklappen | B24SR: Stellantrieb 24 V AC/DC, stetig regelnd, | Lüftungsfunktion Cmod, mit Arbeitsbereich DC 2 10 V
1000833476 | Entrauchungsklappe | EK-JS/DE/750x1600/B230 | 8735 | 84798997 | 4 | 0 | 0 | 0 | 0 | XFEK-JS | pcs | DE | EUR | Brand- und Rauchschutz | Entrauchungsklappen | Entrauchungsklappen | B230: Stellantrieb 230 V AC
1000833475 | Entrauchungsklappe | EK-JS/DE/750x1600/B24 | 8642 | 84798997 | 4 | 0 | 0 | 0 | 0 | XFEK-JS | pcs | DE | EUR | Brand- und Rauchschutz | Entrauchungsklappen | Entrauchungsklappen | B24: Stellantrieb 24 V AC/DC
1000833477 | Entrauchungsklappe | EK-JS/DE/750x1600/B24SR | 8928 | 84798997 | 4 | 0 | 0 | 0 | 0 | XFEK-JS | pcs | DE | EUR | Brand- und Rauchschutz | Entrauchungsklappen | Entrauchungsklappen | B24SR: Stellantrieb 24 V AC/DC, stetig regelnd, | Lüftungsfunktion Cmod, mit Arbeitsbereich DC 2 10 V
1000833449 | Entrauchungsklappe | EK-JS/DE/750x165/B230 | 2493 | 84798997 | 4 | 0 | 0 | 0 | 0 | XFEK-JS | pcs | DE | EUR | Brand- und Rauchschutz | Entrauchungsklappen | Entrauchungsklappen | B230: Stellantrieb 230 V AC
1000833448 | Entrauchungsklappe | EK-JS/DE/750x165/B24 | 2400 | 84798997 | 4 | 0 | 0 | 0 | 0 | XFEK-JS | pcs | DE | EUR | Brand- und Rauchschutz | Entrauchungsklappen | Entrauchungsklappen | B24: Stellantrieb 24 V AC/DC
1000833450 | Entrauchungsklappe | EK-JS/DE/750x165/B24SR | 2686 | 84798997 | 4 | 0 | 0 | 0 | 0 | XFEK-JS | pcs | DE | EUR | Brand- und Rauchschutz | Entrauchungsklappen | Entrauchungsklappen | B24SR: Stellantrieb 24 V AC/DC, stetig regelnd, | Lüftungsfunktion Cmod, mit Arbeitsbereich DC 2 10 V
1000833479 | Entrauchungsklappe | EK-JS/DE/750x1760/B230 | 9337 | 84798997 | 4 | 0 | 0 | 0 | 0 | XFEK-JS | pcs | DE | EUR | Brand- und Rauchschutz | Entrauchungsklappen | Entrauchungsklappen | B230: Stellantrieb 230 V AC
1000833478 | Entrauchungsklappe | EK-JS/DE/750x1760/B24 | 9244 | 84798997 | 4 | 0 | 0 | 0 | 0 | XFEK-JS | pcs | DE | EUR | Brand- und Rauchschutz | Entrauchungsklappen | Entrauchungsklappen | B24: Stellantrieb 24 V AC/DC
1000833480 | Entrauchungsklappe | EK-JS/DE/750x1760/B24SR | 9530 | 84798997 | 4 | 0 | 0 | 0 | 0 | XFEK-JS | pcs | DE | EUR | Brand- und Rauchschutz | Entrauchungsklappen | Entrauchungsklappen | B24SR: Stellantrieb 24 V AC/DC, stetig regelnd, | Lüftungsfunktion Cmod, mit Arbeitsbereich DC 2 10 V
1000833482 | Entrauchungsklappe | EK-JS/DE/750x1920/B230 | 9937 | 84798997 | 4 | 0 | 0 | 0 | 0 | XFEK-JS | pcs | DE | EUR | Brand- und Rauchschutz | Entrauchungsklappen | Entrauchungsklappen | B230: Stellantrieb 230 V AC
1000833481 | Entrauchungsklappe | EK-JS/DE/750x1920/B24 | 9844 | 84798997 | 4 | 0 | 0 | 0 | 0 | XFEK-JS | pcs | DE | EUR | Brand- und Rauchschutz | Entrauchungsklappen | Entrauchungsklappen | B24: Stellantrieb 24 V AC/DC
1000833483 | Entrauchungsklappe | EK-JS/DE/750x1920/B24SR | 10130 | 84798997 | 4 | 0 | 0 | 0 | 0 | XFEK-JS | pcs | DE | EUR | Brand- und Rauchschutz | Entrauchungsklappen | Entrauchungsklappen | B24SR: Stellantrieb 24 V AC/DC, stetig regelnd, | Lüftungsfunktion Cmod, mit Arbeitsbereich DC 2 10 V
1000833485 | Entrauchungsklappe | EK-JS/DE/750x2080/B230 | 10573 | 84798997 | 4 | 0 | 0 | 0 | 0 | XFEK-JS | pcs | DE | EUR | Brand- und Rauchschutz | Entrauchungsklappen | Entrauchungsklappen | B230: Stellantrieb 230 V AC
1000833484 | Entrauchungsklappe | EK-JS/DE/750x2080/B24 | 10480 | 84798997 | 4 | 0 | 0 | 0 | 0 | XFEK-JS | pcs | DE | EUR | Brand- und Rauchschutz | Entrauchungsklappen | Entrauchungsklappen | B24: Stellantrieb 24 V AC/DC
1000833486 | Entrauchungsklappe | EK-JS/DE/750x2080/B24SR | 10766 | 84798997 | 4 | 0 | 0 | 0 | 0 | XFEK-JS | pcs | DE | EUR | Brand- und Rauchschutz | Entrauchungsklappen | Entrauchungsklappen | B24SR: Stellantrieb 24 V AC/DC, stetig regelnd, | Lüftungsfunktion Cmod, mit Arbeitsbereich DC 2 10 V
1000833488 | Entrauchungsklappe | EK-JS/DE/750x2240/B230 | 11566 | 84798997 | 4 | 0 | 0 | 0 | 0 | XFEK-JS | pcs | DE | EUR | Brand- und Rauchschutz | Entrauchungsklappen | Entrauchungsklappen | B230: Stellantrieb 230 V AC
1000833487 | Entrauchungsklappe | EK-JS/DE/750x2240/B24 | 11473 | 84798997 | 4 | 0 | 0 | 0 | 0 | XFEK-JS | pcs | DE | EUR | Brand- und Rauchschutz | Entrauchungsklappen | Entrauchungsklappen | B24: Stellantrieb 24 V AC/DC
1000833489 | Entrauchungsklappe | EK-JS/DE/750x2240/B24SR | 11759 | 84798997 | 4 | 0 | 0 | 0 | 0 | XFEK-JS | pcs | DE | EUR | Brand- und Rauchschutz | Entrauchungsklappen | Entrauchungsklappen | B24SR: Stellantrieb 24 V AC/DC, stetig regelnd, | Lüftungsfunktion Cmod, mit Arbeitsbereich DC 2 10 V
1000833491 | Entrauchungsklappe | EK-JS/DE/750x2400/B230 | 12247 | 84798997 | 4 | 0 | 0 | 0 | 0 | XFEK-JS | pcs | DE | EUR | Brand- und Rauchschutz | Entrauchungsklappen | Entrauchungsklappen | B230: Stellantrieb 230 V AC
1000833490 | Entrauchungsklappe | EK-JS/DE/750x2400/B24 | 12154 | 84798997 | 4 | 0 | 0 | 0 | 0 | XFEK-JS | pcs | DE | EUR | Brand- und Rauchschutz | Entrauchungsklappen | Entrauchungsklappen | B24: Stellantrieb 24 V AC/DC
1000833492 | Entrauchungsklappe | EK-JS/DE/750x2400/B24SR | 12440 | 84798997 | 4 | 0 | 0 | 0 | 0 | XFEK-JS | pcs | DE | EUR | Brand- und Rauchschutz | Entrauchungsklappen | Entrauchungsklappen | B24SR: Stellantrieb 24 V AC/DC, stetig regelnd, | Lüftungsfunktion Cmod, mit Arbeitsbereich DC 2 10 V
1000833494 | Entrauchungsklappe | EK-JS/DE/750x2560/B230 | 12972 | 84798997 | 4 | 0 | 0 | 0 | 0 | XFEK-JS | pcs | DE | EUR | Brand- und Rauchschutz | Entrauchungsklappen | Entrauchungsklappen | B230: Stellantrieb 230 V AC
1000833493 | Entrauchungsklappe | EK-JS/DE/750x2560/B24 | 12879 | 84798997 | 4 | 0 | 0 | 0 | 0 | XFEK-JS | pcs | DE | EUR | Brand- und Rauchschutz | Entrauchungsklappen | Entrauchungsklappen | B24: Stellantrieb 24 V AC/DC
1000833495 | Entrauchungsklappe | EK-JS/DE/750x2560/B24SR | 13165 | 84798997 | 4 | 0 | 0 | 0 | 0 | XFEK-JS | pcs | DE | EUR | Brand- und Rauchschutz | Entrauchungsklappen | Entrauchungsklappen | B24SR: Stellantrieb 24 V AC/DC, stetig regelnd, | Lüftungsfunktion Cmod, mit Arbeitsbereich DC 2 10 V
1000833452 | Entrauchungsklappe | EK-JS/DE/750x320/B230 | 3310 | 84798997 | 4 | 0 | 0 | 0 | 0 | XFEK-JS | pcs | DE | EUR | Brand- und Rauchschutz | Entrauchungsklappen | Entrauchungsklappen | B230: Stellantrieb 230 V AC
1000833451 | Entrauchungsklappe | EK-JS/DE/750x320/B24 | 3217 | 84798997 | 4 | 0 | 0 | 0 | 0 | XFEK-JS | pcs | DE | EUR | Brand- und Rauchschutz | Entrauchungsklappen | Entrauchungsklappen | B24: Stellantrieb 24 V AC/DC
1000833453 | Entrauchungsklappe | EK-JS/DE/750x320/B24SR | 3503 | 84798997 | 4 | 0 | 0 | 0 | 0 | XFEK-JS | pcs | DE | EUR | Brand- und Rauchschutz | Entrauchungsklappen | Entrauchungsklappen | B24SR: Stellantrieb 24 V AC/DC, stetig regelnd, | Lüftungsfunktion Cmod, mit Arbeitsbereich DC 2 10 V
1000833455 | Entrauchungsklappe | EK-JS/DE/750x480/B230 | 3824 | 84798997 | 4 | 0 | 0 | 0 | 0 | XFEK-JS | pcs | DE | EUR | Brand- und Rauchschutz | Entrauchungsklappen | Entrauchungsklappen | B230: Stellantrieb 230 V AC
1000833454 | Entrauchungsklappe | EK-JS/DE/750x480/B24 | 3731 | 84798997 | 4 | 0 | 0 | 0 | 0 | XFEK-JS | pcs | DE | EUR | Brand- und Rauchschutz | Entrauchungsklappen | Entrauchungsklappen | B24: Stellantrieb 24 V AC/DC
1000833456 | Entrauchungsklappe | EK-JS/DE/750x480/B24SR | 4017 | 84798997 | 4 | 0 | 0 | 0 | 0 | XFEK-JS | pcs | DE | EUR | Brand- und Rauchschutz | Entrauchungsklappen | Entrauchungsklappen | B24SR: Stellantrieb 24 V AC/DC, stetig regelnd, | Lüftungsfunktion Cmod, mit Arbeitsbereich DC 2 10 V
1000833458 | Entrauchungsklappe | EK-JS/DE/750x640/B230 | 4334 | 84798997 | 4 | 0 | 0 | 0 | 0 | XFEK-JS | pcs | DE | EUR | Brand- und Rauchschutz | Entrauchungsklappen | Entrauchungsklappen | B230: Stellantrieb 230 V AC
1000833457 | Entrauchungsklappe | EK-JS/DE/750x640/B24 | 4241 | 84798997 | 4 | 0 | 0 | 0 | 0 | XFEK-JS | pcs | DE | EUR | Brand- und Rauchschutz | Entrauchungsklappen | Entrauchungsklappen | B24: Stellantrieb 24 V AC/DC
1000833459 | Entrauchungsklappe | EK-JS/DE/750x640/B24SR | 4527 | 84798997 | 4 | 0 | 0 | 0 | 0 | XFEK-JS | pcs | DE | EUR | Brand- und Rauchschutz | Entrauchungsklappen | Entrauchungsklappen | B24SR: Stellantrieb 24 V AC/DC, stetig regelnd, | Lüftungsfunktion Cmod, mit Arbeitsbereich DC 2 10 V
1000833461 | Entrauchungsklappe | EK-JS/DE/750x800/B230 | 4820 | 84798997 | 4 | 0 | 0 | 0 | 0 | XFEK-JS | pcs | DE | EUR | Brand- und Rauchschutz | Entrauchungsklappen | Entrauchungsklappen | B230: Stellantrieb 230 V AC
1000833460 | Entrauchungsklappe | EK-JS/DE/750x800/B24 | 4727 | 84798997 | 4 | 0 | 0 | 0 | 0 | XFEK-JS | pcs | DE | EUR | Brand- und Rauchschutz | Entrauchungsklappen | Entrauchungsklappen | B24: Stellantrieb 24 V AC/DC
1000833462 | Entrauchungsklappe | EK-JS/DE/750x800/B24SR | 5013 | 84798997 | 4 | 0 | 0 | 0 | 0 | XFEK-JS | pcs | DE | EUR | Brand- und Rauchschutz | Entrauchungsklappen | Entrauchungsklappen | B24SR: Stellantrieb 24 V AC/DC, stetig regelnd, | Lüftungsfunktion Cmod, mit Arbeitsbereich DC 2 10 V
1000833464 | Entrauchungsklappe | EK-JS/DE/750x960/B230 | 5341 | 84798997 | 4 | 0 | 0 | 0 | 0 | XFEK-JS | pcs | DE | EUR | Brand- und Rauchschutz | Entrauchungsklappen | Entrauchungsklappen | B230: Stellantrieb 230 V AC
1000833463 | Entrauchungsklappe | EK-JS/DE/750x960/B24 | 5248 | 84798997 | 4 | 0 | 0 | 0 | 0 | XFEK-JS | pcs | DE | EUR | Brand- und Rauchschutz | Entrauchungsklappen | Entrauchungsklappen | B24: Stellantrieb 24 V AC/DC
1000833465 | Entrauchungsklappe | EK-JS/DE/750x960/B24SR | 5534 | 84798997 | 4 | 0 | 0 | 0 | 0 | XFEK-JS | pcs | DE | EUR | Brand- und Rauchschutz | Entrauchungsklappen | Entrauchungsklappen | B24SR: Stellantrieb 24 V AC/DC, stetig regelnd, | Lüftungsfunktion Cmod, mit Arbeitsbereich DC 2 10 V
1000833497 | Entrauchungsklappe | EK-JS/DE/800x100/B230 | 2436 | 84798997 | 4 | 0 | 0 | 0 | 0 | XFEK-JS | pcs | DE | EUR | Brand- und Rauchschutz | Entrauchungsklappen | Entrauchungsklappen | B230: Stellantrieb 230 V AC
1000833496 | Entrauchungsklappe | EK-JS/DE/800x100/B24 | 2343 | 84798997 | 4 | 0 | 0 | 0 | 0 | XFEK-JS | pcs | DE | EUR | Brand- und Rauchschutz | Entrauchungsklappen | Entrauchungsklappen | B24: Stellantrieb 24 V AC/DC
1000833498 | Entrauchungsklappe | EK-JS/DE/800x100/B24SR | 2629 | 84798997 | 4 | 0 | 0 | 0 | 0 | XFEK-JS | pcs | DE | EUR | Brand- und Rauchschutz | Entrauchungsklappen | Entrauchungsklappen | B24SR: Stellantrieb 24 V AC/DC, stetig regelnd, | Lüftungsfunktion Cmod, mit Arbeitsbereich DC 2 10 V
1000833524 | Entrauchungsklappe | EK-JS/DE/800x1120/B230 | 6909 | 84798997 | 4 | 0 | 0 | 0 | 0 | XFEK-JS | pcs | DE | EUR | Brand- und Rauchschutz | Entrauchungsklappen | Entrauchungsklappen | B230: Stellantrieb 230 V AC
1000833523 | Entrauchungsklappe | EK-JS/DE/800x1120/B24 | 6816 | 84798997 | 4 | 0 | 0 | 0 | 0 | XFEK-JS | pcs | DE | EUR | Brand- und Rauchschutz | Entrauchungsklappen | Entrauchungsklappen | B24: Stellantrieb 24 V AC/DC
1000833525 | Entrauchungsklappe | EK-JS/DE/800x1120/B24SR | 7102 | 84798997 | 4 | 0 | 0 | 0 | 0 | XFEK-JS | pcs | DE | EUR | Brand- und Rauchschutz | Entrauchungsklappen | Entrauchungsklappen | B24SR: Stellantrieb 24 V AC/DC, stetig regelnd, | Lüftungsfunktion Cmod, mit Arbeitsbereich DC 2 10 V
1000833500 | Entrauchungsklappe | EK-JS/DE/800x125/B230 | 2469 | 84798997 | 4 | 0 | 0 | 0 | 0 | XFEK-JS | pcs | DE | EUR | Brand- und Rauchschutz | Entrauchungsklappen | Entrauchungsklappen | B230: Stellantrieb 230 V AC
1000833499 | Entrauchungsklappe | EK-JS/DE/800x125/B24 | 2376 | 84798997 | 4 | 0 | 0 | 0 | 0 | XFEK-JS | pcs | DE | EUR | Brand- und Rauchschutz | Entrauchungsklappen | Entrauchungsklappen | B24: Stellantrieb 24 V AC/DC
1000833501 | Entrauchungsklappe | EK-JS/DE/800x125/B24SR | 2662 | 84798997 | 4 | 0 | 0 | 0 | 0 | XFEK-JS | pcs | DE | EUR | Brand- und Rauchschutz | Entrauchungsklappen | Entrauchungsklappen | B24SR: Stellantrieb 24 V AC/DC, stetig regelnd, | Lüftungsfunktion Cmod, mit Arbeitsbereich DC 2 10 V
1000833527 | Entrauchungsklappe | EK-JS/DE/800x1280/B230 | 7715 | 84798997 | 4 | 0 | 0 | 0 | 0 | XFEK-JS | pcs | DE | EUR | Brand- und Rauchschutz | Entrauchungsklappen | Entrauchungsklappen | B230: Stellantrieb 230 V AC
1000833526 | Entrauchungsklappe | EK-JS/DE/800x1280/B24 | 7622 | 84798997 | 4 | 0 | 0 | 0 | 0 | XFEK-JS | pcs | DE | EUR | Brand- und Rauchschutz | Entrauchungsklappen | Entrauchungsklappen | B24: Stellantrieb 24 V AC/DC
1000833528 | Entrauchungsklappe | EK-JS/DE/800x1280/B24SR | 7908 | 84798997 | 4 | 0 | 0 | 0 | 0 | XFEK-JS | pcs | DE | EUR | Brand- und Rauchschutz | Entrauchungsklappen | Entrauchungsklappen | B24SR: Stellantrieb 24 V AC/DC, stetig regelnd, | Lüftungsfunktion Cmod, mit Arbeitsbereich DC 2 10 V
1000833530 | Entrauchungsklappe | EK-JS/DE/800x1440/B230 | 8291 | 84798997 | 4 | 0 | 0 | 0 | 0 | XFEK-JS | pcs | DE | EUR | Brand- und Rauchschutz | Entrauchungsklappen | Entrauchungsklappen | B230: Stellantrieb 230 V AC
1000833529 | Entrauchungsklappe | EK-JS/DE/800x1440/B24 | 8198 | 84798997 | 4 | 0 | 0 | 0 | 0 | XFEK-JS | pcs | DE | EUR | Brand- und Rauchschutz | Entrauchungsklappen | Entrauchungsklappen | B24: Stellantrieb 24 V AC/DC
1000833531 | Entrauchungsklappe | EK-JS/DE/800x1440/B24SR | 8484 | 84798997 | 4 | 0 | 0 | 0 | 0 | XFEK-JS | pcs | DE | EUR | Brand- und Rauchschutz | Entrauchungsklappen | Entrauchungsklappen | B24SR: Stellantrieb 24 V AC/DC, stetig regelnd, | Lüftungsfunktion Cmod, mit Arbeitsbereich DC 2 10 V
1000833503 | Entrauchungsklappe | EK-JS/DE/800x150/B230 | 2500 | 84798997 | 4 | 0 | 0 | 0 | 0 | XFEK-JS | pcs | DE | EUR | Brand- und Rauchschutz | Entrauchungsklappen | Entrauchungsklappen | B230: Stellantrieb 230 V AC
1000833502 | Entrauchungsklappe | EK-JS/DE/800x150/B24 | 2407 | 84798997 | 4 | 0 | 0 | 0 | 0 | XFEK-JS | pcs | DE | EUR | Brand- und Rauchschutz | Entrauchungsklappen | Entrauchungsklappen | B24: Stellantrieb 24 V AC/DC
1000833504 | Entrauchungsklappe | EK-JS/DE/800x150/B24SR | 2693 | 84798997 | 4 | 0 | 0 | 0 | 0 | XFEK-JS | pcs | DE | EUR | Brand- und Rauchschutz | Entrauchungsklappen | Entrauchungsklappen | B24SR: Stellantrieb 24 V AC/DC, stetig regelnd, | Lüftungsfunktion Cmod, mit Arbeitsbereich DC 2 10 V
1000833533 | Entrauchungsklappe | EK-JS/DE/800x1600/B230 | 8895 | 84798997 | 4 | 0 | 0 | 0 | 0 | XFEK-JS | pcs | DE | EUR | Brand- und Rauchschutz | Entrauchungsklappen | Entrauchungsklappen | B230: Stellantrieb 230 V AC
1000833532 | Entrauchungsklappe | EK-JS/DE/800x1600/B24 | 8802 | 84798997 | 4 | 0 | 0 | 0 | 0 | XFEK-JS | pcs | DE | EUR | Brand- und Rauchschutz | Entrauchungsklappen | Entrauchungsklappen | B24: Stellantrieb 24 V AC/DC
1000833534 | Entrauchungsklappe | EK-JS/DE/800x1600/B24SR | 9088 | 84798997 | 4 | 0 | 0 | 0 | 0 | XFEK-JS | pcs | DE | EUR | Brand- und Rauchschutz | Entrauchungsklappen | Entrauchungsklappen | B24SR: Stellantrieb 24 V AC/DC, stetig regelnd, | Lüftungsfunktion Cmod, mit Arbeitsbereich DC 2 10 V
1000833506 | Entrauchungsklappe | EK-JS/DE/800x165/B230 | 2520 | 84798997 | 4 | 0 | 0 | 0 | 0 | XFEK-JS | pcs | DE | EUR | Brand- und Rauchschutz | Entrauchungsklappen | Entrauchungsklappen | B230: Stellantrieb 230 V AC
1000833505 | Entrauchungsklappe | EK-JS/DE/800x165/B24 | 2427 | 84798997 | 4 | 0 | 0 | 0 | 0 | XFEK-JS | pcs | DE | EUR | Brand- und Rauchschutz | Entrauchungsklappen | Entrauchungsklappen | B24: Stellantrieb 24 V AC/DC
1000833507 | Entrauchungsklappe | EK-JS/DE/800x165/B24SR | 2713 | 84798997 | 4 | 0 | 0 | 0 | 0 | XFEK-JS | pcs | DE | EUR | Brand- und Rauchschutz | Entrauchungsklappen | Entrauchungsklappen | B24SR: Stellantrieb 24 V AC/DC, stetig regelnd, | Lüftungsfunktion Cmod, mit Arbeitsbereich DC 2 10 V
1000833536 | Entrauchungsklappe | EK-JS/DE/800x1760/B230 | 9513 | 84798997 | 4 | 0 | 0 | 0 | 0 | XFEK-JS | pcs | DE | EUR | Brand- und Rauchschutz | Entrauchungsklappen | Entrauchungsklappen | B230: Stellantrieb 230 V AC
1000833535 | Entrauchungsklappe | EK-JS/DE/800x1760/B24 | 9420 | 84798997 | 4 | 0 | 0 | 0 | 0 | XFEK-JS | pcs | DE | EUR | Brand- und Rauchschutz | Entrauchungsklappen | Entrauchungsklappen | B24: Stellantrieb 24 V AC/DC
1000833537 | Entrauchungsklappe | EK-JS/DE/800x1760/B24SR | 9706 | 84798997 | 4 | 0 | 0 | 0 | 0 | XFEK-JS | pcs | DE | EUR | Brand- und Rauchschutz | Entrauchungsklappen | Entrauchungsklappen | B24SR: Stellantrieb 24 V AC/DC, stetig regelnd, | Lüftungsfunktion Cmod, mit Arbeitsbereich DC 2 10 V
1000833539 | Entrauchungsklappe | EK-JS/DE/800x1920/B230 | 10128 | 84798997 | 4 | 0 | 0 | 0 | 0 | XFEK-JS | pcs | DE | EUR | Brand- und Rauchschutz | Entrauchungsklappen | Entrauchungsklappen | B230: Stellantrieb 230 V AC
1000833538 | Entrauchungsklappe | EK-JS/DE/800x1920/B24 | 10035 | 84798997 | 4 | 0 | 0 | 0 | 0 | XFEK-JS | pcs | DE | EUR | Brand- und Rauchschutz | Entrauchungsklappen | Entrauchungsklappen | B24: Stellantrieb 24 V AC/DC
1000833540 | Entrauchungsklappe | EK-JS/DE/800x1920/B24SR | 10321 | 84798997 | 4 | 0 | 0 | 0 | 0 | XFEK-JS | pcs | DE | EUR | Brand- und Rauchschutz | Entrauchungsklappen | Entrauchungsklappen | B24SR: Stellantrieb 24 V AC/DC, stetig regelnd, | Lüftungsfunktion Cmod, mit Arbeitsbereich DC 2 10 V
1000833542 | Entrauchungsklappe | EK-JS/DE/800x2080/B230 | 10777 | 84798997 | 4 | 0 | 0 | 0 | 0 | XFEK-JS | pcs | DE | EUR | Brand- und Rauchschutz | Entrauchungsklappen | Entrauchungsklappen | B230: Stellantrieb 230 V AC
1000833541 | Entrauchungsklappe | EK-JS/DE/800x2080/B24 | 10684 | 84798997 | 4 | 0 | 0 | 0 | 0 | XFEK-JS | pcs | DE | EUR | Brand- und Rauchschutz | Entrauchungsklappen | Entrauchungsklappen | B24: Stellantrieb 24 V AC/DC
1000833543 | Entrauchungsklappe | EK-JS/DE/800x2080/B24SR | 10970 | 84798997 | 4 | 0 | 0 | 0 | 0 | XFEK-JS | pcs | DE | EUR | Brand- und Rauchschutz | Entrauchungsklappen | Entrauchungsklappen | B24SR: Stellantrieb 24 V AC/DC, stetig regelnd, | Lüftungsfunktion Cmod, mit Arbeitsbereich DC 2 10 V
1000833545 | Entrauchungsklappe | EK-JS/DE/800x2240/B230 | 11786 | 84798997 | 4 | 0 | 0 | 0 | 0 | XFEK-JS | pcs | DE | EUR | Brand- und Rauchschutz | Entrauchungsklappen | Entrauchungsklappen | B230: Stellantrieb 230 V AC
1000833544 | Entrauchungsklappe | EK-JS/DE/800x2240/B24 | 11693 | 84798997 | 4 | 0 | 0 | 0 | 0 | XFEK-JS | pcs | DE | EUR | Brand- und Rauchschutz | Entrauchungsklappen | Entrauchungsklappen | B24: Stellantrieb 24 V AC/DC
1000833546 | Entrauchungsklappe | EK-JS/DE/800x2240/B24SR | 11979 | 84798997 | 4 | 0 | 0 | 0 | 0 | XFEK-JS | pcs | DE | EUR | Brand- und Rauchschutz | Entrauchungsklappen | Entrauchungsklappen | B24SR: Stellantrieb 24 V AC/DC, stetig regelnd, | Lüftungsfunktion Cmod, mit Arbeitsbereich DC 2 10 V
1000833548 | Entrauchungsklappe | EK-JS/DE/800x2400/B230 | 12480 | 84798997 | 4 | 0 | 0 | 0 | 0 | XFEK-JS | pcs | DE | EUR | Brand- und Rauchschutz | Entrauchungsklappen | Entrauchungsklappen | B230: Stellantrieb 230 V AC
1000833547 | Entrauchungsklappe | EK-JS/DE/800x2400/B24 | 12387 | 84798997 | 4 | 0 | 0 | 0 | 0 | XFEK-JS | pcs | DE | EUR | Brand- und Rauchschutz | Entrauchungsklappen | Entrauchungsklappen | B24: Stellantrieb 24 V AC/DC
1000833549 | Entrauchungsklappe | EK-JS/DE/800x2400/B24SR | 12673 | 84798997 | 4 | 0 | 0 | 0 | 0 | XFEK-JS | pcs | DE | EUR | Brand- und Rauchschutz | Entrauchungsklappen | Entrauchungsklappen | B24SR: Stellantrieb 24 V AC/DC, stetig regelnd, | Lüftungsfunktion Cmod, mit Arbeitsbereich DC 2 10 V
1000833551 | Entrauchungsklappe | EK-JS/DE/800x2560/B230 | 13221 | 84798997 | 4 | 0 | 0 | 0 | 0 | XFEK-JS | pcs | DE | EUR | Brand- und Rauchschutz | Entrauchungsklappen | Entrauchungsklappen | B230: Stellantrieb 230 V AC
1000833550 | Entrauchungsklappe | EK-JS/DE/800x2560/B24 | 13128 | 84798997 | 4 | 0 | 0 | 0 | 0 | XFEK-JS | pcs | DE | EUR | Brand- und Rauchschutz | Entrauchungsklappen | Entrauchungsklappen | B24: Stellantrieb 24 V AC/DC
1000833552 | Entrauchungsklappe | EK-JS/DE/800x2560/B24SR | 13414 | 84798997 | 4 | 0 | 0 | 0 | 0 | XFEK-JS | pcs | DE | EUR | Brand- und Rauchschutz | Entrauchungsklappen | Entrauchungsklappen | B24SR: Stellantrieb 24 V AC/DC, stetig regelnd, | Lüftungsfunktion Cmod, mit Arbeitsbereich DC 2 10 V
1000833509 | Entrauchungsklappe | EK-JS/DE/800x320/B230 | 3349 | 84798997 | 4 | 0 | 0 | 0 | 0 | XFEK-JS | pcs | DE | EUR | Brand- und Rauchschutz | Entrauchungsklappen | Entrauchungsklappen | B230: Stellantrieb 230 V AC
1000833508 | Entrauchungsklappe | EK-JS/DE/800x320/B24 | 3256 | 84798997 | 4 | 0 | 0 | 0 | 0 | XFEK-JS | pcs | DE | EUR | Brand- und Rauchschutz | Entrauchungsklappen | Entrauchungsklappen | B24: Stellantrieb 24 V AC/DC
1000833510 | Entrauchungsklappe | EK-JS/DE/800x320/B24SR | 3542 | 84798997 | 4 | 0 | 0 | 0 | 0 | XFEK-JS | pcs | DE | EUR | Brand- und Rauchschutz | Entrauchungsklappen | Entrauchungsklappen | B24SR: Stellantrieb 24 V AC/DC, stetig regelnd, | Lüftungsfunktion Cmod, mit Arbeitsbereich DC 2 10 V
1000833512 | Entrauchungsklappe | EK-JS/DE/800x480/B230 | 3876 | 84798997 | 4 | 0 | 0 | 0 | 0 | XFEK-JS | pcs | DE | EUR | Brand- und Rauchschutz | Entrauchungsklappen | Entrauchungsklappen | B230: Stellantrieb 230 V AC
1000833511 | Entrauchungsklappe | EK-JS/DE/800x480/B24 | 3783 | 84798997 | 4 | 0 | 0 | 0 | 0 | XFEK-JS | pcs | DE | EUR | Brand- und Rauchschutz | Entrauchungsklappen | Entrauchungsklappen | B24: Stellantrieb 24 V AC/DC
1000833513 | Entrauchungsklappe | EK-JS/DE/800x480/B24SR | 4069 | 84798997 | 4 | 0 | 0 | 0 | 0 | XFEK-JS | pcs | DE | EUR | Brand- und Rauchschutz | Entrauchungsklappen | Entrauchungsklappen | B24SR: Stellantrieb 24 V AC/DC, stetig regelnd, | Lüftungsfunktion Cmod, mit Arbeitsbereich DC 2 10 V
1000833515 | Entrauchungsklappe | EK-JS/DE/800x640/B230 | 4398 | 84798997 | 4 | 0 | 0 | 0 | 0 | XFEK-JS | pcs | DE | EUR | Brand- und Rauchschutz | Entrauchungsklappen | Entrauchungsklappen | B230: Stellantrieb 230 V AC
1000833514 | Entrauchungsklappe | EK-JS/DE/800x640/B24 | 4305 | 84798997 | 4 | 0 | 0 | 0 | 0 | XFEK-JS | pcs | DE | EUR | Brand- und Rauchschutz | Entrauchungsklappen | Entrauchungsklappen | B24: Stellantrieb 24 V AC/DC
1000833516 | Entrauchungsklappe | EK-JS/DE/800x640/B24SR | 4591 | 84798997 | 4 | 0 | 0 | 0 | 0 | XFEK-JS | pcs | DE | EUR | Brand- und Rauchschutz | Entrauchungsklappen | Entrauchungsklappen | B24SR: Stellantrieb 24 V AC/DC, stetig regelnd, | Lüftungsfunktion Cmod, mit Arbeitsbereich DC 2 10 V
1000833518 | Entrauchungsklappe | EK-JS/DE/800x800/B230 | 4895 | 84798997 | 4 | 0 | 0 | 0 | 0 | XFEK-JS | pcs | DE | EUR | Brand- und Rauchschutz | Entrauchungsklappen | Entrauchungsklappen | B230: Stellantrieb 230 V AC
1000833517 | Entrauchungsklappe | EK-JS/DE/800x800/B24 | 4802 | 84798997 | 4 | 0 | 0 | 0 | 0 | XFEK-JS | pcs | DE | EUR | Brand- und Rauchschutz | Entrauchungsklappen | Entrauchungsklappen | B24: Stellantrieb 24 V AC/DC
1000833519 | Entrauchungsklappe | EK-JS/DE/800x800/B24SR | 5088 | 84798997 | 4 | 0 | 0 | 0 | 0 | XFEK-JS | pcs | DE | EUR | Brand- und Rauchschutz | Entrauchungsklappen | Entrauchungsklappen | B24SR: Stellantrieb 24 V AC/DC, stetig regelnd, | Lüftungsfunktion Cmod, mit Arbeitsbereich DC 2 10 V
1000833521 | Entrauchungsklappe | EK-JS/DE/800x960/B230 | 5431 | 84798997 | 4 | 0 | 0 | 0 | 0 | XFEK-JS | pcs | DE | EUR | Brand- und Rauchschutz | Entrauchungsklappen | Entrauchungsklappen | B230: Stellantrieb 230 V AC
1000833520 | Entrauchungsklappe | EK-JS/DE/800x960/B24 | 5338 | 84798997 | 4 | 0 | 0 | 0 | 0 | XFEK-JS | pcs | DE | EUR | Brand- und Rauchschutz | Entrauchungsklappen | Entrauchungsklappen | B24: Stellantrieb 24 V AC/DC
1000833522 | Entrauchungsklappe | EK-JS/DE/800x960/B24SR | 5624 | 84798997 | 4 | 0 | 0 | 0 | 0 | XFEK-JS | pcs | DE | EUR | Brand- und Rauchschutz | Entrauchungsklappen | Entrauchungsklappen | B24SR: Stellantrieb 24 V AC/DC, stetig regelnd, | Lüftungsfunktion Cmod, mit Arbeitsbereich DC 2 10 V
1000833554 | Entrauchungsklappe | EK-JS/DE/850x100/B230 | 2467 | 84798997 | 4 | 0 | 0 | 0 | 0 | XFEK-JS | pcs | DE | EUR | Brand- und Rauchschutz | Entrauchungsklappen | Entrauchungsklappen | B230: Stellantrieb 230 V AC
1000833553 | Entrauchungsklappe | EK-JS/DE/850x100/B24 | 2374 | 84798997 | 4 | 0 | 0 | 0 | 0 | XFEK-JS | pcs | DE | EUR | Brand- und Rauchschutz | Entrauchungsklappen | Entrauchungsklappen | B24: Stellantrieb 24 V AC/DC
1000833555 | Entrauchungsklappe | EK-JS/DE/850x100/B24SR | 2660 | 84798997 | 4 | 0 | 0 | 0 | 0 | XFEK-JS | pcs | DE | EUR | Brand- und Rauchschutz | Entrauchungsklappen | Entrauchungsklappen | B24SR: Stellantrieb 24 V AC/DC, stetig regelnd, | Lüftungsfunktion Cmod, mit Arbeitsbereich DC 2 10 V
1000833581 | Entrauchungsklappe | EK-JS/DE/850x1120/B230 | 7032 | 84798997 | 4 | 0 | 0 | 0 | 0 | XFEK-JS | pcs | DE | EUR | Brand- und Rauchschutz | Entrauchungsklappen | Entrauchungsklappen | B230: Stellantrieb 230 V AC
1000833580 | Entrauchungsklappe | EK-JS/DE/850x1120/B24 | 6939 | 84798997 | 4 | 0 | 0 | 0 | 0 | XFEK-JS | pcs | DE | EUR | Brand- und Rauchschutz | Entrauchungsklappen | Entrauchungsklappen | B24: Stellantrieb 24 V AC/DC
1000833582 | Entrauchungsklappe | EK-JS/DE/850x1120/B24SR | 7225 | 84798997 | 4 | 0 | 0 | 0 | 0 | XFEK-JS | pcs | DE | EUR | Brand- und Rauchschutz | Entrauchungsklappen | Entrauchungsklappen | B24SR: Stellantrieb 24 V AC/DC, stetig regelnd, | Lüftungsfunktion Cmod, mit Arbeitsbereich DC 2 10 V
1000833557 | Entrauchungsklappe | EK-JS/DE/850x125/B230 | 2501 | 84798997 | 4 | 0 | 0 | 0 | 0 | XFEK-JS | pcs | DE | EUR | Brand- und Rauchschutz | Entrauchungsklappen | Entrauchungsklappen | B230: Stellantrieb 230 V AC
1000833556 | Entrauchungsklappe | EK-JS/DE/850x125/B24 | 2408 | 84798997 | 4 | 0 | 0 | 0 | 0 | XFEK-JS | pcs | DE | EUR | Brand- und Rauchschutz | Entrauchungsklappen | Entrauchungsklappen | B24: Stellantrieb 24 V AC/DC
1000833558 | Entrauchungsklappe | EK-JS/DE/850x125/B24SR | 2694 | 84798997 | 4 | 0 | 0 | 0 | 0 | XFEK-JS | pcs | DE | EUR | Brand- und Rauchschutz | Entrauchungsklappen | Entrauchungsklappen | B24SR: Stellantrieb 24 V AC/DC, stetig regelnd, | Lüftungsfunktion Cmod, mit Arbeitsbereich DC 2 10 V
1000833584 | Entrauchungsklappe | EK-JS/DE/850x1280/B230 | 7853 | 84798997 | 4 | 0 | 0 | 0 | 0 | XFEK-JS | pcs | DE | EUR | Brand- und Rauchschutz | Entrauchungsklappen | Entrauchungsklappen | B230: Stellantrieb 230 V AC
1000833583 | Entrauchungsklappe | EK-JS/DE/850x1280/B24 | 7760 | 84798997 | 4 | 0 | 0 | 0 | 0 | XFEK-JS | pcs | DE | EUR | Brand- und Rauchschutz | Entrauchungsklappen | Entrauchungsklappen | B24: Stellantrieb 24 V AC/DC
1000833585 | Entrauchungsklappe | EK-JS/DE/850x1280/B24SR | 8046 | 84798997 | 4 | 0 | 0 | 0 | 0 | XFEK-JS | pcs | DE | EUR | Brand- und Rauchschutz | Entrauchungsklappen | Entrauchungsklappen | B24SR: Stellantrieb 24 V AC/DC, stetig regelnd, | Lüftungsfunktion Cmod, mit Arbeitsbereich DC 2 10 V
1000833587 | Entrauchungsklappe | EK-JS/DE/850x1440/B230 | 8443 | 84798997 | 4 | 0 | 0 | 0 | 0 | XFEK-JS | pcs | DE | EUR | Brand- und Rauchschutz | Entrauchungsklappen | Entrauchungsklappen | B230: Stellantrieb 230 V AC
1000833586 | Entrauchungsklappe | EK-JS/DE/850x1440/B24 | 8350 | 84798997 | 4 | 0 | 0 | 0 | 0 | XFEK-JS | pcs | DE | EUR | Brand- und Rauchschutz | Entrauchungsklappen | Entrauchungsklappen | B24: Stellantrieb 24 V AC/DC
1000833588 | Entrauchungsklappe | EK-JS/DE/850x1440/B24SR | 8636 | 84798997 | 4 | 0 | 0 | 0 | 0 | XFEK-JS | pcs | DE | EUR | Brand- und Rauchschutz | Entrauchungsklappen | Entrauchungsklappen | B24SR: Stellantrieb 24 V AC/DC, stetig regelnd, | Lüftungsfunktion Cmod, mit Arbeitsbereich DC 2 10 V
1000833560 | Entrauchungsklappe | EK-JS/DE/850x150/B230 | 2532 | 84798997 | 4 | 0 | 0 | 0 | 0 | XFEK-JS | pcs | DE | EUR | Brand- und Rauchschutz | Entrauchungsklappen | Entrauchungsklappen | B230: Stellantrieb 230 V AC
1000833559 | Entrauchungsklappe | EK-JS/DE/850x150/B24 | 2439 | 84798997 | 4 | 0 | 0 | 0 | 0 | XFEK-JS | pcs | DE | EUR | Brand- und Rauchschutz | Entrauchungsklappen | Entrauchungsklappen | B24: Stellantrieb 24 V AC/DC
1000833561 | Entrauchungsklappe | EK-JS/DE/850x150/B24SR | 2725 | 84798997 | 4 | 0 | 0 | 0 | 0 | XFEK-JS | pcs | DE | EUR | Brand- und Rauchschutz | Entrauchungsklappen | Entrauchungsklappen | B24SR: Stellantrieb 24 V AC/DC, stetig regelnd, | Lüftungsfunktion Cmod, mit Arbeitsbereich DC 2 10 V
1000833590 | Entrauchungsklappe | EK-JS/DE/850x1600/B230 | 9063 | 84798997 | 4 | 0 | 0 | 0 | 0 | XFEK-JS | pcs | DE | EUR | Brand- und Rauchschutz | Entrauchungsklappen | Entrauchungsklappen | B230: Stellantrieb 230 V AC
1000833589 | Entrauchungsklappe | EK-JS/DE/850x1600/B24 | 8970 | 84798997 | 4 | 0 | 0 | 0 | 0 | XFEK-JS | pcs | DE | EUR | Brand- und Rauchschutz | Entrauchungsklappen | Entrauchungsklappen | B24: Stellantrieb 24 V AC/DC
1000833591 | Entrauchungsklappe | EK-JS/DE/850x1600/B24SR | 9256 | 84798997 | 4 | 0 | 0 | 0 | 0 | XFEK-JS | pcs | DE | EUR | Brand- und Rauchschutz | Entrauchungsklappen | Entrauchungsklappen | B24SR: Stellantrieb 24 V AC/DC, stetig regelnd, | Lüftungsfunktion Cmod, mit Arbeitsbereich DC 2 10 V
1000833563 | Entrauchungsklappe | EK-JS/DE/850x165/B230 | 2553 | 84798997 | 4 | 0 | 0 | 0 | 0 | XFEK-JS | pcs | DE | EUR | Brand- und Rauchschutz | Entrauchungsklappen | Entrauchungsklappen | B230: Stellantrieb 230 V AC
1000833562 | Entrauchungsklappe | EK-JS/DE/850x165/B24 | 2460 | 84798997 | 4 | 0 | 0 | 0 | 0 | XFEK-JS | pcs | DE | EUR | Brand- und Rauchschutz | Entrauchungsklappen | Entrauchungsklappen | B24: Stellantrieb 24 V AC/DC
1000833564 | Entrauchungsklappe | EK-JS/DE/850x165/B24SR | 2746 | 84798997 | 4 | 0 | 0 | 0 | 0 | XFEK-JS | pcs | DE | EUR | Brand- und Rauchschutz | Entrauchungsklappen | Entrauchungsklappen | B24SR: Stellantrieb 24 V AC/DC, stetig regelnd, | Lüftungsfunktion Cmod, mit Arbeitsbereich DC 2 10 V
1000833593 | Entrauchungsklappe | EK-JS/DE/850x1760/B230 | 9694 | 84798997 | 4 | 0 | 0 | 0 | 0 | XFEK-JS | pcs | DE | EUR | Brand- und Rauchschutz | Entrauchungsklappen | Entrauchungsklappen | B230: Stellantrieb 230 V AC
1000833592 | Entrauchungsklappe | EK-JS/DE/850x1760/B24 | 9601 | 84798997 | 4 | 0 | 0 | 0 | 0 | XFEK-JS | pcs | DE | EUR | Brand- und Rauchschutz | Entrauchungsklappen | Entrauchungsklappen | B24: Stellantrieb 24 V AC/DC
1000833594 | Entrauchungsklappe | EK-JS/DE/850x1760/B24SR | 9887 | 84798997 | 4 | 0 | 0 | 0 | 0 | XFEK-JS | pcs | DE | EUR | Brand- und Rauchschutz | Entrauchungsklappen | Entrauchungsklappen | B24SR: Stellantrieb 24 V AC/DC, stetig regelnd, | Lüftungsfunktion Cmod, mit Arbeitsbereich DC 2 10 V
1000833596 | Entrauchungsklappe | EK-JS/DE/850x1920/B230 | 10323 | 84798997 | 4 | 0 | 0 | 0 | 0 | XFEK-JS | pcs | DE | EUR | Brand- und Rauchschutz | Entrauchungsklappen | Entrauchungsklappen | B230: Stellantrieb 230 V AC
1000833595 | Entrauchungsklappe | EK-JS/DE/850x1920/B24 | 10230 | 84798997 | 4 | 0 | 0 | 0 | 0 | XFEK-JS | pcs | DE | EUR | Brand- und Rauchschutz | Entrauchungsklappen | Entrauchungsklappen | B24: Stellantrieb 24 V AC/DC
1000833597 | Entrauchungsklappe | EK-JS/DE/850x1920/B24SR | 10516 | 84798997 | 4 | 0 | 0 | 0 | 0 | XFEK-JS | pcs | DE | EUR | Brand- und Rauchschutz | Entrauchungsklappen | Entrauchungsklappen | B24SR: Stellantrieb 24 V AC/DC, stetig regelnd, | Lüftungsfunktion Cmod, mit Arbeitsbereich DC 2 10 V
1000833599 | Entrauchungsklappe | EK-JS/DE/850x2080/B230 | 10986 | 84798997 | 4 | 0 | 0 | 0 | 0 | XFEK-JS | pcs | DE | EUR | Brand- und Rauchschutz | Entrauchungsklappen | Entrauchungsklappen | B230: Stellantrieb 230 V AC
1000833598 | Entrauchungsklappe | EK-JS/DE/850x2080/B24 | 10893 | 84798997 | 4 | 0 | 0 | 0 | 0 | XFEK-JS | pcs | DE | EUR | Brand- und Rauchschutz | Entrauchungsklappen | Entrauchungsklappen | B24: Stellantrieb 24 V AC/DC
1000833600 | Entrauchungsklappe | EK-JS/DE/850x2080/B24SR | 11179 | 84798997 | 4 | 0 | 0 | 0 | 0 | XFEK-JS | pcs | DE | EUR | Brand- und Rauchschutz | Entrauchungsklappen | Entrauchungsklappen | B24SR: Stellantrieb 24 V AC/DC, stetig regelnd, | Lüftungsfunktion Cmod, mit Arbeitsbereich DC 2 10 V
1000833602 | Entrauchungsklappe | EK-JS/DE/850x2240/B230 | 12009 | 84798997 | 4 | 0 | 0 | 0 | 0 | XFEK-JS | pcs | DE | EUR | Brand- und Rauchschutz | Entrauchungsklappen | Entrauchungsklappen | B230: Stellantrieb 230 V AC
1000833601 | Entrauchungsklappe | EK-JS/DE/850x2240/B24 | 11916 | 84798997 | 4 | 0 | 0 | 0 | 0 | XFEK-JS | pcs | DE | EUR | Brand- und Rauchschutz | Entrauchungsklappen | Entrauchungsklappen | B24: Stellantrieb 24 V AC/DC
1000833603 | Entrauchungsklappe | EK-JS/DE/850x2240/B24SR | 12202 | 84798997 | 4 | 0 | 0 | 0 | 0 | XFEK-JS | pcs | DE | EUR | Brand- und Rauchschutz | Entrauchungsklappen | Entrauchungsklappen | B24SR: Stellantrieb 24 V AC/DC, stetig regelnd, | Lüftungsfunktion Cmod, mit Arbeitsbereich DC 2 10 V
1000833605 | Entrauchungsklappe | EK-JS/DE/850x2400/B230 | 12720 | 84798997 | 4 | 0 | 0 | 0 | 0 | XFEK-JS | pcs | DE | EUR | Brand- und Rauchschutz | Entrauchungsklappen | Entrauchungsklappen | B230: Stellantrieb 230 V AC
1000833604 | Entrauchungsklappe | EK-JS/DE/850x2400/B24 | 12627 | 84798997 | 4 | 0 | 0 | 0 | 0 | XFEK-JS | pcs | DE | EUR | Brand- und Rauchschutz | Entrauchungsklappen | Entrauchungsklappen | B24: Stellantrieb 24 V AC/DC
1000833606 | Entrauchungsklappe | EK-JS/DE/850x2400/B24SR | 12913 | 84798997 | 4 | 0 | 0 | 0 | 0 | XFEK-JS | pcs | DE | EUR | Brand- und Rauchschutz | Entrauchungsklappen | Entrauchungsklappen | B24SR: Stellantrieb 24 V AC/DC, stetig regelnd, | Lüftungsfunktion Cmod, mit Arbeitsbereich DC 2 10 V
1000833608 | Entrauchungsklappe | EK-JS/DE/850x2560/B230 | 13474 | 84798997 | 4 | 0 | 0 | 0 | 0 | XFEK-JS | pcs | DE | EUR | Brand- und Rauchschutz | Entrauchungsklappen | Entrauchungsklappen | B230: Stellantrieb 230 V AC
1000833607 | Entrauchungsklappe | EK-JS/DE/850x2560/B24 | 13381 | 84798997 | 4 | 0 | 0 | 0 | 0 | XFEK-JS | pcs | DE | EUR | Brand- und Rauchschutz | Entrauchungsklappen | Entrauchungsklappen | B24: Stellantrieb 24 V AC/DC
1000833609 | Entrauchungsklappe | EK-JS/DE/850x2560/B24SR | 13667 | 84798997 | 4 | 0 | 0 | 0 | 0 | XFEK-JS | pcs | DE | EUR | Brand- und Rauchschutz | Entrauchungsklappen | Entrauchungsklappen | B24SR: Stellantrieb 24 V AC/DC, stetig regelnd, | Lüftungsfunktion Cmod, mit Arbeitsbereich DC 2 10 V
1000833566 | Entrauchungsklappe | EK-JS/DE/850x320/B230 | 3393 | 84798997 | 4 | 0 | 0 | 0 | 0 | XFEK-JS | pcs | DE | EUR | Brand- und Rauchschutz | Entrauchungsklappen | Entrauchungsklappen | B230: Stellantrieb 230 V AC
1000833565 | Entrauchungsklappe | EK-JS/DE/850x320/B24 | 3300 | 84798997 | 4 | 0 | 0 | 0 | 0 | XFEK-JS | pcs | DE | EUR | Brand- und Rauchschutz | Entrauchungsklappen | Entrauchungsklappen | B24: Stellantrieb 24 V AC/DC
1000833567 | Entrauchungsklappe | EK-JS/DE/850x320/B24SR | 3586 | 84798997 | 4 | 0 | 0 | 0 | 0 | XFEK-JS | pcs | DE | EUR | Brand- und Rauchschutz | Entrauchungsklappen | Entrauchungsklappen | B24SR: Stellantrieb 24 V AC/DC, stetig regelnd, | Lüftungsfunktion Cmod, mit Arbeitsbereich DC 2 10 V
1000833569 | Entrauchungsklappe | EK-JS/DE/850x480/B230 | 3932 | 84798997 | 4 | 0 | 0 | 0 | 0 | XFEK-JS | pcs | DE | EUR | Brand- und Rauchschutz | Entrauchungsklappen | Entrauchungsklappen | B230: Stellantrieb 230 V AC
1000833568 | Entrauchungsklappe | EK-JS/DE/850x480/B24 | 3839 | 84798997 | 4 | 0 | 0 | 0 | 0 | XFEK-JS | pcs | DE | EUR | Brand- und Rauchschutz | Entrauchungsklappen | Entrauchungsklappen | B24: Stellantrieb 24 V AC/DC
1000833570 | Entrauchungsklappe | EK-JS/DE/850x480/B24SR | 4125 | 84798997 | 4 | 0 | 0 | 0 | 0 | XFEK-JS | pcs | DE | EUR | Brand- und Rauchschutz | Entrauchungsklappen | Entrauchungsklappen | B24SR: Stellantrieb 24 V AC/DC, stetig regelnd, | Lüftungsfunktion Cmod, mit Arbeitsbereich DC 2 10 V
1000833572 | Entrauchungsklappe | EK-JS/DE/850x640/B230 | 4466 | 84798997 | 4 | 0 | 0 | 0 | 0 | XFEK-JS | pcs | DE | EUR | Brand- und Rauchschutz | Entrauchungsklappen | Entrauchungsklappen | B230: Stellantrieb 230 V AC
1000833571 | Entrauchungsklappe | EK-JS/DE/850x640/B24 | 4373 | 84798997 | 4 | 0 | 0 | 0 | 0 | XFEK-JS | pcs | DE | EUR | Brand- und Rauchschutz | Entrauchungsklappen | Entrauchungsklappen | B24: Stellantrieb 24 V AC/DC
1000833573 | Entrauchungsklappe | EK-JS/DE/850x640/B24SR | 4659 | 84798997 | 4 | 0 | 0 | 0 | 0 | XFEK-JS | pcs | DE | EUR | Brand- und Rauchschutz | Entrauchungsklappen | Entrauchungsklappen | B24SR: Stellantrieb 24 V AC/DC, stetig regelnd, | Lüftungsfunktion Cmod, mit Arbeitsbereich DC 2 10 V
1000833575 | Entrauchungsklappe | EK-JS/DE/850x800/B230 | 4977 | 84798997 | 4 | 0 | 0 | 0 | 0 | XFEK-JS | pcs | DE | EUR | Brand- und Rauchschutz | Entrauchungsklappen | Entrauchungsklappen | B230: Stellantrieb 230 V AC
1000833574 | Entrauchungsklappe | EK-JS/DE/850x800/B24 | 4884 | 84798997 | 4 | 0 | 0 | 0 | 0 | XFEK-JS | pcs | DE | EUR | Brand- und Rauchschutz | Entrauchungsklappen | Entrauchungsklappen | B24: Stellantrieb 24 V AC/DC
1000833576 | Entrauchungsklappe | EK-JS/DE/850x800/B24SR | 5170 | 84798997 | 4 | 0 | 0 | 0 | 0 | XFEK-JS | pcs | DE | EUR | Brand- und Rauchschutz | Entrauchungsklappen | Entrauchungsklappen | B24SR: Stellantrieb 24 V AC/DC, stetig regelnd, | Lüftungsfunktion Cmod, mit Arbeitsbereich DC 2 10 V
1000833578 | Entrauchungsklappe | EK-JS/DE/850x960/B230 | 5523 | 84798997 | 4 | 0 | 0 | 0 | 0 | XFEK-JS | pcs | DE | EUR | Brand- und Rauchschutz | Entrauchungsklappen | Entrauchungsklappen | B230: Stellantrieb 230 V AC
1000833577 | Entrauchungsklappe | EK-JS/DE/850x960/B24 | 5430 | 84798997 | 4 | 0 | 0 | 0 | 0 | XFEK-JS | pcs | DE | EUR | Brand- und Rauchschutz | Entrauchungsklappen | Entrauchungsklappen | B24: Stellantrieb 24 V AC/DC
1000833579 | Entrauchungsklappe | EK-JS/DE/850x960/B24SR | 5716 | 84798997 | 4 | 0 | 0 | 0 | 0 | XFEK-JS | pcs | DE | EUR | Brand- und Rauchschutz | Entrauchungsklappen | Entrauchungsklappen | B24SR: Stellantrieb 24 V AC/DC, stetig regelnd, | Lüftungsfunktion Cmod, mit Arbeitsbereich DC 2 10 V
1000833611 | Entrauchungsklappe | EK-JS/DE/900x100/B230 | 2506 | 84798997 | 4 | 0 | 0 | 0 | 0 | XFEK-JS | pcs | DE | EUR | Brand- und Rauchschutz | Entrauchungsklappen | Entrauchungsklappen | B230: Stellantrieb 230 V AC
1000833610 | Entrauchungsklappe | EK-JS/DE/900x100/B24 | 2413 | 84798997 | 4 | 0 | 0 | 0 | 0 | XFEK-JS | pcs | DE | EUR | Brand- und Rauchschutz | Entrauchungsklappen | Entrauchungsklappen | B24: Stellantrieb 24 V AC/DC
1000833612 | Entrauchungsklappe | EK-JS/DE/900x100/B24SR | 2699 | 84798997 | 4 | 0 | 0 | 0 | 0 | XFEK-JS | pcs | DE | EUR | Brand- und Rauchschutz | Entrauchungsklappen | Entrauchungsklappen | B24SR: Stellantrieb 24 V AC/DC, stetig regelnd, | Lüftungsfunktion Cmod, mit Arbeitsbereich DC 2 10 V
1000833638 | Entrauchungsklappe | EK-JS/DE/900x1120/B230 | 7165 | 84798997 | 4 | 0 | 0 | 0 | 0 | XFEK-JS | pcs | DE | EUR | Brand- und Rauchschutz | Entrauchungsklappen | Entrauchungsklappen | B230: Stellantrieb 230 V AC
1000833637 | Entrauchungsklappe | EK-JS/DE/900x1120/B24 | 7072 | 84798997 | 4 | 0 | 0 | 0 | 0 | XFEK-JS | pcs | DE | EUR | Brand- und Rauchschutz | Entrauchungsklappen | Entrauchungsklappen | B24: Stellantrieb 24 V AC/DC
1000833639 | Entrauchungsklappe | EK-JS/DE/900x1120/B24SR | 7358 | 84798997 | 4 | 0 | 0 | 0 | 0 | XFEK-JS | pcs | DE | EUR | Brand- und Rauchschutz | Entrauchungsklappen | Entrauchungsklappen | B24SR: Stellantrieb 24 V AC/DC, stetig regelnd, | Lüftungsfunktion Cmod, mit Arbeitsbereich DC 2 10 V
1000833614 | Entrauchungsklappe | EK-JS/DE/900x125/B230 | 2541 | 84798997 | 4 | 0 | 0 | 0 | 0 | XFEK-JS | pcs | DE | EUR | Brand- und Rauchschutz | Entrauchungsklappen | Entrauchungsklappen | B230: Stellantrieb 230 V AC
1000833613 | Entrauchungsklappe | EK-JS/DE/900x125/B24 | 2448 | 84798997 | 4 | 0 | 0 | 0 | 0 | XFEK-JS | pcs | DE | EUR | Brand- und Rauchschutz | Entrauchungsklappen | Entrauchungsklappen | B24: Stellantrieb 24 V AC/DC
1000833615 | Entrauchungsklappe | EK-JS/DE/900x125/B24SR | 2734 | 84798997 | 4 | 0 | 0 | 0 | 0 | XFEK-JS | pcs | DE | EUR | Brand- und Rauchschutz | Entrauchungsklappen | Entrauchungsklappen | B24SR: Stellantrieb 24 V AC/DC, stetig regelnd, | Lüftungsfunktion Cmod, mit Arbeitsbereich DC 2 10 V
1000833641 | Entrauchungsklappe | EK-JS/DE/900x1280/B230 | 7999 | 84798997 | 4 | 0 | 0 | 0 | 0 | XFEK-JS | pcs | DE | EUR | Brand- und Rauchschutz | Entrauchungsklappen | Entrauchungsklappen | B230: Stellantrieb 230 V AC
1000833640 | Entrauchungsklappe | EK-JS/DE/900x1280/B24 | 7906 | 84798997 | 4 | 0 | 0 | 0 | 0 | XFEK-JS | pcs | DE | EUR | Brand- und Rauchschutz | Entrauchungsklappen | Entrauchungsklappen | B24: Stellantrieb 24 V AC/DC
1000833642 | Entrauchungsklappe | EK-JS/DE/900x1280/B24SR | 8192 | 84798997 | 4 | 0 | 0 | 0 | 0 | XFEK-JS | pcs | DE | EUR | Brand- und Rauchschutz | Entrauchungsklappen | Entrauchungsklappen | B24SR: Stellantrieb 24 V AC/DC, stetig regelnd, | Lüftungsfunktion Cmod, mit Arbeitsbereich DC 2 10 V
1000833644 | Entrauchungsklappe | EK-JS/DE/900x1440/B230 | 8604 | 84798997 | 4 | 0 | 0 | 0 | 0 | XFEK-JS | pcs | DE | EUR | Brand- und Rauchschutz | Entrauchungsklappen | Entrauchungsklappen | B230: Stellantrieb 230 V AC
1000833643 | Entrauchungsklappe | EK-JS/DE/900x1440/B24 | 8511 | 84798997 | 4 | 0 | 0 | 0 | 0 | XFEK-JS | pcs | DE | EUR | Brand- und Rauchschutz | Entrauchungsklappen | Entrauchungsklappen | B24: Stellantrieb 24 V AC/DC
1000833645 | Entrauchungsklappe | EK-JS/DE/900x1440/B24SR | 8797 | 84798997 | 4 | 0 | 0 | 0 | 0 | XFEK-JS | pcs | DE | EUR | Brand- und Rauchschutz | Entrauchungsklappen | Entrauchungsklappen | B24SR: Stellantrieb 24 V AC/DC, stetig regelnd, | Lüftungsfunktion Cmod, mit Arbeitsbereich DC 2 10 V
1000833617 | Entrauchungsklappe | EK-JS/DE/900x150/B230 | 2571 | 84798997 | 4 | 0 | 0 | 0 | 0 | XFEK-JS | pcs | DE | EUR | Brand- und Rauchschutz | Entrauchungsklappen | Entrauchungsklappen | B230: Stellantrieb 230 V AC
1000833616 | Entrauchungsklappe | EK-JS/DE/900x150/B24 | 2478 | 84798997 | 4 | 0 | 0 | 0 | 0 | XFEK-JS | pcs | DE | EUR | Brand- und Rauchschutz | Entrauchungsklappen | Entrauchungsklappen | B24: Stellantrieb 24 V AC/DC
1000833618 | Entrauchungsklappe | EK-JS/DE/900x150/B24SR | 2764 | 84798997 | 4 | 0 | 0 | 0 | 0 | XFEK-JS | pcs | DE | EUR | Brand- und Rauchschutz | Entrauchungsklappen | Entrauchungsklappen | B24SR: Stellantrieb 24 V AC/DC, stetig regelnd, | Lüftungsfunktion Cmod, mit Arbeitsbereich DC 2 10 V
1000833647 | Entrauchungsklappe | EK-JS/DE/900x1600/B230 | 9237 | 84798997 | 4 | 0 | 0 | 0 | 0 | XFEK-JS | pcs | DE | EUR | Brand- und Rauchschutz | Entrauchungsklappen | Entrauchungsklappen | B230: Stellantrieb 230 V AC
1000833646 | Entrauchungsklappe | EK-JS/DE/900x1600/B24 | 9144 | 84798997 | 4 | 0 | 0 | 0 | 0 | XFEK-JS | pcs | DE | EUR | Brand- und Rauchschutz | Entrauchungsklappen | Entrauchungsklappen | B24: Stellantrieb 24 V AC/DC
1000833648 | Entrauchungsklappe | EK-JS/DE/900x1600/B24SR | 9430 | 84798997 | 4 | 0 | 0 | 0 | 0 | XFEK-JS | pcs | DE | EUR | Brand- und Rauchschutz | Entrauchungsklappen | Entrauchungsklappen | B24SR: Stellantrieb 24 V AC/DC, stetig regelnd, | Lüftungsfunktion Cmod, mit Arbeitsbereich DC 2 10 V
1000833620 | Entrauchungsklappe | EK-JS/DE/900x165/B230 | 2593 | 84798997 | 4 | 0 | 0 | 0 | 0 | XFEK-JS | pcs | DE | EUR | Brand- und Rauchschutz | Entrauchungsklappen | Entrauchungsklappen | B230: Stellantrieb 230 V AC
1000833619 | Entrauchungsklappe | EK-JS/DE/900x165/B24 | 2500 | 84798997 | 4 | 0 | 0 | 0 | 0 | XFEK-JS | pcs | DE | EUR | Brand- und Rauchschutz | Entrauchungsklappen | Entrauchungsklappen | B24: Stellantrieb 24 V AC/DC
1000833621 | Entrauchungsklappe | EK-JS/DE/900x165/B24SR | 2786 | 84798997 | 4 | 0 | 0 | 0 | 0 | XFEK-JS | pcs | DE | EUR | Brand- und Rauchschutz | Entrauchungsklappen | Entrauchungsklappen | B24SR: Stellantrieb 24 V AC/DC, stetig regelnd, | Lüftungsfunktion Cmod, mit Arbeitsbereich DC 2 10 V
1000833650 | Entrauchungsklappe | EK-JS/DE/900x1760/B230 | 9883 | 84798997 | 4 | 0 | 0 | 0 | 0 | XFEK-JS | pcs | DE | EUR | Brand- und Rauchschutz | Entrauchungsklappen | Entrauchungsklappen | B230: Stellantrieb 230 V AC
1000833649 | Entrauchungsklappe | EK-JS/DE/900x1760/B24 | 9790 | 84798997 | 4 | 0 | 0 | 0 | 0 | XFEK-JS | pcs | DE | EUR | Brand- und Rauchschutz | Entrauchungsklappen | Entrauchungsklappen | B24: Stellantrieb 24 V AC/DC
1000833651 | Entrauchungsklappe | EK-JS/DE/900x1760/B24SR | 10076 | 84798997 | 4 | 0 | 0 | 0 | 0 | XFEK-JS | pcs | DE | EUR | Brand- und Rauchschutz | Entrauchungsklappen | Entrauchungsklappen | B24SR: Stellantrieb 24 V AC/DC, stetig regelnd, | Lüftungsfunktion Cmod, mit Arbeitsbereich DC 2 10 V
1000833653 | Entrauchungsklappe | EK-JS/DE/900x1920/B230 | 10526 | 84798997 | 4 | 0 | 0 | 0 | 0 | XFEK-JS | pcs | DE | EUR | Brand- und Rauchschutz | Entrauchungsklappen | Entrauchungsklappen | B230: Stellantrieb 230 V AC
1000833652 | Entrauchungsklappe | EK-JS/DE/900x1920/B24 | 10433 | 84798997 | 4 | 0 | 0 | 0 | 0 | XFEK-JS | pcs | DE | EUR | Brand- und Rauchschutz | Entrauchungsklappen | Entrauchungsklappen | B24: Stellantrieb 24 V AC/DC
1000833654 | Entrauchungsklappe | EK-JS/DE/900x1920/B24SR | 10719 | 84798997 | 4 | 0 | 0 | 0 | 0 | XFEK-JS | pcs | DE | EUR | Brand- und Rauchschutz | Entrauchungsklappen | Entrauchungsklappen | B24SR: Stellantrieb 24 V AC/DC, stetig regelnd, | Lüftungsfunktion Cmod, mit Arbeitsbereich DC 2 10 V
1000833656 | Entrauchungsklappe | EK-JS/DE/900x2080/B230 | 11566 | 84798997 | 4 | 0 | 0 | 0 | 0 | XFEK-JS | pcs | DE | EUR | Brand- und Rauchschutz | Entrauchungsklappen | Entrauchungsklappen | B230: Stellantrieb 230 V AC
1000833655 | Entrauchungsklappe | EK-JS/DE/900x2080/B24 | 11473 | 84798997 | 4 | 0 | 0 | 0 | 0 | XFEK-JS | pcs | DE | EUR | Brand- und Rauchschutz | Entrauchungsklappen | Entrauchungsklappen | B24: Stellantrieb 24 V AC/DC
1000833657 | Entrauchungsklappe | EK-JS/DE/900x2080/B24SR | 11759 | 84798997 | 4 | 0 | 0 | 0 | 0 | XFEK-JS | pcs | DE | EUR | Brand- und Rauchschutz | Entrauchungsklappen | Entrauchungsklappen | B24SR: Stellantrieb 24 V AC/DC, stetig regelnd, | Lüftungsfunktion Cmod, mit Arbeitsbereich DC 2 10 V
1000833659 | Entrauchungsklappe | EK-JS/DE/900x2240/B230 | 12242 | 84798997 | 4 | 0 | 0 | 0 | 0 | XFEK-JS | pcs | DE | EUR | Brand- und Rauchschutz | Entrauchungsklappen | Entrauchungsklappen | B230: Stellantrieb 230 V AC
1000833658 | Entrauchungsklappe | EK-JS/DE/900x2240/B24 | 12149 | 84798997 | 4 | 0 | 0 | 0 | 0 | XFEK-JS | pcs | DE | EUR | Brand- und Rauchschutz | Entrauchungsklappen | Entrauchungsklappen | B24: Stellantrieb 24 V AC/DC
1000833660 | Entrauchungsklappe | EK-JS/DE/900x2240/B24SR | 12435 | 84798997 | 4 | 0 | 0 | 0 | 0 | XFEK-JS | pcs | DE | EUR | Brand- und Rauchschutz | Entrauchungsklappen | Entrauchungsklappen | B24SR: Stellantrieb 24 V AC/DC, stetig regelnd, | Lüftungsfunktion Cmod, mit Arbeitsbereich DC 2 10 V
1000833662 | Entrauchungsklappe | EK-JS/DE/900x2400/B230 | 12967 | 84798997 | 4 | 0 | 0 | 0 | 0 | XFEK-JS | pcs | DE | EUR | Brand- und Rauchschutz | Entrauchungsklappen | Entrauchungsklappen | B230: Stellantrieb 230 V AC
1000833661 | Entrauchungsklappe | EK-JS/DE/900x2400/B24 | 12874 | 84798997 | 4 | 0 | 0 | 0 | 0 | XFEK-JS | pcs | DE | EUR | Brand- und Rauchschutz | Entrauchungsklappen | Entrauchungsklappen | B24: Stellantrieb 24 V AC/DC
1000833663 | Entrauchungsklappe | EK-JS/DE/900x2400/B24SR | 13160 | 84798997 | 4 | 0 | 0 | 0 | 0 | XFEK-JS | pcs | DE | EUR | Brand- und Rauchschutz | Entrauchungsklappen | Entrauchungsklappen | B24SR: Stellantrieb 24 V AC/DC, stetig regelnd, | Lüftungsfunktion Cmod, mit Arbeitsbereich DC 2 10 V
1000833665 | Entrauchungsklappe | EK-JS/DE/900x2560/B230 | 13735 | 84798997 | 4 | 0 | 0 | 0 | 0 | XFEK-JS | pcs | DE | EUR | Brand- und Rauchschutz | Entrauchungsklappen | Entrauchungsklappen | B230: Stellantrieb 230 V AC
1000833664 | Entrauchungsklappe | EK-JS/DE/900x2560/B24 | 13642 | 84798997 | 4 | 0 | 0 | 0 | 0 | XFEK-JS | pcs | DE | EUR | Brand- und Rauchschutz | Entrauchungsklappen | Entrauchungsklappen | B24: Stellantrieb 24 V AC/DC
1000833666 | Entrauchungsklappe | EK-JS/DE/900x2560/B24SR | 13928 | 84798997 | 4 | 0 | 0 | 0 | 0 | XFEK-JS | pcs | DE | EUR | Brand- und Rauchschutz | Entrauchungsklappen | Entrauchungsklappen | B24SR: Stellantrieb 24 V AC/DC, stetig regelnd, | Lüftungsfunktion Cmod, mit Arbeitsbereich DC 2 10 V
1000833623 | Entrauchungsklappe | EK-JS/DE/900x320/B230 | 3445 | 84798997 | 4 | 0 | 0 | 0 | 0 | XFEK-JS | pcs | DE | EUR | Brand- und Rauchschutz | Entrauchungsklappen | Entrauchungsklappen | B230: Stellantrieb 230 V AC
1000833622 | Entrauchungsklappe | EK-JS/DE/900x320/B24 | 3352 | 84798997 | 4 | 0 | 0 | 0 | 0 | XFEK-JS | pcs | DE | EUR | Brand- und Rauchschutz | Entrauchungsklappen | Entrauchungsklappen | B24: Stellantrieb 24 V AC/DC
1000833624 | Entrauchungsklappe | EK-JS/DE/900x320/B24SR | 3638 | 84798997 | 4 | 0 | 0 | 0 | 0 | XFEK-JS | pcs | DE | EUR | Brand- und Rauchschutz | Entrauchungsklappen | Entrauchungsklappen | B24SR: Stellantrieb 24 V AC/DC, stetig regelnd, | Lüftungsfunktion Cmod, mit Arbeitsbereich DC 2 10 V
1000833626 | Entrauchungsklappe | EK-JS/DE/900x480/B230 | 3996 | 84798997 | 4 | 0 | 0 | 0 | 0 | XFEK-JS | pcs | DE | EUR | Brand- und Rauchschutz | Entrauchungsklappen | Entrauchungsklappen | B230: Stellantrieb 230 V AC
1000833625 | Entrauchungsklappe | EK-JS/DE/900x480/B24 | 3903 | 84798997 | 4 | 0 | 0 | 0 | 0 | XFEK-JS | pcs | DE | EUR | Brand- und Rauchschutz | Entrauchungsklappen | Entrauchungsklappen | B24: Stellantrieb 24 V AC/DC
1000833627 | Entrauchungsklappe | EK-JS/DE/900x480/B24SR | 4189 | 84798997 | 4 | 0 | 0 | 0 | 0 | XFEK-JS | pcs | DE | EUR | Brand- und Rauchschutz | Entrauchungsklappen | Entrauchungsklappen | B24SR: Stellantrieb 24 V AC/DC, stetig regelnd, | Lüftungsfunktion Cmod, mit Arbeitsbereich DC 2 10 V
1000833629 | Entrauchungsklappe | EK-JS/DE/900x640/B230 | 4543 | 84798997 | 4 | 0 | 0 | 0 | 0 | XFEK-JS | pcs | DE | EUR | Brand- und Rauchschutz | Entrauchungsklappen | Entrauchungsklappen | B230: Stellantrieb 230 V AC
1000833628 | Entrauchungsklappe | EK-JS/DE/900x640/B24 | 4450 | 84798997 | 4 | 0 | 0 | 0 | 0 | XFEK-JS | pcs | DE | EUR | Brand- und Rauchschutz | Entrauchungsklappen | Entrauchungsklappen | B24: Stellantrieb 24 V AC/DC
1000833630 | Entrauchungsklappe | EK-JS/DE/900x640/B24SR | 4736 | 84798997 | 4 | 0 | 0 | 0 | 0 | XFEK-JS | pcs | DE | EUR | Brand- und Rauchschutz | Entrauchungsklappen | Entrauchungsklappen | B24SR: Stellantrieb 24 V AC/DC, stetig regelnd, | Lüftungsfunktion Cmod, mit Arbeitsbereich DC 2 10 V
1000833632 | Entrauchungsklappe | EK-JS/DE/900x800/B230 | 5065 | 84798997 | 4 | 0 | 0 | 0 | 0 | XFEK-JS | pcs | DE | EUR | Brand- und Rauchschutz | Entrauchungsklappen | Entrauchungsklappen | B230: Stellantrieb 230 V AC
1000833631 | Entrauchungsklappe | EK-JS/DE/900x800/B24 | 4972 | 84798997 | 4 | 0 | 0 | 0 | 0 | XFEK-JS | pcs | DE | EUR | Brand- und Rauchschutz | Entrauchungsklappen | Entrauchungsklappen | B24: Stellantrieb 24 V AC/DC
1000833633 | Entrauchungsklappe | EK-JS/DE/900x800/B24SR | 5258 | 84798997 | 4 | 0 | 0 | 0 | 0 | XFEK-JS | pcs | DE | EUR | Brand- und Rauchschutz | Entrauchungsklappen | Entrauchungsklappen | B24SR: Stellantrieb 24 V AC/DC, stetig regelnd, | Lüftungsfunktion Cmod, mit Arbeitsbereich DC 2 10 V
1000833635 | Entrauchungsklappe | EK-JS/DE/900x960/B230 | 5624 | 84798997 | 4 | 0 | 0 | 0 | 0 | XFEK-JS | pcs | DE | EUR | Brand- und Rauchschutz | Entrauchungsklappen | Entrauchungsklappen | B230: Stellantrieb 230 V AC
1000833634 | Entrauchungsklappe | EK-JS/DE/900x960/B24 | 5531 | 84798997 | 4 | 0 | 0 | 0 | 0 | XFEK-JS | pcs | DE | EUR | Brand- und Rauchschutz | Entrauchungsklappen | Entrauchungsklappen | B24: Stellantrieb 24 V AC/DC
1000833636 | Entrauchungsklappe | EK-JS/DE/900x960/B24SR | 5817 | 84798997 | 4 | 0 | 0 | 0 | 0 | XFEK-JS | pcs | DE | EUR | Brand- und Rauchschutz | Entrauchungsklappen | Entrauchungsklappen | B24SR: Stellantrieb 24 V AC/DC, stetig regelnd, | Lüftungsfunktion Cmod, mit Arbeitsbereich DC 2 10 V
1000833668 | Entrauchungsklappe | EK-JS/DE/950x100/B230 | 2548 | 84798997 | 4 | 0 | 0 | 0 | 0 | XFEK-JS | pcs | DE | EUR | Brand- und Rauchschutz | Entrauchungsklappen | Entrauchungsklappen | B230: Stellantrieb 230 V AC
1000833667 | Entrauchungsklappe | EK-JS/DE/950x100/B24 | 2455 | 84798997 | 4 | 0 | 0 | 0 | 0 | XFEK-JS | pcs | DE | EUR | Brand- und Rauchschutz | Entrauchungsklappen | Entrauchungsklappen | B24: Stellantrieb 24 V AC/DC
1000833669 | Entrauchungsklappe | EK-JS/DE/950x100/B24SR | 2741 | 84798997 | 4 | 0 | 0 | 0 | 0 | XFEK-JS | pcs | DE | EUR | Brand- und Rauchschutz | Entrauchungsklappen | Entrauchungsklappen | B24SR: Stellantrieb 24 V AC/DC, stetig regelnd, | Lüftungsfunktion Cmod, mit Arbeitsbereich DC 2 10 V
1000833695 | Entrauchungsklappe | EK-JS/DE/950x1120/B230 | 7299 | 84798997 | 4 | 0 | 0 | 0 | 0 | XFEK-JS | pcs | DE | EUR | Brand- und Rauchschutz | Entrauchungsklappen | Entrauchungsklappen | B230: Stellantrieb 230 V AC
1000833694 | Entrauchungsklappe | EK-JS/DE/950x1120/B24 | 7206 | 84798997 | 4 | 0 | 0 | 0 | 0 | XFEK-JS | pcs | DE | EUR | Brand- und Rauchschutz | Entrauchungsklappen | Entrauchungsklappen | B24: Stellantrieb 24 V AC/DC
1000833696 | Entrauchungsklappe | EK-JS/DE/950x1120/B24SR | 7492 | 84798997 | 4 | 0 | 0 | 0 | 0 | XFEK-JS | pcs | DE | EUR | Brand- und Rauchschutz | Entrauchungsklappen | Entrauchungsklappen | B24SR: Stellantrieb 24 V AC/DC, stetig regelnd, | Lüftungsfunktion Cmod, mit Arbeitsbereich DC 2 10 V
1000833671 | Entrauchungsklappe | EK-JS/DE/950x125/B230 | 2583 | 84798997 | 4 | 0 | 0 | 0 | 0 | XFEK-JS | pcs | DE | EUR | Brand- und Rauchschutz | Entrauchungsklappen | Entrauchungsklappen | B230: Stellantrieb 230 V AC
1000833670 | Entrauchungsklappe | EK-JS/DE/950x125/B24 | 2490 | 84798997 | 4 | 0 | 0 | 0 | 0 | XFEK-JS | pcs | DE | EUR | Brand- und Rauchschutz | Entrauchungsklappen | Entrauchungsklappen | B24: Stellantrieb 24 V AC/DC
1000833672 | Entrauchungsklappe | EK-JS/DE/950x125/B24SR | 2776 | 84798997 | 4 | 0 | 0 | 0 | 0 | XFEK-JS | pcs | DE | EUR | Brand- und Rauchschutz | Entrauchungsklappen | Entrauchungsklappen | B24SR: Stellantrieb 24 V AC/DC, stetig regelnd, | Lüftungsfunktion Cmod, mit Arbeitsbereich DC 2 10 V
1000833698 | Entrauchungsklappe | EK-JS/DE/950x1280/B230 | 8149 | 84798997 | 4 | 0 | 0 | 0 | 0 | XFEK-JS | pcs | DE | EUR | Brand- und Rauchschutz | Entrauchungsklappen | Entrauchungsklappen | B230: Stellantrieb 230 V AC
1000833697 | Entrauchungsklappe | EK-JS/DE/950x1280/B24 | 8056 | 84798997 | 4 | 0 | 0 | 0 | 0 | XFEK-JS | pcs | DE | EUR | Brand- und Rauchschutz | Entrauchungsklappen | Entrauchungsklappen | B24: Stellantrieb 24 V AC/DC
1000833699 | Entrauchungsklappe | EK-JS/DE/950x1280/B24SR | 8342 | 84798997 | 4 | 0 | 0 | 0 | 0 | XFEK-JS | pcs | DE | EUR | Brand- und Rauchschutz | Entrauchungsklappen | Entrauchungsklappen | B24SR: Stellantrieb 24 V AC/DC, stetig regelnd, | Lüftungsfunktion Cmod, mit Arbeitsbereich DC 2 10 V
1000833701 | Entrauchungsklappe | EK-JS/DE/950x1440/B230 | 8768 | 84798997 | 4 | 0 | 0 | 0 | 0 | XFEK-JS | pcs | DE | EUR | Brand- und Rauchschutz | Entrauchungsklappen | Entrauchungsklappen | B230: Stellantrieb 230 V AC
1000833700 | Entrauchungsklappe | EK-JS/DE/950x1440/B24 | 8675 | 84798997 | 4 | 0 | 0 | 0 | 0 | XFEK-JS | pcs | DE | EUR | Brand- und Rauchschutz | Entrauchungsklappen | Entrauchungsklappen | B24: Stellantrieb 24 V AC/DC
1000833702 | Entrauchungsklappe | EK-JS/DE/950x1440/B24SR | 8961 | 84798997 | 4 | 0 | 0 | 0 | 0 | XFEK-JS | pcs | DE | EUR | Brand- und Rauchschutz | Entrauchungsklappen | Entrauchungsklappen | B24SR: Stellantrieb 24 V AC/DC, stetig regelnd, | Lüftungsfunktion Cmod, mit Arbeitsbereich DC 2 10 V
1000833674 | Entrauchungsklappe | EK-JS/DE/950x150/B230 | 2614 | 84798997 | 4 | 0 | 0 | 0 | 0 | XFEK-JS | pcs | DE | EUR | Brand- und Rauchschutz | Entrauchungsklappen | Entrauchungsklappen | B230: Stellantrieb 230 V AC
1000833673 | Entrauchungsklappe | EK-JS/DE/950x150/B24 | 2521 | 84798997 | 4 | 0 | 0 | 0 | 0 | XFEK-JS | pcs | DE | EUR | Brand- und Rauchschutz | Entrauchungsklappen | Entrauchungsklappen | B24: Stellantrieb 24 V AC/DC
1000833675 | Entrauchungsklappe | EK-JS/DE/950x150/B24SR | 2807 | 84798997 | 4 | 0 | 0 | 0 | 0 | XFEK-JS | pcs | DE | EUR | Brand- und Rauchschutz | Entrauchungsklappen | Entrauchungsklappen | B24SR: Stellantrieb 24 V AC/DC, stetig regelnd, | Lüftungsfunktion Cmod, mit Arbeitsbereich DC 2 10 V
1000833704 | Entrauchungsklappe | EK-JS/DE/950x1600/B230 | 9417 | 84798997 | 4 | 0 | 0 | 0 | 0 | XFEK-JS | pcs | DE | EUR | Brand- und Rauchschutz | Entrauchungsklappen | Entrauchungsklappen | B230: Stellantrieb 230 V AC
1000833703 | Entrauchungsklappe | EK-JS/DE/950x1600/B24 | 9324 | 84798997 | 4 | 0 | 0 | 0 | 0 | XFEK-JS | pcs | DE | EUR | Brand- und Rauchschutz | Entrauchungsklappen | Entrauchungsklappen | B24: Stellantrieb 24 V AC/DC
1000833705 | Entrauchungsklappe | EK-JS/DE/950x1600/B24SR | 9610 | 84798997 | 4 | 0 | 0 | 0 | 0 | XFEK-JS | pcs | DE | EUR | Brand- und Rauchschutz | Entrauchungsklappen | Entrauchungsklappen | B24SR: Stellantrieb 24 V AC/DC, stetig regelnd, | Lüftungsfunktion Cmod, mit Arbeitsbereich DC 2 10 V
1000833677 | Entrauchungsklappe | EK-JS/DE/950x165/B230 | 2635 | 84798997 | 4 | 0 | 0 | 0 | 0 | XFEK-JS | pcs | DE | EUR | Brand- und Rauchschutz | Entrauchungsklappen | Entrauchungsklappen | B230: Stellantrieb 230 V AC
1000833676 | Entrauchungsklappe | EK-JS/DE/950x165/B24 | 2542 | 84798997 | 4 | 0 | 0 | 0 | 0 | XFEK-JS | pcs | DE | EUR | Brand- und Rauchschutz | Entrauchungsklappen | Entrauchungsklappen | B24: Stellantrieb 24 V AC/DC
1000833678 | Entrauchungsklappe | EK-JS/DE/950x165/B24SR | 2828 | 84798997 | 4 | 0 | 0 | 0 | 0 | XFEK-JS | pcs | DE | EUR | Brand- und Rauchschutz | Entrauchungsklappen | Entrauchungsklappen | B24SR: Stellantrieb 24 V AC/DC, stetig regelnd, | Lüftungsfunktion Cmod, mit Arbeitsbereich DC 2 10 V
1000833707 | Entrauchungsklappe | EK-JS/DE/950x1760/B230 | 10076 | 84798997 | 4 | 0 | 0 | 0 | 0 | XFEK-JS | pcs | DE | EUR | Brand- und Rauchschutz | Entrauchungsklappen | Entrauchungsklappen | B230: Stellantrieb 230 V AC
1000833706 | Entrauchungsklappe | EK-JS/DE/950x1760/B24 | 9983 | 84798997 | 4 | 0 | 0 | 0 | 0 | XFEK-JS | pcs | DE | EUR | Brand- und Rauchschutz | Entrauchungsklappen | Entrauchungsklappen | B24: Stellantrieb 24 V AC/DC
1000833708 | Entrauchungsklappe | EK-JS/DE/950x1760/B24SR | 10269 | 84798997 | 4 | 0 | 0 | 0 | 0 | XFEK-JS | pcs | DE | EUR | Brand- und Rauchschutz | Entrauchungsklappen | Entrauchungsklappen | B24SR: Stellantrieb 24 V AC/DC, stetig regelnd, | Lüftungsfunktion Cmod, mit Arbeitsbereich DC 2 10 V
1000833710 | Entrauchungsklappe | EK-JS/DE/950x1920/B230 | 10735 | 84798997 | 4 | 0 | 0 | 0 | 0 | XFEK-JS | pcs | DE | EUR | Brand- und Rauchschutz | Entrauchungsklappen | Entrauchungsklappen | B230: Stellantrieb 230 V AC
1000833709 | Entrauchungsklappe | EK-JS/DE/950x1920/B24 | 10642 | 84798997 | 4 | 0 | 0 | 0 | 0 | XFEK-JS | pcs | DE | EUR | Brand- und Rauchschutz | Entrauchungsklappen | Entrauchungsklappen | B24: Stellantrieb 24 V AC/DC
1000833711 | Entrauchungsklappe | EK-JS/DE/950x1920/B24SR | 10928 | 84798997 | 4 | 0 | 0 | 0 | 0 | XFEK-JS | pcs | DE | EUR | Brand- und Rauchschutz | Entrauchungsklappen | Entrauchungsklappen | B24SR: Stellantrieb 24 V AC/DC, stetig regelnd, | Lüftungsfunktion Cmod, mit Arbeitsbereich DC 2 10 V
1000833713 | Entrauchungsklappe | EK-JS/DE/950x2080/B230 | 11789 | 84798997 | 4 | 0 | 0 | 0 | 0 | XFEK-JS | pcs | DE | EUR | Brand- und Rauchschutz | Entrauchungsklappen | Entrauchungsklappen | B230: Stellantrieb 230 V AC
1000833712 | Entrauchungsklappe | EK-JS/DE/950x2080/B24 | 11696 | 84798997 | 4 | 0 | 0 | 0 | 0 | XFEK-JS | pcs | DE | EUR | Brand- und Rauchschutz | Entrauchungsklappen | Entrauchungsklappen | B24: Stellantrieb 24 V AC/DC
1000833714 | Entrauchungsklappe | EK-JS/DE/950x2080/B24SR | 11982 | 84798997 | 4 | 0 | 0 | 0 | 0 | XFEK-JS | pcs | DE | EUR | Brand- und Rauchschutz | Entrauchungsklappen | Entrauchungsklappen | B24SR: Stellantrieb 24 V AC/DC, stetig regelnd, | Lüftungsfunktion Cmod, mit Arbeitsbereich DC 2 10 V
1000833716 | Entrauchungsklappe | EK-JS/DE/950x2240/B230 | 12479 | 84798997 | 4 | 0 | 0 | 0 | 0 | XFEK-JS | pcs | DE | EUR | Brand- und Rauchschutz | Entrauchungsklappen | Entrauchungsklappen | B230: Stellantrieb 230 V AC
1000833715 | Entrauchungsklappe | EK-JS/DE/950x2240/B24 | 12386 | 84798997 | 4 | 0 | 0 | 0 | 0 | XFEK-JS | pcs | DE | EUR | Brand- und Rauchschutz | Entrauchungsklappen | Entrauchungsklappen | B24: Stellantrieb 24 V AC/DC
1000833717 | Entrauchungsklappe | EK-JS/DE/950x2240/B24SR | 12672 | 84798997 | 4 | 0 | 0 | 0 | 0 | XFEK-JS | pcs | DE | EUR | Brand- und Rauchschutz | Entrauchungsklappen | Entrauchungsklappen | B24SR: Stellantrieb 24 V AC/DC, stetig regelnd, | Lüftungsfunktion Cmod, mit Arbeitsbereich DC 2 10 V
1000833719 | Entrauchungsklappe | EK-JS/DE/950x2400/B230 | 13218 | 84798997 | 4 | 0 | 0 | 0 | 0 | XFEK-JS | pcs | DE | EUR | Brand- und Rauchschutz | Entrauchungsklappen | Entrauchungsklappen | B230: Stellantrieb 230 V AC
1000833718 | Entrauchungsklappe | EK-JS/DE/950x2400/B24 | 13125 | 84798997 | 4 | 0 | 0 | 0 | 0 | XFEK-JS | pcs | DE | EUR | Brand- und Rauchschutz | Entrauchungsklappen | Entrauchungsklappen | B24: Stellantrieb 24 V AC/DC
1000833720 | Entrauchungsklappe | EK-JS/DE/950x2400/B24SR | 13411 | 84798997 | 4 | 0 | 0 | 0 | 0 | XFEK-JS | pcs | DE | EUR | Brand- und Rauchschutz | Entrauchungsklappen | Entrauchungsklappen | B24SR: Stellantrieb 24 V AC/DC, stetig regelnd, | Lüftungsfunktion Cmod, mit Arbeitsbereich DC 2 10 V
1000833722 | Entrauchungsklappe | EK-JS/DE/950x2560/B230 | 14001 | 84798997 | 4 | 0 | 0 | 0 | 0 | XFEK-JS | pcs | DE | EUR | Brand- und Rauchschutz | Entrauchungsklappen | Entrauchungsklappen | B230: Stellantrieb 230 V AC
1000833721 | Entrauchungsklappe | EK-JS/DE/950x2560/B24 | 13908 | 84798997 | 4 | 0 | 0 | 0 | 0 | XFEK-JS | pcs | DE | EUR | Brand- und Rauchschutz | Entrauchungsklappen | Entrauchungsklappen | B24: Stellantrieb 24 V AC/DC
1000833723 | Entrauchungsklappe | EK-JS/DE/950x2560/B24SR | 14194 | 84798997 | 4 | 0 | 0 | 0 | 0 | XFEK-JS | pcs | DE | EUR | Brand- und Rauchschutz | Entrauchungsklappen | Entrauchungsklappen | B24SR: Stellantrieb 24 V AC/DC, stetig regelnd, | Lüftungsfunktion Cmod, mit Arbeitsbereich DC 2 10 V
1000833680 | Entrauchungsklappe | EK-JS/DE/950x320/B230 | 3498 | 84798997 | 4 | 0 | 0 | 0 | 0 | XFEK-JS | pcs | DE | EUR | Brand- und Rauchschutz | Entrauchungsklappen | Entrauchungsklappen | B230: Stellantrieb 230 V AC
1000833679 | Entrauchungsklappe | EK-JS/DE/950x320/B24 | 3405 | 84798997 | 4 | 0 | 0 | 0 | 0 | XFEK-JS | pcs | DE | EUR | Brand- und Rauchschutz | Entrauchungsklappen | Entrauchungsklappen | B24: Stellantrieb 24 V AC/DC
1000833681 | Entrauchungsklappe | EK-JS/DE/950x320/B24SR | 3691 | 84798997 | 4 | 0 | 0 | 0 | 0 | XFEK-JS | pcs | DE | EUR | Brand- und Rauchschutz | Entrauchungsklappen | Entrauchungsklappen | B24SR: Stellantrieb 24 V AC/DC, stetig regelnd, | Lüftungsfunktion Cmod, mit Arbeitsbereich DC 2 10 V
1000833683 | Entrauchungsklappe | EK-JS/DE/950x480/B230 | 4061 | 84798997 | 4 | 0 | 0 | 0 | 0 | XFEK-JS | pcs | DE | EUR | Brand- und Rauchschutz | Entrauchungsklappen | Entrauchungsklappen | B230: Stellantrieb 230 V AC
1000833682 | Entrauchungsklappe | EK-JS/DE/950x480/B24 | 3968 | 84798997 | 4 | 0 | 0 | 0 | 0 | XFEK-JS | pcs | DE | EUR | Brand- und Rauchschutz | Entrauchungsklappen | Entrauchungsklappen | B24: Stellantrieb 24 V AC/DC
1000833684 | Entrauchungsklappe | EK-JS/DE/950x480/B24SR | 4254 | 84798997 | 4 | 0 | 0 | 0 | 0 | XFEK-JS | pcs | DE | EUR | Brand- und Rauchschutz | Entrauchungsklappen | Entrauchungsklappen | B24SR: Stellantrieb 24 V AC/DC, stetig regelnd, | Lüftungsfunktion Cmod, mit Arbeitsbereich DC 2 10 V
1000833686 | Entrauchungsklappe | EK-JS/DE/950x640/B230 | 4621 | 84798997 | 4 | 0 | 0 | 0 | 0 | XFEK-JS | pcs | DE | EUR | Brand- und Rauchschutz | Entrauchungsklappen | Entrauchungsklappen | B230: Stellantrieb 230 V AC
1000833685 | Entrauchungsklappe | EK-JS/DE/950x640/B24 | 4528 | 84798997 | 4 | 0 | 0 | 0 | 0 | XFEK-JS | pcs | DE | EUR | Brand- und Rauchschutz | Entrauchungsklappen | Entrauchungsklappen | B24: Stellantrieb 24 V AC/DC
1000833687 | Entrauchungsklappe | EK-JS/DE/950x640/B24SR | 4814 | 84798997 | 4 | 0 | 0 | 0 | 0 | XFEK-JS | pcs | DE | EUR | Brand- und Rauchschutz | Entrauchungsklappen | Entrauchungsklappen | B24SR: Stellantrieb 24 V AC/DC, stetig regelnd, | Lüftungsfunktion Cmod, mit Arbeitsbereich DC 2 10 V
1000833689 | Entrauchungsklappe | EK-JS/DE/950x800/B230 | 5157 | 84798997 | 4 | 0 | 0 | 0 | 0 | XFEK-JS | pcs | DE | EUR | Brand- und Rauchschutz | Entrauchungsklappen | Entrauchungsklappen | B230: Stellantrieb 230 V AC
1000833688 | Entrauchungsklappe | EK-JS/DE/950x800/B24 | 5064 | 84798997 | 4 | 0 | 0 | 0 | 0 | XFEK-JS | pcs | DE | EUR | Brand- und Rauchschutz | Entrauchungsklappen | Entrauchungsklappen | B24: Stellantrieb 24 V AC/DC
1000833690 | Entrauchungsklappe | EK-JS/DE/950x800/B24SR | 5350 | 84798997 | 4 | 0 | 0 | 0 | 0 | XFEK-JS | pcs | DE | EUR | Brand- und Rauchschutz | Entrauchungsklappen | Entrauchungsklappen | B24SR: Stellantrieb 24 V AC/DC, stetig regelnd, | Lüftungsfunktion Cmod, mit Arbeitsbereich DC 2 10 V
1000833692 | Entrauchungsklappe | EK-JS/DE/950x960/B230 | 5729 | 84798997 | 4 | 0 | 0 | 0 | 0 | XFEK-JS | pcs | DE | EUR | Brand- und Rauchschutz | Entrauchungsklappen | Entrauchungsklappen | B230: Stellantrieb 230 V AC
1000833691 | Entrauchungsklappe | EK-JS/DE/950x960/B24 | 5636 | 84798997 | 4 | 0 | 0 | 0 | 0 | XFEK-JS | pcs | DE | EUR | Brand- und Rauchschutz | Entrauchungsklappen | Entrauchungsklappen | B24: Stellantrieb 24 V AC/DC
1000833693 | Entrauchungsklappe | EK-JS/DE/950x960/B24SR | 5922 | 84798997 | 4 | 0 | 0 | 0 | 0 | XFEK-JS | pcs | DE | EUR | Brand- und Rauchschutz | Entrauchungsklappen | Entrauchungsklappen | B24SR: Stellantrieb 24 V AC/DC, stetig regelnd, | Lüftungsfunktion Cmod, mit Arbeitsbereich DC 2 10 V
1000807146 | Entrauchungsklappe | EK-JZ-R/DE/1000x1030/B230 | 9986 | 84798997 | 4 | 96.7 | 1280 | 1110 | 250 | EK-JZ | pcs | DE | EUR | Brand- und Rauchschutz | Entrauchungsklappen | Entrauchungsklappen | R: Kapselung rechts | B230: Stellantrieb Fabrikat Belimo, 230 V AC
1000807145 | Entrauchungsklappe | EK-JZ-R/DE/1000x1030/B24 | 9893 | 84798997 | 4 | 96.7 | 1280 | 1110 | 250 | EK-JZ | pcs | DE | EUR | Brand- und Rauchschutz | Entrauchungsklappen | Entrauchungsklappen | R: Kapselung rechts | B24: Stellantrieb Fabrikat Belimo, 24 V AC/DC
1000807147 | Entrauchungsklappe | EK-JZ-R/DE/1000x1030/B24SR | 10179 | 84798997 | 4 | 96.7 | 1280 | 1110 | 250 | EK-JZ | pcs | DE | EUR | Brand- und Rauchschutz | Entrauchungsklappen | Entrauchungsklappen | R: Kapselung rechts | B24SR: Stellantrieb Fabrikat Belimo, 24 V AC/DC, | stetig regelnd mit Arbeitsbereich DC 2 10 V, | Lüftungsfunktion Cmod
1000807149 | Entrauchungsklappe | EK-JZ-R/DE/1000x1230/B230 | 10857 | 84798997 | 4 | 109.7 | 1280 | 1310 | 250 | EK-JZ | pcs | DE | EUR | Brand- und Rauchschutz | Entrauchungsklappen | Entrauchungsklappen | R: Kapselung rechts | B230: Stellantrieb Fabrikat Belimo, 230 V AC
1000807148 | Entrauchungsklappe | EK-JZ-R/DE/1000x1230/B24 | 10764 | 84798997 | 4 | 109.7 | 1280 | 1310 | 250 | EK-JZ | pcs | DE | EUR | Brand- und Rauchschutz | Entrauchungsklappen | Entrauchungsklappen | R: Kapselung rechts | B24: Stellantrieb Fabrikat Belimo, 24 V AC/DC
1000807150 | Entrauchungsklappe | EK-JZ-R/DE/1000x1230/B24SR | 11050 | 84798997 | 4 | 109.7 | 1280 | 1310 | 250 | EK-JZ | pcs | DE | EUR | Brand- und Rauchschutz | Entrauchungsklappen | Entrauchungsklappen | R: Kapselung rechts | B24SR: Stellantrieb Fabrikat Belimo, 24 V AC/DC, | stetig regelnd mit Arbeitsbereich DC 2 10 V, | Lüftungsfunktion Cmod
1000807152 | Entrauchungsklappe | EK-JZ-R/DE/1000x1430/B230 | 13917 | 84798997 | 4 | 122.7 | 1280 | 1510 | 250 | EK-JZ | pcs | DE | EUR | Brand- und Rauchschutz | Entrauchungsklappen | Entrauchungsklappen | R: Kapselung rechts | B230: Stellantrieb Fabrikat Belimo, 230 V AC
1000807151 | Entrauchungsklappe | EK-JZ-R/DE/1000x1430/B24 | 13824 | 84798997 | 4 | 122.7 | 1280 | 1510 | 250 | EK-JZ | pcs | DE | EUR | Brand- und Rauchschutz | Entrauchungsklappen | Entrauchungsklappen | R: Kapselung rechts | B24: Stellantrieb Fabrikat Belimo, 24 V AC/DC
1000807153 | Entrauchungsklappe | EK-JZ-R/DE/1000x1430/B24SR | 14110 | 84798997 | 4 | 122.7 | 1280 | 1510 | 250 | EK-JZ | pcs | DE | EUR | Brand- und Rauchschutz | Entrauchungsklappen | Entrauchungsklappen | R: Kapselung rechts | B24SR: Stellantrieb Fabrikat Belimo, 24 V AC/DC, | stetig regelnd mit Arbeitsbereich DC 2 10 V, | Lüftungsfunktion Cmod
1000807155 | Entrauchungsklappe | EK-JZ-R/DE/1000x1630/B230 | 14817 | 84798997 | 4 | 136.7 | 1280 | 1710 | 250 | EK-JZ | pcs | DE | EUR | Brand- und Rauchschutz | Entrauchungsklappen | Entrauchungsklappen | R: Kapselung rechts | B230: Stellantrieb Fabrikat Belimo, 230 V AC
1000807154 | Entrauchungsklappe | EK-JZ-R/DE/1000x1630/B24 | 14724 | 84798997 | 4 | 136.7 | 1280 | 1710 | 250 | EK-JZ | pcs | DE | EUR | Brand- und Rauchschutz | Entrauchungsklappen | Entrauchungsklappen | R: Kapselung rechts | B24: Stellantrieb Fabrikat Belimo, 24 V AC/DC
1000807156 | Entrauchungsklappe | EK-JZ-R/DE/1000x1630/B24SR | 15010 | 84798997 | 4 | 136.7 | 1280 | 1710 | 250 | EK-JZ | pcs | DE | EUR | Brand- und Rauchschutz | Entrauchungsklappen | Entrauchungsklappen | R: Kapselung rechts | B24SR: Stellantrieb Fabrikat Belimo, 24 V AC/DC, | stetig regelnd mit Arbeitsbereich DC 2 10 V, | Lüftungsfunktion Cmod
1000807158 | Entrauchungsklappe | EK-JZ-R/DE/1000x1830/B230 | 15735 | 84798997 | 4 | 149.7 | 1280 | 1910 | 250 | EK-JZ | pcs | DE | EUR | Brand- und Rauchschutz | Entrauchungsklappen | Entrauchungsklappen | R: Kapselung rechts | B230: Stellantrieb Fabrikat Belimo, 230 V AC
1000807157 | Entrauchungsklappe | EK-JZ-R/DE/1000x1830/B24 | 15642 | 84798997 | 4 | 149.7 | 1280 | 1910 | 250 | EK-JZ | pcs | DE | EUR | Brand- und Rauchschutz | Entrauchungsklappen | Entrauchungsklappen | R: Kapselung rechts | B24: Stellantrieb Fabrikat Belimo, 24 V AC/DC
1000807159 | Entrauchungsklappe | EK-JZ-R/DE/1000x1830/B24SR | 15928 | 84798997 | 4 | 149.7 | 1280 | 1910 | 250 | EK-JZ | pcs | DE | EUR | Brand- und Rauchschutz | Entrauchungsklappen | Entrauchungsklappen | R: Kapselung rechts | B24SR: Stellantrieb Fabrikat Belimo, 24 V AC/DC, | stetig regelnd mit Arbeitsbereich DC 2 10 V, | Lüftungsfunktion Cmod
1000807161 | Entrauchungsklappe | EK-JZ-R/DE/1000x2030/B230 | 16626 | 84798997 | 4 | 162.7 | 1280 | 2110 | 250 | EK-JZ | pcs | DE | EUR | Brand- und Rauchschutz | Entrauchungsklappen | Entrauchungsklappen | R: Kapselung rechts | B230: Stellantrieb Fabrikat Belimo, 230 V AC
1000807160 | Entrauchungsklappe | EK-JZ-R/DE/1000x2030/B24 | 16533 | 84798997 | 4 | 162.7 | 1280 | 2110 | 250 | EK-JZ | pcs | DE | EUR | Brand- und Rauchschutz | Entrauchungsklappen | Entrauchungsklappen | R: Kapselung rechts | B24: Stellantrieb Fabrikat Belimo, 24 V AC/DC
1000807162 | Entrauchungsklappe | EK-JZ-R/DE/1000x2030/B24SR | 16819 | 84798997 | 4 | 162.7 | 1280 | 2110 | 250 | EK-JZ | pcs | DE | EUR | Brand- und Rauchschutz | Entrauchungsklappen | Entrauchungsklappen | R: Kapselung rechts | B24SR: Stellantrieb Fabrikat Belimo, 24 V AC/DC, | stetig regelnd mit Arbeitsbereich DC 2 10 V, | Lüftungsfunktion Cmod
1000807134 | Entrauchungsklappe | EK-JZ-R/DE/1000x230/B230 | 7413 | 84798997 | 4 | 5.4 | 1280 | 310 | 250 | EK-JZ | pcs | DE | EUR | Brand- und Rauchschutz | Entrauchungsklappen | Entrauchungsklappen | R: Kapselung rechts | B230: Stellantrieb Fabrikat Belimo, 230 V AC
1000807133 | Entrauchungsklappe | EK-JZ-R/DE/1000x230/B24 | 7320 | 84798997 | 4 | 5.4 | 1280 | 310 | 250 | EK-JZ | pcs | DE | EUR | Brand- und Rauchschutz | Entrauchungsklappen | Entrauchungsklappen | R: Kapselung rechts | B24: Stellantrieb Fabrikat Belimo, 24 V AC/DC
1000807135 | Entrauchungsklappe | EK-JZ-R/DE/1000x230/B24SR | 7606 | 84798997 | 4 | 5.4 | 1280 | 310 | 250 | EK-JZ | pcs | DE | EUR | Brand- und Rauchschutz | Entrauchungsklappen | Entrauchungsklappen | R: Kapselung rechts | B24SR: Stellantrieb Fabrikat Belimo, 24 V AC/DC, | stetig regelnd mit Arbeitsbereich DC 2 10 V, | Lüftungsfunktion Cmod
1000807137 | Entrauchungsklappe | EK-JZ-R/DE/1000x430/B230 | 7675 | 84798997 | 4 | 55.7 | 1280 | 510 | 250 | EK-JZ | pcs | DE | EUR | Brand- und Rauchschutz | Entrauchungsklappen | Entrauchungsklappen | R: Kapselung rechts | B230: Stellantrieb Fabrikat Belimo, 230 V AC
1000807136 | Entrauchungsklappe | EK-JZ-R/DE/1000x430/B24 | 7582 | 84798997 | 4 | 55.7 | 1280 | 510 | 250 | EK-JZ | pcs | DE | EUR | Brand- und Rauchschutz | Entrauchungsklappen | Entrauchungsklappen | R: Kapselung rechts | B24: Stellantrieb Fabrikat Belimo, 24 V AC/DC
1000807138 | Entrauchungsklappe | EK-JZ-R/DE/1000x430/B24SR | 7868 | 84798997 | 4 | 55.7 | 1280 | 510 | 250 | EK-JZ | pcs | DE | EUR | Brand- und Rauchschutz | Entrauchungsklappen | Entrauchungsklappen | R: Kapselung rechts | B24SR: Stellantrieb Fabrikat Belimo, 24 V AC/DC, | stetig regelnd mit Arbeitsbereich DC 2 10 V, | Lüftungsfunktion Cmod
1000807140 | Entrauchungsklappe | EK-JZ-R/DE/1000x630/B230 | 8457 | 84798997 | 4 | 69.7 | 1280 | 710 | 250 | EK-JZ | pcs | DE | EUR | Brand- und Rauchschutz | Entrauchungsklappen | Entrauchungsklappen | R: Kapselung rechts | B230: Stellantrieb Fabrikat Belimo, 230 V AC
1000807139 | Entrauchungsklappe | EK-JZ-R/DE/1000x630/B24 | 8364 | 84798997 | 4 | 69.7 | 1280 | 710 | 250 | EK-JZ | pcs | DE | EUR | Brand- und Rauchschutz | Entrauchungsklappen | Entrauchungsklappen | R: Kapselung rechts | B24: Stellantrieb Fabrikat Belimo, 24 V AC/DC
1000807141 | Entrauchungsklappe | EK-JZ-R/DE/1000x630/B24SR | 8650 | 84798997 | 4 | 69.7 | 1280 | 710 | 250 | EK-JZ | pcs | DE | EUR | Brand- und Rauchschutz | Entrauchungsklappen | Entrauchungsklappen | R: Kapselung rechts | B24SR: Stellantrieb Fabrikat Belimo, 24 V AC/DC, | stetig regelnd mit Arbeitsbereich DC 2 10 V, | Lüftungsfunktion Cmod
1000807143 | Entrauchungsklappe | EK-JZ-R/DE/1000x830/B230 | 9221 | 84798997 | 4 | 82.7 | 1280 | 910 | 250 | EK-JZ | pcs | DE | EUR | Brand- und Rauchschutz | Entrauchungsklappen | Entrauchungsklappen | R: Kapselung rechts | B230: Stellantrieb Fabrikat Belimo, 230 V AC
1000807142 | Entrauchungsklappe | EK-JZ-R/DE/1000x830/B24 | 9128 | 84798997 | 4 | 82.7 | 1280 | 910 | 250 | EK-JZ | pcs | DE | EUR | Brand- und Rauchschutz | Entrauchungsklappen | Entrauchungsklappen | R: Kapselung rechts | B24: Stellantrieb Fabrikat Belimo, 24 V AC/DC
1000807144 | Entrauchungsklappe | EK-JZ-R/DE/1000x830/B24SR | 9414 | 84798997 | 4 | 82.7 | 1280 | 910 | 250 | EK-JZ | pcs | DE | EUR | Brand- und Rauchschutz | Entrauchungsklappen | Entrauchungsklappen | R: Kapselung rechts | B24SR: Stellantrieb Fabrikat Belimo, 24 V AC/DC, | stetig regelnd mit Arbeitsbereich DC 2 10 V, | Lüftungsfunktion Cmod
1000807176 | Entrauchungsklappe | EK-JZ-R/DE/1100x1030/B230 | 10121 | 84798997 | 4 | 100.7 | 1380 | 1110 | 250 | EK-JZ | pcs | DE | EUR | Brand- und Rauchschutz | Entrauchungsklappen | Entrauchungsklappen | R: Kapselung rechts | B230: Stellantrieb Fabrikat Belimo, 230 V AC
1000807175 | Entrauchungsklappe | EK-JZ-R/DE/1100x1030/B24 | 10028 | 84798997 | 4 | 100.7 | 1380 | 1110 | 250 | EK-JZ | pcs | DE | EUR | Brand- und Rauchschutz | Entrauchungsklappen | Entrauchungsklappen | R: Kapselung rechts | B24: Stellantrieb Fabrikat Belimo, 24 V AC/DC
1000807177 | Entrauchungsklappe | EK-JZ-R/DE/1100x1030/B24SR | 10314 | 84798997 | 4 | 100.7 | 1380 | 1110 | 250 | EK-JZ | pcs | DE | EUR | Brand- und Rauchschutz | Entrauchungsklappen | Entrauchungsklappen | R: Kapselung rechts | B24SR: Stellantrieb Fabrikat Belimo, 24 V AC/DC, | stetig regelnd mit Arbeitsbereich DC 2 10 V, | Lüftungsfunktion Cmod
1000807179 | Entrauchungsklappe | EK-JZ-R/DE/1100x1230/B230 | 11014 | 84798997 | 4 | 114.7 | 1380 | 1310 | 250 | EK-JZ | pcs | DE | EUR | Brand- und Rauchschutz | Entrauchungsklappen | Entrauchungsklappen | R: Kapselung rechts | B230: Stellantrieb Fabrikat Belimo, 230 V AC
1000807178 | Entrauchungsklappe | EK-JZ-R/DE/1100x1230/B24 | 10921 | 84798997 | 4 | 114.7 | 1380 | 1310 | 250 | EK-JZ | pcs | DE | EUR | Brand- und Rauchschutz | Entrauchungsklappen | Entrauchungsklappen | R: Kapselung rechts | B24: Stellantrieb Fabrikat Belimo, 24 V AC/DC
1000807180 | Entrauchungsklappe | EK-JZ-R/DE/1100x1230/B24SR | 11207 | 84798997 | 4 | 114.7 | 1380 | 1310 | 250 | EK-JZ | pcs | DE | EUR | Brand- und Rauchschutz | Entrauchungsklappen | Entrauchungsklappen | R: Kapselung rechts | B24SR: Stellantrieb Fabrikat Belimo, 24 V AC/DC, | stetig regelnd mit Arbeitsbereich DC 2 10 V, | Lüftungsfunktion Cmod
1000807182 | Entrauchungsklappe | EK-JZ-R/DE/1100x1430/B230 | 14140 | 84798997 | 4 | 128.7 | 1380 | 1510 | 250 | EK-JZ | pcs | DE | EUR | Brand- und Rauchschutz | Entrauchungsklappen | Entrauchungsklappen | R: Kapselung rechts | B230: Stellantrieb Fabrikat Belimo, 230 V AC
1000807181 | Entrauchungsklappe | EK-JZ-R/DE/1100x1430/B24 | 14047 | 84798997 | 4 | 128.7 | 1380 | 1510 | 250 | EK-JZ | pcs | DE | EUR | Brand- und Rauchschutz | Entrauchungsklappen | Entrauchungsklappen | R: Kapselung rechts | B24: Stellantrieb Fabrikat Belimo, 24 V AC/DC
1000807183 | Entrauchungsklappe | EK-JZ-R/DE/1100x1430/B24SR | 14333 | 84798997 | 4 | 128.7 | 1380 | 1510 | 250 | EK-JZ | pcs | DE | EUR | Brand- und Rauchschutz | Entrauchungsklappen | Entrauchungsklappen | R: Kapselung rechts | B24SR: Stellantrieb Fabrikat Belimo, 24 V AC/DC, | stetig regelnd mit Arbeitsbereich DC 2 10 V, | Lüftungsfunktion Cmod
1000807185 | Entrauchungsklappe | EK-JZ-R/DE/1100x1630/B230 | 15078 | 84798997 | 4 | 142.7 | 1380 | 1710 | 250 | EK-JZ | pcs | DE | EUR | Brand- und Rauchschutz | Entrauchungsklappen | Entrauchungsklappen | R: Kapselung rechts | B230: Stellantrieb Fabrikat Belimo, 230 V AC
1000807184 | Entrauchungsklappe | EK-JZ-R/DE/1100x1630/B24 | 14985 | 84798997 | 4 | 142.7 | 1380 | 1710 | 250 | EK-JZ | pcs | DE | EUR | Brand- und Rauchschutz | Entrauchungsklappen | Entrauchungsklappen | R: Kapselung rechts | B24: Stellantrieb Fabrikat Belimo, 24 V AC/DC
1000807186 | Entrauchungsklappe | EK-JZ-R/DE/1100x1630/B24SR | 15271 | 84798997 | 4 | 142.7 | 1380 | 1710 | 250 | EK-JZ | pcs | DE | EUR | Brand- und Rauchschutz | Entrauchungsklappen | Entrauchungsklappen | R: Kapselung rechts | B24SR: Stellantrieb Fabrikat Belimo, 24 V AC/DC, | stetig regelnd mit Arbeitsbereich DC 2 10 V, | Lüftungsfunktion Cmod
1000807188 | Entrauchungsklappe | EK-JZ-R/DE/1100x1830/B230 | 16026 | 84798997 | 4 | 156.7 | 1380 | 1910 | 250 | EK-JZ | pcs | DE | EUR | Brand- und Rauchschutz | Entrauchungsklappen | Entrauchungsklappen | R: Kapselung rechts | B230: Stellantrieb Fabrikat Belimo, 230 V AC
1000807187 | Entrauchungsklappe | EK-JZ-R/DE/1100x1830/B24 | 15933 | 84798997 | 4 | 156.7 | 1380 | 1910 | 250 | EK-JZ | pcs | DE | EUR | Brand- und Rauchschutz | Entrauchungsklappen | Entrauchungsklappen | R: Kapselung rechts | B24: Stellantrieb Fabrikat Belimo, 24 V AC/DC
1000807189 | Entrauchungsklappe | EK-JZ-R/DE/1100x1830/B24SR | 16219 | 84798997 | 4 | 156.7 | 1380 | 1910 | 250 | EK-JZ | pcs | DE | EUR | Brand- und Rauchschutz | Entrauchungsklappen | Entrauchungsklappen | R: Kapselung rechts | B24SR: Stellantrieb Fabrikat Belimo, 24 V AC/DC, | stetig regelnd mit Arbeitsbereich DC 2 10 V, | Lüftungsfunktion Cmod
1000807191 | Entrauchungsklappe | EK-JZ-R/DE/1100x2030/B230 | 16950 | 84798997 | 4 | 170.7 | 1380 | 2110 | 250 | EK-JZ | pcs | DE | EUR | Brand- und Rauchschutz | Entrauchungsklappen | Entrauchungsklappen | R: Kapselung rechts | B230: Stellantrieb Fabrikat Belimo, 230 V AC
1000807190 | Entrauchungsklappe | EK-JZ-R/DE/1100x2030/B24 | 16857 | 84798997 | 4 | 170.7 | 1380 | 2110 | 250 | EK-JZ | pcs | DE | EUR | Brand- und Rauchschutz | Entrauchungsklappen | Entrauchungsklappen | R: Kapselung rechts | B24: Stellantrieb Fabrikat Belimo, 24 V AC/DC
1000807192 | Entrauchungsklappe | EK-JZ-R/DE/1100x2030/B24SR | 17143 | 84798997 | 4 | 170.7 | 1380 | 2110 | 250 | EK-JZ | pcs | DE | EUR | Brand- und Rauchschutz | Entrauchungsklappen | Entrauchungsklappen | R: Kapselung rechts | B24SR: Stellantrieb Fabrikat Belimo, 24 V AC/DC, | stetig regelnd mit Arbeitsbereich DC 2 10 V, | Lüftungsfunktion Cmod
1000807164 | Entrauchungsklappe | EK-JZ-R/DE/1100x230/B230 | 7469 | 84798997 | 4 | 5.4 | 1380 | 310 | 250 | EK-JZ | pcs | DE | EUR | Brand- und Rauchschutz | Entrauchungsklappen | Entrauchungsklappen | R: Kapselung rechts | B230: Stellantrieb Fabrikat Belimo, 230 V AC
1000807163 | Entrauchungsklappe | EK-JZ-R/DE/1100x230/B24 | 7376 | 84798997 | 4 | 5.4 | 1380 | 310 | 250 | EK-JZ | pcs | DE | EUR | Brand- und Rauchschutz | Entrauchungsklappen | Entrauchungsklappen | R: Kapselung rechts | B24: Stellantrieb Fabrikat Belimo, 24 V AC/DC
1000807165 | Entrauchungsklappe | EK-JZ-R/DE/1100x230/B24SR | 7662 | 84798997 | 4 | 5.4 | 1380 | 310 | 250 | EK-JZ | pcs | DE | EUR | Brand- und Rauchschutz | Entrauchungsklappen | Entrauchungsklappen | R: Kapselung rechts | B24SR: Stellantrieb Fabrikat Belimo, 24 V AC/DC, | stetig regelnd mit Arbeitsbereich DC 2 10 V, | Lüftungsfunktion Cmod
1000807167 | Entrauchungsklappe | EK-JZ-R/DE/1100x430/B230 | 7731 | 84798997 | 4 | 58.7 | 1380 | 510 | 250 | EK-JZ | pcs | DE | EUR | Brand- und Rauchschutz | Entrauchungsklappen | Entrauchungsklappen | R: Kapselung rechts | B230: Stellantrieb Fabrikat Belimo, 230 V AC
1000807166 | Entrauchungsklappe | EK-JZ-R/DE/1100x430/B24 | 7638 | 84798997 | 4 | 58.7 | 1380 | 510 | 250 | EK-JZ | pcs | DE | EUR | Brand- und Rauchschutz | Entrauchungsklappen | Entrauchungsklappen | R: Kapselung rechts | B24: Stellantrieb Fabrikat Belimo, 24 V AC/DC
1000807168 | Entrauchungsklappe | EK-JZ-R/DE/1100x430/B24SR | 7924 | 84798997 | 4 | 58.7 | 1380 | 510 | 250 | EK-JZ | pcs | DE | EUR | Brand- und Rauchschutz | Entrauchungsklappen | Entrauchungsklappen | R: Kapselung rechts | B24SR: Stellantrieb Fabrikat Belimo, 24 V AC/DC, | stetig regelnd mit Arbeitsbereich DC 2 10 V, | Lüftungsfunktion Cmod
1000807170 | Entrauchungsklappe | EK-JZ-R/DE/1100x630/B230 | 8533 | 84798997 | 4 | 73.7 | 1380 | 710 | 250 | EK-JZ | pcs | DE | EUR | Brand- und Rauchschutz | Entrauchungsklappen | Entrauchungsklappen | R: Kapselung rechts | B230: Stellantrieb Fabrikat Belimo, 230 V AC
1000807169 | Entrauchungsklappe | EK-JZ-R/DE/1100x630/B24 | 8440 | 84798997 | 4 | 73.7 | 1380 | 710 | 250 | EK-JZ | pcs | DE | EUR | Brand- und Rauchschutz | Entrauchungsklappen | Entrauchungsklappen | R: Kapselung rechts | B24: Stellantrieb Fabrikat Belimo, 24 V AC/DC
1000807171 | Entrauchungsklappe | EK-JZ-R/DE/1100x630/B24SR | 8726 | 84798997 | 4 | 73.7 | 1380 | 710 | 250 | EK-JZ | pcs | DE | EUR | Brand- und Rauchschutz | Entrauchungsklappen | Entrauchungsklappen | R: Kapselung rechts | B24SR: Stellantrieb Fabrikat Belimo, 24 V AC/DC, | stetig regelnd mit Arbeitsbereich DC 2 10 V, | Lüftungsfunktion Cmod
1000807173 | Entrauchungsklappe | EK-JZ-R/DE/1100x830/B230 | 9332 | 84798997 | 4 | 87.7 | 1380 | 910 | 250 | EK-JZ | pcs | DE | EUR | Brand- und Rauchschutz | Entrauchungsklappen | Entrauchungsklappen | R: Kapselung rechts | B230: Stellantrieb Fabrikat Belimo, 230 V AC
1000807172 | Entrauchungsklappe | EK-JZ-R/DE/1100x830/B24 | 9239 | 84798997 | 4 | 87.7 | 1380 | 910 | 250 | EK-JZ | pcs | DE | EUR | Brand- und Rauchschutz | Entrauchungsklappen | Entrauchungsklappen | R: Kapselung rechts | B24: Stellantrieb Fabrikat Belimo, 24 V AC/DC
1000807174 | Entrauchungsklappe | EK-JZ-R/DE/1100x830/B24SR | 9525 | 84798997 | 4 | 87.7 | 1380 | 910 | 250 | EK-JZ | pcs | DE | EUR | Brand- und Rauchschutz | Entrauchungsklappen | Entrauchungsklappen | R: Kapselung rechts | B24SR: Stellantrieb Fabrikat Belimo, 24 V AC/DC, | stetig regelnd mit Arbeitsbereich DC 2 10 V, | Lüftungsfunktion Cmod
1000807206 | Entrauchungsklappe | EK-JZ-R/DE/1200x1030/B230 | 10271 | 84798997 | 4 | 103.7 | 1480 | 1110 | 250 | EK-JZ | pcs | DE | EUR | Brand- und Rauchschutz | Entrauchungsklappen | Entrauchungsklappen | R: Kapselung rechts | B230: Stellantrieb Fabrikat Belimo, 230 V AC
1000807205 | Entrauchungsklappe | EK-JZ-R/DE/1200x1030/B24 | 10178 | 84798997 | 4 | 103.7 | 1480 | 1110 | 250 | EK-JZ | pcs | DE | EUR | Brand- und Rauchschutz | Entrauchungsklappen | Entrauchungsklappen | R: Kapselung rechts | B24: Stellantrieb Fabrikat Belimo, 24 V AC/DC
1000807207 | Entrauchungsklappe | EK-JZ-R/DE/1200x1030/B24SR | 10464 | 84798997 | 4 | 103.7 | 1480 | 1110 | 250 | EK-JZ | pcs | DE | EUR | Brand- und Rauchschutz | Entrauchungsklappen | Entrauchungsklappen | R: Kapselung rechts | B24SR: Stellantrieb Fabrikat Belimo, 24 V AC/DC, | stetig regelnd mit Arbeitsbereich DC 2 10 V, | Lüftungsfunktion Cmod
1000807209 | Entrauchungsklappe | EK-JZ-R/DE/1200x1230/B230 | 11180 | 84798997 | 4 | 117.7 | 1480 | 1310 | 250 | EK-JZ | pcs | DE | EUR | Brand- und Rauchschutz | Entrauchungsklappen | Entrauchungsklappen | R: Kapselung rechts | B230: Stellantrieb Fabrikat Belimo, 230 V AC
1000807208 | Entrauchungsklappe | EK-JZ-R/DE/1200x1230/B24 | 11087 | 84798997 | 4 | 117.7 | 1480 | 1310 | 250 | EK-JZ | pcs | DE | EUR | Brand- und Rauchschutz | Entrauchungsklappen | Entrauchungsklappen | R: Kapselung rechts | B24: Stellantrieb Fabrikat Belimo, 24 V AC/DC
1000807210 | Entrauchungsklappe | EK-JZ-R/DE/1200x1230/B24SR | 11373 | 84798997 | 4 | 117.7 | 1480 | 1310 | 250 | EK-JZ | pcs | DE | EUR | Brand- und Rauchschutz | Entrauchungsklappen | Entrauchungsklappen | R: Kapselung rechts | B24SR: Stellantrieb Fabrikat Belimo, 24 V AC/DC, | stetig regelnd mit Arbeitsbereich DC 2 10 V, | Lüftungsfunktion Cmod
1000807212 | Entrauchungsklappe | EK-JZ-R/DE/1200x1430/B230 | 14360 | 84798997 | 4 | 131.7 | 1480 | 1510 | 250 | EK-JZ | pcs | DE | EUR | Brand- und Rauchschutz | Entrauchungsklappen | Entrauchungsklappen | R: Kapselung rechts | B230: Stellantrieb Fabrikat Belimo, 230 V AC
1000807211 | Entrauchungsklappe | EK-JZ-R/DE/1200x1430/B24 | 14267 | 84798997 | 4 | 131.7 | 1480 | 1510 | 250 | EK-JZ | pcs | DE | EUR | Brand- und Rauchschutz | Entrauchungsklappen | Entrauchungsklappen | R: Kapselung rechts | B24: Stellantrieb Fabrikat Belimo, 24 V AC/DC
1000807213 | Entrauchungsklappe | EK-JZ-R/DE/1200x1430/B24SR | 14553 | 84798997 | 4 | 131.7 | 1480 | 1510 | 250 | EK-JZ | pcs | DE | EUR | Brand- und Rauchschutz | Entrauchungsklappen | Entrauchungsklappen | R: Kapselung rechts | B24SR: Stellantrieb Fabrikat Belimo, 24 V AC/DC, | stetig regelnd mit Arbeitsbereich DC 2 10 V, | Lüftungsfunktion Cmod
1000807215 | Entrauchungsklappe | EK-JZ-R/DE/1200x1630/B230 | 15317 | 84798997 | 4 | 145.7 | 1480 | 1710 | 250 | EK-JZ | pcs | DE | EUR | Brand- und Rauchschutz | Entrauchungsklappen | Entrauchungsklappen | R: Kapselung rechts | B230: Stellantrieb Fabrikat Belimo, 230 V AC
1000807214 | Entrauchungsklappe | EK-JZ-R/DE/1200x1630/B24 | 15224 | 84798997 | 4 | 145.7 | 1480 | 1710 | 250 | EK-JZ | pcs | DE | EUR | Brand- und Rauchschutz | Entrauchungsklappen | Entrauchungsklappen | R: Kapselung rechts | B24: Stellantrieb Fabrikat Belimo, 24 V AC/DC
1000807216 | Entrauchungsklappe | EK-JZ-R/DE/1200x1630/B24SR | 15510 | 84798997 | 4 | 145.7 | 1480 | 1710 | 250 | EK-JZ | pcs | DE | EUR | Brand- und Rauchschutz | Entrauchungsklappen | Entrauchungsklappen | R: Kapselung rechts | B24SR: Stellantrieb Fabrikat Belimo, 24 V AC/DC, | stetig regelnd mit Arbeitsbereich DC 2 10 V, | Lüftungsfunktion Cmod
1000807218 | Entrauchungsklappe | EK-JZ-R/DE/1200x1830/B230 | 16286 | 84798997 | 4 | 160.7 | 1480 | 1910 | 250 | EK-JZ | pcs | DE | EUR | Brand- und Rauchschutz | Entrauchungsklappen | Entrauchungsklappen | R: Kapselung rechts | B230: Stellantrieb Fabrikat Belimo, 230 V AC
1000807217 | Entrauchungsklappe | EK-JZ-R/DE/1200x1830/B24 | 16193 | 84798997 | 4 | 160.7 | 1480 | 1910 | 250 | EK-JZ | pcs | DE | EUR | Brand- und Rauchschutz | Entrauchungsklappen | Entrauchungsklappen | R: Kapselung rechts | B24: Stellantrieb Fabrikat Belimo, 24 V AC/DC
1000807219 | Entrauchungsklappe | EK-JZ-R/DE/1200x1830/B24SR | 16479 | 84798997 | 4 | 160.7 | 1480 | 1910 | 250 | EK-JZ | pcs | DE | EUR | Brand- und Rauchschutz | Entrauchungsklappen | Entrauchungsklappen | R: Kapselung rechts | B24SR: Stellantrieb Fabrikat Belimo, 24 V AC/DC, | stetig regelnd mit Arbeitsbereich DC 2 10 V, | Lüftungsfunktion Cmod
1000807221 | Entrauchungsklappe | EK-JZ-R/DE/1200x2030/B230 | 17233 | 84798997 | 4 | 174.7 | 1480 | 2110 | 250 | EK-JZ | pcs | DE | EUR | Brand- und Rauchschutz | Entrauchungsklappen | Entrauchungsklappen | R: Kapselung rechts | B230: Stellantrieb Fabrikat Belimo, 230 V AC
1000807220 | Entrauchungsklappe | EK-JZ-R/DE/1200x2030/B24 | 17140 | 84798997 | 4 | 174.7 | 1480 | 2110 | 250 | EK-JZ | pcs | DE | EUR | Brand- und Rauchschutz | Entrauchungsklappen | Entrauchungsklappen | R: Kapselung rechts | B24: Stellantrieb Fabrikat Belimo, 24 V AC/DC
1000807222 | Entrauchungsklappe | EK-JZ-R/DE/1200x2030/B24SR | 17426 | 84798997 | 4 | 174.7 | 1480 | 2110 | 250 | EK-JZ | pcs | DE | EUR | Brand- und Rauchschutz | Entrauchungsklappen | Entrauchungsklappen | R: Kapselung rechts | B24SR: Stellantrieb Fabrikat Belimo, 24 V AC/DC, | stetig regelnd mit Arbeitsbereich DC 2 10 V, | Lüftungsfunktion Cmod
1000807194 | Entrauchungsklappe | EK-JZ-R/DE/1200x230/B230 | 7563 | 84798997 | 4 | 5.4 | 1480 | 310 | 250 | EK-JZ | pcs | DE | EUR | Brand- und Rauchschutz | Entrauchungsklappen | Entrauchungsklappen | R: Kapselung rechts | B230: Stellantrieb Fabrikat Belimo, 230 V AC
1000807193 | Entrauchungsklappe | EK-JZ-R/DE/1200x230/B24 | 7470 | 84798997 | 4 | 5.4 | 1480 | 310 | 250 | EK-JZ | pcs | DE | EUR | Brand- und Rauchschutz | Entrauchungsklappen | Entrauchungsklappen | R: Kapselung rechts | B24: Stellantrieb Fabrikat Belimo, 24 V AC/DC
1000807195 | Entrauchungsklappe | EK-JZ-R/DE/1200x230/B24SR | 7756 | 84798997 | 4 | 5.4 | 1480 | 310 | 250 | EK-JZ | pcs | DE | EUR | Brand- und Rauchschutz | Entrauchungsklappen | Entrauchungsklappen | R: Kapselung rechts | B24SR: Stellantrieb Fabrikat Belimo, 24 V AC/DC, | stetig regelnd mit Arbeitsbereich DC 2 10 V, | Lüftungsfunktion Cmod
1000807197 | Entrauchungsklappe | EK-JZ-R/DE/1200x430/B230 | 7823 | 84798997 | 4 | 59.7 | 1480 | 510 | 250 | EK-JZ | pcs | DE | EUR | Brand- und Rauchschutz | Entrauchungsklappen | Entrauchungsklappen | R: Kapselung rechts | B230: Stellantrieb Fabrikat Belimo, 230 V AC
1000807196 | Entrauchungsklappe | EK-JZ-R/DE/1200x430/B24 | 7730 | 84798997 | 4 | 59.7 | 1480 | 510 | 250 | EK-JZ | pcs | DE | EUR | Brand- und Rauchschutz | Entrauchungsklappen | Entrauchungsklappen | R: Kapselung rechts | B24: Stellantrieb Fabrikat Belimo, 24 V AC/DC
1000807198 | Entrauchungsklappe | EK-JZ-R/DE/1200x430/B24SR | 8016 | 84798997 | 4 | 59.7 | 1480 | 510 | 250 | EK-JZ | pcs | DE | EUR | Brand- und Rauchschutz | Entrauchungsklappen | Entrauchungsklappen | R: Kapselung rechts | B24SR: Stellantrieb Fabrikat Belimo, 24 V AC/DC, | stetig regelnd mit Arbeitsbereich DC 2 10 V, | Lüftungsfunktion Cmod
1000807200 | Entrauchungsklappe | EK-JZ-R/DE/1200x630/B230 | 8652 | 84798997 | 4 | 74.7 | 1480 | 710 | 250 | EK-JZ | pcs | DE | EUR | Brand- und Rauchschutz | Entrauchungsklappen | Entrauchungsklappen | R: Kapselung rechts | B230: Stellantrieb Fabrikat Belimo, 230 V AC
1000807199 | Entrauchungsklappe | EK-JZ-R/DE/1200x630/B24 | 8559 | 84798997 | 4 | 74.7 | 1480 | 710 | 250 | EK-JZ | pcs | DE | EUR | Brand- und Rauchschutz | Entrauchungsklappen | Entrauchungsklappen | R: Kapselung rechts | B24: Stellantrieb Fabrikat Belimo, 24 V AC/DC
1000807201 | Entrauchungsklappe | EK-JZ-R/DE/1200x630/B24SR | 8845 | 84798997 | 4 | 74.7 | 1480 | 710 | 250 | EK-JZ | pcs | DE | EUR | Brand- und Rauchschutz | Entrauchungsklappen | Entrauchungsklappen | R: Kapselung rechts | B24SR: Stellantrieb Fabrikat Belimo, 24 V AC/DC, | stetig regelnd mit Arbeitsbereich DC 2 10 V, | Lüftungsfunktion Cmod
1000807203 | Entrauchungsklappe | EK-JZ-R/DE/1200x830/B230 | 9467 | 84798997 | 4 | 89.7 | 1480 | 910 | 250 | EK-JZ | pcs | DE | EUR | Brand- und Rauchschutz | Entrauchungsklappen | Entrauchungsklappen | R: Kapselung rechts | B230: Stellantrieb Fabrikat Belimo, 230 V AC
1000807202 | Entrauchungsklappe | EK-JZ-R/DE/1200x830/B24 | 9374 | 84798997 | 4 | 89.7 | 1480 | 910 | 250 | EK-JZ | pcs | DE | EUR | Brand- und Rauchschutz | Entrauchungsklappen | Entrauchungsklappen | R: Kapselung rechts | B24: Stellantrieb Fabrikat Belimo, 24 V AC/DC
1000807204 | Entrauchungsklappe | EK-JZ-R/DE/1200x830/B24SR | 9660 | 84798997 | 4 | 89.7 | 1480 | 910 | 250 | EK-JZ | pcs | DE | EUR | Brand- und Rauchschutz | Entrauchungsklappen | Entrauchungsklappen | R: Kapselung rechts | B24SR: Stellantrieb Fabrikat Belimo, 24 V AC/DC, | stetig regelnd mit Arbeitsbereich DC 2 10 V, | Lüftungsfunktion Cmod
1000806906 | Entrauchungsklappe | EK-JZ-R/DE/200x1030/B230 | 8701 | 84798997 | 4 | 55.7 | 480 | 1110 | 250 | EK-JZ | pcs | DE | EUR | Brand- und Rauchschutz | Entrauchungsklappen | Entrauchungsklappen | R: Kapselung rechts | B230: Stellantrieb Fabrikat Belimo, 230 V AC
1000806905 | Entrauchungsklappe | EK-JZ-R/DE/200x1030/B24 | 8608 | 84798997 | 4 | 55.7 | 480 | 1110 | 250 | EK-JZ | pcs | DE | EUR | Brand- und Rauchschutz | Entrauchungsklappen | Entrauchungsklappen | R: Kapselung rechts | B24: Stellantrieb Fabrikat Belimo, 24 V AC/DC
1000806907 | Entrauchungsklappe | EK-JZ-R/DE/200x1030/B24SR | 8894 | 84798997 | 4 | 55.7 | 480 | 1110 | 250 | EK-JZ | pcs | DE | EUR | Brand- und Rauchschutz | Entrauchungsklappen | Entrauchungsklappen | R: Kapselung rechts | B24SR: Stellantrieb Fabrikat Belimo, 24 V AC/DC, | stetig regelnd mit Arbeitsbereich DC 2 10 V, | Lüftungsfunktion Cmod
1000806909 | Entrauchungsklappe | EK-JZ-R/DE/200x1230/B230 | 9418 | 84798997 | 4 | 64.7 | 480 | 1310 | 250 | EK-JZ | pcs | DE | EUR | Brand- und Rauchschutz | Entrauchungsklappen | Entrauchungsklappen | R: Kapselung rechts | B230: Stellantrieb Fabrikat Belimo, 230 V AC
1000806908 | Entrauchungsklappe | EK-JZ-R/DE/200x1230/B24 | 9325 | 84798997 | 4 | 64.7 | 480 | 1310 | 250 | EK-JZ | pcs | DE | EUR | Brand- und Rauchschutz | Entrauchungsklappen | Entrauchungsklappen | R: Kapselung rechts | B24: Stellantrieb Fabrikat Belimo, 24 V AC/DC
1000806910 | Entrauchungsklappe | EK-JZ-R/DE/200x1230/B24SR | 9611 | 84798997 | 4 | 64.7 | 480 | 1310 | 250 | EK-JZ | pcs | DE | EUR | Brand- und Rauchschutz | Entrauchungsklappen | Entrauchungsklappen | R: Kapselung rechts | B24SR: Stellantrieb Fabrikat Belimo, 24 V AC/DC, | stetig regelnd mit Arbeitsbereich DC 2 10 V, | Lüftungsfunktion Cmod
1000806912 | Entrauchungsklappe | EK-JZ-R/DE/200x1430/B230 | 12016 | 84798997 | 4 | 73.7 | 480 | 1510 | 250 | EK-JZ | pcs | DE | EUR | Brand- und Rauchschutz | Entrauchungsklappen | Entrauchungsklappen | R: Kapselung rechts | B230: Stellantrieb Fabrikat Belimo, 230 V AC
1000806911 | Entrauchungsklappe | EK-JZ-R/DE/200x1430/B24 | 11923 | 84798997 | 4 | 73.7 | 480 | 1510 | 250 | EK-JZ | pcs | DE | EUR | Brand- und Rauchschutz | Entrauchungsklappen | Entrauchungsklappen | R: Kapselung rechts | B24: Stellantrieb Fabrikat Belimo, 24 V AC/DC
1000806913 | Entrauchungsklappe | EK-JZ-R/DE/200x1430/B24SR | 12209 | 84798997 | 4 | 73.7 | 480 | 1510 | 250 | EK-JZ | pcs | DE | EUR | Brand- und Rauchschutz | Entrauchungsklappen | Entrauchungsklappen | R: Kapselung rechts | B24SR: Stellantrieb Fabrikat Belimo, 24 V AC/DC, | stetig regelnd mit Arbeitsbereich DC 2 10 V, | Lüftungsfunktion Cmod
1000806915 | Entrauchungsklappe | EK-JZ-R/DE/200x1630/B230 | 12734 | 84798997 | 4 | 81.7 | 480 | 1710 | 250 | EK-JZ | pcs | DE | EUR | Brand- und Rauchschutz | Entrauchungsklappen | Entrauchungsklappen | R: Kapselung rechts | B230: Stellantrieb Fabrikat Belimo, 230 V AC
1000806914 | Entrauchungsklappe | EK-JZ-R/DE/200x1630/B24 | 12641 | 84798997 | 4 | 81.7 | 480 | 1710 | 250 | EK-JZ | pcs | DE | EUR | Brand- und Rauchschutz | Entrauchungsklappen | Entrauchungsklappen | R: Kapselung rechts | B24: Stellantrieb Fabrikat Belimo, 24 V AC/DC
1000806916 | Entrauchungsklappe | EK-JZ-R/DE/200x1630/B24SR | 12927 | 84798997 | 4 | 81.7 | 480 | 1710 | 250 | EK-JZ | pcs | DE | EUR | Brand- und Rauchschutz | Entrauchungsklappen | Entrauchungsklappen | R: Kapselung rechts | B24SR: Stellantrieb Fabrikat Belimo, 24 V AC/DC, | stetig regelnd mit Arbeitsbereich DC 2 10 V, | Lüftungsfunktion Cmod
1000806918 | Entrauchungsklappe | EK-JZ-R/DE/200x1830/B230 | 13469 | 84798997 | 4 | 89.7 | 480 | 1910 | 250 | EK-JZ | pcs | DE | EUR | Brand- und Rauchschutz | Entrauchungsklappen | Entrauchungsklappen | R: Kapselung rechts | B230: Stellantrieb Fabrikat Belimo, 230 V AC
1000806917 | Entrauchungsklappe | EK-JZ-R/DE/200x1830/B24 | 13376 | 84798997 | 4 | 89.7 | 480 | 1910 | 250 | EK-JZ | pcs | DE | EUR | Brand- und Rauchschutz | Entrauchungsklappen | Entrauchungsklappen | R: Kapselung rechts | B24: Stellantrieb Fabrikat Belimo, 24 V AC/DC
1000806919 | Entrauchungsklappe | EK-JZ-R/DE/200x1830/B24SR | 13662 | 84798997 | 4 | 89.7 | 480 | 1910 | 250 | EK-JZ | pcs | DE | EUR | Brand- und Rauchschutz | Entrauchungsklappen | Entrauchungsklappen | R: Kapselung rechts | B24SR: Stellantrieb Fabrikat Belimo, 24 V AC/DC, | stetig regelnd mit Arbeitsbereich DC 2 10 V, | Lüftungsfunktion Cmod
1000806921 | Entrauchungsklappe | EK-JZ-R/DE/200x2030/B230 | 14180 | 84798997 | 4 | 97.7 | 480 | 2110 | 250 | EK-JZ | pcs | DE | EUR | Brand- und Rauchschutz | Entrauchungsklappen | Entrauchungsklappen | R: Kapselung rechts | B230: Stellantrieb Fabrikat Belimo, 230 V AC
1000806920 | Entrauchungsklappe | EK-JZ-R/DE/200x2030/B24 | 14087 | 84798997 | 4 | 97.7 | 480 | 2110 | 250 | EK-JZ | pcs | DE | EUR | Brand- und Rauchschutz | Entrauchungsklappen | Entrauchungsklappen | R: Kapselung rechts | B24: Stellantrieb Fabrikat Belimo, 24 V AC/DC
1000806922 | Entrauchungsklappe | EK-JZ-R/DE/200x2030/B24SR | 14373 | 84798997 | 4 | 97.7 | 480 | 2110 | 250 | EK-JZ | pcs | DE | EUR | Brand- und Rauchschutz | Entrauchungsklappen | Entrauchungsklappen | R: Kapselung rechts | B24SR: Stellantrieb Fabrikat Belimo, 24 V AC/DC, | stetig regelnd mit Arbeitsbereich DC 2 10 V, | Lüftungsfunktion Cmod
1000806894 | Entrauchungsklappe | EK-JZ-R/DE/200x230/B230 | 6578 | 84798997 | 4 | 5.4 | 480 | 310 | 250 | EK-JZ | pcs | DE | EUR | Brand- und Rauchschutz | Entrauchungsklappen | Entrauchungsklappen | R: Kapselung rechts | B230: Stellantrieb Fabrikat Belimo, 230 V AC
1000806893 | Entrauchungsklappe | EK-JZ-R/DE/200x230/B24 | 6485 | 84798997 | 4 | 5.4 | 480 | 310 | 250 | EK-JZ | pcs | DE | EUR | Brand- und Rauchschutz | Entrauchungsklappen | Entrauchungsklappen | R: Kapselung rechts | B24: Stellantrieb Fabrikat Belimo, 24 V AC/DC
1000806895 | Entrauchungsklappe | EK-JZ-R/DE/200x230/B24SR | 6771 | 84798997 | 4 | 5.4 | 480 | 310 | 250 | EK-JZ | pcs | DE | EUR | Brand- und Rauchschutz | Entrauchungsklappen | Entrauchungsklappen | R: Kapselung rechts | B24SR: Stellantrieb Fabrikat Belimo, 24 V AC/DC, | stetig regelnd mit Arbeitsbereich DC 2 10 V, | Lüftungsfunktion Cmod
1000806897 | Entrauchungsklappe | EK-JZ-R/DE/200x430/B230 | 6838 | 84798997 | 4 | 30.7 | 480 | 510 | 250 | EK-JZ | pcs | DE | EUR | Brand- und Rauchschutz | Entrauchungsklappen | Entrauchungsklappen | R: Kapselung rechts | B230: Stellantrieb Fabrikat Belimo, 230 V AC
1000806896 | Entrauchungsklappe | EK-JZ-R/DE/200x430/B24 | 6745 | 84798997 | 4 | 30.7 | 480 | 510 | 250 | EK-JZ | pcs | DE | EUR | Brand- und Rauchschutz | Entrauchungsklappen | Entrauchungsklappen | R: Kapselung rechts | B24: Stellantrieb Fabrikat Belimo, 24 V AC/DC
1000806898 | Entrauchungsklappe | EK-JZ-R/DE/200x430/B24SR | 7031 | 84798997 | 4 | 30.7 | 480 | 510 | 250 | EK-JZ | pcs | DE | EUR | Brand- und Rauchschutz | Entrauchungsklappen | Entrauchungsklappen | R: Kapselung rechts | B24SR: Stellantrieb Fabrikat Belimo, 24 V AC/DC, | stetig regelnd mit Arbeitsbereich DC 2 10 V, | Lüftungsfunktion Cmod
1000806900 | Entrauchungsklappe | EK-JZ-R/DE/200x630/B230 | 7469 | 84798997 | 4 | 38.7 | 480 | 710 | 250 | EK-JZ | pcs | DE | EUR | Brand- und Rauchschutz | Entrauchungsklappen | Entrauchungsklappen | R: Kapselung rechts | B230: Stellantrieb Fabrikat Belimo, 230 V AC
1000806899 | Entrauchungsklappe | EK-JZ-R/DE/200x630/B24 | 7376 | 84798997 | 4 | 38.7 | 480 | 710 | 250 | EK-JZ | pcs | DE | EUR | Brand- und Rauchschutz | Entrauchungsklappen | Entrauchungsklappen | R: Kapselung rechts | B24: Stellantrieb Fabrikat Belimo, 24 V AC/DC
1000806901 | Entrauchungsklappe | EK-JZ-R/DE/200x630/B24SR | 7662 | 84798997 | 4 | 38.7 | 480 | 710 | 250 | EK-JZ | pcs | DE | EUR | Brand- und Rauchschutz | Entrauchungsklappen | Entrauchungsklappen | R: Kapselung rechts | B24SR: Stellantrieb Fabrikat Belimo, 24 V AC/DC, | stetig regelnd mit Arbeitsbereich DC 2 10 V, | Lüftungsfunktion Cmod
1000806903 | Entrauchungsklappe | EK-JZ-R/DE/200x830/B230 | 8093 | 84798997 | 4 | 47.7 | 480 | 910 | 250 | EK-JZ | pcs | DE | EUR | Brand- und Rauchschutz | Entrauchungsklappen | Entrauchungsklappen | R: Kapselung rechts | B230: Stellantrieb Fabrikat Belimo, 230 V AC
1000806902 | Entrauchungsklappe | EK-JZ-R/DE/200x830/B24 | 8000 | 84798997 | 4 | 47.7 | 480 | 910 | 250 | EK-JZ | pcs | DE | EUR | Brand- und Rauchschutz | Entrauchungsklappen | Entrauchungsklappen | R: Kapselung rechts | B24: Stellantrieb Fabrikat Belimo, 24 V AC/DC
1000806904 | Entrauchungsklappe | EK-JZ-R/DE/200x830/B24SR | 8286 | 84798997 | 4 | 47.7 | 480 | 910 | 250 | EK-JZ | pcs | DE | EUR | Brand- und Rauchschutz | Entrauchungsklappen | Entrauchungsklappen | R: Kapselung rechts | B24SR: Stellantrieb Fabrikat Belimo, 24 V AC/DC, | stetig regelnd mit Arbeitsbereich DC 2 10 V, | Lüftungsfunktion Cmod
1000806936 | Entrauchungsklappe | EK-JZ-R/DE/300x1030/B230 | 8849 | 84798997 | 4 | 60.7 | 580 | 1110 | 250 | EK-JZ | pcs | DE | EUR | Brand- und Rauchschutz | Entrauchungsklappen | Entrauchungsklappen | R: Kapselung rechts | B230: Stellantrieb Fabrikat Belimo, 230 V AC
1000806935 | Entrauchungsklappe | EK-JZ-R/DE/300x1030/B24 | 8756 | 84798997 | 4 | 60.7 | 580 | 1110 | 250 | EK-JZ | pcs | DE | EUR | Brand- und Rauchschutz | Entrauchungsklappen | Entrauchungsklappen | R: Kapselung rechts | B24: Stellantrieb Fabrikat Belimo, 24 V AC/DC
1000806937 | Entrauchungsklappe | EK-JZ-R/DE/300x1030/B24SR | 9042 | 84798997 | 4 | 60.7 | 580 | 1110 | 250 | EK-JZ | pcs | DE | EUR | Brand- und Rauchschutz | Entrauchungsklappen | Entrauchungsklappen | R: Kapselung rechts | B24SR: Stellantrieb Fabrikat Belimo, 24 V AC/DC, | stetig regelnd mit Arbeitsbereich DC 2 10 V, | Lüftungsfunktion Cmod
1000806939 | Entrauchungsklappe | EK-JZ-R/DE/300x1230/B230 | 9583 | 84798997 | 4 | 69.7 | 580 | 1310 | 250 | EK-JZ | pcs | DE | EUR | Brand- und Rauchschutz | Entrauchungsklappen | Entrauchungsklappen | R: Kapselung rechts | B230: Stellantrieb Fabrikat Belimo, 230 V AC
1000806938 | Entrauchungsklappe | EK-JZ-R/DE/300x1230/B24 | 9490 | 84798997 | 4 | 69.7 | 580 | 1310 | 250 | EK-JZ | pcs | DE | EUR | Brand- und Rauchschutz | Entrauchungsklappen | Entrauchungsklappen | R: Kapselung rechts | B24: Stellantrieb Fabrikat Belimo, 24 V AC/DC
1000806940 | Entrauchungsklappe | EK-JZ-R/DE/300x1230/B24SR | 9776 | 84798997 | 4 | 69.7 | 580 | 1310 | 250 | EK-JZ | pcs | DE | EUR | Brand- und Rauchschutz | Entrauchungsklappen | Entrauchungsklappen | R: Kapselung rechts | B24SR: Stellantrieb Fabrikat Belimo, 24 V AC/DC, | stetig regelnd mit Arbeitsbereich DC 2 10 V, | Lüftungsfunktion Cmod
1000806942 | Entrauchungsklappe | EK-JZ-R/DE/300x1430/B230 | 12228 | 84798997 | 4 | 78.7 | 580 | 1510 | 250 | EK-JZ | pcs | DE | EUR | Brand- und Rauchschutz | Entrauchungsklappen | Entrauchungsklappen | R: Kapselung rechts | B230: Stellantrieb Fabrikat Belimo, 230 V AC
1000806941 | Entrauchungsklappe | EK-JZ-R/DE/300x1430/B24 | 12135 | 84798997 | 4 | 78.7 | 580 | 1510 | 250 | EK-JZ | pcs | DE | EUR | Brand- und Rauchschutz | Entrauchungsklappen | Entrauchungsklappen | R: Kapselung rechts | B24: Stellantrieb Fabrikat Belimo, 24 V AC/DC
1000806943 | Entrauchungsklappe | EK-JZ-R/DE/300x1430/B24SR | 12421 | 84798997 | 4 | 78.7 | 580 | 1510 | 250 | EK-JZ | pcs | DE | EUR | Brand- und Rauchschutz | Entrauchungsklappen | Entrauchungsklappen | R: Kapselung rechts | B24SR: Stellantrieb Fabrikat Belimo, 24 V AC/DC, | stetig regelnd mit Arbeitsbereich DC 2 10 V, | Lüftungsfunktion Cmod
1000806945 | Entrauchungsklappe | EK-JZ-R/DE/300x1630/B230 | 12970 | 84798997 | 4 | 87.7 | 580 | 1710 | 250 | EK-JZ | pcs | DE | EUR | Brand- und Rauchschutz | Entrauchungsklappen | Entrauchungsklappen | R: Kapselung rechts | B230: Stellantrieb Fabrikat Belimo, 230 V AC
1000806944 | Entrauchungsklappe | EK-JZ-R/DE/300x1630/B24 | 12877 | 84798997 | 4 | 87.7 | 580 | 1710 | 250 | EK-JZ | pcs | DE | EUR | Brand- und Rauchschutz | Entrauchungsklappen | Entrauchungsklappen | R: Kapselung rechts | B24: Stellantrieb Fabrikat Belimo, 24 V AC/DC
1000806946 | Entrauchungsklappe | EK-JZ-R/DE/300x1630/B24SR | 13163 | 84798997 | 4 | 87.7 | 580 | 1710 | 250 | EK-JZ | pcs | DE | EUR | Brand- und Rauchschutz | Entrauchungsklappen | Entrauchungsklappen | R: Kapselung rechts | B24SR: Stellantrieb Fabrikat Belimo, 24 V AC/DC, | stetig regelnd mit Arbeitsbereich DC 2 10 V, | Lüftungsfunktion Cmod
1000806948 | Entrauchungsklappe | EK-JZ-R/DE/300x1830/B230 | 13727 | 84798997 | 4 | 96.7 | 580 | 1910 | 250 | EK-JZ | pcs | DE | EUR | Brand- und Rauchschutz | Entrauchungsklappen | Entrauchungsklappen | R: Kapselung rechts | B230: Stellantrieb Fabrikat Belimo, 230 V AC
1000806947 | Entrauchungsklappe | EK-JZ-R/DE/300x1830/B24 | 13634 | 84798997 | 4 | 96.7 | 580 | 1910 | 250 | EK-JZ | pcs | DE | EUR | Brand- und Rauchschutz | Entrauchungsklappen | Entrauchungsklappen | R: Kapselung rechts | B24: Stellantrieb Fabrikat Belimo, 24 V AC/DC
1000806949 | Entrauchungsklappe | EK-JZ-R/DE/300x1830/B24SR | 13920 | 84798997 | 4 | 96.7 | 580 | 1910 | 250 | EK-JZ | pcs | DE | EUR | Brand- und Rauchschutz | Entrauchungsklappen | Entrauchungsklappen | R: Kapselung rechts | B24SR: Stellantrieb Fabrikat Belimo, 24 V AC/DC, | stetig regelnd mit Arbeitsbereich DC 2 10 V, | Lüftungsfunktion Cmod
1000806951 | Entrauchungsklappe | EK-JZ-R/DE/300x2030/B230 | 14464 | 84798997 | 4 | 105.7 | 580 | 2110 | 250 | EK-JZ | pcs | DE | EUR | Brand- und Rauchschutz | Entrauchungsklappen | Entrauchungsklappen | R: Kapselung rechts | B230: Stellantrieb Fabrikat Belimo, 230 V AC
1000806950 | Entrauchungsklappe | EK-JZ-R/DE/300x2030/B24 | 14371 | 84798997 | 4 | 105.7 | 580 | 2110 | 250 | EK-JZ | pcs | DE | EUR | Brand- und Rauchschutz | Entrauchungsklappen | Entrauchungsklappen | R: Kapselung rechts | B24: Stellantrieb Fabrikat Belimo, 24 V AC/DC
1000806952 | Entrauchungsklappe | EK-JZ-R/DE/300x2030/B24SR | 14657 | 84798997 | 4 | 105.7 | 580 | 2110 | 250 | EK-JZ | pcs | DE | EUR | Brand- und Rauchschutz | Entrauchungsklappen | Entrauchungsklappen | R: Kapselung rechts | B24SR: Stellantrieb Fabrikat Belimo, 24 V AC/DC, | stetig regelnd mit Arbeitsbereich DC 2 10 V, | Lüftungsfunktion Cmod
1000806924 | Entrauchungsklappe | EK-JZ-R/DE/300x230/B230 | 6677 | 84798997 | 4 | 5.4 | 580 | 310 | 250 | EK-JZ | pcs | DE | EUR | Brand- und Rauchschutz | Entrauchungsklappen | Entrauchungsklappen | R: Kapselung rechts | B230: Stellantrieb Fabrikat Belimo, 230 V AC
1000806923 | Entrauchungsklappe | EK-JZ-R/DE/300x230/B24 | 6584 | 84798997 | 4 | 5.4 | 580 | 310 | 250 | EK-JZ | pcs | DE | EUR | Brand- und Rauchschutz | Entrauchungsklappen | Entrauchungsklappen | R: Kapselung rechts | B24: Stellantrieb Fabrikat Belimo, 24 V AC/DC
1000806925 | Entrauchungsklappe | EK-JZ-R/DE/300x230/B24SR | 6870 | 84798997 | 4 | 5.4 | 580 | 310 | 250 | EK-JZ | pcs | DE | EUR | Brand- und Rauchschutz | Entrauchungsklappen | Entrauchungsklappen | R: Kapselung rechts | B24SR: Stellantrieb Fabrikat Belimo, 24 V AC/DC, | stetig regelnd mit Arbeitsbereich DC 2 10 V, | Lüftungsfunktion Cmod
1000806927 | Entrauchungsklappe | EK-JZ-R/DE/300x430/B230 | 6940 | 84798997 | 4 | 33.7 | 580 | 510 | 250 | EK-JZ | pcs | DE | EUR | Brand- und Rauchschutz | Entrauchungsklappen | Entrauchungsklappen | R: Kapselung rechts | B230: Stellantrieb Fabrikat Belimo, 230 V AC
1000806926 | Entrauchungsklappe | EK-JZ-R/DE/300x430/B24 | 6847 | 84798997 | 4 | 33.7 | 580 | 510 | 250 | EK-JZ | pcs | DE | EUR | Brand- und Rauchschutz | Entrauchungsklappen | Entrauchungsklappen | R: Kapselung rechts | B24: Stellantrieb Fabrikat Belimo, 24 V AC/DC
1000806928 | Entrauchungsklappe | EK-JZ-R/DE/300x430/B24SR | 7133 | 84798997 | 4 | 33.7 | 580 | 510 | 250 | EK-JZ | pcs | DE | EUR | Brand- und Rauchschutz | Entrauchungsklappen | Entrauchungsklappen | R: Kapselung rechts | B24SR: Stellantrieb Fabrikat Belimo, 24 V AC/DC, | stetig regelnd mit Arbeitsbereich DC 2 10 V, | Lüftungsfunktion Cmod
1000806930 | Entrauchungsklappe | EK-JZ-R/DE/300x630/B230 | 7588 | 84798997 | 4 | 42.7 | 580 | 710 | 250 | EK-JZ | pcs | DE | EUR | Brand- und Rauchschutz | Entrauchungsklappen | Entrauchungsklappen | R: Kapselung rechts | B230: Stellantrieb Fabrikat Belimo, 230 V AC
1000806929 | Entrauchungsklappe | EK-JZ-R/DE/300x630/B24 | 7495 | 84798997 | 4 | 42.7 | 580 | 710 | 250 | EK-JZ | pcs | DE | EUR | Brand- und Rauchschutz | Entrauchungsklappen | Entrauchungsklappen | R: Kapselung rechts | B24: Stellantrieb Fabrikat Belimo, 24 V AC/DC
1000806931 | Entrauchungsklappe | EK-JZ-R/DE/300x630/B24SR | 7781 | 84798997 | 4 | 42.7 | 580 | 710 | 250 | EK-JZ | pcs | DE | EUR | Brand- und Rauchschutz | Entrauchungsklappen | Entrauchungsklappen | R: Kapselung rechts | B24SR: Stellantrieb Fabrikat Belimo, 24 V AC/DC, | stetig regelnd mit Arbeitsbereich DC 2 10 V, | Lüftungsfunktion Cmod
1000806933 | Entrauchungsklappe | EK-JZ-R/DE/300x830/B230 | 8218 | 84798997 | 4 | 51.7 | 580 | 910 | 250 | EK-JZ | pcs | DE | EUR | Brand- und Rauchschutz | Entrauchungsklappen | Entrauchungsklappen | R: Kapselung rechts | B230: Stellantrieb Fabrikat Belimo, 230 V AC
1000806932 | Entrauchungsklappe | EK-JZ-R/DE/300x830/B24 | 8125 | 84798997 | 4 | 51.7 | 580 | 910 | 250 | EK-JZ | pcs | DE | EUR | Brand- und Rauchschutz | Entrauchungsklappen | Entrauchungsklappen | R: Kapselung rechts | B24: Stellantrieb Fabrikat Belimo, 24 V AC/DC
1000806934 | Entrauchungsklappe | EK-JZ-R/DE/300x830/B24SR | 8411 | 84798997 | 4 | 51.7 | 580 | 910 | 250 | EK-JZ | pcs | DE | EUR | Brand- und Rauchschutz | Entrauchungsklappen | Entrauchungsklappen | R: Kapselung rechts | B24SR: Stellantrieb Fabrikat Belimo, 24 V AC/DC, | stetig regelnd mit Arbeitsbereich DC 2 10 V, | Lüftungsfunktion Cmod
1000806966 | Entrauchungsklappe | EK-JZ-R/DE/400x1030/B230 | 9001 | 84798997 | 4 | 65.7 | 680 | 1110 | 250 | EK-JZ | pcs | DE | EUR | Brand- und Rauchschutz | Entrauchungsklappen | Entrauchungsklappen | R: Kapselung rechts | B230: Stellantrieb Fabrikat Belimo, 230 V AC
1000806965 | Entrauchungsklappe | EK-JZ-R/DE/400x1030/B24 | 8908 | 84798997 | 4 | 65.7 | 680 | 1110 | 250 | EK-JZ | pcs | DE | EUR | Brand- und Rauchschutz | Entrauchungsklappen | Entrauchungsklappen | R: Kapselung rechts | B24: Stellantrieb Fabrikat Belimo, 24 V AC/DC
1000806967 | Entrauchungsklappe | EK-JZ-R/DE/400x1030/B24SR | 9194 | 84798997 | 4 | 65.7 | 680 | 1110 | 250 | EK-JZ | pcs | DE | EUR | Brand- und Rauchschutz | Entrauchungsklappen | Entrauchungsklappen | R: Kapselung rechts | B24SR: Stellantrieb Fabrikat Belimo, 24 V AC/DC, | stetig regelnd mit Arbeitsbereich DC 2 10 V, | Lüftungsfunktion Cmod
1000806969 | Entrauchungsklappe | EK-JZ-R/DE/400x1230/B230 | 9750 | 84798997 | 4 | 75.7 | 680 | 1310 | 250 | EK-JZ | pcs | DE | EUR | Brand- und Rauchschutz | Entrauchungsklappen | Entrauchungsklappen | R: Kapselung rechts | B230: Stellantrieb Fabrikat Belimo, 230 V AC
1000806968 | Entrauchungsklappe | EK-JZ-R/DE/400x1230/B24 | 9657 | 84798997 | 4 | 75.7 | 680 | 1310 | 250 | EK-JZ | pcs | DE | EUR | Brand- und Rauchschutz | Entrauchungsklappen | Entrauchungsklappen | R: Kapselung rechts | B24: Stellantrieb Fabrikat Belimo, 24 V AC/DC
1000806970 | Entrauchungsklappe | EK-JZ-R/DE/400x1230/B24SR | 9943 | 84798997 | 4 | 75.7 | 680 | 1310 | 250 | EK-JZ | pcs | DE | EUR | Brand- und Rauchschutz | Entrauchungsklappen | Entrauchungsklappen | R: Kapselung rechts | B24SR: Stellantrieb Fabrikat Belimo, 24 V AC/DC, | stetig regelnd mit Arbeitsbereich DC 2 10 V, | Lüftungsfunktion Cmod
1000806972 | Entrauchungsklappe | EK-JZ-R/DE/400x1430/B230 | 12449 | 84798997 | 4 | 84.7 | 680 | 1510 | 250 | EK-JZ | pcs | DE | EUR | Brand- und Rauchschutz | Entrauchungsklappen | Entrauchungsklappen | R: Kapselung rechts | B230: Stellantrieb Fabrikat Belimo, 230 V AC
1000806971 | Entrauchungsklappe | EK-JZ-R/DE/400x1430/B24 | 12356 | 84798997 | 4 | 84.7 | 680 | 1510 | 250 | EK-JZ | pcs | DE | EUR | Brand- und Rauchschutz | Entrauchungsklappen | Entrauchungsklappen | R: Kapselung rechts | B24: Stellantrieb Fabrikat Belimo, 24 V AC/DC
1000806973 | Entrauchungsklappe | EK-JZ-R/DE/400x1430/B24SR | 12642 | 84798997 | 4 | 84.7 | 680 | 1510 | 250 | EK-JZ | pcs | DE | EUR | Brand- und Rauchschutz | Entrauchungsklappen | Entrauchungsklappen | R: Kapselung rechts | B24SR: Stellantrieb Fabrikat Belimo, 24 V AC/DC, | stetig regelnd mit Arbeitsbereich DC 2 10 V, | Lüftungsfunktion Cmod
1000806975 | Entrauchungsklappe | EK-JZ-R/DE/400x1630/B230 | 13214 | 84798997 | 4 | 94.7 | 680 | 1710 | 250 | EK-JZ | pcs | DE | EUR | Brand- und Rauchschutz | Entrauchungsklappen | Entrauchungsklappen | R: Kapselung rechts | B230: Stellantrieb Fabrikat Belimo, 230 V AC
1000806974 | Entrauchungsklappe | EK-JZ-R/DE/400x1630/B24 | 13121 | 84798997 | 4 | 94.7 | 680 | 1710 | 250 | EK-JZ | pcs | DE | EUR | Brand- und Rauchschutz | Entrauchungsklappen | Entrauchungsklappen | R: Kapselung rechts | B24: Stellantrieb Fabrikat Belimo, 24 V AC/DC
1000806976 | Entrauchungsklappe | EK-JZ-R/DE/400x1630/B24SR | 13407 | 84798997 | 4 | 94.7 | 680 | 1710 | 250 | EK-JZ | pcs | DE | EUR | Brand- und Rauchschutz | Entrauchungsklappen | Entrauchungsklappen | R: Kapselung rechts | B24SR: Stellantrieb Fabrikat Belimo, 24 V AC/DC, | stetig regelnd mit Arbeitsbereich DC 2 10 V, | Lüftungsfunktion Cmod
1000806978 | Entrauchungsklappe | EK-JZ-R/DE/400x1830/B230 | 13989 | 84798997 | 4 | 103.7 | 680 | 1910 | 250 | EK-JZ | pcs | DE | EUR | Brand- und Rauchschutz | Entrauchungsklappen | Entrauchungsklappen | R: Kapselung rechts | B230: Stellantrieb Fabrikat Belimo, 230 V AC
1000806977 | Entrauchungsklappe | EK-JZ-R/DE/400x1830/B24 | 13896 | 84798997 | 4 | 103.7 | 680 | 1910 | 250 | EK-JZ | pcs | DE | EUR | Brand- und Rauchschutz | Entrauchungsklappen | Entrauchungsklappen | R: Kapselung rechts | B24: Stellantrieb Fabrikat Belimo, 24 V AC/DC
1000806979 | Entrauchungsklappe | EK-JZ-R/DE/400x1830/B24SR | 14182 | 84798997 | 4 | 103.7 | 680 | 1910 | 250 | EK-JZ | pcs | DE | EUR | Brand- und Rauchschutz | Entrauchungsklappen | Entrauchungsklappen | R: Kapselung rechts | B24SR: Stellantrieb Fabrikat Belimo, 24 V AC/DC, | stetig regelnd mit Arbeitsbereich DC 2 10 V, | Lüftungsfunktion Cmod
1000806981 | Entrauchungsklappe | EK-JZ-R/DE/400x2030/B230 | 14748 | 84798997 | 4 | 113.7 | 680 | 2110 | 250 | EK-JZ | pcs | DE | EUR | Brand- und Rauchschutz | Entrauchungsklappen | Entrauchungsklappen | R: Kapselung rechts | B230: Stellantrieb Fabrikat Belimo, 230 V AC
1000806980 | Entrauchungsklappe | EK-JZ-R/DE/400x2030/B24 | 14655 | 84798997 | 4 | 113.7 | 680 | 2110 | 250 | EK-JZ | pcs | DE | EUR | Brand- und Rauchschutz | Entrauchungsklappen | Entrauchungsklappen | R: Kapselung rechts | B24: Stellantrieb Fabrikat Belimo, 24 V AC/DC
1000806982 | Entrauchungsklappe | EK-JZ-R/DE/400x2030/B24SR | 14941 | 84798997 | 4 | 113.7 | 680 | 2110 | 250 | EK-JZ | pcs | DE | EUR | Brand- und Rauchschutz | Entrauchungsklappen | Entrauchungsklappen | R: Kapselung rechts | B24SR: Stellantrieb Fabrikat Belimo, 24 V AC/DC, | stetig regelnd mit Arbeitsbereich DC 2 10 V, | Lüftungsfunktion Cmod
1000806954 | Entrauchungsklappe | EK-JZ-R/DE/400x230/B230 | 6774 | 84798997 | 4 | 5.4 | 680 | 310 | 250 | EK-JZ | pcs | DE | EUR | Brand- und Rauchschutz | Entrauchungsklappen | Entrauchungsklappen | R: Kapselung rechts | B230: Stellantrieb Fabrikat Belimo, 230 V AC
1000806953 | Entrauchungsklappe | EK-JZ-R/DE/400x230/B24 | 6681 | 84798997 | 4 | 5.4 | 680 | 310 | 250 | EK-JZ | pcs | DE | EUR | Brand- und Rauchschutz | Entrauchungsklappen | Entrauchungsklappen | R: Kapselung rechts | B24: Stellantrieb Fabrikat Belimo, 24 V AC/DC
1000806955 | Entrauchungsklappe | EK-JZ-R/DE/400x230/B24SR | 6967 | 84798997 | 4 | 5.4 | 680 | 310 | 250 | EK-JZ | pcs | DE | EUR | Brand- und Rauchschutz | Entrauchungsklappen | Entrauchungsklappen | R: Kapselung rechts | B24SR: Stellantrieb Fabrikat Belimo, 24 V AC/DC, | stetig regelnd mit Arbeitsbereich DC 2 10 V, | Lüftungsfunktion Cmod
1000806957 | Entrauchungsklappe | EK-JZ-R/DE/400x430/B230 | 7036 | 84798997 | 4 | 36.7 | 680 | 510 | 250 | EK-JZ | pcs | DE | EUR | Brand- und Rauchschutz | Entrauchungsklappen | Entrauchungsklappen | R: Kapselung rechts | B230: Stellantrieb Fabrikat Belimo, 230 V AC
1000806956 | Entrauchungsklappe | EK-JZ-R/DE/400x430/B24 | 6943 | 84798997 | 4 | 36.7 | 680 | 510 | 250 | EK-JZ | pcs | DE | EUR | Brand- und Rauchschutz | Entrauchungsklappen | Entrauchungsklappen | R: Kapselung rechts | B24: Stellantrieb Fabrikat Belimo, 24 V AC/DC
1000806958 | Entrauchungsklappe | EK-JZ-R/DE/400x430/B24SR | 7229 | 84798997 | 4 | 36.7 | 680 | 510 | 250 | EK-JZ | pcs | DE | EUR | Brand- und Rauchschutz | Entrauchungsklappen | Entrauchungsklappen | R: Kapselung rechts | B24SR: Stellantrieb Fabrikat Belimo, 24 V AC/DC, | stetig regelnd mit Arbeitsbereich DC 2 10 V, | Lüftungsfunktion Cmod
1000806960 | Entrauchungsklappe | EK-JZ-R/DE/400x630/B230 | 7699 | 84798997 | 4 | 45.7 | 680 | 710 | 250 | EK-JZ | pcs | DE | EUR | Brand- und Rauchschutz | Entrauchungsklappen | Entrauchungsklappen | R: Kapselung rechts | B230: Stellantrieb Fabrikat Belimo, 230 V AC
1000806959 | Entrauchungsklappe | EK-JZ-R/DE/400x630/B24 | 7606 | 84798997 | 4 | 45.7 | 680 | 710 | 250 | EK-JZ | pcs | DE | EUR | Brand- und Rauchschutz | Entrauchungsklappen | Entrauchungsklappen | R: Kapselung rechts | B24: Stellantrieb Fabrikat Belimo, 24 V AC/DC
1000806961 | Entrauchungsklappe | EK-JZ-R/DE/400x630/B24SR | 7892 | 84798997 | 4 | 45.7 | 680 | 710 | 250 | EK-JZ | pcs | DE | EUR | Brand- und Rauchschutz | Entrauchungsklappen | Entrauchungsklappen | R: Kapselung rechts | B24SR: Stellantrieb Fabrikat Belimo, 24 V AC/DC, | stetig regelnd mit Arbeitsbereich DC 2 10 V, | Lüftungsfunktion Cmod
1000806963 | Entrauchungsklappe | EK-JZ-R/DE/400x830/B230 | 8353 | 84798997 | 4 | 55.7 | 680 | 910 | 250 | EK-JZ | pcs | DE | EUR | Brand- und Rauchschutz | Entrauchungsklappen | Entrauchungsklappen | R: Kapselung rechts | B230: Stellantrieb Fabrikat Belimo, 230 V AC
1000806962 | Entrauchungsklappe | EK-JZ-R/DE/400x830/B24 | 8260 | 84798997 | 4 | 55.7 | 680 | 910 | 250 | EK-JZ | pcs | DE | EUR | Brand- und Rauchschutz | Entrauchungsklappen | Entrauchungsklappen | R: Kapselung rechts | B24: Stellantrieb Fabrikat Belimo, 24 V AC/DC
1000806964 | Entrauchungsklappe | EK-JZ-R/DE/400x830/B24SR | 8546 | 84798997 | 4 | 55.7 | 680 | 910 | 250 | EK-JZ | pcs | DE | EUR | Brand- und Rauchschutz | Entrauchungsklappen | Entrauchungsklappen | R: Kapselung rechts | B24SR: Stellantrieb Fabrikat Belimo, 24 V AC/DC, | stetig regelnd mit Arbeitsbereich DC 2 10 V, | Lüftungsfunktion Cmod
1000806996 | Entrauchungsklappe | EK-JZ-R/DE/500x1030/B230 | 9151 | 84798997 | 4 | 70.7 | 780 | 1110 | 250 | EK-JZ | pcs | DE | EUR | Brand- und Rauchschutz | Entrauchungsklappen | Entrauchungsklappen | R: Kapselung rechts | B230: Stellantrieb Fabrikat Belimo, 230 V AC
1000806995 | Entrauchungsklappe | EK-JZ-R/DE/500x1030/B24 | 9058 | 84798997 | 4 | 70.7 | 780 | 1110 | 250 | EK-JZ | pcs | DE | EUR | Brand- und Rauchschutz | Entrauchungsklappen | Entrauchungsklappen | R: Kapselung rechts | B24: Stellantrieb Fabrikat Belimo, 24 V AC/DC
1000806997 | Entrauchungsklappe | EK-JZ-R/DE/500x1030/B24SR | 9344 | 84798997 | 4 | 70.7 | 780 | 1110 | 250 | EK-JZ | pcs | DE | EUR | Brand- und Rauchschutz | Entrauchungsklappen | Entrauchungsklappen | R: Kapselung rechts | B24SR: Stellantrieb Fabrikat Belimo, 24 V AC/DC, | stetig regelnd mit Arbeitsbereich DC 2 10 V, | Lüftungsfunktion Cmod
1000806999 | Entrauchungsklappe | EK-JZ-R/DE/500x1230/B230 | 9917 | 84798997 | 4 | 80.7 | 780 | 1310 | 250 | EK-JZ | pcs | DE | EUR | Brand- und Rauchschutz | Entrauchungsklappen | Entrauchungsklappen | R: Kapselung rechts | B230: Stellantrieb Fabrikat Belimo, 230 V AC
1000806998 | Entrauchungsklappe | EK-JZ-R/DE/500x1230/B24 | 9824 | 84798997 | 4 | 80.7 | 780 | 1310 | 250 | EK-JZ | pcs | DE | EUR | Brand- und Rauchschutz | Entrauchungsklappen | Entrauchungsklappen | R: Kapselung rechts | B24: Stellantrieb Fabrikat Belimo, 24 V AC/DC
1000807000 | Entrauchungsklappe | EK-JZ-R/DE/500x1230/B24SR | 10110 | 84798997 | 4 | 80.7 | 780 | 1310 | 250 | EK-JZ | pcs | DE | EUR | Brand- und Rauchschutz | Entrauchungsklappen | Entrauchungsklappen | R: Kapselung rechts | B24SR: Stellantrieb Fabrikat Belimo, 24 V AC/DC, | stetig regelnd mit Arbeitsbereich DC 2 10 V, | Lüftungsfunktion Cmod
1000807002 | Entrauchungsklappe | EK-JZ-R/DE/500x1430/B230 | 12670 | 84798997 | 4 | 90.7 | 780 | 1510 | 250 | EK-JZ | pcs | DE | EUR | Brand- und Rauchschutz | Entrauchungsklappen | Entrauchungsklappen | R: Kapselung rechts | B230: Stellantrieb Fabrikat Belimo, 230 V AC
1000807001 | Entrauchungsklappe | EK-JZ-R/DE/500x1430/B24 | 12577 | 84798997 | 4 | 90.7 | 780 | 1510 | 250 | EK-JZ | pcs | DE | EUR | Brand- und Rauchschutz | Entrauchungsklappen | Entrauchungsklappen | R: Kapselung rechts | B24: Stellantrieb Fabrikat Belimo, 24 V AC/DC
1000807003 | Entrauchungsklappe | EK-JZ-R/DE/500x1430/B24SR | 12863 | 84798997 | 4 | 90.7 | 780 | 1510 | 250 | EK-JZ | pcs | DE | EUR | Brand- und Rauchschutz | Entrauchungsklappen | Entrauchungsklappen | R: Kapselung rechts | B24SR: Stellantrieb Fabrikat Belimo, 24 V AC/DC, | stetig regelnd mit Arbeitsbereich DC 2 10 V, | Lüftungsfunktion Cmod
1000807005 | Entrauchungsklappe | EK-JZ-R/DE/500x1630/B230 | 13453 | 84798997 | 4 | 100.7 | 780 | 1710 | 250 | EK-JZ | pcs | DE | EUR | Brand- und Rauchschutz | Entrauchungsklappen | Entrauchungsklappen | R: Kapselung rechts | B230: Stellantrieb Fabrikat Belimo, 230 V AC
1000807004 | Entrauchungsklappe | EK-JZ-R/DE/500x1630/B24 | 13360 | 84798997 | 4 | 100.7 | 780 | 1710 | 250 | EK-JZ | pcs | DE | EUR | Brand- und Rauchschutz | Entrauchungsklappen | Entrauchungsklappen | R: Kapselung rechts | B24: Stellantrieb Fabrikat Belimo, 24 V AC/DC
1000807006 | Entrauchungsklappe | EK-JZ-R/DE/500x1630/B24SR | 13646 | 84798997 | 4 | 100.7 | 780 | 1710 | 250 | EK-JZ | pcs | DE | EUR | Brand- und Rauchschutz | Entrauchungsklappen | Entrauchungsklappen | R: Kapselung rechts | B24SR: Stellantrieb Fabrikat Belimo, 24 V AC/DC, | stetig regelnd mit Arbeitsbereich DC 2 10 V, | Lüftungsfunktion Cmod
1000807008 | Entrauchungsklappe | EK-JZ-R/DE/500x1830/B230 | 14248 | 84798997 | 4 | 110.7 | 780 | 1910 | 250 | EK-JZ | pcs | DE | EUR | Brand- und Rauchschutz | Entrauchungsklappen | Entrauchungsklappen | R: Kapselung rechts | B230: Stellantrieb Fabrikat Belimo, 230 V AC
1000807007 | Entrauchungsklappe | EK-JZ-R/DE/500x1830/B24 | 14155 | 84798997 | 4 | 110.7 | 780 | 1910 | 250 | EK-JZ | pcs | DE | EUR | Brand- und Rauchschutz | Entrauchungsklappen | Entrauchungsklappen | R: Kapselung rechts | B24: Stellantrieb Fabrikat Belimo, 24 V AC/DC
1000807009 | Entrauchungsklappe | EK-JZ-R/DE/500x1830/B24SR | 14441 | 84798997 | 4 | 110.7 | 780 | 1910 | 250 | EK-JZ | pcs | DE | EUR | Brand- und Rauchschutz | Entrauchungsklappen | Entrauchungsklappen | R: Kapselung rechts | B24SR: Stellantrieb Fabrikat Belimo, 24 V AC/DC, | stetig regelnd mit Arbeitsbereich DC 2 10 V, | Lüftungsfunktion Cmod
1000807011 | Entrauchungsklappe | EK-JZ-R/DE/500x2030/B230 | 15033 | 84798997 | 4 | 120.7 | 780 | 2110 | 250 | EK-JZ | pcs | DE | EUR | Brand- und Rauchschutz | Entrauchungsklappen | Entrauchungsklappen | R: Kapselung rechts | B230: Stellantrieb Fabrikat Belimo, 230 V AC
1000807010 | Entrauchungsklappe | EK-JZ-R/DE/500x2030/B24 | 14940 | 84798997 | 4 | 120.7 | 780 | 2110 | 250 | EK-JZ | pcs | DE | EUR | Brand- und Rauchschutz | Entrauchungsklappen | Entrauchungsklappen | R: Kapselung rechts | B24: Stellantrieb Fabrikat Belimo, 24 V AC/DC
1000807012 | Entrauchungsklappe | EK-JZ-R/DE/500x2030/B24SR | 15226 | 84798997 | 4 | 120.7 | 780 | 2110 | 250 | EK-JZ | pcs | DE | EUR | Brand- und Rauchschutz | Entrauchungsklappen | Entrauchungsklappen | R: Kapselung rechts | B24SR: Stellantrieb Fabrikat Belimo, 24 V AC/DC, | stetig regelnd mit Arbeitsbereich DC 2 10 V, | Lüftungsfunktion Cmod
1000806984 | Entrauchungsklappe | EK-JZ-R/DE/500x230/B230 | 6877 | 84798997 | 4 | 5.4 | 780 | 310 | 250 | EK-JZ | pcs | DE | EUR | Brand- und Rauchschutz | Entrauchungsklappen | Entrauchungsklappen | R: Kapselung rechts | B230: Stellantrieb Fabrikat Belimo, 230 V AC
1000806983 | Entrauchungsklappe | EK-JZ-R/DE/500x230/B24 | 6784 | 84798997 | 4 | 5.4 | 780 | 310 | 250 | EK-JZ | pcs | DE | EUR | Brand- und Rauchschutz | Entrauchungsklappen | Entrauchungsklappen | R: Kapselung rechts | B24: Stellantrieb Fabrikat Belimo, 24 V AC/DC
1000806985 | Entrauchungsklappe | EK-JZ-R/DE/500x230/B24SR | 7070 | 84798997 | 4 | 5.4 | 780 | 310 | 250 | EK-JZ | pcs | DE | EUR | Brand- und Rauchschutz | Entrauchungsklappen | Entrauchungsklappen | R: Kapselung rechts | B24SR: Stellantrieb Fabrikat Belimo, 24 V AC/DC, | stetig regelnd mit Arbeitsbereich DC 2 10 V, | Lüftungsfunktion Cmod
1000806987 | Entrauchungsklappe | EK-JZ-R/DE/500x430/B230 | 7137 | 84798997 | 4 | 39.7 | 780 | 510 | 250 | EK-JZ | pcs | DE | EUR | Brand- und Rauchschutz | Entrauchungsklappen | Entrauchungsklappen | R: Kapselung rechts | B230: Stellantrieb Fabrikat Belimo, 230 V AC
1000806986 | Entrauchungsklappe | EK-JZ-R/DE/500x430/B24 | 7044 | 84798997 | 4 | 39.7 | 780 | 510 | 250 | EK-JZ | pcs | DE | EUR | Brand- und Rauchschutz | Entrauchungsklappen | Entrauchungsklappen | R: Kapselung rechts | B24: Stellantrieb Fabrikat Belimo, 24 V AC/DC
1000806988 | Entrauchungsklappe | EK-JZ-R/DE/500x430/B24SR | 7330 | 84798997 | 4 | 39.7 | 780 | 510 | 250 | EK-JZ | pcs | DE | EUR | Brand- und Rauchschutz | Entrauchungsklappen | Entrauchungsklappen | R: Kapselung rechts | B24SR: Stellantrieb Fabrikat Belimo, 24 V AC/DC, | stetig regelnd mit Arbeitsbereich DC 2 10 V, | Lüftungsfunktion Cmod
1000806990 | Entrauchungsklappe | EK-JZ-R/DE/500x630/B230 | 7817 | 84798997 | 4 | 49.7 | 780 | 710 | 250 | EK-JZ | pcs | DE | EUR | Brand- und Rauchschutz | Entrauchungsklappen | Entrauchungsklappen | R: Kapselung rechts | B230: Stellantrieb Fabrikat Belimo, 230 V AC
1000806989 | Entrauchungsklappe | EK-JZ-R/DE/500x630/B24 | 7724 | 84798997 | 4 | 49.7 | 780 | 710 | 250 | EK-JZ | pcs | DE | EUR | Brand- und Rauchschutz | Entrauchungsklappen | Entrauchungsklappen | R: Kapselung rechts | B24: Stellantrieb Fabrikat Belimo, 24 V AC/DC
1000806991 | Entrauchungsklappe | EK-JZ-R/DE/500x630/B24SR | 8010 | 84798997 | 4 | 49.7 | 780 | 710 | 250 | EK-JZ | pcs | DE | EUR | Brand- und Rauchschutz | Entrauchungsklappen | Entrauchungsklappen | R: Kapselung rechts | B24SR: Stellantrieb Fabrikat Belimo, 24 V AC/DC, | stetig regelnd mit Arbeitsbereich DC 2 10 V, | Lüftungsfunktion Cmod
1000806993 | Entrauchungsklappe | EK-JZ-R/DE/500x830/B230 | 8488 | 84798997 | 4 | 59.7 | 780 | 910 | 250 | EK-JZ | pcs | DE | EUR | Brand- und Rauchschutz | Entrauchungsklappen | Entrauchungsklappen | R: Kapselung rechts | B230: Stellantrieb Fabrikat Belimo, 230 V AC
1000806992 | Entrauchungsklappe | EK-JZ-R/DE/500x830/B24 | 8395 | 84798997 | 4 | 59.7 | 780 | 910 | 250 | EK-JZ | pcs | DE | EUR | Brand- und Rauchschutz | Entrauchungsklappen | Entrauchungsklappen | R: Kapselung rechts | B24: Stellantrieb Fabrikat Belimo, 24 V AC/DC
1000806994 | Entrauchungsklappe | EK-JZ-R/DE/500x830/B24SR | 8681 | 84798997 | 4 | 59.7 | 780 | 910 | 250 | EK-JZ | pcs | DE | EUR | Brand- und Rauchschutz | Entrauchungsklappen | Entrauchungsklappen | R: Kapselung rechts | B24SR: Stellantrieb Fabrikat Belimo, 24 V AC/DC, | stetig regelnd mit Arbeitsbereich DC 2 10 V, | Lüftungsfunktion Cmod
1000807026 | Entrauchungsklappe | EK-JZ-R/DE/600x1030/B230 | 9299 | 84798997 | 4 | 75.7 | 880 | 1110 | 250 | EK-JZ | pcs | DE | EUR | Brand- und Rauchschutz | Entrauchungsklappen | Entrauchungsklappen | R: Kapselung rechts | B230: Stellantrieb Fabrikat Belimo, 230 V AC
1000807025 | Entrauchungsklappe | EK-JZ-R/DE/600x1030/B24 | 9206 | 84798997 | 4 | 75.7 | 880 | 1110 | 250 | EK-JZ | pcs | DE | EUR | Brand- und Rauchschutz | Entrauchungsklappen | Entrauchungsklappen | R: Kapselung rechts | B24: Stellantrieb Fabrikat Belimo, 24 V AC/DC
1000807027 | Entrauchungsklappe | EK-JZ-R/DE/600x1030/B24SR | 9492 | 84798997 | 4 | 75.7 | 880 | 1110 | 250 | EK-JZ | pcs | DE | EUR | Brand- und Rauchschutz | Entrauchungsklappen | Entrauchungsklappen | R: Kapselung rechts | B24SR: Stellantrieb Fabrikat Belimo, 24 V AC/DC, | stetig regelnd mit Arbeitsbereich DC 2 10 V, | Lüftungsfunktion Cmod
1000807029 | Entrauchungsklappe | EK-JZ-R/DE/600x1230/B230 | 10082 | 84798997 | 4 | 85.7 | 880 | 1310 | 250 | EK-JZ | pcs | DE | EUR | Brand- und Rauchschutz | Entrauchungsklappen | Entrauchungsklappen | R: Kapselung rechts | B230: Stellantrieb Fabrikat Belimo, 230 V AC
1000807028 | Entrauchungsklappe | EK-JZ-R/DE/600x1230/B24 | 9989 | 84798997 | 4 | 85.7 | 880 | 1310 | 250 | EK-JZ | pcs | DE | EUR | Brand- und Rauchschutz | Entrauchungsklappen | Entrauchungsklappen | R: Kapselung rechts | B24: Stellantrieb Fabrikat Belimo, 24 V AC/DC
1000807030 | Entrauchungsklappe | EK-JZ-R/DE/600x1230/B24SR | 10275 | 84798997 | 4 | 85.7 | 880 | 1310 | 250 | EK-JZ | pcs | DE | EUR | Brand- und Rauchschutz | Entrauchungsklappen | Entrauchungsklappen | R: Kapselung rechts | B24SR: Stellantrieb Fabrikat Belimo, 24 V AC/DC, | stetig regelnd mit Arbeitsbereich DC 2 10 V, | Lüftungsfunktion Cmod
1000807032 | Entrauchungsklappe | EK-JZ-R/DE/600x1430/B230 | 12893 | 84798997 | 4 | 96.7 | 880 | 1510 | 250 | EK-JZ | pcs | DE | EUR | Brand- und Rauchschutz | Entrauchungsklappen | Entrauchungsklappen | R: Kapselung rechts | B230: Stellantrieb Fabrikat Belimo, 230 V AC
1000807031 | Entrauchungsklappe | EK-JZ-R/DE/600x1430/B24 | 12800 | 84798997 | 4 | 96.7 | 880 | 1510 | 250 | EK-JZ | pcs | DE | EUR | Brand- und Rauchschutz | Entrauchungsklappen | Entrauchungsklappen | R: Kapselung rechts | B24: Stellantrieb Fabrikat Belimo, 24 V AC/DC
1000807033 | Entrauchungsklappe | EK-JZ-R/DE/600x1430/B24SR | 13086 | 84798997 | 4 | 96.7 | 880 | 1510 | 250 | EK-JZ | pcs | DE | EUR | Brand- und Rauchschutz | Entrauchungsklappen | Entrauchungsklappen | R: Kapselung rechts | B24SR: Stellantrieb Fabrikat Belimo, 24 V AC/DC, | stetig regelnd mit Arbeitsbereich DC 2 10 V, | Lüftungsfunktion Cmod
1000807035 | Entrauchungsklappe | EK-JZ-R/DE/600x1630/B230 | 13698 | 84798997 | 4 | 107.7 | 880 | 1710 | 250 | EK-JZ | pcs | DE | EUR | Brand- und Rauchschutz | Entrauchungsklappen | Entrauchungsklappen | R: Kapselung rechts | B230: Stellantrieb Fabrikat Belimo, 230 V AC
1000807034 | Entrauchungsklappe | EK-JZ-R/DE/600x1630/B24 | 13605 | 84798997 | 4 | 107.7 | 880 | 1710 | 250 | EK-JZ | pcs | DE | EUR | Brand- und Rauchschutz | Entrauchungsklappen | Entrauchungsklappen | R: Kapselung rechts | B24: Stellantrieb Fabrikat Belimo, 24 V AC/DC
1000807036 | Entrauchungsklappe | EK-JZ-R/DE/600x1630/B24SR | 13891 | 84798997 | 4 | 107.7 | 880 | 1710 | 250 | EK-JZ | pcs | DE | EUR | Brand- und Rauchschutz | Entrauchungsklappen | Entrauchungsklappen | R: Kapselung rechts | B24SR: Stellantrieb Fabrikat Belimo, 24 V AC/DC, | stetig regelnd mit Arbeitsbereich DC 2 10 V, | Lüftungsfunktion Cmod
1000807038 | Entrauchungsklappe | EK-JZ-R/DE/600x1830/B230 | 14519 | 84798997 | 4 | 117.7 | 880 | 1910 | 250 | EK-JZ | pcs | DE | EUR | Brand- und Rauchschutz | Entrauchungsklappen | Entrauchungsklappen | R: Kapselung rechts | B230: Stellantrieb Fabrikat Belimo, 230 V AC
1000807037 | Entrauchungsklappe | EK-JZ-R/DE/600x1830/B24 | 14426 | 84798997 | 4 | 117.7 | 880 | 1910 | 250 | EK-JZ | pcs | DE | EUR | Brand- und Rauchschutz | Entrauchungsklappen | Entrauchungsklappen | R: Kapselung rechts | B24: Stellantrieb Fabrikat Belimo, 24 V AC/DC
1000807039 | Entrauchungsklappe | EK-JZ-R/DE/600x1830/B24SR | 14712 | 84798997 | 4 | 117.7 | 880 | 1910 | 250 | EK-JZ | pcs | DE | EUR | Brand- und Rauchschutz | Entrauchungsklappen | Entrauchungsklappen | R: Kapselung rechts | B24SR: Stellantrieb Fabrikat Belimo, 24 V AC/DC, | stetig regelnd mit Arbeitsbereich DC 2 10 V, | Lüftungsfunktion Cmod
1000807041 | Entrauchungsklappe | EK-JZ-R/DE/600x2030/B230 | 15317 | 84798997 | 4 | 128.7 | 880 | 2110 | 250 | EK-JZ | pcs | DE | EUR | Brand- und Rauchschutz | Entrauchungsklappen | Entrauchungsklappen | R: Kapselung rechts | B230: Stellantrieb Fabrikat Belimo, 230 V AC
1000807040 | Entrauchungsklappe | EK-JZ-R/DE/600x2030/B24 | 15224 | 84798997 | 4 | 128.7 | 880 | 2110 | 250 | EK-JZ | pcs | DE | EUR | Brand- und Rauchschutz | Entrauchungsklappen | Entrauchungsklappen | R: Kapselung rechts | B24: Stellantrieb Fabrikat Belimo, 24 V AC/DC
1000807042 | Entrauchungsklappe | EK-JZ-R/DE/600x2030/B24SR | 15510 | 84798997 | 4 | 128.7 | 880 | 2110 | 250 | EK-JZ | pcs | DE | EUR | Brand- und Rauchschutz | Entrauchungsklappen | Entrauchungsklappen | R: Kapselung rechts | B24SR: Stellantrieb Fabrikat Belimo, 24 V AC/DC, | stetig regelnd mit Arbeitsbereich DC 2 10 V, | Lüftungsfunktion Cmod
1000807014 | Entrauchungsklappe | EK-JZ-R/DE/600x230/B230 | 6971 | 84798997 | 4 | 5.4 | 880 | 310 | 250 | EK-JZ | pcs | DE | EUR | Brand- und Rauchschutz | Entrauchungsklappen | Entrauchungsklappen | R: Kapselung rechts | B230: Stellantrieb Fabrikat Belimo, 230 V AC
1000807013 | Entrauchungsklappe | EK-JZ-R/DE/600x230/B24 | 6878 | 84798997 | 4 | 5.4 | 880 | 310 | 250 | EK-JZ | pcs | DE | EUR | Brand- und Rauchschutz | Entrauchungsklappen | Entrauchungsklappen | R: Kapselung rechts | B24: Stellantrieb Fabrikat Belimo, 24 V AC/DC
1000807015 | Entrauchungsklappe | EK-JZ-R/DE/600x230/B24SR | 7164 | 84798997 | 4 | 5.4 | 880 | 310 | 250 | EK-JZ | pcs | DE | EUR | Brand- und Rauchschutz | Entrauchungsklappen | Entrauchungsklappen | R: Kapselung rechts | B24SR: Stellantrieb Fabrikat Belimo, 24 V AC/DC, | stetig regelnd mit Arbeitsbereich DC 2 10 V, | Lüftungsfunktion Cmod
1000807017 | Entrauchungsklappe | EK-JZ-R/DE/600x430/B230 | 7232 | 84798997 | 4 | 42.7 | 880 | 510 | 250 | EK-JZ | pcs | DE | EUR | Brand- und Rauchschutz | Entrauchungsklappen | Entrauchungsklappen | R: Kapselung rechts | B230: Stellantrieb Fabrikat Belimo, 230 V AC
1000807016 | Entrauchungsklappe | EK-JZ-R/DE/600x430/B24 | 7139 | 84798997 | 4 | 42.7 | 880 | 510 | 250 | EK-JZ | pcs | DE | EUR | Brand- und Rauchschutz | Entrauchungsklappen | Entrauchungsklappen | R: Kapselung rechts | B24: Stellantrieb Fabrikat Belimo, 24 V AC/DC
1000807018 | Entrauchungsklappe | EK-JZ-R/DE/600x430/B24SR | 7425 | 84798997 | 4 | 42.7 | 880 | 510 | 250 | EK-JZ | pcs | DE | EUR | Brand- und Rauchschutz | Entrauchungsklappen | Entrauchungsklappen | R: Kapselung rechts | B24SR: Stellantrieb Fabrikat Belimo, 24 V AC/DC, | stetig regelnd mit Arbeitsbereich DC 2 10 V, | Lüftungsfunktion Cmod
1000807020 | Entrauchungsklappe | EK-JZ-R/DE/600x630/B230 | 7928 | 84798997 | 4 | 52.7 | 880 | 710 | 250 | EK-JZ | pcs | DE | EUR | Brand- und Rauchschutz | Entrauchungsklappen | Entrauchungsklappen | R: Kapselung rechts | B230: Stellantrieb Fabrikat Belimo, 230 V AC
1000807019 | Entrauchungsklappe | EK-JZ-R/DE/600x630/B24 | 7835 | 84798997 | 4 | 52.7 | 880 | 710 | 250 | EK-JZ | pcs | DE | EUR | Brand- und Rauchschutz | Entrauchungsklappen | Entrauchungsklappen | R: Kapselung rechts | B24: Stellantrieb Fabrikat Belimo, 24 V AC/DC
1000807021 | Entrauchungsklappe | EK-JZ-R/DE/600x630/B24SR | 8121 | 84798997 | 4 | 52.7 | 880 | 710 | 250 | EK-JZ | pcs | DE | EUR | Brand- und Rauchschutz | Entrauchungsklappen | Entrauchungsklappen | R: Kapselung rechts | B24SR: Stellantrieb Fabrikat Belimo, 24 V AC/DC, | stetig regelnd mit Arbeitsbereich DC 2 10 V, | Lüftungsfunktion Cmod
1000807023 | Entrauchungsklappe | EK-JZ-R/DE/600x830/B230 | 8622 | 84798997 | 4 | 64.7 | 880 | 910 | 250 | EK-JZ | pcs | DE | EUR | Brand- und Rauchschutz | Entrauchungsklappen | Entrauchungsklappen | R: Kapselung rechts | B230: Stellantrieb Fabrikat Belimo, 230 V AC
1000807022 | Entrauchungsklappe | EK-JZ-R/DE/600x830/B24 | 8529 | 84798997 | 4 | 64.7 | 880 | 910 | 250 | EK-JZ | pcs | DE | EUR | Brand- und Rauchschutz | Entrauchungsklappen | Entrauchungsklappen | R: Kapselung rechts | B24: Stellantrieb Fabrikat Belimo, 24 V AC/DC
1000807024 | Entrauchungsklappe | EK-JZ-R/DE/600x830/B24SR | 8815 | 84798997 | 4 | 64.7 | 880 | 910 | 250 | EK-JZ | pcs | DE | EUR | Brand- und Rauchschutz | Entrauchungsklappen | Entrauchungsklappen | R: Kapselung rechts | B24SR: Stellantrieb Fabrikat Belimo, 24 V AC/DC, | stetig regelnd mit Arbeitsbereich DC 2 10 V, | Lüftungsfunktion Cmod
1000807056 | Entrauchungsklappe | EK-JZ-R/DE/700x1030/B230 | 9537 | 84798997 | 4 | 79.7 | 980 | 1110 | 250 | EK-JZ | pcs | DE | EUR | Brand- und Rauchschutz | Entrauchungsklappen | Entrauchungsklappen | R: Kapselung rechts | B230: Stellantrieb Fabrikat Belimo, 230 V AC
1000807055 | Entrauchungsklappe | EK-JZ-R/DE/700x1030/B24 | 9444 | 84798997 | 4 | 79.7 | 980 | 1110 | 250 | EK-JZ | pcs | DE | EUR | Brand- und Rauchschutz | Entrauchungsklappen | Entrauchungsklappen | R: Kapselung rechts | B24: Stellantrieb Fabrikat Belimo, 24 V AC/DC
1000807057 | Entrauchungsklappe | EK-JZ-R/DE/700x1030/B24SR | 9730 | 84798997 | 4 | 79.7 | 980 | 1110 | 250 | EK-JZ | pcs | DE | EUR | Brand- und Rauchschutz | Entrauchungsklappen | Entrauchungsklappen | R: Kapselung rechts | B24SR: Stellantrieb Fabrikat Belimo, 24 V AC/DC, | stetig regelnd mit Arbeitsbereich DC 2 10 V, | Lüftungsfunktion Cmod
1000807059 | Entrauchungsklappe | EK-JZ-R/DE/700x1230/B230 | 10357 | 84798997 | 4 | 91.7 | 980 | 1310 | 250 | EK-JZ | pcs | DE | EUR | Brand- und Rauchschutz | Entrauchungsklappen | Entrauchungsklappen | R: Kapselung rechts | B230: Stellantrieb Fabrikat Belimo, 230 V AC
1000807058 | Entrauchungsklappe | EK-JZ-R/DE/700x1230/B24 | 10264 | 84798997 | 4 | 91.7 | 980 | 1310 | 250 | EK-JZ | pcs | DE | EUR | Brand- und Rauchschutz | Entrauchungsklappen | Entrauchungsklappen | R: Kapselung rechts | B24: Stellantrieb Fabrikat Belimo, 24 V AC/DC
1000807060 | Entrauchungsklappe | EK-JZ-R/DE/700x1230/B24SR | 10550 | 84798997 | 4 | 91.7 | 980 | 1310 | 250 | EK-JZ | pcs | DE | EUR | Brand- und Rauchschutz | Entrauchungsklappen | Entrauchungsklappen | R: Kapselung rechts | B24SR: Stellantrieb Fabrikat Belimo, 24 V AC/DC, | stetig regelnd mit Arbeitsbereich DC 2 10 V, | Lüftungsfunktion Cmod
1000807062 | Entrauchungsklappe | EK-JZ-R/DE/700x1430/B230 | 13255 | 84798997 | 4 | 102.7 | 980 | 1510 | 250 | EK-JZ | pcs | DE | EUR | Brand- und Rauchschutz | Entrauchungsklappen | Entrauchungsklappen | R: Kapselung rechts | B230: Stellantrieb Fabrikat Belimo, 230 V AC
1000807061 | Entrauchungsklappe | EK-JZ-R/DE/700x1430/B24 | 13162 | 84798997 | 4 | 102.7 | 980 | 1510 | 250 | EK-JZ | pcs | DE | EUR | Brand- und Rauchschutz | Entrauchungsklappen | Entrauchungsklappen | R: Kapselung rechts | B24: Stellantrieb Fabrikat Belimo, 24 V AC/DC
1000807063 | Entrauchungsklappe | EK-JZ-R/DE/700x1430/B24SR | 13448 | 84798997 | 4 | 102.7 | 980 | 1510 | 250 | EK-JZ | pcs | DE | EUR | Brand- und Rauchschutz | Entrauchungsklappen | Entrauchungsklappen | R: Kapselung rechts | B24SR: Stellantrieb Fabrikat Belimo, 24 V AC/DC, | stetig regelnd mit Arbeitsbereich DC 2 10 V, | Lüftungsfunktion Cmod
1000807065 | Entrauchungsklappe | EK-JZ-R/DE/700x1630/B230 | 14092 | 84798997 | 4 | 113.7 | 980 | 1710 | 250 | EK-JZ | pcs | DE | EUR | Brand- und Rauchschutz | Entrauchungsklappen | Entrauchungsklappen | R: Kapselung rechts | B230: Stellantrieb Fabrikat Belimo, 230 V AC
1000807064 | Entrauchungsklappe | EK-JZ-R/DE/700x1630/B24 | 13999 | 84798997 | 4 | 113.7 | 980 | 1710 | 250 | EK-JZ | pcs | DE | EUR | Brand- und Rauchschutz | Entrauchungsklappen | Entrauchungsklappen | R: Kapselung rechts | B24: Stellantrieb Fabrikat Belimo, 24 V AC/DC
1000807066 | Entrauchungsklappe | EK-JZ-R/DE/700x1630/B24SR | 14285 | 84798997 | 4 | 113.7 | 980 | 1710 | 250 | EK-JZ | pcs | DE | EUR | Brand- und Rauchschutz | Entrauchungsklappen | Entrauchungsklappen | R: Kapselung rechts | B24SR: Stellantrieb Fabrikat Belimo, 24 V AC/DC, | stetig regelnd mit Arbeitsbereich DC 2 10 V, | Lüftungsfunktion Cmod
1000807068 | Entrauchungsklappe | EK-JZ-R/DE/700x1830/B230 | 14945 | 84798997 | 4 | 124.7 | 980 | 1910 | 250 | EK-JZ | pcs | DE | EUR | Brand- und Rauchschutz | Entrauchungsklappen | Entrauchungsklappen | R: Kapselung rechts | B230: Stellantrieb Fabrikat Belimo, 230 V AC
1000807067 | Entrauchungsklappe | EK-JZ-R/DE/700x1830/B24 | 14852 | 84798997 | 4 | 124.7 | 980 | 1910 | 250 | EK-JZ | pcs | DE | EUR | Brand- und Rauchschutz | Entrauchungsklappen | Entrauchungsklappen | R: Kapselung rechts | B24: Stellantrieb Fabrikat Belimo, 24 V AC/DC
1000807069 | Entrauchungsklappe | EK-JZ-R/DE/700x1830/B24SR | 15138 | 84798997 | 4 | 124.7 | 980 | 1910 | 250 | EK-JZ | pcs | DE | EUR | Brand- und Rauchschutz | Entrauchungsklappen | Entrauchungsklappen | R: Kapselung rechts | B24SR: Stellantrieb Fabrikat Belimo, 24 V AC/DC, | stetig regelnd mit Arbeitsbereich DC 2 10 V, | Lüftungsfunktion Cmod
1000807071 | Entrauchungsklappe | EK-JZ-R/DE/700x2030/B230 | 15780 | 84798997 | 4 | 136.7 | 980 | 2110 | 250 | EK-JZ | pcs | DE | EUR | Brand- und Rauchschutz | Entrauchungsklappen | Entrauchungsklappen | R: Kapselung rechts | B230: Stellantrieb Fabrikat Belimo, 230 V AC
1000807070 | Entrauchungsklappe | EK-JZ-R/DE/700x2030/B24 | 15687 | 84798997 | 4 | 136.7 | 980 | 2110 | 250 | EK-JZ | pcs | DE | EUR | Brand- und Rauchschutz | Entrauchungsklappen | Entrauchungsklappen | R: Kapselung rechts | B24: Stellantrieb Fabrikat Belimo, 24 V AC/DC
1000807072 | Entrauchungsklappe | EK-JZ-R/DE/700x2030/B24SR | 15973 | 84798997 | 4 | 136.7 | 980 | 2110 | 250 | EK-JZ | pcs | DE | EUR | Brand- und Rauchschutz | Entrauchungsklappen | Entrauchungsklappen | R: Kapselung rechts | B24SR: Stellantrieb Fabrikat Belimo, 24 V AC/DC, | stetig regelnd mit Arbeitsbereich DC 2 10 V, | Lüftungsfunktion Cmod
1000807044 | Entrauchungsklappe | EK-JZ-R/DE/700x230/B230 | 7121 | 84798997 | 4 | 5.4 | 980 | 310 | 250 | EK-JZ | pcs | DE | EUR | Brand- und Rauchschutz | Entrauchungsklappen | Entrauchungsklappen | R: Kapselung rechts | B230: Stellantrieb Fabrikat Belimo, 230 V AC
1000807043 | Entrauchungsklappe | EK-JZ-R/DE/700x230/B24 | 7028 | 84798997 | 4 | 5.4 | 980 | 310 | 250 | EK-JZ | pcs | DE | EUR | Brand- und Rauchschutz | Entrauchungsklappen | Entrauchungsklappen | R: Kapselung rechts | B24: Stellantrieb Fabrikat Belimo, 24 V AC/DC
1000807045 | Entrauchungsklappe | EK-JZ-R/DE/700x230/B24SR | 7314 | 84798997 | 4 | 5.4 | 980 | 310 | 250 | EK-JZ | pcs | DE | EUR | Brand- und Rauchschutz | Entrauchungsklappen | Entrauchungsklappen | R: Kapselung rechts | B24SR: Stellantrieb Fabrikat Belimo, 24 V AC/DC, | stetig regelnd mit Arbeitsbereich DC 2 10 V, | Lüftungsfunktion Cmod
1000807047 | Entrauchungsklappe | EK-JZ-R/DE/700x430/B230 | 7382 | 84798997 | 4 | 45.7 | 980 | 510 | 250 | EK-JZ | pcs | DE | EUR | Brand- und Rauchschutz | Entrauchungsklappen | Entrauchungsklappen | R: Kapselung rechts | B230: Stellantrieb Fabrikat Belimo, 230 V AC
1000807046 | Entrauchungsklappe | EK-JZ-R/DE/700x430/B24 | 7289 | 84798997 | 4 | 45.7 | 980 | 510 | 250 | EK-JZ | pcs | DE | EUR | Brand- und Rauchschutz | Entrauchungsklappen | Entrauchungsklappen | R: Kapselung rechts | B24: Stellantrieb Fabrikat Belimo, 24 V AC/DC
1000807048 | Entrauchungsklappe | EK-JZ-R/DE/700x430/B24SR | 7575 | 84798997 | 4 | 45.7 | 980 | 510 | 250 | EK-JZ | pcs | DE | EUR | Brand- und Rauchschutz | Entrauchungsklappen | Entrauchungsklappen | R: Kapselung rechts | B24SR: Stellantrieb Fabrikat Belimo, 24 V AC/DC, | stetig regelnd mit Arbeitsbereich DC 2 10 V, | Lüftungsfunktion Cmod
1000807050 | Entrauchungsklappe | EK-JZ-R/DE/700x630/B230 | 8109 | 84798997 | 4 | 56.7 | 980 | 710 | 250 | EK-JZ | pcs | DE | EUR | Brand- und Rauchschutz | Entrauchungsklappen | Entrauchungsklappen | R: Kapselung rechts | B230: Stellantrieb Fabrikat Belimo, 230 V AC
1000807049 | Entrauchungsklappe | EK-JZ-R/DE/700x630/B24 | 8016 | 84798997 | 4 | 56.7 | 980 | 710 | 250 | EK-JZ | pcs | DE | EUR | Brand- und Rauchschutz | Entrauchungsklappen | Entrauchungsklappen | R: Kapselung rechts | B24: Stellantrieb Fabrikat Belimo, 24 V AC/DC
1000807051 | Entrauchungsklappe | EK-JZ-R/DE/700x630/B24SR | 8302 | 84798997 | 4 | 56.7 | 980 | 710 | 250 | EK-JZ | pcs | DE | EUR | Brand- und Rauchschutz | Entrauchungsklappen | Entrauchungsklappen | R: Kapselung rechts | B24SR: Stellantrieb Fabrikat Belimo, 24 V AC/DC, | stetig regelnd mit Arbeitsbereich DC 2 10 V, | Lüftungsfunktion Cmod
1000807053 | Entrauchungsklappe | EK-JZ-R/DE/700x830/B230 | 8827 | 84798997 | 4 | 68.7 | 980 | 910 | 250 | EK-JZ | pcs | DE | EUR | Brand- und Rauchschutz | Entrauchungsklappen | Entrauchungsklappen | R: Kapselung rechts | B230: Stellantrieb Fabrikat Belimo, 230 V AC
1000807052 | Entrauchungsklappe | EK-JZ-R/DE/700x830/B24 | 8734 | 84798997 | 4 | 68.7 | 980 | 910 | 250 | EK-JZ | pcs | DE | EUR | Brand- und Rauchschutz | Entrauchungsklappen | Entrauchungsklappen | R: Kapselung rechts | B24: Stellantrieb Fabrikat Belimo, 24 V AC/DC
1000807054 | Entrauchungsklappe | EK-JZ-R/DE/700x830/B24SR | 9020 | 84798997 | 4 | 68.7 | 980 | 910 | 250 | EK-JZ | pcs | DE | EUR | Brand- und Rauchschutz | Entrauchungsklappen | Entrauchungsklappen | R: Kapselung rechts | B24SR: Stellantrieb Fabrikat Belimo, 24 V AC/DC, | stetig regelnd mit Arbeitsbereich DC 2 10 V, | Lüftungsfunktion Cmod
1000807086 | Entrauchungsklappe | EK-JZ-R/DE/800x1030/B230 | 9687 | 84798997 | 4 | 86.7 | 1080 | 1110 | 250 | EK-JZ | pcs | DE | EUR | Brand- und Rauchschutz | Entrauchungsklappen | Entrauchungsklappen | R: Kapselung rechts | B230: Stellantrieb Fabrikat Belimo, 230 V AC
1000807085 | Entrauchungsklappe | EK-JZ-R/DE/800x1030/B24 | 9594 | 84798997 | 4 | 86.7 | 1080 | 1110 | 250 | EK-JZ | pcs | DE | EUR | Brand- und Rauchschutz | Entrauchungsklappen | Entrauchungsklappen | R: Kapselung rechts | B24: Stellantrieb Fabrikat Belimo, 24 V AC/DC
1000807087 | Entrauchungsklappe | EK-JZ-R/DE/800x1030/B24SR | 9880 | 84798997 | 4 | 86.7 | 1080 | 1110 | 250 | EK-JZ | pcs | DE | EUR | Brand- und Rauchschutz | Entrauchungsklappen | Entrauchungsklappen | R: Kapselung rechts | B24SR: Stellantrieb Fabrikat Belimo, 24 V AC/DC, | stetig regelnd mit Arbeitsbereich DC 2 10 V, | Lüftungsfunktion Cmod
1000807089 | Entrauchungsklappe | EK-JZ-R/DE/800x1230/B230 | 10525 | 84798997 | 4 | 99.7 | 1080 | 1310 | 250 | EK-JZ | pcs | DE | EUR | Brand- und Rauchschutz | Entrauchungsklappen | Entrauchungsklappen | R: Kapselung rechts | B230: Stellantrieb Fabrikat Belimo, 230 V AC
1000807088 | Entrauchungsklappe | EK-JZ-R/DE/800x1230/B24 | 10432 | 84798997 | 4 | 99.7 | 1080 | 1310 | 250 | EK-JZ | pcs | DE | EUR | Brand- und Rauchschutz | Entrauchungsklappen | Entrauchungsklappen | R: Kapselung rechts | B24: Stellantrieb Fabrikat Belimo, 24 V AC/DC
1000807090 | Entrauchungsklappe | EK-JZ-R/DE/800x1230/B24SR | 10718 | 84798997 | 4 | 99.7 | 1080 | 1310 | 250 | EK-JZ | pcs | DE | EUR | Brand- und Rauchschutz | Entrauchungsklappen | Entrauchungsklappen | R: Kapselung rechts | B24SR: Stellantrieb Fabrikat Belimo, 24 V AC/DC, | stetig regelnd mit Arbeitsbereich DC 2 10 V, | Lüftungsfunktion Cmod
1000807092 | Entrauchungsklappe | EK-JZ-R/DE/800x1430/B230 | 13476 | 84798997 | 4 | 111.7 | 1080 | 1510 | 250 | EK-JZ | pcs | DE | EUR | Brand- und Rauchschutz | Entrauchungsklappen | Entrauchungsklappen | R: Kapselung rechts | B230: Stellantrieb Fabrikat Belimo, 230 V AC
1000807091 | Entrauchungsklappe | EK-JZ-R/DE/800x1430/B24 | 13383 | 84798997 | 4 | 111.7 | 1080 | 1510 | 250 | EK-JZ | pcs | DE | EUR | Brand- und Rauchschutz | Entrauchungsklappen | Entrauchungsklappen | R: Kapselung rechts | B24: Stellantrieb Fabrikat Belimo, 24 V AC/DC
1000807093 | Entrauchungsklappe | EK-JZ-R/DE/800x1430/B24SR | 13669 | 84798997 | 4 | 111.7 | 1080 | 1510 | 250 | EK-JZ | pcs | DE | EUR | Brand- und Rauchschutz | Entrauchungsklappen | Entrauchungsklappen | R: Kapselung rechts | B24SR: Stellantrieb Fabrikat Belimo, 24 V AC/DC, | stetig regelnd mit Arbeitsbereich DC 2 10 V, | Lüftungsfunktion Cmod
1000807095 | Entrauchungsklappe | EK-JZ-R/DE/800x1630/B230 | 14337 | 84798997 | 4 | 123.7 | 1080 | 1710 | 250 | EK-JZ | pcs | DE | EUR | Brand- und Rauchschutz | Entrauchungsklappen | Entrauchungsklappen | R: Kapselung rechts | B230: Stellantrieb Fabrikat Belimo, 230 V AC
1000807094 | Entrauchungsklappe | EK-JZ-R/DE/800x1630/B24 | 14244 | 84798997 | 4 | 123.7 | 1080 | 1710 | 250 | EK-JZ | pcs | DE | EUR | Brand- und Rauchschutz | Entrauchungsklappen | Entrauchungsklappen | R: Kapselung rechts | B24: Stellantrieb Fabrikat Belimo, 24 V AC/DC
1000807096 | Entrauchungsklappe | EK-JZ-R/DE/800x1630/B24SR | 14530 | 84798997 | 4 | 123.7 | 1080 | 1710 | 250 | EK-JZ | pcs | DE | EUR | Brand- und Rauchschutz | Entrauchungsklappen | Entrauchungsklappen | R: Kapselung rechts | B24SR: Stellantrieb Fabrikat Belimo, 24 V AC/DC, | stetig regelnd mit Arbeitsbereich DC 2 10 V, | Lüftungsfunktion Cmod
1000807098 | Entrauchungsklappe | EK-JZ-R/DE/800x1830/B230 | 15212 | 84798997 | 4 | 135.7 | 1080 | 1910 | 250 | EK-JZ | pcs | DE | EUR | Brand- und Rauchschutz | Entrauchungsklappen | Entrauchungsklappen | R: Kapselung rechts | B230: Stellantrieb Fabrikat Belimo, 230 V AC
1000807097 | Entrauchungsklappe | EK-JZ-R/DE/800x1830/B24 | 15119 | 84798997 | 4 | 135.7 | 1080 | 1910 | 250 | EK-JZ | pcs | DE | EUR | Brand- und Rauchschutz | Entrauchungsklappen | Entrauchungsklappen | R: Kapselung rechts | B24: Stellantrieb Fabrikat Belimo, 24 V AC/DC
1000807099 | Entrauchungsklappe | EK-JZ-R/DE/800x1830/B24SR | 15405 | 84798997 | 4 | 135.7 | 1080 | 1910 | 250 | EK-JZ | pcs | DE | EUR | Brand- und Rauchschutz | Entrauchungsklappen | Entrauchungsklappen | R: Kapselung rechts | B24SR: Stellantrieb Fabrikat Belimo, 24 V AC/DC, | stetig regelnd mit Arbeitsbereich DC 2 10 V, | Lüftungsfunktion Cmod
1000807101 | Entrauchungsklappe | EK-JZ-R/DE/800x2030/B230 | 16065 | 84798997 | 4 | 147.7 | 1080 | 2110 | 250 | EK-JZ | pcs | DE | EUR | Brand- und Rauchschutz | Entrauchungsklappen | Entrauchungsklappen | R: Kapselung rechts | B230: Stellantrieb Fabrikat Belimo, 230 V AC
1000807100 | Entrauchungsklappe | EK-JZ-R/DE/800x2030/B24 | 15972 | 84798997 | 4 | 147.7 | 1080 | 2110 | 250 | EK-JZ | pcs | DE | EUR | Brand- und Rauchschutz | Entrauchungsklappen | Entrauchungsklappen | R: Kapselung rechts | B24: Stellantrieb Fabrikat Belimo, 24 V AC/DC
1000807102 | Entrauchungsklappe | EK-JZ-R/DE/800x2030/B24SR | 16258 | 84798997 | 4 | 147.7 | 1080 | 2110 | 250 | EK-JZ | pcs | DE | EUR | Brand- und Rauchschutz | Entrauchungsklappen | Entrauchungsklappen | R: Kapselung rechts | B24SR: Stellantrieb Fabrikat Belimo, 24 V AC/DC, | stetig regelnd mit Arbeitsbereich DC 2 10 V, | Lüftungsfunktion Cmod
1000807074 | Entrauchungsklappe | EK-JZ-R/DE/800x230/B230 | 7224 | 84798997 | 4 | 5.4 | 1080 | 310 | 250 | EK-JZ | pcs | DE | EUR | Brand- und Rauchschutz | Entrauchungsklappen | Entrauchungsklappen | R: Kapselung rechts | B230: Stellantrieb Fabrikat Belimo, 230 V AC
1000807073 | Entrauchungsklappe | EK-JZ-R/DE/800x230/B24 | 7131 | 84798997 | 4 | 5.4 | 1080 | 310 | 250 | EK-JZ | pcs | DE | EUR | Brand- und Rauchschutz | Entrauchungsklappen | Entrauchungsklappen | R: Kapselung rechts | B24: Stellantrieb Fabrikat Belimo, 24 V AC/DC
1000807075 | Entrauchungsklappe | EK-JZ-R/DE/800x230/B24SR | 7417 | 84798997 | 4 | 5.4 | 1080 | 310 | 250 | EK-JZ | pcs | DE | EUR | Brand- und Rauchschutz | Entrauchungsklappen | Entrauchungsklappen | R: Kapselung rechts | B24SR: Stellantrieb Fabrikat Belimo, 24 V AC/DC, | stetig regelnd mit Arbeitsbereich DC 2 10 V, | Lüftungsfunktion Cmod
1000807077 | Entrauchungsklappe | EK-JZ-R/DE/800x430/B230 | 7485 | 84798997 | 4 | 49.7 | 1080 | 510 | 250 | EK-JZ | pcs | DE | EUR | Brand- und Rauchschutz | Entrauchungsklappen | Entrauchungsklappen | R: Kapselung rechts | B230: Stellantrieb Fabrikat Belimo, 230 V AC
1000807076 | Entrauchungsklappe | EK-JZ-R/DE/800x430/B24 | 7392 | 84798997 | 4 | 49.7 | 1080 | 510 | 250 | EK-JZ | pcs | DE | EUR | Brand- und Rauchschutz | Entrauchungsklappen | Entrauchungsklappen | R: Kapselung rechts | B24: Stellantrieb Fabrikat Belimo, 24 V AC/DC
1000807078 | Entrauchungsklappe | EK-JZ-R/DE/800x430/B24SR | 7678 | 84798997 | 4 | 49.7 | 1080 | 510 | 250 | EK-JZ | pcs | DE | EUR | Brand- und Rauchschutz | Entrauchungsklappen | Entrauchungsklappen | R: Kapselung rechts | B24SR: Stellantrieb Fabrikat Belimo, 24 V AC/DC, | stetig regelnd mit Arbeitsbereich DC 2 10 V, | Lüftungsfunktion Cmod
1000807080 | Entrauchungsklappe | EK-JZ-R/DE/800x630/B230 | 8226 | 84798997 | 4 | 62.7 | 1080 | 710 | 250 | EK-JZ | pcs | DE | EUR | Brand- und Rauchschutz | Entrauchungsklappen | Entrauchungsklappen | R: Kapselung rechts | B230: Stellantrieb Fabrikat Belimo, 230 V AC
1000807079 | Entrauchungsklappe | EK-JZ-R/DE/800x630/B24 | 8133 | 84798997 | 4 | 62.7 | 1080 | 710 | 250 | EK-JZ | pcs | DE | EUR | Brand- und Rauchschutz | Entrauchungsklappen | Entrauchungsklappen | R: Kapselung rechts | B24: Stellantrieb Fabrikat Belimo, 24 V AC/DC
1000807081 | Entrauchungsklappe | EK-JZ-R/DE/800x630/B24SR | 8419 | 84798997 | 4 | 62.7 | 1080 | 710 | 250 | EK-JZ | pcs | DE | EUR | Brand- und Rauchschutz | Entrauchungsklappen | Entrauchungsklappen | R: Kapselung rechts | B24SR: Stellantrieb Fabrikat Belimo, 24 V AC/DC, | stetig regelnd mit Arbeitsbereich DC 2 10 V, | Lüftungsfunktion Cmod
1000807083 | Entrauchungsklappe | EK-JZ-R/DE/800x830/B230 | 8960 | 84798997 | 4 | 74.7 | 1080 | 910 | 250 | EK-JZ | pcs | DE | EUR | Brand- und Rauchschutz | Entrauchungsklappen | Entrauchungsklappen | R: Kapselung rechts | B230: Stellantrieb Fabrikat Belimo, 230 V AC
1000807082 | Entrauchungsklappe | EK-JZ-R/DE/800x830/B24 | 8867 | 84798997 | 4 | 74.7 | 1080 | 910 | 250 | EK-JZ | pcs | DE | EUR | Brand- und Rauchschutz | Entrauchungsklappen | Entrauchungsklappen | R: Kapselung rechts | B24: Stellantrieb Fabrikat Belimo, 24 V AC/DC
1000807084 | Entrauchungsklappe | EK-JZ-R/DE/800x830/B24SR | 9153 | 84798997 | 4 | 74.7 | 1080 | 910 | 250 | EK-JZ | pcs | DE | EUR | Brand- und Rauchschutz | Entrauchungsklappen | Entrauchungsklappen | R: Kapselung rechts | B24SR: Stellantrieb Fabrikat Belimo, 24 V AC/DC, | stetig regelnd mit Arbeitsbereich DC 2 10 V, | Lüftungsfunktion Cmod
1000807116 | Entrauchungsklappe | EK-JZ-R/DE/900x1030/B230 | 9837 | 84798997 | 4 | 91.7 | 1180 | 1110 | 250 | EK-JZ | pcs | DE | EUR | Brand- und Rauchschutz | Entrauchungsklappen | Entrauchungsklappen | R: Kapselung rechts | B230: Stellantrieb Fabrikat Belimo, 230 V AC
1000807115 | Entrauchungsklappe | EK-JZ-R/DE/900x1030/B24 | 9744 | 84798997 | 4 | 91.7 | 1180 | 1110 | 250 | EK-JZ | pcs | DE | EUR | Brand- und Rauchschutz | Entrauchungsklappen | Entrauchungsklappen | R: Kapselung rechts | B24: Stellantrieb Fabrikat Belimo, 24 V AC/DC
1000807117 | Entrauchungsklappe | EK-JZ-R/DE/900x1030/B24SR | 10030 | 84798997 | 4 | 91.7 | 1180 | 1110 | 250 | EK-JZ | pcs | DE | EUR | Brand- und Rauchschutz | Entrauchungsklappen | Entrauchungsklappen | R: Kapselung rechts | B24SR: Stellantrieb Fabrikat Belimo, 24 V AC/DC, | stetig regelnd mit Arbeitsbereich DC 2 10 V, | Lüftungsfunktion Cmod
1000807119 | Entrauchungsklappe | EK-JZ-R/DE/900x1230/B230 | 10689 | 84798997 | 4 | 104.7 | 1180 | 1310 | 250 | EK-JZ | pcs | DE | EUR | Brand- und Rauchschutz | Entrauchungsklappen | Entrauchungsklappen | R: Kapselung rechts | B230: Stellantrieb Fabrikat Belimo, 230 V AC
1000807118 | Entrauchungsklappe | EK-JZ-R/DE/900x1230/B24 | 10596 | 84798997 | 4 | 104.7 | 1180 | 1310 | 250 | EK-JZ | pcs | DE | EUR | Brand- und Rauchschutz | Entrauchungsklappen | Entrauchungsklappen | R: Kapselung rechts | B24: Stellantrieb Fabrikat Belimo, 24 V AC/DC
1000807120 | Entrauchungsklappe | EK-JZ-R/DE/900x1230/B24SR | 10882 | 84798997 | 4 | 104.7 | 1180 | 1310 | 250 | EK-JZ | pcs | DE | EUR | Brand- und Rauchschutz | Entrauchungsklappen | Entrauchungsklappen | R: Kapselung rechts | B24SR: Stellantrieb Fabrikat Belimo, 24 V AC/DC, | stetig regelnd mit Arbeitsbereich DC 2 10 V, | Lüftungsfunktion Cmod
1000807122 | Entrauchungsklappe | EK-JZ-R/DE/900x1430/B230 | 13698 | 84798997 | 4 | 117.7 | 1180 | 1510 | 250 | EK-JZ | pcs | DE | EUR | Brand- und Rauchschutz | Entrauchungsklappen | Entrauchungsklappen | R: Kapselung rechts | B230: Stellantrieb Fabrikat Belimo, 230 V AC
1000807121 | Entrauchungsklappe | EK-JZ-R/DE/900x1430/B24 | 13605 | 84798997 | 4 | 117.7 | 1180 | 1510 | 250 | EK-JZ | pcs | DE | EUR | Brand- und Rauchschutz | Entrauchungsklappen | Entrauchungsklappen | R: Kapselung rechts | B24: Stellantrieb Fabrikat Belimo, 24 V AC/DC
1000807123 | Entrauchungsklappe | EK-JZ-R/DE/900x1430/B24SR | 13891 | 84798997 | 4 | 117.7 | 1180 | 1510 | 250 | EK-JZ | pcs | DE | EUR | Brand- und Rauchschutz | Entrauchungsklappen | Entrauchungsklappen | R: Kapselung rechts | B24SR: Stellantrieb Fabrikat Belimo, 24 V AC/DC, | stetig regelnd mit Arbeitsbereich DC 2 10 V, | Lüftungsfunktion Cmod
1000807125 | Entrauchungsklappe | EK-JZ-R/DE/900x1630/B230 | 14573 | 84798997 | 4 | 129.7 | 1180 | 1710 | 250 | EK-JZ | pcs | DE | EUR | Brand- und Rauchschutz | Entrauchungsklappen | Entrauchungsklappen | R: Kapselung rechts | B230: Stellantrieb Fabrikat Belimo, 230 V AC
1000807124 | Entrauchungsklappe | EK-JZ-R/DE/900x1630/B24 | 14480 | 84798997 | 4 | 129.7 | 1180 | 1710 | 250 | EK-JZ | pcs | DE | EUR | Brand- und Rauchschutz | Entrauchungsklappen | Entrauchungsklappen | R: Kapselung rechts | B24: Stellantrieb Fabrikat Belimo, 24 V AC/DC
1000807126 | Entrauchungsklappe | EK-JZ-R/DE/900x1630/B24SR | 14766 | 84798997 | 4 | 129.7 | 1180 | 1710 | 250 | EK-JZ | pcs | DE | EUR | Brand- und Rauchschutz | Entrauchungsklappen | Entrauchungsklappen | R: Kapselung rechts | B24SR: Stellantrieb Fabrikat Belimo, 24 V AC/DC, | stetig regelnd mit Arbeitsbereich DC 2 10 V, | Lüftungsfunktion Cmod
1000807128 | Entrauchungsklappe | EK-JZ-R/DE/900x1830/B230 | 15473 | 84798997 | 4 | 142.7 | 1180 | 1910 | 250 | EK-JZ | pcs | DE | EUR | Brand- und Rauchschutz | Entrauchungsklappen | Entrauchungsklappen | R: Kapselung rechts | B230: Stellantrieb Fabrikat Belimo, 230 V AC
1000807127 | Entrauchungsklappe | EK-JZ-R/DE/900x1830/B24 | 15380 | 84798997 | 4 | 142.7 | 1180 | 1910 | 250 | EK-JZ | pcs | DE | EUR | Brand- und Rauchschutz | Entrauchungsklappen | Entrauchungsklappen | R: Kapselung rechts | B24: Stellantrieb Fabrikat Belimo, 24 V AC/DC
1000807129 | Entrauchungsklappe | EK-JZ-R/DE/900x1830/B24SR | 15666 | 84798997 | 4 | 142.7 | 1180 | 1910 | 250 | EK-JZ | pcs | DE | EUR | Brand- und Rauchschutz | Entrauchungsklappen | Entrauchungsklappen | R: Kapselung rechts | B24SR: Stellantrieb Fabrikat Belimo, 24 V AC/DC, | stetig regelnd mit Arbeitsbereich DC 2 10 V, | Lüftungsfunktion Cmod
1000807131 | Entrauchungsklappe | EK-JZ-R/DE/900x2030/B230 | 16350 | 84798997 | 4 | 155.7 | 1180 | 2110 | 250 | EK-JZ | pcs | DE | EUR | Brand- und Rauchschutz | Entrauchungsklappen | Entrauchungsklappen | R: Kapselung rechts | B230: Stellantrieb Fabrikat Belimo, 230 V AC
1000807130 | Entrauchungsklappe | EK-JZ-R/DE/900x2030/B24 | 16257 | 84798997 | 4 | 155.7 | 1180 | 2110 | 250 | EK-JZ | pcs | DE | EUR | Brand- und Rauchschutz | Entrauchungsklappen | Entrauchungsklappen | R: Kapselung rechts | B24: Stellantrieb Fabrikat Belimo, 24 V AC/DC
1000807132 | Entrauchungsklappe | EK-JZ-R/DE/900x2030/B24SR | 16543 | 84798997 | 4 | 155.7 | 1180 | 2110 | 250 | EK-JZ | pcs | DE | EUR | Brand- und Rauchschutz | Entrauchungsklappen | Entrauchungsklappen | R: Kapselung rechts | B24SR: Stellantrieb Fabrikat Belimo, 24 V AC/DC, | stetig regelnd mit Arbeitsbereich DC 2 10 V, | Lüftungsfunktion Cmod
1000807104 | Entrauchungsklappe | EK-JZ-R/DE/900x230/B230 | 7319 | 84798997 | 4 | 5.4 | 1180 | 310 | 250 | EK-JZ | pcs | DE | EUR | Brand- und Rauchschutz | Entrauchungsklappen | Entrauchungsklappen | R: Kapselung rechts | B230: Stellantrieb Fabrikat Belimo, 230 V AC
1000807103 | Entrauchungsklappe | EK-JZ-R/DE/900x230/B24 | 7226 | 84798997 | 4 | 5.4 | 1180 | 310 | 250 | EK-JZ | pcs | DE | EUR | Brand- und Rauchschutz | Entrauchungsklappen | Entrauchungsklappen | R: Kapselung rechts | B24: Stellantrieb Fabrikat Belimo, 24 V AC/DC
1000807105 | Entrauchungsklappe | EK-JZ-R/DE/900x230/B24SR | 7512 | 84798997 | 4 | 5.4 | 1180 | 310 | 250 | EK-JZ | pcs | DE | EUR | Brand- und Rauchschutz | Entrauchungsklappen | Entrauchungsklappen | R: Kapselung rechts | B24SR: Stellantrieb Fabrikat Belimo, 24 V AC/DC, | stetig regelnd mit Arbeitsbereich DC 2 10 V, | Lüftungsfunktion Cmod
1000807107 | Entrauchungsklappe | EK-JZ-R/DE/900x430/B230 | 7579 | 84798997 | 4 | 52.7 | 1180 | 510 | 250 | EK-JZ | pcs | DE | EUR | Brand- und Rauchschutz | Entrauchungsklappen | Entrauchungsklappen | R: Kapselung rechts | B230: Stellantrieb Fabrikat Belimo, 230 V AC
1000807106 | Entrauchungsklappe | EK-JZ-R/DE/900x430/B24 | 7486 | 84798997 | 4 | 52.7 | 1180 | 510 | 250 | EK-JZ | pcs | DE | EUR | Brand- und Rauchschutz | Entrauchungsklappen | Entrauchungsklappen | R: Kapselung rechts | B24: Stellantrieb Fabrikat Belimo, 24 V AC/DC
1000807108 | Entrauchungsklappe | EK-JZ-R/DE/900x430/B24SR | 7772 | 84798997 | 4 | 52.7 | 1180 | 510 | 250 | EK-JZ | pcs | DE | EUR | Brand- und Rauchschutz | Entrauchungsklappen | Entrauchungsklappen | R: Kapselung rechts | B24SR: Stellantrieb Fabrikat Belimo, 24 V AC/DC, | stetig regelnd mit Arbeitsbereich DC 2 10 V, | Lüftungsfunktion Cmod
1000807110 | Entrauchungsklappe | EK-JZ-R/DE/900x630/B230 | 8337 | 84798997 | 4 | 66.7 | 1180 | 710 | 250 | EK-JZ | pcs | DE | EUR | Brand- und Rauchschutz | Entrauchungsklappen | Entrauchungsklappen | R: Kapselung rechts | B230: Stellantrieb Fabrikat Belimo, 230 V AC
1000807109 | Entrauchungsklappe | EK-JZ-R/DE/900x630/B24 | 8244 | 84798997 | 4 | 66.7 | 1180 | 710 | 250 | EK-JZ | pcs | DE | EUR | Brand- und Rauchschutz | Entrauchungsklappen | Entrauchungsklappen | R: Kapselung rechts | B24: Stellantrieb Fabrikat Belimo, 24 V AC/DC
1000807111 | Entrauchungsklappe | EK-JZ-R/DE/900x630/B24SR | 8530 | 84798997 | 4 | 66.7 | 1180 | 710 | 250 | EK-JZ | pcs | DE | EUR | Brand- und Rauchschutz | Entrauchungsklappen | Entrauchungsklappen | R: Kapselung rechts | B24SR: Stellantrieb Fabrikat Belimo, 24 V AC/DC, | stetig regelnd mit Arbeitsbereich DC 2 10 V, | Lüftungsfunktion Cmod
1000807113 | Entrauchungsklappe | EK-JZ-R/DE/900x830/B230 | 9095 | 84798997 | 4 | 79.7 | 1180 | 910 | 250 | EK-JZ | pcs | DE | EUR | Brand- und Rauchschutz | Entrauchungsklappen | Entrauchungsklappen | R: Kapselung rechts | B230: Stellantrieb Fabrikat Belimo, 230 V AC
1000807112 | Entrauchungsklappe | EK-JZ-R/DE/900x830/B24 | 9002 | 84798997 | 4 | 79.7 | 1180 | 910 | 250 | EK-JZ | pcs | DE | EUR | Brand- und Rauchschutz | Entrauchungsklappen | Entrauchungsklappen | R: Kapselung rechts | B24: Stellantrieb Fabrikat Belimo, 24 V AC/DC
1000807114 | Entrauchungsklappe | EK-JZ-R/DE/900x830/B24SR | 9288 | 84798997 | 4 | 79.7 | 1180 | 910 | 250 | EK-JZ | pcs | DE | EUR | Brand- und Rauchschutz | Entrauchungsklappen | Entrauchungsklappen | R: Kapselung rechts | B24SR: Stellantrieb Fabrikat Belimo, 24 V AC/DC, | stetig regelnd mit Arbeitsbereich DC 2 10 V, | Lüftungsfunktion Cmod
1000025086 | Lufterhitzer EL | EL/100 | 499 | 85162999 | 5 | 2 | 375 | 185 | 116 | EL | pcs | QU | EUR | Regelgeräte | Wärmeübertragung | Wärmeübertrager | 230VAC, 1-phasig | Leistung: 0,4 KW
1000025087 | Lufterhitzer EL | EL/125 | 660 | 85162999 | 5 | 2.5 | 375 | 210 | 141 | EL | pcs | QU | EUR | Regelgeräte | Wärmeübertragung | Wärmeübertrager | 230VAC, 1-phasig | Leistung: 0,9 KW
1000025088 | Lufterhitzer EL | EL/160 | 731 | 85162999 | 5 | 2.9 | 375 | 245 | 176 | EL | pcs | QU | EUR | Regelgeräte | Wärmeübertragung | Wärmeübertrager | 230VAC, 1-phasig | Leistung: 1,2 KW
1000025089 | Lufterhitzer EL | EL/200 | 820 | 85162999 | 5 | 3.7 | 375 | 285 | 216 | EL | pcs | QU | EUR | Regelgeräte | Wärmeübertragung | Wärmeübertrager | 230VAC, 1-phasig | Leistung: 2,1 KW
1000025090 | Lufterhitzer EL | EL/250 | 1099 | 85162999 | 5 | 4.5 | 375 | 335 | 266 | EL | pcs | QU | EUR | Regelgeräte | Wärmeübertragung | Wärmeübertrager | 400VAC, 2-phasig | Leistung: 3,0 KW
1000025091 | Lufterhitzer EL | EL/315 | 1440 | 85162999 | 5 | 6.7 | 375 | 400 | 331 | EL | pcs | QU | EUR | Regelgeräte | Wärmeübertragung | Wärmeübertrager | 400VAC, 3-phasig | Leistung: 6,0 KW
1000025092 | Lufterhitzer EL | EL/400 | 1716 | 85162999 | 5 | 8.1 | 375 | 485 | 416 | EL | pcs | QU | EUR | Regelgeräte | Wärmeübertragung | Wärmeübertrager | 400VAC, 3-phasig | Leistung: 9,0 KW
1000762498 | Elastischer Stutzen | ELST/FK2-EU/1000x200 | 378 | 73269098 | 4 | 7 | 1070 | 270 | 50 | ELST | pcs | DE | EUR | Brand- und Rauchschutz | Brandschutzklappen | Anbauteile
1000762499 | Elastischer Stutzen | ELST/FK2-EU/1000x250 | 389 | 73269098 | 4 | 7.3 | 1070 | 320 | 50 | ELST | pcs | DE | EUR | Brand- und Rauchschutz | Brandschutzklappen | Anbauteile
1000762500 | Elastischer Stutzen | ELST/FK2-EU/1000x300 | 395 | 73269098 | 4 | 7.5 | 1070 | 370 | 50 | ELST | pcs | DE | EUR | Brand- und Rauchschutz | Brandschutzklappen | Anbauteile
1000762501 | Elastischer Stutzen | ELST/FK2-EU/1000x350 | 405 | 73269098 | 4 | 7.8 | 1070 | 420 | 50 | ELST | pcs | DE | EUR | Brand- und Rauchschutz | Brandschutzklappen | Anbauteile
1000762502 | Elastischer Stutzen | ELST/FK2-EU/1000x400 | 413 | 73269098 | 4 | 8.1 | 1070 | 470 | 50 | ELST | pcs | DE | EUR | Brand- und Rauchschutz | Brandschutzklappen | Anbauteile
1000762503 | Elastischer Stutzen | ELST/FK2-EU/1000x450 | 425 | 73269098 | 4 | 8.4 | 1070 | 520 | 50 | ELST | pcs | DE | EUR | Brand- und Rauchschutz | Brandschutzklappen | Anbauteile
1000762504 | Elastischer Stutzen | ELST/FK2-EU/1000x500 | 436 | 73269098 | 4 | 8.7 | 1070 | 570 | 50 | ELST | pcs | DE | EUR | Brand- und Rauchschutz | Brandschutzklappen | Anbauteile
1000762505 | Elastischer Stutzen | ELST/FK2-EU/1000x550 | 448 | 73269098 | 4 | 9 | 1070 | 620 | 50 | ELST | pcs | DE | EUR | Brand- und Rauchschutz | Brandschutzklappen | Anbauteile
1000762506 | Elastischer Stutzen | ELST/FK2-EU/1000x600 | 451 | 73269098 | 4 | 9.3 | 1070 | 670 | 50 | ELST | pcs | DE | EUR | Brand- und Rauchschutz | Brandschutzklappen | Anbauteile
1000762507 | Elastischer Stutzen | ELST/FK2-EU/1000x650 | 462 | 73269098 | 4 | 9.6 | 1070 | 720 | 50 | ELST | pcs | DE | EUR | Brand- und Rauchschutz | Brandschutzklappen | Anbauteile
1000762508 | Elastischer Stutzen | ELST/FK2-EU/1000x700 | 475 | 73269098 | 4 | 9.9 | 1070 | 770 | 50 | ELST | pcs | DE | EUR | Brand- und Rauchschutz | Brandschutzklappen | Anbauteile
1000762509 | Elastischer Stutzen | ELST/FK2-EU/1000x750 | 480 | 73269098 | 4 | 10.2 | 1070 | 820 | 50 | ELST | pcs | DE | EUR | Brand- und Rauchschutz | Brandschutzklappen | Anbauteile
1000762510 | Elastischer Stutzen | ELST/FK2-EU/1000x800 | 490 | 73269098 | 4 | 10.4 | 1070 | 870 | 50 | ELST | pcs | DE | EUR | Brand- und Rauchschutz | Brandschutzklappen | Anbauteile
1000762511 | Elastischer Stutzen | ELST/FK2-EU/1100x200 | 395 | 73269098 | 4 | 7.5 | 1170 | 270 | 50 | ELST | pcs | DE | EUR | Brand- und Rauchschutz | Brandschutzklappen | Anbauteile
1000762512 | Elastischer Stutzen | ELST/FK2-EU/1100x250 | 404 | 73269098 | 4 | 7.8 | 1170 | 320 | 50 | ELST | pcs | DE | EUR | Brand- und Rauchschutz | Brandschutzklappen | Anbauteile
1000762513 | Elastischer Stutzen | ELST/FK2-EU/1100x300 | 413 | 73269098 | 4 | 8.1 | 1170 | 370 | 50 | ELST | pcs | DE | EUR | Brand- und Rauchschutz | Brandschutzklappen | Anbauteile
1000762514 | Elastischer Stutzen | ELST/FK2-EU/1100x350 | 425 | 73269098 | 4 | 8.4 | 1170 | 420 | 50 | ELST | pcs | DE | EUR | Brand- und Rauchschutz | Brandschutzklappen | Anbauteile
1000762515 | Elastischer Stutzen | ELST/FK2-EU/1100x400 | 434 | 73269098 | 4 | 8.7 | 1170 | 470 | 50 | ELST | pcs | DE | EUR | Brand- und Rauchschutz | Brandschutzklappen | Anbauteile
1000762516 | Elastischer Stutzen | ELST/FK2-EU/1100x450 | 445 | 73269098 | 4 | 9 | 1170 | 520 | 50 | ELST | pcs | DE | EUR | Brand- und Rauchschutz | Brandschutzklappen | Anbauteile
1000762517 | Elastischer Stutzen | ELST/FK2-EU/1100x500 | 451 | 73269098 | 4 | 9.3 | 1170 | 570 | 50 | ELST | pcs | DE | EUR | Brand- und Rauchschutz | Brandschutzklappen | Anbauteile
1000762518 | Elastischer Stutzen | ELST/FK2-EU/1100x550 | 465 | 73269098 | 4 | 9.6 | 1170 | 620 | 50 | ELST | pcs | DE | EUR | Brand- und Rauchschutz | Brandschutzklappen | Anbauteile
1000762519 | Elastischer Stutzen | ELST/FK2-EU/1100x600 | 471 | 73269098 | 4 | 9.9 | 1170 | 670 | 50 | ELST | pcs | DE | EUR | Brand- und Rauchschutz | Brandschutzklappen | Anbauteile
1000762520 | Elastischer Stutzen | ELST/FK2-EU/1100x650 | 480 | 73269098 | 4 | 10.2 | 1170 | 720 | 50 | ELST | pcs | DE | EUR | Brand- und Rauchschutz | Brandschutzklappen | Anbauteile
1000762521 | Elastischer Stutzen | ELST/FK2-EU/1100x700 | 491 | 73269098 | 4 | 10.4 | 1170 | 770 | 50 | ELST | pcs | DE | EUR | Brand- und Rauchschutz | Brandschutzklappen | Anbauteile
1000762522 | Elastischer Stutzen | ELST/FK2-EU/1100x750 | 497 | 73269098 | 4 | 10.7 | 1170 | 820 | 50 | ELST | pcs | DE | EUR | Brand- und Rauchschutz | Brandschutzklappen | Anbauteile
1000762523 | Elastischer Stutzen | ELST/FK2-EU/1100x800 | 509 | 73269098 | 4 | 11 | 1170 | 870 | 50 | ELST | pcs | DE | EUR | Brand- und Rauchschutz | Brandschutzklappen | Anbauteile
1000762524 | Elastischer Stutzen | ELST/FK2-EU/1200x200 | 413 | 73269098 | 4 | 8.1 | 1270 | 270 | 50 | ELST | pcs | DE | EUR | Brand- und Rauchschutz | Brandschutzklappen | Anbauteile
1000762525 | Elastischer Stutzen | ELST/FK2-EU/1200x250 | 425 | 73269098 | 4 | 8.4 | 1270 | 320 | 50 | ELST | pcs | DE | EUR | Brand- und Rauchschutz | Brandschutzklappen | Anbauteile
1000762526 | Elastischer Stutzen | ELST/FK2-EU/1200x300 | 434 | 73269098 | 4 | 8.7 | 1270 | 370 | 50 | ELST | pcs | DE | EUR | Brand- und Rauchschutz | Brandschutzklappen | Anbauteile
1000762527 | Elastischer Stutzen | ELST/FK2-EU/1200x350 | 447 | 73269098 | 4 | 9 | 1270 | 420 | 50 | ELST | pcs | DE | EUR | Brand- und Rauchschutz | Brandschutzklappen | Anbauteile
1000762528 | Elastischer Stutzen | ELST/FK2-EU/1200x400 | 451 | 73269098 | 4 | 9.3 | 1270 | 470 | 50 | ELST | pcs | DE | EUR | Brand- und Rauchschutz | Brandschutzklappen | Anbauteile
1000762529 | Elastischer Stutzen | ELST/FK2-EU/1200x450 | 462 | 73269098 | 4 | 9.6 | 1270 | 520 | 50 | ELST | pcs | DE | EUR | Brand- und Rauchschutz | Brandschutzklappen | Anbauteile
1000762530 | Elastischer Stutzen | ELST/FK2-EU/1200x500 | 471 | 73269098 | 4 | 9.9 | 1270 | 570 | 50 | ELST | pcs | DE | EUR | Brand- und Rauchschutz | Brandschutzklappen | Anbauteile
1000762531 | Elastischer Stutzen | ELST/FK2-EU/1200x550 | 482 | 73269098 | 4 | 10.2 | 1270 | 620 | 50 | ELST | pcs | DE | EUR | Brand- und Rauchschutz | Brandschutzklappen | Anbauteile
1000762532 | Elastischer Stutzen | ELST/FK2-EU/1200x600 | 490 | 73269098 | 4 | 10.4 | 1270 | 670 | 50 | ELST | pcs | DE | EUR | Brand- und Rauchschutz | Brandschutzklappen | Anbauteile
1000762533 | Elastischer Stutzen | ELST/FK2-EU/1200x650 | 497 | 73269098 | 4 | 10.7 | 1270 | 720 | 50 | ELST | pcs | DE | EUR | Brand- und Rauchschutz | Brandschutzklappen | Anbauteile
1000762534 | Elastischer Stutzen | ELST/FK2-EU/1200x700 | 511 | 73269098 | 4 | 11 | 1270 | 770 | 50 | ELST | pcs | DE | EUR | Brand- und Rauchschutz | Brandschutzklappen | Anbauteile
1000762535 | Elastischer Stutzen | ELST/FK2-EU/1200x750 | 519 | 73269098 | 4 | 11.3 | 1270 | 820 | 50 | ELST | pcs | DE | EUR | Brand- und Rauchschutz | Brandschutzklappen | Anbauteile
1000762536 | Elastischer Stutzen | ELST/FK2-EU/1200x800 | 525 | 73269098 | 4 | 11.6 | 1270 | 870 | 50 | ELST | pcs | DE | EUR | Brand- und Rauchschutz | Brandschutzklappen | Anbauteile
1000762537 | Elastischer Stutzen | ELST/FK2-EU/1300x200 | 436 | 73269098 | 4 | 8.7 | 1370 | 270 | 50 | ELST | pcs | DE | EUR | Brand- und Rauchschutz | Brandschutzklappen | Anbauteile
1000762538 | Elastischer Stutzen | ELST/FK2-EU/1300x250 | 445 | 73269098 | 4 | 9 | 1370 | 320 | 50 | ELST | pcs | DE | EUR | Brand- und Rauchschutz | Brandschutzklappen | Anbauteile
1000762539 | Elastischer Stutzen | ELST/FK2-EU/1300x300 | 451 | 73269098 | 4 | 9.3 | 1370 | 370 | 50 | ELST | pcs | DE | EUR | Brand- und Rauchschutz | Brandschutzklappen | Anbauteile
1000762540 | Elastischer Stutzen | ELST/FK2-EU/1300x350 | 465 | 73269098 | 4 | 9.6 | 1370 | 420 | 50 | ELST | pcs | DE | EUR | Brand- und Rauchschutz | Brandschutzklappen | Anbauteile
1000762541 | Elastischer Stutzen | ELST/FK2-EU/1300x400 | 471 | 73269098 | 4 | 9.9 | 1370 | 470 | 50 | ELST | pcs | DE | EUR | Brand- und Rauchschutz | Brandschutzklappen | Anbauteile
1000762542 | Elastischer Stutzen | ELST/FK2-EU/1300x450 | 479 | 73269098 | 4 | 10.2 | 1370 | 520 | 50 | ELST | pcs | DE | EUR | Brand- und Rauchschutz | Brandschutzklappen | Anbauteile
1000762543 | Elastischer Stutzen | ELST/FK2-EU/1300x500 | 491 | 73269098 | 4 | 10.4 | 1370 | 570 | 50 | ELST | pcs | DE | EUR | Brand- und Rauchschutz | Brandschutzklappen | Anbauteile
1000762544 | Elastischer Stutzen | ELST/FK2-EU/1300x550 | 499 | 73269098 | 4 | 10.7 | 1370 | 620 | 50 | ELST | pcs | DE | EUR | Brand- und Rauchschutz | Brandschutzklappen | Anbauteile
1000762545 | Elastischer Stutzen | ELST/FK2-EU/1300x600 | 509 | 73269098 | 4 | 11 | 1370 | 670 | 50 | ELST | pcs | DE | EUR | Brand- und Rauchschutz | Brandschutzklappen | Anbauteile
1000762546 | Elastischer Stutzen | ELST/FK2-EU/1300x650 | 519 | 73269098 | 4 | 11.3 | 1370 | 720 | 50 | ELST | pcs | DE | EUR | Brand- und Rauchschutz | Brandschutzklappen | Anbauteile
1000762547 | Elastischer Stutzen | ELST/FK2-EU/1300x700 | 528 | 73269098 | 4 | 11.6 | 1370 | 770 | 50 | ELST | pcs | DE | EUR | Brand- und Rauchschutz | Brandschutzklappen | Anbauteile
1000762548 | Elastischer Stutzen | ELST/FK2-EU/1300x750 | 534 | 73269098 | 4 | 11.9 | 1370 | 820 | 50 | ELST | pcs | DE | EUR | Brand- und Rauchschutz | Brandschutzklappen | Anbauteile
1000762549 | Elastischer Stutzen | ELST/FK2-EU/1300x800 | 545 | 73269098 | 4 | 12.2 | 1370 | 870 | 50 | ELST | pcs | DE | EUR | Brand- und Rauchschutz | Brandschutzklappen | Anbauteile
1000762550 | Elastischer Stutzen | ELST/FK2-EU/1400x200 | 454 | 73269098 | 4 | 9.3 | 1470 | 270 | 50 | ELST | pcs | DE | EUR | Brand- und Rauchschutz | Brandschutzklappen | Anbauteile
1000762551 | Elastischer Stutzen | ELST/FK2-EU/1400x250 | 466 | 73269098 | 4 | 9.6 | 1470 | 320 | 50 | ELST | pcs | DE | EUR | Brand- und Rauchschutz | Brandschutzklappen | Anbauteile
1000762552 | Elastischer Stutzen | ELST/FK2-EU/1400x300 | 475 | 73269098 | 4 | 9.9 | 1470 | 370 | 50 | ELST | pcs | DE | EUR | Brand- und Rauchschutz | Brandschutzklappen | Anbauteile
1000762553 | Elastischer Stutzen | ELST/FK2-EU/1400x350 | 486 | 73269098 | 4 | 10.2 | 1470 | 420 | 50 | ELST | pcs | DE | EUR | Brand- und Rauchschutz | Brandschutzklappen | Anbauteile
1000762554 | Elastischer Stutzen | ELST/FK2-EU/1400x400 | 492 | 73269098 | 4 | 10.4 | 1470 | 470 | 50 | ELST | pcs | DE | EUR | Brand- und Rauchschutz | Brandschutzklappen | Anbauteile
1000762555 | Elastischer Stutzen | ELST/FK2-EU/1400x450 | 499 | 73269098 | 4 | 10.7 | 1470 | 520 | 50 | ELST | pcs | DE | EUR | Brand- und Rauchschutz | Brandschutzklappen | Anbauteile
1000762556 | Elastischer Stutzen | ELST/FK2-EU/1400x500 | 512 | 73269098 | 4 | 11 | 1470 | 570 | 50 | ELST | pcs | DE | EUR | Brand- und Rauchschutz | Brandschutzklappen | Anbauteile
1000762557 | Elastischer Stutzen | ELST/FK2-EU/1400x550 | 522 | 73269098 | 4 | 11.3 | 1470 | 620 | 50 | ELST | pcs | DE | EUR | Brand- und Rauchschutz | Brandschutzklappen | Anbauteile
1000762558 | Elastischer Stutzen | ELST/FK2-EU/1400x600 | 528 | 73269098 | 4 | 11.6 | 1470 | 670 | 50 | ELST | pcs | DE | EUR | Brand- und Rauchschutz | Brandschutzklappen | Anbauteile
1000762559 | Elastischer Stutzen | ELST/FK2-EU/1400x650 | 540 | 73269098 | 4 | 11.9 | 1470 | 720 | 50 | ELST | pcs | DE | EUR | Brand- und Rauchschutz | Brandschutzklappen | Anbauteile
1000762560 | Elastischer Stutzen | ELST/FK2-EU/1400x700 | 552 | 73269098 | 4 | 12.2 | 1470 | 770 | 50 | ELST | pcs | DE | EUR | Brand- und Rauchschutz | Brandschutzklappen | Anbauteile
1000762561 | Elastischer Stutzen | ELST/FK2-EU/1400x750 | 558 | 73269098 | 4 | 12.5 | 1470 | 820 | 50 | ELST | pcs | DE | EUR | Brand- und Rauchschutz | Brandschutzklappen | Anbauteile
1000762562 | Elastischer Stutzen | ELST/FK2-EU/1400x800 | 566 | 73269098 | 4 | 12.8 | 1470 | 870 | 50 | ELST | pcs | DE | EUR | Brand- und Rauchschutz | Brandschutzklappen | Anbauteile
1000762563 | Elastischer Stutzen | ELST/FK2-EU/1500x200 | 471 | 73269098 | 4 | 9.9 | 1570 | 270 | 50 | ELST | pcs | DE | EUR | Brand- und Rauchschutz | Brandschutzklappen | Anbauteile
1000762564 | Elastischer Stutzen | ELST/FK2-EU/1500x250 | 480 | 73269098 | 4 | 10.2 | 1570 | 320 | 50 | ELST | pcs | DE | EUR | Brand- und Rauchschutz | Brandschutzklappen | Anbauteile
1000762565 | Elastischer Stutzen | ELST/FK2-EU/1500x300 | 490 | 73269098 | 4 | 10.4 | 1570 | 370 | 50 | ELST | pcs | DE | EUR | Brand- und Rauchschutz | Brandschutzklappen | Anbauteile
1000762566 | Elastischer Stutzen | ELST/FK2-EU/1500x350 | 498 | 73269098 | 4 | 10.7 | 1570 | 420 | 50 | ELST | pcs | DE | EUR | Brand- und Rauchschutz | Brandschutzklappen | Anbauteile
1000762567 | Elastischer Stutzen | ELST/FK2-EU/1500x400 | 509 | 73269098 | 4 | 11 | 1570 | 470 | 50 | ELST | pcs | DE | EUR | Brand- und Rauchschutz | Brandschutzklappen | Anbauteile
1000762568 | Elastischer Stutzen | ELST/FK2-EU/1500x450 | 519 | 73269098 | 4 | 11.3 | 1570 | 520 | 50 | ELST | pcs | DE | EUR | Brand- und Rauchschutz | Brandschutzklappen | Anbauteile
1000762569 | Elastischer Stutzen | ELST/FK2-EU/1500x500 | 526 | 73269098 | 4 | 11.6 | 1570 | 570 | 50 | ELST | pcs | DE | EUR | Brand- und Rauchschutz | Brandschutzklappen | Anbauteile
1000762570 | Elastischer Stutzen | ELST/FK2-EU/1500x550 | 540 | 73269098 | 4 | 11.9 | 1570 | 620 | 50 | ELST | pcs | DE | EUR | Brand- und Rauchschutz | Brandschutzklappen | Anbauteile
1000762571 | Elastischer Stutzen | ELST/FK2-EU/1500x600 | 545 | 73269098 | 4 | 12.2 | 1570 | 670 | 50 | ELST | pcs | DE | EUR | Brand- und Rauchschutz | Brandschutzklappen | Anbauteile
1000762572 | Elastischer Stutzen | ELST/FK2-EU/1500x650 | 556 | 73269098 | 4 | 12.5 | 1570 | 720 | 50 | ELST | pcs | DE | EUR | Brand- und Rauchschutz | Brandschutzklappen | Anbauteile
1000762573 | Elastischer Stutzen | ELST/FK2-EU/1500x700 | 566 | 73269098 | 4 | 12.8 | 1570 | 770 | 50 | ELST | pcs | DE | EUR | Brand- und Rauchschutz | Brandschutzklappen | Anbauteile
1000762574 | Elastischer Stutzen | ELST/FK2-EU/1500x750 | 573 | 73269098 | 4 | 13.1 | 1570 | 820 | 50 | ELST | pcs | DE | EUR | Brand- und Rauchschutz | Brandschutzklappen | Anbauteile
1000762575 | Elastischer Stutzen | ELST/FK2-EU/1500x800 | 580 | 73269098 | 4 | 13.3 | 1570 | 870 | 50 | ELST | pcs | DE | EUR | Brand- und Rauchschutz | Brandschutzklappen | Anbauteile
1000762576 | Elastischer Stutzen | ELST/FK2-EU/200x100 | 232 | 73269098 | 4 | 1.7 | 270 | 170 | 50 | ELST | pcs | DE | EUR | Brand- und Rauchschutz | Brandschutzklappen | Anbauteile
1000762577 | Elastischer Stutzen | ELST/FK2-EU/200x125 | 232 | 73269098 | 4 | 1.9 | 270 | 195 | 50 | ELST | pcs | DE | EUR | Brand- und Rauchschutz | Brandschutzklappen | Anbauteile
1000762578 | Elastischer Stutzen | ELST/FK2-EU/200x150 | 232 | 73269098 | 4 | 2 | 270 | 220 | 50 | ELST | pcs | DE | EUR | Brand- und Rauchschutz | Brandschutzklappen | Anbauteile
1000762579 | Elastischer Stutzen | ELST/FK2-EU/200x160 | 232 | 73269098 | 4 | 2.1 | 270 | 230 | 50 | ELST | pcs | DE | EUR | Brand- und Rauchschutz | Brandschutzklappen | Anbauteile
1000762328 | Elastischer Stutzen | ELST/FK2-EU/200x200 | 232 | 73269098 | 4 | 2.3 | 270 | 270 | 50 | ELST | pcs | DE | EUR | Brand- und Rauchschutz | Brandschutzklappen | Anbauteile
1000762329 | Elastischer Stutzen | ELST/FK2-EU/200x250 | 238 | 73269098 | 4 | 2.6 | 270 | 320 | 50 | ELST | pcs | DE | EUR | Brand- und Rauchschutz | Brandschutzklappen | Anbauteile
1000762330 | Elastischer Stutzen | ELST/FK2-EU/200x300 | 246 | 73269098 | 4 | 2.9 | 270 | 370 | 50 | ELST | pcs | DE | EUR | Brand- und Rauchschutz | Brandschutzklappen | Anbauteile
1000762331 | Elastischer Stutzen | ELST/FK2-EU/200x350 | 259 | 73269098 | 4 | 3.2 | 270 | 420 | 50 | ELST | pcs | DE | EUR | Brand- und Rauchschutz | Brandschutzklappen | Anbauteile
1000762332 | Elastischer Stutzen | ELST/FK2-EU/200x400 | 265 | 73269098 | 4 | 3.5 | 270 | 470 | 50 | ELST | pcs | DE | EUR | Brand- und Rauchschutz | Brandschutzklappen | Anbauteile
1000762333 | Elastischer Stutzen | ELST/FK2-EU/200x450 | 276 | 73269098 | 4 | 3.8 | 270 | 520 | 50 | ELST | pcs | DE | EUR | Brand- und Rauchschutz | Brandschutzklappen | Anbauteile
1000762334 | Elastischer Stutzen | ELST/FK2-EU/200x500 | 286 | 73269098 | 4 | 4.1 | 270 | 570 | 50 | ELST | pcs | DE | EUR | Brand- und Rauchschutz | Brandschutzklappen | Anbauteile
1000762580 | Elastischer Stutzen | ELST/FK2-EU/250x100 | 238 | 73269098 | 4 | 2 | 320 | 170 | 50 | ELST | pcs | DE | EUR | Brand- und Rauchschutz | Brandschutzklappen | Anbauteile
1000762581 | Elastischer Stutzen | ELST/FK2-EU/250x125 | 238 | 73269098 | 4 | 2.2 | 320 | 195 | 50 | ELST | pcs | DE | EUR | Brand- und Rauchschutz | Brandschutzklappen | Anbauteile
1000762582 | Elastischer Stutzen | ELST/FK2-EU/250x150 | 238 | 73269098 | 4 | 2.3 | 320 | 220 | 50 | ELST | pcs | DE | EUR | Brand- und Rauchschutz | Brandschutzklappen | Anbauteile
1000762583 | Elastischer Stutzen | ELST/FK2-EU/250x160 | 238 | 73269098 | 4 | 2.4 | 320 | 230 | 50 | ELST | pcs | DE | EUR | Brand- und Rauchschutz | Brandschutzklappen | Anbauteile
1000762335 | Elastischer Stutzen | ELST/FK2-EU/250x200 | 238 | 73269098 | 4 | 2.6 | 320 | 270 | 50 | ELST | pcs | DE | EUR | Brand- und Rauchschutz | Brandschutzklappen | Anbauteile
1000762336 | Elastischer Stutzen | ELST/FK2-EU/250x250 | 247 | 73269098 | 4 | 2.9 | 320 | 320 | 50 | ELST | pcs | DE | EUR | Brand- und Rauchschutz | Brandschutzklappen | Anbauteile
1000762337 | Elastischer Stutzen | ELST/FK2-EU/250x300 | 254 | 73269098 | 4 | 3.2 | 320 | 370 | 50 | ELST | pcs | DE | EUR | Brand- und Rauchschutz | Brandschutzklappen | Anbauteile
1000762338 | Elastischer Stutzen | ELST/FK2-EU/250x350 | 269 | 73269098 | 4 | 3.5 | 320 | 420 | 50 | ELST | pcs | DE | EUR | Brand- und Rauchschutz | Brandschutzklappen | Anbauteile
1000762339 | Elastischer Stutzen | ELST/FK2-EU/250x400 | 276 | 73269098 | 4 | 3.8 | 320 | 470 | 50 | ELST | pcs | DE | EUR | Brand- und Rauchschutz | Brandschutzklappen | Anbauteile
1000762340 | Elastischer Stutzen | ELST/FK2-EU/250x450 | 283 | 73269098 | 4 | 4.1 | 320 | 520 | 50 | ELST | pcs | DE | EUR | Brand- und Rauchschutz | Brandschutzklappen | Anbauteile
1000762341 | Elastischer Stutzen | ELST/FK2-EU/250x500 | 294 | 73269098 | 4 | 4.4 | 320 | 570 | 50 | ELST | pcs | DE | EUR | Brand- und Rauchschutz | Brandschutzklappen | Anbauteile
1000762584 | Elastischer Stutzen | ELST/FK2-EU/300x100 | 246 | 73269098 | 4 | 2.3 | 370 | 170 | 50 | ELST | pcs | DE | EUR | Brand- und Rauchschutz | Brandschutzklappen | Anbauteile
1000762585 | Elastischer Stutzen | ELST/FK2-EU/300x125 | 246 | 73269098 | 4 | 2.5 | 370 | 195 | 50 | ELST | pcs | DE | EUR | Brand- und Rauchschutz | Brandschutzklappen | Anbauteile
1000762586 | Elastischer Stutzen | ELST/FK2-EU/300x150 | 246 | 73269098 | 4 | 2.6 | 370 | 220 | 50 | ELST | pcs | DE | EUR | Brand- und Rauchschutz | Brandschutzklappen | Anbauteile
1000762587 | Elastischer Stutzen | ELST/FK2-EU/300x160 | 246 | 73269098 | 4 | 2.7 | 370 | 230 | 50 | ELST | pcs | DE | EUR | Brand- und Rauchschutz | Brandschutzklappen | Anbauteile
1000762342 | Elastischer Stutzen | ELST/FK2-EU/300x200 | 246 | 73269098 | 4 | 2.9 | 370 | 270 | 50 | ELST | pcs | DE | EUR | Brand- und Rauchschutz | Brandschutzklappen | Anbauteile
1000762343 | Elastischer Stutzen | ELST/FK2-EU/300x250 | 254 | 73269098 | 4 | 3.2 | 370 | 320 | 50 | ELST | pcs | DE | EUR | Brand- und Rauchschutz | Brandschutzklappen | Anbauteile
1000762344 | Elastischer Stutzen | ELST/FK2-EU/300x300 | 265 | 73269098 | 4 | 3.5 | 370 | 370 | 50 | ELST | pcs | DE | EUR | Brand- und Rauchschutz | Brandschutzklappen | Anbauteile
1000762345 | Elastischer Stutzen | ELST/FK2-EU/300x350 | 276 | 73269098 | 4 | 3.8 | 370 | 420 | 50 | ELST | pcs | DE | EUR | Brand- und Rauchschutz | Brandschutzklappen | Anbauteile
1000762346 | Elastischer Stutzen | ELST/FK2-EU/300x400 | 283 | 73269098 | 4 | 4.1 | 370 | 470 | 50 | ELST | pcs | DE | EUR | Brand- und Rauchschutz | Brandschutzklappen | Anbauteile
1000762347 | Elastischer Stutzen | ELST/FK2-EU/300x450 | 293 | 73269098 | 4 | 4.4 | 370 | 520 | 50 | ELST | pcs | DE | EUR | Brand- und Rauchschutz | Brandschutzklappen | Anbauteile
1000762348 | Elastischer Stutzen | ELST/FK2-EU/300x500 | 303 | 73269098 | 4 | 4.6 | 370 | 570 | 50 | ELST | pcs | DE | EUR | Brand- und Rauchschutz | Brandschutzklappen | Anbauteile
1000762349 | Elastischer Stutzen | ELST/FK2-EU/300x550 | 315 | 73269098 | 4 | 4.9 | 370 | 620 | 50 | ELST | pcs | DE | EUR | Brand- und Rauchschutz | Brandschutzklappen | Anbauteile
1000762350 | Elastischer Stutzen | ELST/FK2-EU/300x600 | 321 | 73269098 | 4 | 5.2 | 370 | 670 | 50 | ELST | pcs | DE | EUR | Brand- und Rauchschutz | Brandschutzklappen | Anbauteile
1000762351 | Elastischer Stutzen | ELST/FK2-EU/300x650 | 329 | 73269098 | 4 | 5.5 | 370 | 720 | 50 | ELST | pcs | DE | EUR | Brand- und Rauchschutz | Brandschutzklappen | Anbauteile
1000762352 | Elastischer Stutzen | ELST/FK2-EU/300x700 | 342 | 73269098 | 4 | 5.8 | 370 | 770 | 50 | ELST | pcs | DE | EUR | Brand- und Rauchschutz | Brandschutzklappen | Anbauteile
1000762353 | Elastischer Stutzen | ELST/FK2-EU/300x750 | 349 | 73269098 | 4 | 6.1 | 370 | 820 | 50 | ELST | pcs | DE | EUR | Brand- und Rauchschutz | Brandschutzklappen | Anbauteile
1000762354 | Elastischer Stutzen | ELST/FK2-EU/300x800 | 360 | 73269098 | 4 | 6.4 | 370 | 870 | 50 | ELST | pcs | DE | EUR | Brand- und Rauchschutz | Brandschutzklappen | Anbauteile
1000762588 | Elastischer Stutzen | ELST/FK2-EU/350x100 | 259 | 73269098 | 4 | 2.6 | 420 | 170 | 50 | ELST | pcs | DE | EUR | Brand- und Rauchschutz | Brandschutzklappen | Anbauteile
1000762589 | Elastischer Stutzen | ELST/FK2-EU/350x125 | 259 | 73269098 | 4 | 2.8 | 420 | 195 | 50 | ELST | pcs | DE | EUR | Brand- und Rauchschutz | Brandschutzklappen | Anbauteile
1000762590 | Elastischer Stutzen | ELST/FK2-EU/350x150 | 259 | 73269098 | 4 | 2.9 | 420 | 220 | 50 | ELST | pcs | DE | EUR | Brand- und Rauchschutz | Brandschutzklappen | Anbauteile
1000762591 | Elastischer Stutzen | ELST/FK2-EU/350x160 | 259 | 73269098 | 4 | 3 | 420 | 230 | 50 | ELST | pcs | DE | EUR | Brand- und Rauchschutz | Brandschutzklappen | Anbauteile
1000762355 | Elastischer Stutzen | ELST/FK2-EU/350x200 | 259 | 73269098 | 4 | 3.2 | 420 | 270 | 50 | ELST | pcs | DE | EUR | Brand- und Rauchschutz | Brandschutzklappen | Anbauteile
1000762356 | Elastischer Stutzen | ELST/FK2-EU/350x250 | 269 | 73269098 | 4 | 3.5 | 420 | 320 | 50 | ELST | pcs | DE | EUR | Brand- und Rauchschutz | Brandschutzklappen | Anbauteile
1000762357 | Elastischer Stutzen | ELST/FK2-EU/350x300 | 276 | 73269098 | 4 | 3.8 | 420 | 370 | 50 | ELST | pcs | DE | EUR | Brand- und Rauchschutz | Brandschutzklappen | Anbauteile
1000762358 | Elastischer Stutzen | ELST/FK2-EU/350x350 | 287 | 73269098 | 4 | 4.1 | 420 | 420 | 50 | ELST | pcs | DE | EUR | Brand- und Rauchschutz | Brandschutzklappen | Anbauteile
1000762359 | Elastischer Stutzen | ELST/FK2-EU/350x400 | 294 | 73269098 | 4 | 4.4 | 420 | 470 | 50 | ELST | pcs | DE | EUR | Brand- und Rauchschutz | Brandschutzklappen | Anbauteile
1000762360 | Elastischer Stutzen | ELST/FK2-EU/350x450 | 304 | 73269098 | 4 | 4.6 | 420 | 520 | 50 | ELST | pcs | DE | EUR | Brand- und Rauchschutz | Brandschutzklappen | Anbauteile
1000762361 | Elastischer Stutzen | ELST/FK2-EU/350x500 | 315 | 73269098 | 4 | 4.9 | 420 | 570 | 50 | ELST | pcs | DE | EUR | Brand- und Rauchschutz | Brandschutzklappen | Anbauteile
1000762362 | Elastischer Stutzen | ELST/FK2-EU/350x550 | 323 | 73269098 | 4 | 5.2 | 420 | 620 | 50 | ELST | pcs | DE | EUR | Brand- und Rauchschutz | Brandschutzklappen | Anbauteile
1000762363 | Elastischer Stutzen | ELST/FK2-EU/350x600 | 333 | 73269098 | 4 | 5.5 | 420 | 670 | 50 | ELST | pcs | DE | EUR | Brand- und Rauchschutz | Brandschutzklappen | Anbauteile
1000762364 | Elastischer Stutzen | ELST/FK2-EU/350x650 | 342 | 73269098 | 4 | 5.8 | 420 | 720 | 50 | ELST | pcs | DE | EUR | Brand- und Rauchschutz | Brandschutzklappen | Anbauteile
1000762365 | Elastischer Stutzen | ELST/FK2-EU/350x700 | 354 | 73269098 | 4 | 6.1 | 420 | 770 | 50 | ELST | pcs | DE | EUR | Brand- und Rauchschutz | Brandschutzklappen | Anbauteile
1000762366 | Elastischer Stutzen | ELST/FK2-EU/350x750 | 361 | 73269098 | 4 | 6.4 | 420 | 820 | 50 | ELST | pcs | DE | EUR | Brand- und Rauchschutz | Brandschutzklappen | Anbauteile
1000762367 | Elastischer Stutzen | ELST/FK2-EU/350x800 | 368 | 73269098 | 4 | 6.7 | 420 | 870 | 50 | ELST | pcs | DE | EUR | Brand- und Rauchschutz | Brandschutzklappen | Anbauteile
1000762592 | Elastischer Stutzen | ELST/FK2-EU/400x100 | 265 | 73269098 | 4 | 2.9 | 470 | 170 | 50 | ELST | pcs | DE | EUR | Brand- und Rauchschutz | Brandschutzklappen | Anbauteile
1000762593 | Elastischer Stutzen | ELST/FK2-EU/400x125 | 265 | 73269098 | 4 | 3 | 470 | 195 | 50 | ELST | pcs | DE | EUR | Brand- und Rauchschutz | Brandschutzklappen | Anbauteile
1000762594 | Elastischer Stutzen | ELST/FK2-EU/400x150 | 265 | 73269098 | 4 | 3.2 | 470 | 220 | 50 | ELST | pcs | DE | EUR | Brand- und Rauchschutz | Brandschutzklappen | Anbauteile
1000762595 | Elastischer Stutzen | ELST/FK2-EU/400x160 | 265 | 73269098 | 4 | 3.2 | 470 | 230 | 50 | ELST | pcs | DE | EUR | Brand- und Rauchschutz | Brandschutzklappen | Anbauteile
1000762368 | Elastischer Stutzen | ELST/FK2-EU/400x200 | 265 | 73269098 | 4 | 3.5 | 470 | 270 | 50 | ELST | pcs | DE | EUR | Brand- und Rauchschutz | Brandschutzklappen | Anbauteile
1000762369 | Elastischer Stutzen | ELST/FK2-EU/400x250 | 276 | 73269098 | 4 | 3.8 | 470 | 320 | 50 | ELST | pcs | DE | EUR | Brand- und Rauchschutz | Brandschutzklappen | Anbauteile
1000762370 | Elastischer Stutzen | ELST/FK2-EU/400x300 | 283 | 73269098 | 4 | 4.1 | 470 | 370 | 50 | ELST | pcs | DE | EUR | Brand- und Rauchschutz | Brandschutzklappen | Anbauteile
1000762371 | Elastischer Stutzen | ELST/FK2-EU/400x350 | 294 | 73269098 | 4 | 4.4 | 470 | 420 | 50 | ELST | pcs | DE | EUR | Brand- und Rauchschutz | Brandschutzklappen | Anbauteile
1000762372 | Elastischer Stutzen | ELST/FK2-EU/400x400 | 303 | 73269098 | 4 | 4.6 | 470 | 470 | 50 | ELST | pcs | DE | EUR | Brand- und Rauchschutz | Brandschutzklappen | Anbauteile
1000762373 | Elastischer Stutzen | ELST/FK2-EU/400x450 | 314 | 73269098 | 4 | 4.9 | 470 | 520 | 50 | ELST | pcs | DE | EUR | Brand- und Rauchschutz | Brandschutzklappen | Anbauteile
1000762374 | Elastischer Stutzen | ELST/FK2-EU/400x500 | 321 | 73269098 | 4 | 5.2 | 470 | 570 | 50 | ELST | pcs | DE | EUR | Brand- und Rauchschutz | Brandschutzklappen | Anbauteile
1000762375 | Elastischer Stutzen | ELST/FK2-EU/400x550 | 334 | 73269098 | 4 | 5.5 | 470 | 620 | 50 | ELST | pcs | DE | EUR | Brand- und Rauchschutz | Brandschutzklappen | Anbauteile
1000762376 | Elastischer Stutzen | ELST/FK2-EU/400x600 | 339 | 73269098 | 4 | 5.8 | 470 | 670 | 50 | ELST | pcs | DE | EUR | Brand- und Rauchschutz | Brandschutzklappen | Anbauteile
1000762377 | Elastischer Stutzen | ELST/FK2-EU/400x650 | 349 | 73269098 | 4 | 6.1 | 470 | 720 | 50 | ELST | pcs | DE | EUR | Brand- und Rauchschutz | Brandschutzklappen | Anbauteile
1000762378 | Elastischer Stutzen | ELST/FK2-EU/400x700 | 361 | 73269098 | 4 | 6.4 | 470 | 770 | 50 | ELST | pcs | DE | EUR | Brand- und Rauchschutz | Brandschutzklappen | Anbauteile
1000762379 | Elastischer Stutzen | ELST/FK2-EU/400x750 | 368 | 73269098 | 4 | 6.7 | 470 | 820 | 50 | ELST | pcs | DE | EUR | Brand- und Rauchschutz | Brandschutzklappen | Anbauteile
1000762380 | Elastischer Stutzen | ELST/FK2-EU/400x800 | 375 | 73269098 | 4 | 7 | 470 | 870 | 50 | ELST | pcs | DE | EUR | Brand- und Rauchschutz | Brandschutzklappen | Anbauteile
1000762596 | Elastischer Stutzen | ELST/FK2-EU/450x100 | 276 | 73269098 | 4 | 3.2 | 520 | 170 | 50 | ELST | pcs | DE | EUR | Brand- und Rauchschutz | Brandschutzklappen | Anbauteile
1000762597 | Elastischer Stutzen | ELST/FK2-EU/450x125 | 276 | 73269098 | 4 | 3.3 | 520 | 195 | 50 | ELST | pcs | DE | EUR | Brand- und Rauchschutz | Brandschutzklappen | Anbauteile
1000762598 | Elastischer Stutzen | ELST/FK2-EU/450x150 | 276 | 73269098 | 4 | 3.5 | 520 | 220 | 50 | ELST | pcs | DE | EUR | Brand- und Rauchschutz | Brandschutzklappen | Anbauteile
1000762599 | Elastischer Stutzen | ELST/FK2-EU/450x160 | 276 | 73269098 | 4 | 3.5 | 520 | 230 | 50 | ELST | pcs | DE | EUR | Brand- und Rauchschutz | Brandschutzklappen | Anbauteile
1000762381 | Elastischer Stutzen | ELST/FK2-EU/450x200 | 276 | 73269098 | 4 | 3.8 | 520 | 270 | 50 | ELST | pcs | DE | EUR | Brand- und Rauchschutz | Brandschutzklappen | Anbauteile
1000762382 | Elastischer Stutzen | ELST/FK2-EU/450x250 | 283 | 73269098 | 4 | 4.1 | 520 | 320 | 50 | ELST | pcs | DE | EUR | Brand- und Rauchschutz | Brandschutzklappen | Anbauteile
1000762383 | Elastischer Stutzen | ELST/FK2-EU/450x300 | 293 | 73269098 | 4 | 4.4 | 520 | 370 | 50 | ELST | pcs | DE | EUR | Brand- und Rauchschutz | Brandschutzklappen | Anbauteile
1000762384 | Elastischer Stutzen | ELST/FK2-EU/450x350 | 304 | 73269098 | 4 | 4.6 | 520 | 420 | 50 | ELST | pcs | DE | EUR | Brand- und Rauchschutz | Brandschutzklappen | Anbauteile
1000762385 | Elastischer Stutzen | ELST/FK2-EU/450x400 | 314 | 73269098 | 4 | 4.9 | 520 | 470 | 50 | ELST | pcs | DE | EUR | Brand- und Rauchschutz | Brandschutzklappen | Anbauteile
1000762386 | Elastischer Stutzen | ELST/FK2-EU/450x450 | 319 | 73269098 | 4 | 5.2 | 520 | 520 | 50 | ELST | pcs | DE | EUR | Brand- und Rauchschutz | Brandschutzklappen | Anbauteile
1000762387 | Elastischer Stutzen | ELST/FK2-EU/450x500 | 333 | 73269098 | 4 | 5.5 | 520 | 570 | 50 | ELST | pcs | DE | EUR | Brand- und Rauchschutz | Brandschutzklappen | Anbauteile
1000762388 | Elastischer Stutzen | ELST/FK2-EU/450x550 | 343 | 73269098 | 4 | 5.8 | 520 | 620 | 50 | ELST | pcs | DE | EUR | Brand- und Rauchschutz | Brandschutzklappen | Anbauteile
1000762389 | Elastischer Stutzen | ELST/FK2-EU/450x600 | 349 | 73269098 | 4 | 6.1 | 520 | 670 | 50 | ELST | pcs | DE | EUR | Brand- und Rauchschutz | Brandschutzklappen | Anbauteile
1000762390 | Elastischer Stutzen | ELST/FK2-EU/450x650 | 360 | 73269098 | 4 | 6.4 | 520 | 720 | 50 | ELST | pcs | DE | EUR | Brand- und Rauchschutz | Brandschutzklappen | Anbauteile
1000762391 | Elastischer Stutzen | ELST/FK2-EU/450x700 | 369 | 73269098 | 4 | 6.7 | 520 | 770 | 50 | ELST | pcs | DE | EUR | Brand- und Rauchschutz | Brandschutzklappen | Anbauteile
1000762392 | Elastischer Stutzen | ELST/FK2-EU/450x750 | 375 | 73269098 | 4 | 7 | 520 | 820 | 50 | ELST | pcs | DE | EUR | Brand- und Rauchschutz | Brandschutzklappen | Anbauteile
1000762393 | Elastischer Stutzen | ELST/FK2-EU/450x800 | 388 | 73269098 | 4 | 7.3 | 520 | 870 | 50 | ELST | pcs | DE | EUR | Brand- und Rauchschutz | Brandschutzklappen | Anbauteile
1000762600 | Elastischer Stutzen | ELST/FK2-EU/500x100 | 286 | 73269098 | 4 | 3.5 | 570 | 170 | 50 | ELST | pcs | DE | EUR | Brand- und Rauchschutz | Brandschutzklappen | Anbauteile
1000762601 | Elastischer Stutzen | ELST/FK2-EU/500x125 | 286 | 73269098 | 4 | 3.6 | 570 | 195 | 50 | ELST | pcs | DE | EUR | Brand- und Rauchschutz | Brandschutzklappen | Anbauteile
1000762602 | Elastischer Stutzen | ELST/FK2-EU/500x150 | 286 | 73269098 | 4 | 3.8 | 570 | 220 | 50 | ELST | pcs | DE | EUR | Brand- und Rauchschutz | Brandschutzklappen | Anbauteile
1000762603 | Elastischer Stutzen | ELST/FK2-EU/500x160 | 286 | 73269098 | 4 | 3.8 | 570 | 230 | 50 | ELST | pcs | DE | EUR | Brand- und Rauchschutz | Brandschutzklappen | Anbauteile
1000762394 | Elastischer Stutzen | ELST/FK2-EU/500x200 | 286 | 73269098 | 4 | 4.1 | 570 | 270 | 50 | ELST | pcs | DE | EUR | Brand- und Rauchschutz | Brandschutzklappen | Anbauteile
1000762395 | Elastischer Stutzen | ELST/FK2-EU/500x250 | 294 | 73269098 | 4 | 4.4 | 570 | 320 | 50 | ELST | pcs | DE | EUR | Brand- und Rauchschutz | Brandschutzklappen | Anbauteile
1000762396 | Elastischer Stutzen | ELST/FK2-EU/500x300 | 303 | 73269098 | 4 | 4.6 | 570 | 370 | 50 | ELST | pcs | DE | EUR | Brand- und Rauchschutz | Brandschutzklappen | Anbauteile
1000762397 | Elastischer Stutzen | ELST/FK2-EU/500x350 | 315 | 73269098 | 4 | 4.9 | 570 | 420 | 50 | ELST | pcs | DE | EUR | Brand- und Rauchschutz | Brandschutzklappen | Anbauteile
1000762398 | Elastischer Stutzen | ELST/FK2-EU/500x400 | 321 | 73269098 | 4 | 5.2 | 570 | 470 | 50 | ELST | pcs | DE | EUR | Brand- und Rauchschutz | Brandschutzklappen | Anbauteile
1000762399 | Elastischer Stutzen | ELST/FK2-EU/500x450 | 333 | 73269098 | 4 | 5.5 | 570 | 520 | 50 | ELST | pcs | DE | EUR | Brand- und Rauchschutz | Brandschutzklappen | Anbauteile
1000762400 | Elastischer Stutzen | ELST/FK2-EU/500x500 | 342 | 73269098 | 4 | 5.8 | 570 | 570 | 50 | ELST | pcs | DE | EUR | Brand- und Rauchschutz | Brandschutzklappen | Anbauteile
1000762401 | Elastischer Stutzen | ELST/FK2-EU/500x550 | 354 | 73269098 | 4 | 6.1 | 570 | 620 | 50 | ELST | pcs | DE | EUR | Brand- und Rauchschutz | Brandschutzklappen | Anbauteile
1000762402 | Elastischer Stutzen | ELST/FK2-EU/500x600 | 360 | 73269098 | 4 | 6.4 | 570 | 670 | 50 | ELST | pcs | DE | EUR | Brand- und Rauchschutz | Brandschutzklappen | Anbauteile
1000762403 | Elastischer Stutzen | ELST/FK2-EU/500x650 | 368 | 73269098 | 4 | 6.7 | 570 | 720 | 50 | ELST | pcs | DE | EUR | Brand- und Rauchschutz | Brandschutzklappen | Anbauteile
1000762404 | Elastischer Stutzen | ELST/FK2-EU/500x700 | 384 | 73269098 | 4 | 7 | 570 | 770 | 50 | ELST | pcs | DE | EUR | Brand- und Rauchschutz | Brandschutzklappen | Anbauteile
1000762405 | Elastischer Stutzen | ELST/FK2-EU/500x750 | 389 | 73269098 | 4 | 7.3 | 570 | 820 | 50 | ELST | pcs | DE | EUR | Brand- und Rauchschutz | Brandschutzklappen | Anbauteile
1000762406 | Elastischer Stutzen | ELST/FK2-EU/500x800 | 395 | 73269098 | 4 | 7.5 | 570 | 870 | 50 | ELST | pcs | DE | EUR | Brand- und Rauchschutz | Brandschutzklappen | Anbauteile
1000762604 | Elastischer Stutzen | ELST/FK2-EU/550x100 | 297 | 73269098 | 4 | 3.8 | 620 | 170 | 50 | ELST | pcs | DE | EUR | Brand- und Rauchschutz | Brandschutzklappen | Anbauteile
1000762605 | Elastischer Stutzen | ELST/FK2-EU/550x125 | 297 | 73269098 | 4 | 3.9 | 620 | 195 | 50 | ELST | pcs | DE | EUR | Brand- und Rauchschutz | Brandschutzklappen | Anbauteile
1000762606 | Elastischer Stutzen | ELST/FK2-EU/550x150 | 297 | 73269098 | 4 | 4.1 | 620 | 220 | 50 | ELST | pcs | DE | EUR | Brand- und Rauchschutz | Brandschutzklappen | Anbauteile
1000762607 | Elastischer Stutzen | ELST/FK2-EU/550x160 | 297 | 73269098 | 4 | 4.1 | 620 | 230 | 50 | ELST | pcs | DE | EUR | Brand- und Rauchschutz | Brandschutzklappen | Anbauteile
1000762407 | Elastischer Stutzen | ELST/FK2-EU/550x200 | 297 | 73269098 | 4 | 4.4 | 620 | 270 | 50 | ELST | pcs | DE | EUR | Brand- und Rauchschutz | Brandschutzklappen | Anbauteile
1000762408 | Elastischer Stutzen | ELST/FK2-EU/550x250 | 305 | 73269098 | 4 | 4.6 | 620 | 320 | 50 | ELST | pcs | DE | EUR | Brand- und Rauchschutz | Brandschutzklappen | Anbauteile
1000762409 | Elastischer Stutzen | ELST/FK2-EU/550x300 | 315 | 73269098 | 4 | 4.9 | 620 | 370 | 50 | ELST | pcs | DE | EUR | Brand- und Rauchschutz | Brandschutzklappen | Anbauteile
1000762410 | Elastischer Stutzen | ELST/FK2-EU/550x350 | 323 | 73269098 | 4 | 5.2 | 620 | 420 | 50 | ELST | pcs | DE | EUR | Brand- und Rauchschutz | Brandschutzklappen | Anbauteile
1000762411 | Elastischer Stutzen | ELST/FK2-EU/550x400 | 334 | 73269098 | 4 | 5.5 | 620 | 470 | 50 | ELST | pcs | DE | EUR | Brand- und Rauchschutz | Brandschutzklappen | Anbauteile
1000762412 | Elastischer Stutzen | ELST/FK2-EU/550x450 | 343 | 73269098 | 4 | 5.8 | 620 | 520 | 50 | ELST | pcs | DE | EUR | Brand- und Rauchschutz | Brandschutzklappen | Anbauteile
1000762413 | Elastischer Stutzen | ELST/FK2-EU/550x500 | 354 | 73269098 | 4 | 6.1 | 620 | 570 | 50 | ELST | pcs | DE | EUR | Brand- und Rauchschutz | Brandschutzklappen | Anbauteile
1000762414 | Elastischer Stutzen | ELST/FK2-EU/550x550 | 366 | 73269098 | 4 | 6.4 | 620 | 620 | 50 | ELST | pcs | DE | EUR | Brand- und Rauchschutz | Brandschutzklappen | Anbauteile
1000762415 | Elastischer Stutzen | ELST/FK2-EU/550x600 | 369 | 73269098 | 4 | 6.7 | 620 | 670 | 50 | ELST | pcs | DE | EUR | Brand- und Rauchschutz | Brandschutzklappen | Anbauteile
1000762416 | Elastischer Stutzen | ELST/FK2-EU/550x650 | 384 | 73269098 | 4 | 7 | 620 | 720 | 50 | ELST | pcs | DE | EUR | Brand- und Rauchschutz | Brandschutzklappen | Anbauteile
1000762417 | Elastischer Stutzen | ELST/FK2-EU/550x700 | 391 | 73269098 | 4 | 7.3 | 620 | 770 | 50 | ELST | pcs | DE | EUR | Brand- und Rauchschutz | Brandschutzklappen | Anbauteile
1000762418 | Elastischer Stutzen | ELST/FK2-EU/550x750 | 400 | 73269098 | 4 | 7.5 | 620 | 820 | 50 | ELST | pcs | DE | EUR | Brand- und Rauchschutz | Brandschutzklappen | Anbauteile
1000762419 | Elastischer Stutzen | ELST/FK2-EU/550x800 | 405 | 73269098 | 4 | 7.8 | 620 | 870 | 50 | ELST | pcs | DE | EUR | Brand- und Rauchschutz | Brandschutzklappen | Anbauteile
1000762608 | Elastischer Stutzen | ELST/FK2-EU/600x100 | 303 | 73269098 | 4 | 4.1 | 670 | 170 | 50 | ELST | pcs | DE | EUR | Brand- und Rauchschutz | Brandschutzklappen | Anbauteile
1000762609 | Elastischer Stutzen | ELST/FK2-EU/600x125 | 303 | 73269098 | 4 | 4.2 | 670 | 195 | 50 | ELST | pcs | DE | EUR | Brand- und Rauchschutz | Brandschutzklappen | Anbauteile
1000762610 | Elastischer Stutzen | ELST/FK2-EU/600x150 | 303 | 73269098 | 4 | 4.4 | 670 | 220 | 50 | ELST | pcs | DE | EUR | Brand- und Rauchschutz | Brandschutzklappen | Anbauteile
1000762611 | Elastischer Stutzen | ELST/FK2-EU/600x160 | 303 | 73269098 | 4 | 4.4 | 670 | 230 | 50 | ELST | pcs | DE | EUR | Brand- und Rauchschutz | Brandschutzklappen | Anbauteile
1000762420 | Elastischer Stutzen | ELST/FK2-EU/600x200 | 303 | 73269098 | 4 | 4.6 | 670 | 270 | 50 | ELST | pcs | DE | EUR | Brand- und Rauchschutz | Brandschutzklappen | Anbauteile
1000762421 | Elastischer Stutzen | ELST/FK2-EU/600x250 | 314 | 73269098 | 4 | 4.9 | 670 | 320 | 50 | ELST | pcs | DE | EUR | Brand- und Rauchschutz | Brandschutzklappen | Anbauteile
1000762422 | Elastischer Stutzen | ELST/FK2-EU/600x300 | 321 | 73269098 | 4 | 5.2 | 670 | 370 | 50 | ELST | pcs | DE | EUR | Brand- und Rauchschutz | Brandschutzklappen | Anbauteile
1000762423 | Elastischer Stutzen | ELST/FK2-EU/600x350 | 333 | 73269098 | 4 | 5.5 | 670 | 420 | 50 | ELST | pcs | DE | EUR | Brand- und Rauchschutz | Brandschutzklappen | Anbauteile
1000762424 | Elastischer Stutzen | ELST/FK2-EU/600x400 | 339 | 73269098 | 4 | 5.8 | 670 | 470 | 50 | ELST | pcs | DE | EUR | Brand- und Rauchschutz | Brandschutzklappen | Anbauteile
1000762425 | Elastischer Stutzen | ELST/FK2-EU/600x450 | 349 | 73269098 | 4 | 6.1 | 670 | 520 | 50 | ELST | pcs | DE | EUR | Brand- und Rauchschutz | Brandschutzklappen | Anbauteile
1000762426 | Elastischer Stutzen | ELST/FK2-EU/600x500 | 360 | 73269098 | 4 | 6.4 | 670 | 570 | 50 | ELST | pcs | DE | EUR | Brand- und Rauchschutz | Brandschutzklappen | Anbauteile
1000762427 | Elastischer Stutzen | ELST/FK2-EU/600x550 | 369 | 73269098 | 4 | 6.7 | 670 | 620 | 50 | ELST | pcs | DE | EUR | Brand- und Rauchschutz | Brandschutzklappen | Anbauteile
1000762428 | Elastischer Stutzen | ELST/FK2-EU/600x600 | 378 | 73269098 | 4 | 7 | 670 | 670 | 50 | ELST | pcs | DE | EUR | Brand- und Rauchschutz | Brandschutzklappen | Anbauteile
1000762429 | Elastischer Stutzen | ELST/FK2-EU/600x650 | 388 | 73269098 | 4 | 7.3 | 670 | 720 | 50 | ELST | pcs | DE | EUR | Brand- und Rauchschutz | Brandschutzklappen | Anbauteile
1000762430 | Elastischer Stutzen | ELST/FK2-EU/600x700 | 397 | 73269098 | 4 | 7.5 | 670 | 770 | 50 | ELST | pcs | DE | EUR | Brand- und Rauchschutz | Brandschutzklappen | Anbauteile
1000762431 | Elastischer Stutzen | ELST/FK2-EU/600x750 | 404 | 73269098 | 4 | 7.8 | 670 | 820 | 50 | ELST | pcs | DE | EUR | Brand- und Rauchschutz | Brandschutzklappen | Anbauteile
1000762432 | Elastischer Stutzen | ELST/FK2-EU/600x800 | 413 | 73269098 | 4 | 8.1 | 670 | 870 | 50 | ELST | pcs | DE | EUR | Brand- und Rauchschutz | Brandschutzklappen | Anbauteile
1000762612 | Elastischer Stutzen | ELST/FK2-EU/650x100 | 314 | 73269098 | 4 | 4.4 | 720 | 170 | 50 | ELST | pcs | DE | EUR | Brand- und Rauchschutz | Brandschutzklappen | Anbauteile
1000762613 | Elastischer Stutzen | ELST/FK2-EU/650x125 | 314 | 73269098 | 4 | 4.5 | 720 | 195 | 50 | ELST | pcs | DE | EUR | Brand- und Rauchschutz | Brandschutzklappen | Anbauteile
1000762614 | Elastischer Stutzen | ELST/FK2-EU/650x150 | 314 | 73269098 | 4 | 4.6 | 720 | 220 | 50 | ELST | pcs | DE | EUR | Brand- und Rauchschutz | Brandschutzklappen | Anbauteile
1000762615 | Elastischer Stutzen | ELST/FK2-EU/650x160 | 314 | 73269098 | 4 | 4.7 | 720 | 230 | 50 | ELST | pcs | DE | EUR | Brand- und Rauchschutz | Brandschutzklappen | Anbauteile
1000762433 | Elastischer Stutzen | ELST/FK2-EU/650x200 | 314 | 73269098 | 4 | 4.9 | 720 | 270 | 50 | ELST | pcs | DE | EUR | Brand- und Rauchschutz | Brandschutzklappen | Anbauteile
1000762434 | Elastischer Stutzen | ELST/FK2-EU/650x250 | 321 | 73269098 | 4 | 5.2 | 720 | 320 | 50 | ELST | pcs | DE | EUR | Brand- und Rauchschutz | Brandschutzklappen | Anbauteile
1000762435 | Elastischer Stutzen | ELST/FK2-EU/650x300 | 329 | 73269098 | 4 | 5.5 | 720 | 370 | 50 | ELST | pcs | DE | EUR | Brand- und Rauchschutz | Brandschutzklappen | Anbauteile
1000762436 | Elastischer Stutzen | ELST/FK2-EU/650x350 | 342 | 73269098 | 4 | 5.8 | 720 | 420 | 50 | ELST | pcs | DE | EUR | Brand- und Rauchschutz | Brandschutzklappen | Anbauteile
1000762437 | Elastischer Stutzen | ELST/FK2-EU/650x400 | 349 | 73269098 | 4 | 6.1 | 720 | 470 | 50 | ELST | pcs | DE | EUR | Brand- und Rauchschutz | Brandschutzklappen | Anbauteile
1000762438 | Elastischer Stutzen | ELST/FK2-EU/650x450 | 360 | 73269098 | 4 | 6.4 | 720 | 520 | 50 | ELST | pcs | DE | EUR | Brand- und Rauchschutz | Brandschutzklappen | Anbauteile
1000762439 | Elastischer Stutzen | ELST/FK2-EU/650x500 | 368 | 73269098 | 4 | 6.7 | 720 | 570 | 50 | ELST | pcs | DE | EUR | Brand- und Rauchschutz | Brandschutzklappen | Anbauteile
1000762440 | Elastischer Stutzen | ELST/FK2-EU/650x550 | 384 | 73269098 | 4 | 7 | 720 | 620 | 50 | ELST | pcs | DE | EUR | Brand- und Rauchschutz | Brandschutzklappen | Anbauteile
1000762441 | Elastischer Stutzen | ELST/FK2-EU/650x600 | 388 | 73269098 | 4 | 7.3 | 720 | 670 | 50 | ELST | pcs | DE | EUR | Brand- und Rauchschutz | Brandschutzklappen | Anbauteile
1000762442 | Elastischer Stutzen | ELST/FK2-EU/650x650 | 395 | 73269098 | 4 | 7.5 | 720 | 720 | 50 | ELST | pcs | DE | EUR | Brand- und Rauchschutz | Brandschutzklappen | Anbauteile
1000762443 | Elastischer Stutzen | ELST/FK2-EU/650x700 | 405 | 73269098 | 4 | 7.8 | 720 | 770 | 50 | ELST | pcs | DE | EUR | Brand- und Rauchschutz | Brandschutzklappen | Anbauteile
1000762444 | Elastischer Stutzen | ELST/FK2-EU/650x750 | 413 | 73269098 | 4 | 8.1 | 720 | 820 | 50 | ELST | pcs | DE | EUR | Brand- und Rauchschutz | Brandschutzklappen | Anbauteile
1000762445 | Elastischer Stutzen | ELST/FK2-EU/650x800 | 424 | 73269098 | 4 | 8.4 | 720 | 870 | 50 | ELST | pcs | DE | EUR | Brand- und Rauchschutz | Brandschutzklappen | Anbauteile
1000762616 | Elastischer Stutzen | ELST/FK2-EU/700x100 | 322 | 73269098 | 4 | 4.6 | 770 | 170 | 50 | ELST | pcs | DE | EUR | Brand- und Rauchschutz | Brandschutzklappen | Anbauteile
1000762617 | Elastischer Stutzen | ELST/FK2-EU/700x125 | 322 | 73269098 | 4 | 4.8 | 770 | 195 | 50 | ELST | pcs | DE | EUR | Brand- und Rauchschutz | Brandschutzklappen | Anbauteile
1000762618 | Elastischer Stutzen | ELST/FK2-EU/700x150 | 322 | 73269098 | 4 | 4.9 | 770 | 220 | 50 | ELST | pcs | DE | EUR | Brand- und Rauchschutz | Brandschutzklappen | Anbauteile
1000762619 | Elastischer Stutzen | ELST/FK2-EU/700x160 | 322 | 73269098 | 4 | 5 | 770 | 230 | 50 | ELST | pcs | DE | EUR | Brand- und Rauchschutz | Brandschutzklappen | Anbauteile
1000762446 | Elastischer Stutzen | ELST/FK2-EU/700x200 | 322 | 73269098 | 4 | 5.2 | 770 | 270 | 50 | ELST | pcs | DE | EUR | Brand- und Rauchschutz | Brandschutzklappen | Anbauteile
1000762447 | Elastischer Stutzen | ELST/FK2-EU/700x250 | 334 | 73269098 | 4 | 5.5 | 770 | 320 | 50 | ELST | pcs | DE | EUR | Brand- und Rauchschutz | Brandschutzklappen | Anbauteile
1000762448 | Elastischer Stutzen | ELST/FK2-EU/700x300 | 342 | 73269098 | 4 | 5.8 | 770 | 370 | 50 | ELST | pcs | DE | EUR | Brand- und Rauchschutz | Brandschutzklappen | Anbauteile
1000762449 | Elastischer Stutzen | ELST/FK2-EU/700x350 | 354 | 73269098 | 4 | 6.1 | 770 | 420 | 50 | ELST | pcs | DE | EUR | Brand- und Rauchschutz | Brandschutzklappen | Anbauteile
1000762450 | Elastischer Stutzen | ELST/FK2-EU/700x400 | 361 | 73269098 | 4 | 6.4 | 770 | 470 | 50 | ELST | pcs | DE | EUR | Brand- und Rauchschutz | Brandschutzklappen | Anbauteile
1000762451 | Elastischer Stutzen | ELST/FK2-EU/700x450 | 369 | 73269098 | 4 | 6.7 | 770 | 520 | 50 | ELST | pcs | DE | EUR | Brand- und Rauchschutz | Brandschutzklappen | Anbauteile
1000762452 | Elastischer Stutzen | ELST/FK2-EU/700x500 | 384 | 73269098 | 4 | 7 | 770 | 570 | 50 | ELST | pcs | DE | EUR | Brand- und Rauchschutz | Brandschutzklappen | Anbauteile
1000762453 | Elastischer Stutzen | ELST/FK2-EU/700x550 | 391 | 73269098 | 4 | 7.3 | 770 | 620 | 50 | ELST | pcs | DE | EUR | Brand- und Rauchschutz | Brandschutzklappen | Anbauteile
1000762454 | Elastischer Stutzen | ELST/FK2-EU/700x600 | 397 | 73269098 | 4 | 7.5 | 770 | 670 | 50 | ELST | pcs | DE | EUR | Brand- und Rauchschutz | Brandschutzklappen | Anbauteile
1000762455 | Elastischer Stutzen | ELST/FK2-EU/700x650 | 405 | 73269098 | 4 | 7.8 | 770 | 720 | 50 | ELST | pcs | DE | EUR | Brand- und Rauchschutz | Brandschutzklappen | Anbauteile
1000762456 | Elastischer Stutzen | ELST/FK2-EU/700x700 | 417 | 73269098 | 4 | 8.1 | 770 | 770 | 50 | ELST | pcs | DE | EUR | Brand- und Rauchschutz | Brandschutzklappen | Anbauteile
1000762457 | Elastischer Stutzen | ELST/FK2-EU/700x750 | 426 | 73269098 | 4 | 8.4 | 770 | 820 | 50 | ELST | pcs | DE | EUR | Brand- und Rauchschutz | Brandschutzklappen | Anbauteile
1000762458 | Elastischer Stutzen | ELST/FK2-EU/700x800 | 436 | 73269098 | 4 | 8.7 | 770 | 870 | 50 | ELST | pcs | DE | EUR | Brand- und Rauchschutz | Brandschutzklappen | Anbauteile
1000762620 | Elastischer Stutzen | ELST/FK2-EU/750x100 | 333 | 73269098 | 4 | 4.9 | 820 | 170 | 50 | ELST | pcs | DE | EUR | Brand- und Rauchschutz | Brandschutzklappen | Anbauteile
1000762621 | Elastischer Stutzen | ELST/FK2-EU/750x125 | 333 | 73269098 | 4 | 5.1 | 820 | 195 | 50 | ELST | pcs | DE | EUR | Brand- und Rauchschutz | Brandschutzklappen | Anbauteile
1000762622 | Elastischer Stutzen | ELST/FK2-EU/750x150 | 333 | 73269098 | 4 | 5.2 | 820 | 220 | 50 | ELST | pcs | DE | EUR | Brand- und Rauchschutz | Brandschutzklappen | Anbauteile
1000762623 | Elastischer Stutzen | ELST/FK2-EU/750x160 | 333 | 73269098 | 4 | 5.3 | 820 | 230 | 50 | ELST | pcs | DE | EUR | Brand- und Rauchschutz | Brandschutzklappen | Anbauteile
1000762459 | Elastischer Stutzen | ELST/FK2-EU/750x200 | 333 | 73269098 | 4 | 5.5 | 820 | 270 | 50 | ELST | pcs | DE | EUR | Brand- und Rauchschutz | Brandschutzklappen | Anbauteile
1000762460 | Elastischer Stutzen | ELST/FK2-EU/750x250 | 339 | 73269098 | 4 | 5.8 | 820 | 320 | 50 | ELST | pcs | DE | EUR | Brand- und Rauchschutz | Brandschutzklappen | Anbauteile
1000762461 | Elastischer Stutzen | ELST/FK2-EU/750x300 | 349 | 73269098 | 4 | 6.1 | 820 | 370 | 50 | ELST | pcs | DE | EUR | Brand- und Rauchschutz | Brandschutzklappen | Anbauteile
1000762462 | Elastischer Stutzen | ELST/FK2-EU/750x350 | 361 | 73269098 | 4 | 6.4 | 820 | 420 | 50 | ELST | pcs | DE | EUR | Brand- und Rauchschutz | Brandschutzklappen | Anbauteile
1000762463 | Elastischer Stutzen | ELST/FK2-EU/750x400 | 368 | 73269098 | 4 | 6.7 | 820 | 470 | 50 | ELST | pcs | DE | EUR | Brand- und Rauchschutz | Brandschutzklappen | Anbauteile
1000762464 | Elastischer Stutzen | ELST/FK2-EU/750x450 | 375 | 73269098 | 4 | 7 | 820 | 520 | 50 | ELST | pcs | DE | EUR | Brand- und Rauchschutz | Brandschutzklappen | Anbauteile
1000762465 | Elastischer Stutzen | ELST/FK2-EU/750x500 | 389 | 73269098 | 4 | 7.3 | 820 | 570 | 50 | ELST | pcs | DE | EUR | Brand- und Rauchschutz | Brandschutzklappen | Anbauteile
1000762466 | Elastischer Stutzen | ELST/FK2-EU/750x550 | 400 | 73269098 | 4 | 7.5 | 820 | 620 | 50 | ELST | pcs | DE | EUR | Brand- und Rauchschutz | Brandschutzklappen | Anbauteile
1000762467 | Elastischer Stutzen | ELST/FK2-EU/750x600 | 404 | 73269098 | 4 | 7.8 | 820 | 670 | 50 | ELST | pcs | DE | EUR | Brand- und Rauchschutz | Brandschutzklappen | Anbauteile
1000762468 | Elastischer Stutzen | ELST/FK2-EU/750x650 | 413 | 73269098 | 4 | 8.1 | 820 | 720 | 50 | ELST | pcs | DE | EUR | Brand- und Rauchschutz | Brandschutzklappen | Anbauteile
1000762469 | Elastischer Stutzen | ELST/FK2-EU/750x700 | 426 | 73269098 | 4 | 8.4 | 820 | 770 | 50 | ELST | pcs | DE | EUR | Brand- und Rauchschutz | Brandschutzklappen | Anbauteile
1000762470 | Elastischer Stutzen | ELST/FK2-EU/750x750 | 434 | 73269098 | 4 | 8.7 | 820 | 820 | 50 | ELST | pcs | DE | EUR | Brand- und Rauchschutz | Brandschutzklappen | Anbauteile
1000762471 | Elastischer Stutzen | ELST/FK2-EU/750x800 | 445 | 73269098 | 4 | 9 | 820 | 870 | 50 | ELST | pcs | DE | EUR | Brand- und Rauchschutz | Brandschutzklappen | Anbauteile
1000762624 | Elastischer Stutzen | ELST/FK2-EU/800x100 | 339 | 73269098 | 4 | 5.2 | 870 | 170 | 50 | ELST | pcs | DE | EUR | Brand- und Rauchschutz | Brandschutzklappen | Anbauteile
1000762625 | Elastischer Stutzen | ELST/FK2-EU/800x125 | 339 | 73269098 | 4 | 5.4 | 870 | 195 | 50 | ELST | pcs | DE | EUR | Brand- und Rauchschutz | Brandschutzklappen | Anbauteile
1000762626 | Elastischer Stutzen | ELST/FK2-EU/800x150 | 339 | 73269098 | 4 | 5.5 | 870 | 220 | 50 | ELST | pcs | DE | EUR | Brand- und Rauchschutz | Brandschutzklappen | Anbauteile
1000762627 | Elastischer Stutzen | ELST/FK2-EU/800x160 | 339 | 73269098 | 4 | 5.6 | 870 | 230 | 50 | ELST | pcs | DE | EUR | Brand- und Rauchschutz | Brandschutzklappen | Anbauteile
1000762472 | Elastischer Stutzen | ELST/FK2-EU/800x200 | 339 | 73269098 | 4 | 5.8 | 870 | 270 | 50 | ELST | pcs | DE | EUR | Brand- und Rauchschutz | Brandschutzklappen | Anbauteile
1000762473 | Elastischer Stutzen | ELST/FK2-EU/800x250 | 349 | 73269098 | 4 | 6.1 | 870 | 320 | 50 | ELST | pcs | DE | EUR | Brand- und Rauchschutz | Brandschutzklappen | Anbauteile
1000762474 | Elastischer Stutzen | ELST/FK2-EU/800x300 | 360 | 73269098 | 4 | 6.4 | 870 | 370 | 50 | ELST | pcs | DE | EUR | Brand- und Rauchschutz | Brandschutzklappen | Anbauteile
1000762475 | Elastischer Stutzen | ELST/FK2-EU/800x350 | 368 | 73269098 | 4 | 6.7 | 870 | 420 | 50 | ELST | pcs | DE | EUR | Brand- und Rauchschutz | Brandschutzklappen | Anbauteile
1000762476 | Elastischer Stutzen | ELST/FK2-EU/800x400 | 375 | 73269098 | 4 | 7 | 870 | 470 | 50 | ELST | pcs | DE | EUR | Brand- und Rauchschutz | Brandschutzklappen | Anbauteile
1000762477 | Elastischer Stutzen | ELST/FK2-EU/800x450 | 388 | 73269098 | 4 | 7.3 | 870 | 520 | 50 | ELST | pcs | DE | EUR | Brand- und Rauchschutz | Brandschutzklappen | Anbauteile
1000762478 | Elastischer Stutzen | ELST/FK2-EU/800x500 | 395 | 73269098 | 4 | 7.5 | 870 | 570 | 50 | ELST | pcs | DE | EUR | Brand- und Rauchschutz | Brandschutzklappen | Anbauteile
1000762479 | Elastischer Stutzen | ELST/FK2-EU/800x550 | 405 | 73269098 | 4 | 7.8 | 870 | 620 | 50 | ELST | pcs | DE | EUR | Brand- und Rauchschutz | Brandschutzklappen | Anbauteile
1000762480 | Elastischer Stutzen | ELST/FK2-EU/800x600 | 413 | 73269098 | 4 | 8.1 | 870 | 670 | 50 | ELST | pcs | DE | EUR | Brand- und Rauchschutz | Brandschutzklappen | Anbauteile
1000762481 | Elastischer Stutzen | ELST/FK2-EU/800x650 | 424 | 73269098 | 4 | 8.4 | 870 | 720 | 50 | ELST | pcs | DE | EUR | Brand- und Rauchschutz | Brandschutzklappen | Anbauteile
1000762482 | Elastischer Stutzen | ELST/FK2-EU/800x700 | 436 | 73269098 | 4 | 8.7 | 870 | 770 | 50 | ELST | pcs | DE | EUR | Brand- und Rauchschutz | Brandschutzklappen | Anbauteile
1000762483 | Elastischer Stutzen | ELST/FK2-EU/800x750 | 445 | 73269098 | 4 | 9 | 870 | 820 | 50 | ELST | pcs | DE | EUR | Brand- und Rauchschutz | Brandschutzklappen | Anbauteile
1000762484 | Elastischer Stutzen | ELST/FK2-EU/800x800 | 450 | 73269098 | 4 | 9.3 | 870 | 870 | 50 | ELST | pcs | DE | EUR | Brand- und Rauchschutz | Brandschutzklappen | Anbauteile
1000762485 | Elastischer Stutzen | ELST/FK2-EU/900x200 | 357 | 73269098 | 4 | 6.4 | 970 | 270 | 50 | ELST | pcs | DE | EUR | Brand- und Rauchschutz | Brandschutzklappen | Anbauteile
1000762486 | Elastischer Stutzen | ELST/FK2-EU/900x250 | 367 | 73269098 | 4 | 6.7 | 970 | 320 | 50 | ELST | pcs | DE | EUR | Brand- und Rauchschutz | Brandschutzklappen | Anbauteile
1000762487 | Elastischer Stutzen | ELST/FK2-EU/900x300 | 375 | 73269098 | 4 | 7 | 970 | 370 | 50 | ELST | pcs | DE | EUR | Brand- und Rauchschutz | Brandschutzklappen | Anbauteile
1000762488 | Elastischer Stutzen | ELST/FK2-EU/900x350 | 388 | 73269098 | 4 | 7.3 | 970 | 420 | 50 | ELST | pcs | DE | EUR | Brand- und Rauchschutz | Brandschutzklappen | Anbauteile
1000762489 | Elastischer Stutzen | ELST/FK2-EU/900x400 | 395 | 73269098 | 4 | 7.5 | 970 | 470 | 50 | ELST | pcs | DE | EUR | Brand- und Rauchschutz | Brandschutzklappen | Anbauteile
1000762490 | Elastischer Stutzen | ELST/FK2-EU/900x450 | 403 | 73269098 | 4 | 7.8 | 970 | 520 | 50 | ELST | pcs | DE | EUR | Brand- und Rauchschutz | Brandschutzklappen | Anbauteile
1000762491 | Elastischer Stutzen | ELST/FK2-EU/900x500 | 413 | 73269098 | 4 | 8.1 | 970 | 570 | 50 | ELST | pcs | DE | EUR | Brand- und Rauchschutz | Brandschutzklappen | Anbauteile
1000762492 | Elastischer Stutzen | ELST/FK2-EU/900x550 | 425 | 73269098 | 4 | 8.4 | 970 | 620 | 50 | ELST | pcs | DE | EUR | Brand- und Rauchschutz | Brandschutzklappen | Anbauteile
1000762493 | Elastischer Stutzen | ELST/FK2-EU/900x600 | 434 | 73269098 | 4 | 8.7 | 970 | 670 | 50 | ELST | pcs | DE | EUR | Brand- und Rauchschutz | Brandschutzklappen | Anbauteile
1000762494 | Elastischer Stutzen | ELST/FK2-EU/900x650 | 445 | 73269098 | 4 | 9 | 970 | 720 | 50 | ELST | pcs | DE | EUR | Brand- und Rauchschutz | Brandschutzklappen | Anbauteile
1000762495 | Elastischer Stutzen | ELST/FK2-EU/900x700 | 453 | 73269098 | 4 | 9.3 | 970 | 770 | 50 | ELST | pcs | DE | EUR | Brand- und Rauchschutz | Brandschutzklappen | Anbauteile
1000762496 | Elastischer Stutzen | ELST/FK2-EU/900x750 | 457 | 73269098 | 4 | 9.6 | 970 | 820 | 50 | ELST | pcs | DE | EUR | Brand- und Rauchschutz | Brandschutzklappen | Anbauteile
1000762497 | Elastischer Stutzen | ELST/FK2-EU/900x800 | 468 | 73269098 | 4 | 9.9 | 970 | 870 | 50 | ELST | pcs | DE | EUR | Brand- und Rauchschutz | Brandschutzklappen | Anbauteile
1000440891 | Elastischer Stutzen | ELST/FKR-EU/315 | 141 | 73269098 | 4 | 4 | 315 | 315 | 50 | ELST | pcs | DE | EUR | Brand- und Rauchschutz | Brandschutzklappen | Anbauteile
1000440892 | Elastischer Stutzen | ELST/FKR-EU/355 | 146 | 73269098 | 4 | 4.5 | 355 | 355 | 50 | ELST | pcs | DE | EUR | Brand- und Rauchschutz | Brandschutzklappen | Anbauteile
1000440893 | Elastischer Stutzen | ELST/FKR-EU/400 | 152 | 73269098 | 4 | 5 | 400 | 400 | 50 | ELST | pcs | DE | EUR | Brand- und Rauchschutz | Brandschutzklappen | Anbauteile
1000440894 | Elastischer Stutzen | ELST/FKR-EU/450 | 156 | 73269098 | 4 | 5.7 | 450 | 450 | 50 | ELST | pcs | DE | EUR | Brand- und Rauchschutz | Brandschutzklappen | Anbauteile
1000440895 | Elastischer Stutzen | ELST/FKR-EU/500 | 159 | 73269098 | 4 | 6.3 | 500 | 500 | 50 | ELST | pcs | DE | EUR | Brand- und Rauchschutz | Brandschutzklappen | Anbauteile
1000440896 | Elastischer Stutzen | ELST/FKR-EU/560 | 162 | 73269098 | 4 | 7 | 560 | 560 | 50 | ELST | pcs | DE | EUR | Brand- und Rauchschutz | Brandschutzklappen | Anbauteile
1000440897 | Elastischer Stutzen | ELST/FKR-EU/630 | 170 | 73269098 | 4 | 7.9 | 630 | 630 | 50 | ELST | pcs | DE | EUR | Brand- und Rauchschutz | Brandschutzklappen | Anbauteile
1000440898 | Elastischer Stutzen | ELST/FKR-EU/710 | 179 | 73269098 | 4 | 8.9 | 710 | 710 | 50 | ELST | pcs | DE | EUR | Brand- und Rauchschutz | Brandschutzklappen | Anbauteile
1000440899 | Elastischer Stutzen | ELST/FKR-EU/800 | 196 | 73269098 | 4 | 10.1 | 800 | 800 | 50 | ELST | pcs | DE | EUR | Brand- und Rauchschutz | Brandschutzklappen | Anbauteile
1000440909 | Elastischer Stutzen | ELST/FKRS-EU/100 | 125 | 73269098 | 4 | 1.3 | 100 | 100 | 50 | ELST | pcs | DE | EUR | Brand- und Rauchschutz | Brandschutzklappen | Anbauteile
1000440910 | Elastischer Stutzen | ELST/FKRS-EU/125 | 128 | 73269098 | 4 | 1.6 | 125 | 125 | 50 | ELST | pcs | DE | EUR | Brand- und Rauchschutz | Brandschutzklappen | Anbauteile
1000440911 | Elastischer Stutzen | ELST/FKRS-EU/150 | 131 | 73269098 | 4 | 1.9 | 150 | 150 | 50 | ELST | pcs | DE | EUR | Brand- und Rauchschutz | Brandschutzklappen | Anbauteile
1000440912 | Elastischer Stutzen | ELST/FKRS-EU/160 | 131 | 73269098 | 4 | 2 | 160 | 160 | 50 | ELST | pcs | DE | EUR | Brand- und Rauchschutz | Brandschutzklappen | Anbauteile
1000440913 | Elastischer Stutzen | ELST/FKRS-EU/200 | 134 | 73269098 | 4 | 2.5 | 200 | 200 | 50 | ELST | pcs | DE | EUR | Brand- und Rauchschutz | Brandschutzklappen | Anbauteile
1000440914 | Elastischer Stutzen | ELST/FKRS-EU/224 | 135 | 73269098 | 4 | 2.8 | 224 | 224 | 50 | ELST | pcs | DE | EUR | Brand- und Rauchschutz | Brandschutzklappen | Anbauteile
1000440915 | Elastischer Stutzen | ELST/FKRS-EU/250 | 137 | 73269098 | 4 | 3.1 | 250 | 250 | 50 | ELST | pcs | DE | EUR | Brand- und Rauchschutz | Brandschutzklappen | Anbauteile
1000440916 | Elastischer Stutzen | ELST/FKRS-EU/280 | 140 | 73269098 | 4 | 3.5 | 280 | 280 | 50 | ELST | pcs | DE | EUR | Brand- und Rauchschutz | Brandschutzklappen | Anbauteile
1000440917 | Elastischer Stutzen | ELST/FKRS-EU/315 | 141 | 73269098 | 4 | 4 | 315 | 315 | 50 | ELST | pcs | DE | EUR | Brand- und Rauchschutz | Brandschutzklappen | Anbauteile
1000025268 | Volumenstromregler | EN/200x100 | 357 | 90328900 | 5 | 5 | 276 | 176 | 400 | EN | pcs | DE | EUR | Regelgeräte | KVS-Regler | Konstante Volumenstromregler
1000610423 | Volumenstromregler | EN/200x100/E01 | 754 | 90328900 | 5 | 5 | 356 | 176 | 400 | EN | pcs | DE | EUR | Regelgeräte | KVS-Regler | Konstante Volumenstromregler | E01: Min-Max-Sollwertverstellung mit Stellantrieb 24V, | inkl. Montagematerial
1000610424 | Volumenstromregler | EN/200x100/E02 | 754 | 90328900 | 5 | 5 | 356 | 176 | 400 | EN | pcs | DE | EUR | Regelgeräte | KVS-Regler | Konstante Volumenstromregler | E02: Min-Max-Sollwertverstellung mit Stellantrieb 230V AC, | inkl. Montagematerial
1000610425 | Volumenstromregler | EN/200x100/E03 | 754 | 90328900 | 5 | 5 | 356 | 176 | 400 | EN | pcs | DE | EUR | Regelgeräte | KVS-Regler | Konstante Volumenstromregler | E03: Variable Sollwertverstellung mit stetigem | Stellantrieb 24V, inkl. Montagematerial
1000025269 | Volumenstromregler | EN/300x100 | 368 | 90328900 | 5 | 6 | 376 | 176 | 400 | EN | pcs | DE | EUR | Regelgeräte | KVS-Regler | Konstante Volumenstromregler
1000610426 | Volumenstromregler | EN/300x100/E01 | 765 | 90328900 | 5 | 6 | 456 | 176 | 400 | EN | pcs | DE | EUR | Regelgeräte | KVS-Regler | Konstante Volumenstromregler | E01: Min-Max-Sollwertverstellung mit Stellantrieb 24V, | inkl. Montagematerial
1000610427 | Volumenstromregler | EN/300x100/E02 | 765 | 90328900 | 5 | 6 | 456 | 176 | 400 | EN | pcs | DE | EUR | Regelgeräte | KVS-Regler | Konstante Volumenstromregler | E02: Min-Max-Sollwertverstellung mit Stellantrieb 230V AC, | inkl. Montagematerial
1000610428 | Volumenstromregler | EN/300x100/E03 | 765 | 90328900 | 5 | 6 | 456 | 176 | 400 | EN | pcs | DE | EUR | Regelgeräte | KVS-Regler | Konstante Volumenstromregler | E03: Variable Sollwertverstellung mit stetigem | Stellantrieb 24V, inkl. Montagematerial
1000025270 | Volumenstromregler | EN/300x150 | 384 | 90328900 | 5 | 7 | 376 | 226 | 400 | EN | pcs | DE | EUR | Regelgeräte | KVS-Regler | Konstante Volumenstromregler
1000610429 | Volumenstromregler | EN/300x150/E01 | 781 | 90328900 | 5 | 7 | 456 | 226 | 400 | EN | pcs | DE | EUR | Regelgeräte | KVS-Regler | Konstante Volumenstromregler | E01: Min-Max-Sollwertverstellung mit Stellantrieb 24V, | inkl. Montagematerial
1000610430 | Volumenstromregler | EN/300x150/E02 | 781 | 90328900 | 5 | 7 | 456 | 226 | 400 | EN | pcs | DE | EUR | Regelgeräte | KVS-Regler | Konstante Volumenstromregler | E02: Min-Max-Sollwertverstellung mit Stellantrieb 230V AC, | inkl. Montagematerial
1000610431 | Volumenstromregler | EN/300x150/E03 | 781 | 90328900 | 5 | 7 | 456 | 226 | 400 | EN | pcs | DE | EUR | Regelgeräte | KVS-Regler | Konstante Volumenstromregler | E03: Variable Sollwertverstellung mit stetigem | Stellantrieb 24V, inkl. Montagematerial
1000025271 | Volumenstromregler | EN/300x200 | 415 | 90328900 | 5 | 8 | 376 | 276 | 400 | EN | pcs | DE | EUR | Regelgeräte | KVS-Regler | Konstante Volumenstromregler
1000610432 | Volumenstromregler | EN/300x200/E01 | 812 | 90328900 | 5 | 8 | 456 | 276 | 400 | EN | pcs | DE | EUR | Regelgeräte | KVS-Regler | Konstante Volumenstromregler | E01: Min-Max-Sollwertverstellung mit Stellantrieb 24V, | inkl. Montagematerial
1000610433 | Volumenstromregler | EN/300x200/E02 | 812 | 90328900 | 5 | 8 | 456 | 276 | 400 | EN | pcs | DE | EUR | Regelgeräte | KVS-Regler | Konstante Volumenstromregler | E02: Min-Max-Sollwertverstellung mit Stellantrieb 230V AC, | inkl. Montagematerial
1000610434 | Volumenstromregler | EN/300x200/E03 | 812 | 90328900 | 5 | 8 | 456 | 276 | 400 | EN | pcs | DE | EUR | Regelgeräte | KVS-Regler | Konstante Volumenstromregler | E03: Variable Sollwertverstellung mit stetigem | Stellantrieb 24V, inkl. Montagematerial
1000025272 | Volumenstromregler | EN/400x200 | 431 | 90328900 | 5 | 9 | 476 | 276 | 400 | EN | pcs | DE | EUR | Regelgeräte | KVS-Regler | Konstante Volumenstromregler
1000610435 | Volumenstromregler | EN/400x200/E01 | 828 | 90328900 | 5 | 9 | 556 | 276 | 400 | EN | pcs | DE | EUR | Regelgeräte | KVS-Regler | Konstante Volumenstromregler | E01: Min-Max-Sollwertverstellung mit Stellantrieb 24V, | inkl. Montagematerial
1000610436 | Volumenstromregler | EN/400x200/E02 | 828 | 90328900 | 5 | 9 | 556 | 276 | 400 | EN | pcs | DE | EUR | Regelgeräte | KVS-Regler | Konstante Volumenstromregler | E02: Min-Max-Sollwertverstellung mit Stellantrieb 230V AC, | inkl. Montagematerial
1000610437 | Volumenstromregler | EN/400x200/E03 | 828 | 90328900 | 5 | 9 | 556 | 276 | 400 | EN | pcs | DE | EUR | Regelgeräte | KVS-Regler | Konstante Volumenstromregler | E03: Variable Sollwertverstellung mit stetigem | Stellantrieb 24V, inkl. Montagematerial
1000025273 | Volumenstromregler | EN/400x250 | 573 | 90328900 | 5 | 10 | 476 | 326 | 400 | EN | pcs | DE | EUR | Regelgeräte | KVS-Regler | Konstante Volumenstromregler
1000610438 | Volumenstromregler | EN/400x250/E01 | 970 | 90328900 | 5 | 10 | 556 | 326 | 400 | EN | pcs | DE | EUR | Regelgeräte | KVS-Regler | Konstante Volumenstromregler | E01: Min-Max-Sollwertverstellung mit Stellantrieb 24V, | inkl. Montagematerial
1000610439 | Volumenstromregler | EN/400x250/E02 | 970 | 90328900 | 5 | 10 | 556 | 326 | 400 | EN | pcs | DE | EUR | Regelgeräte | KVS-Regler | Konstante Volumenstromregler | E02: Min-Max-Sollwertverstellung mit Stellantrieb 230V AC, | inkl. Montagematerial
1000610440 | Volumenstromregler | EN/400x250/E03 | 970 | 90328900 | 5 | 10 | 556 | 326 | 400 | EN | pcs | DE | EUR | Regelgeräte | KVS-Regler | Konstante Volumenstromregler | E03: Variable Sollwertverstellung mit stetigem | Stellantrieb 24V, inkl. Montagematerial
1000025274 | Volumenstromregler | EN/400x300 | 834 | 90328900 | 5 | 12 | 476 | 376 | 400 | EN | pcs | DE | EUR | Regelgeräte | KVS-Regler | Konstante Volumenstromregler
1000610441 | Volumenstromregler | EN/400x300/E01 | 1231 | 90328900 | 5 | 12 | 556 | 376 | 400 | EN | pcs | DE | EUR | Regelgeräte | KVS-Regler | Konstante Volumenstromregler | E01: Min-Max-Sollwertverstellung mit Stellantrieb 24V, | inkl. Montagematerial
1000610442 | Volumenstromregler | EN/400x300/E02 | 1231 | 90328900 | 5 | 12 | 556 | 376 | 400 | EN | pcs | DE | EUR | Regelgeräte | KVS-Regler | Konstante Volumenstromregler | E02: Min-Max-Sollwertverstellung mit Stellantrieb 230V AC, | inkl. Montagematerial
1000610443 | Volumenstromregler | EN/400x300/E03 | 1231 | 90328900 | 5 | 12 | 556 | 376 | 400 | EN | pcs | DE | EUR | Regelgeräte | KVS-Regler | Konstante Volumenstromregler | E03: Variable Sollwertverstellung mit stetigem | Stellantrieb 24V, inkl. Montagematerial
1000025275 | Volumenstromregler | EN/400x400 | 853 | 90328900 | 5 | 18 | 476 | 476 | 400 | EN | pcs | DE | EUR | Regelgeräte | KVS-Regler | Konstante Volumenstromregler
1000025276 | Volumenstromregler | EN/500x200 | 450 | 90328900 | 5 | 11 | 576 | 276 | 400 | EN | pcs | DE | EUR | Regelgeräte | KVS-Regler | Konstante Volumenstromregler
1000610444 | Volumenstromregler | EN/500x200/E01 | 847 | 90328900 | 5 | 11 | 656 | 276 | 400 | EN | pcs | DE | EUR | Regelgeräte | KVS-Regler | Konstante Volumenstromregler | E01: Min-Max-Sollwertverstellung mit Stellantrieb 24V, | inkl. Montagematerial
1000610445 | Volumenstromregler | EN/500x200/E02 | 847 | 90328900 | 5 | 11 | 656 | 276 | 400 | EN | pcs | DE | EUR | Regelgeräte | KVS-Regler | Konstante Volumenstromregler | E02: Min-Max-Sollwertverstellung mit Stellantrieb 230V AC, | inkl. Montagematerial
1000610446 | Volumenstromregler | EN/500x200/E03 | 847 | 90328900 | 5 | 11 | 656 | 276 | 400 | EN | pcs | DE | EUR | Regelgeräte | KVS-Regler | Konstante Volumenstromregler | E03: Variable Sollwertverstellung mit stetigem | Stellantrieb 24V, inkl. Montagematerial
1000025277 | Volumenstromregler | EN/500x250 | 592 | 90328900 | 5 | 12 | 576 | 326 | 400 | EN | pcs | DE | EUR | Regelgeräte | KVS-Regler | Konstante Volumenstromregler
1000610447 | Volumenstromregler | EN/500x250/E01 | 989 | 90328900 | 5 | 12 | 656 | 326 | 400 | EN | pcs | DE | EUR | Regelgeräte | KVS-Regler | Konstante Volumenstromregler | E01: Min-Max-Sollwertverstellung mit Stellantrieb 24V, | inkl. Montagematerial
1000610448 | Volumenstromregler | EN/500x250/E02 | 989 | 90328900 | 5 | 12 | 656 | 326 | 400 | EN | pcs | DE | EUR | Regelgeräte | KVS-Regler | Konstante Volumenstromregler | E02: Min-Max-Sollwertverstellung mit Stellantrieb 230V AC, | inkl. Montagematerial
1000610449 | Volumenstromregler | EN/500x250/E03 | 989 | 90328900 | 5 | 12 | 656 | 326 | 400 | EN | pcs | DE | EUR | Regelgeräte | KVS-Regler | Konstante Volumenstromregler | E03: Variable Sollwertverstellung mit stetigem | Stellantrieb 24V, inkl. Montagematerial
1000025278 | Volumenstromregler | EN/500x300 | 854 | 90328900 | 5 | 13 | 576 | 376 | 400 | EN | pcs | DE | EUR | Regelgeräte | KVS-Regler | Konstante Volumenstromregler
1000610450 | Volumenstromregler | EN/500x300/E01 | 1251 | 90328900 | 5 | 13 | 656 | 376 | 400 | EN | pcs | DE | EUR | Regelgeräte | KVS-Regler | Konstante Volumenstromregler | E01: Min-Max-Sollwertverstellung mit Stellantrieb 24V, | inkl. Montagematerial
1000610451 | Volumenstromregler | EN/500x300/E02 | 1251 | 90328900 | 5 | 13 | 656 | 376 | 400 | EN | pcs | DE | EUR | Regelgeräte | KVS-Regler | Konstante Volumenstromregler | E02: Min-Max-Sollwertverstellung mit Stellantrieb 230V AC, | inkl. Montagematerial
1000610452 | Volumenstromregler | EN/500x300/E03 | 1251 | 90328900 | 5 | 13 | 656 | 376 | 400 | EN | pcs | DE | EUR | Regelgeräte | KVS-Regler | Konstante Volumenstromregler | E03: Variable Sollwertverstellung mit stetigem | Stellantrieb 24V, inkl. Montagematerial
1000025279 | Volumenstromregler | EN/500x400 | 888 | 90328900 | 5 | 18 | 576 | 476 | 400 | EN | pcs | DE | EUR | Regelgeräte | KVS-Regler | Konstante Volumenstromregler
1000025280 | Volumenstromregler | EN/500x500 | 1173 | 90328900 | 5 | 19 | 576 | 576 | 400 | EN | pcs | DE | EUR | Regelgeräte | KVS-Regler | Konstante Volumenstromregler
1000025281 | Volumenstromregler | EN/600x200 | 513 | 90328900 | 5 | 13 | 676 | 276 | 400 | EN | pcs | DE | EUR | Regelgeräte | KVS-Regler | Konstante Volumenstromregler
1000610453 | Volumenstromregler | EN/600x200/E01 | 910 | 90328900 | 5 | 13 | 756 | 276 | 400 | EN | pcs | DE | EUR | Regelgeräte | KVS-Regler | Konstante Volumenstromregler | E01: Min-Max-Sollwertverstellung mit Stellantrieb 24V, | inkl. Montagematerial
1000610454 | Volumenstromregler | EN/600x200/E02 | 910 | 90328900 | 5 | 13 | 756 | 276 | 400 | EN | pcs | DE | EUR | Regelgeräte | KVS-Regler | Konstante Volumenstromregler | E02: Min-Max-Sollwertverstellung mit Stellantrieb 230V AC, | inkl. Montagematerial
1000610455 | Volumenstromregler | EN/600x200/E03 | 910 | 90328900 | 5 | 13 | 756 | 276 | 400 | EN | pcs | DE | EUR | Regelgeräte | KVS-Regler | Konstante Volumenstromregler | E03: Variable Sollwertverstellung mit stetigem | Stellantrieb 24V, inkl. Montagematerial
1000025282 | Volumenstromregler | EN/600x250 | 609 | 90328900 | 5 | 14 | 676 | 326 | 400 | EN | pcs | DE | EUR | Regelgeräte | KVS-Regler | Konstante Volumenstromregler
1000610456 | Volumenstromregler | EN/600x250/E01 | 1006 | 90328900 | 5 | 14 | 756 | 326 | 400 | EN | pcs | DE | EUR | Regelgeräte | KVS-Regler | Konstante Volumenstromregler | E01: Min-Max-Sollwertverstellung mit Stellantrieb 24V, | inkl. Montagematerial
1000610457 | Volumenstromregler | EN/600x250/E02 | 1006 | 90328900 | 5 | 14 | 756 | 326 | 400 | EN | pcs | DE | EUR | Regelgeräte | KVS-Regler | Konstante Volumenstromregler | E02: Min-Max-Sollwertverstellung mit Stellantrieb 230V AC, | inkl. Montagematerial
1000610458 | Volumenstromregler | EN/600x250/E03 | 1006 | 90328900 | 5 | 14 | 756 | 326 | 400 | EN | pcs | DE | EUR | Regelgeräte | KVS-Regler | Konstante Volumenstromregler | E03: Variable Sollwertverstellung mit stetigem | Stellantrieb 24V, inkl. Montagematerial
1000025283 | Volumenstromregler | EN/600x300 | 877 | 90328900 | 5 | 15 | 676 | 376 | 400 | EN | pcs | DE | EUR | Regelgeräte | KVS-Regler | Konstante Volumenstromregler
1000610459 | Volumenstromregler | EN/600x300/E01 | 1274 | 90328900 | 5 | 15 | 756 | 376 | 400 | EN | pcs | DE | EUR | Regelgeräte | KVS-Regler | Konstante Volumenstromregler | E01: Min-Max-Sollwertverstellung mit Stellantrieb 24V, | inkl. Montagematerial
1000610460 | Volumenstromregler | EN/600x300/E02 | 1274 | 90328900 | 5 | 15 | 756 | 376 | 400 | EN | pcs | DE | EUR | Regelgeräte | KVS-Regler | Konstante Volumenstromregler | E02: Min-Max-Sollwertverstellung mit Stellantrieb 230V AC, | inkl. Montagematerial
1000610461 | Volumenstromregler | EN/600x300/E03 | 1274 | 90328900 | 5 | 15 | 756 | 376 | 400 | EN | pcs | DE | EUR | Regelgeräte | KVS-Regler | Konstante Volumenstromregler | E03: Variable Sollwertverstellung mit stetigem | Stellantrieb 24V, inkl. Montagematerial
1000025284 | Volumenstromregler | EN/600x400 | 1022 | 90328900 | 5 | 18 | 676 | 476 | 400 | EN | pcs | DE | EUR | Regelgeräte | KVS-Regler | Konstante Volumenstromregler
1000025285 | Volumenstromregler | EN/600x500 | 1205 | 90328900 | 5 | 19 | 676 | 576 | 400 | EN | pcs | DE | EUR | Regelgeräte | KVS-Regler | Konstante Volumenstromregler
1000025286 | Volumenstromregler | EN/600x600 | 1480 | 90328900 | 5 | 20 | 676 | 676 | 400 | EN | pcs | DE | EUR | Regelgeräte | KVS-Regler | Konstante Volumenstromregler
1000025351 | Volumenstromregler | EN-D/200x100 | 650 | 90328900 | 5 | 8 | 280 | 180 | 400 | END | pcs | DE | EUR | Regelgeräte | KVS-Regler | Konstante Volumenstromregler
1000610501 | Volumenstromregler | EN-D/200x100/E01 | 1047 | 90328900 | 5 | 8 | 360 | 180 | 400 | END | pcs | DE | EUR | Regelgeräte | KVS-Regler | Konstante Volumenstromregler | E01: Min-Max-Sollwertverstellung mit Stellantrieb 24V, | inkl. Montagematerial
1000610502 | Volumenstromregler | EN-D/200x100/E02 | 1047 | 90328900 | 5 | 8 | 360 | 180 | 400 | END | pcs | DE | EUR | Regelgeräte | KVS-Regler | Konstante Volumenstromregler | E02: Min-Max-Sollwertverstellung mit Stellantrieb 230V AC, | inkl. Montagematerial
1000610503 | Volumenstromregler | EN-D/200x100/E03 | 1047 | 90328900 | 5 | 8 | 360 | 180 | 400 | END | pcs | DE | EUR | Regelgeräte | KVS-Regler | Konstante Volumenstromregler | E03: Variable Sollwertverstellung mit stetigem | Stellantrieb 24V, inkl. Montagematerial
1000025352 | Volumenstromregler | EN-D/300x100 | 676 | 90328900 | 5 | 10 | 380 | 180 | 400 | END | pcs | DE | EUR | Regelgeräte | KVS-Regler | Konstante Volumenstromregler
1000610504 | Volumenstromregler | EN-D/300x100/E01 | 1073 | 90328900 | 5 | 10 | 460 | 180 | 400 | END | pcs | DE | EUR | Regelgeräte | KVS-Regler | Konstante Volumenstromregler | E01: Min-Max-Sollwertverstellung mit Stellantrieb 24V, | inkl. Montagematerial
1000610505 | Volumenstromregler | EN-D/300x100/E02 | 1073 | 90328900 | 5 | 10 | 460 | 180 | 400 | END | pcs | DE | EUR | Regelgeräte | KVS-Regler | Konstante Volumenstromregler | E02: Min-Max-Sollwertverstellung mit Stellantrieb 230V AC, | inkl. Montagematerial
1000610506 | Volumenstromregler | EN-D/300x100/E03 | 1073 | 90328900 | 5 | 10 | 460 | 180 | 400 | END | pcs | DE | EUR | Regelgeräte | KVS-Regler | Konstante Volumenstromregler | E03: Variable Sollwertverstellung mit stetigem | Stellantrieb 24V, inkl. Montagematerial
1000025353 | Volumenstromregler | EN-D/300x150 | 692 | 90328900 | 5 | 11 | 380 | 230 | 400 | END | pcs | DE | EUR | Regelgeräte | KVS-Regler | Konstante Volumenstromregler
1000610507 | Volumenstromregler | EN-D/300x150/E01 | 1089 | 90328900 | 5 | 11 | 460 | 230 | 400 | END | pcs | DE | EUR | Regelgeräte | KVS-Regler | Konstante Volumenstromregler | E01: Min-Max-Sollwertverstellung mit Stellantrieb 24V, | inkl. Montagematerial
1000610508 | Volumenstromregler | EN-D/300x150/E02 | 1089 | 90328900 | 5 | 11 | 460 | 230 | 400 | END | pcs | DE | EUR | Regelgeräte | KVS-Regler | Konstante Volumenstromregler | E02: Min-Max-Sollwertverstellung mit Stellantrieb 230V AC, | inkl. Montagematerial
1000610509 | Volumenstromregler | EN-D/300x150/E03 | 1089 | 90328900 | 5 | 11 | 460 | 230 | 400 | END | pcs | DE | EUR | Regelgeräte | KVS-Regler | Konstante Volumenstromregler | E03: Variable Sollwertverstellung mit stetigem | Stellantrieb 24V, inkl. Montagematerial
1000025354 | Volumenstromregler | EN-D/300x200 | 730 | 90328900 | 5 | 12 | 380 | 280 | 400 | END | pcs | DE | EUR | Regelgeräte | KVS-Regler | Konstante Volumenstromregler
1000610510 | Volumenstromregler | EN-D/300x200/E01 | 1127 | 90328900 | 5 | 12 | 460 | 280 | 400 | END | pcs | DE | EUR | Regelgeräte | KVS-Regler | Konstante Volumenstromregler | E01: Min-Max-Sollwertverstellung mit Stellantrieb 24V, | inkl. Montagematerial
1000610511 | Volumenstromregler | EN-D/300x200/E02 | 1127 | 90328900 | 5 | 12 | 460 | 280 | 400 | END | pcs | DE | EUR | Regelgeräte | KVS-Regler | Konstante Volumenstromregler | E02: Min-Max-Sollwertverstellung mit Stellantrieb 230V AC, | inkl. Montagematerial
1000610512 | Volumenstromregler | EN-D/300x200/E03 | 1127 | 90328900 | 5 | 12 | 460 | 280 | 400 | END | pcs | DE | EUR | Regelgeräte | KVS-Regler | Konstante Volumenstromregler | E03: Variable Sollwertverstellung mit stetigem | Stellantrieb 24V, inkl. Montagematerial
1000025355 | Volumenstromregler | EN-D/400x200 | 753 | 90328900 | 5 | 15 | 480 | 280 | 400 | END | pcs | DE | EUR | Regelgeräte | KVS-Regler | Konstante Volumenstromregler
1000610513 | Volumenstromregler | EN-D/400x200/E01 | 1150 | 90328900 | 5 | 15 | 560 | 280 | 400 | END | pcs | DE | EUR | Regelgeräte | KVS-Regler | Konstante Volumenstromregler | E01: Min-Max-Sollwertverstellung mit Stellantrieb 24V, | inkl. Montagematerial
1000610514 | Volumenstromregler | EN-D/400x200/E02 | 1150 | 90328900 | 5 | 15 | 560 | 280 | 400 | END | pcs | DE | EUR | Regelgeräte | KVS-Regler | Konstante Volumenstromregler | E02: Min-Max-Sollwertverstellung mit Stellantrieb 230V AC, | inkl. Montagematerial
1000610515 | Volumenstromregler | EN-D/400x200/E03 | 1150 | 90328900 | 5 | 15 | 560 | 280 | 400 | END | pcs | DE | EUR | Regelgeräte | KVS-Regler | Konstante Volumenstromregler | E03: Variable Sollwertverstellung mit stetigem | Stellantrieb 24V, inkl. Montagematerial
1000025356 | Volumenstromregler | EN-D/400x250 | 907 | 90328900 | 5 | 17 | 480 | 330 | 400 | END | pcs | DE | EUR | Regelgeräte | KVS-Regler | Konstante Volumenstromregler
1000610516 | Volumenstromregler | EN-D/400x250/E01 | 1304 | 90328900 | 5 | 17 | 560 | 330 | 400 | END | pcs | DE | EUR | Regelgeräte | KVS-Regler | Konstante Volumenstromregler | E01: Min-Max-Sollwertverstellung mit Stellantrieb 24V, | inkl. Montagematerial
1000610517 | Volumenstromregler | EN-D/400x250/E02 | 1304 | 90328900 | 5 | 17 | 560 | 330 | 400 | END | pcs | DE | EUR | Regelgeräte | KVS-Regler | Konstante Volumenstromregler | E02: Min-Max-Sollwertverstellung mit Stellantrieb 230V AC, | inkl. Montagematerial
1000610518 | Volumenstromregler | EN-D/400x250/E03 | 1304 | 90328900 | 5 | 17 | 560 | 330 | 400 | END | pcs | DE | EUR | Regelgeräte | KVS-Regler | Konstante Volumenstromregler | E03: Variable Sollwertverstellung mit stetigem | Stellantrieb 24V, inkl. Montagematerial
1000025357 | Volumenstromregler | EN-D/400x300 | 1168 | 90328900 | 5 | 18 | 480 | 380 | 400 | END | pcs | DE | EUR | Regelgeräte | KVS-Regler | Konstante Volumenstromregler
1000610519 | Volumenstromregler | EN-D/400x300/E01 | 1565 | 90328900 | 5 | 18 | 560 | 380 | 400 | END | pcs | DE | EUR | Regelgeräte | KVS-Regler | Konstante Volumenstromregler | E01: Min-Max-Sollwertverstellung mit Stellantrieb 24V, | inkl. Montagematerial
1000610520 | Volumenstromregler | EN-D/400x300/E02 | 1565 | 90328900 | 5 | 18 | 560 | 380 | 400 | END | pcs | DE | EUR | Regelgeräte | KVS-Regler | Konstante Volumenstromregler | E02: Min-Max-Sollwertverstellung mit Stellantrieb 230V AC, | inkl. Montagematerial
1000610521 | Volumenstromregler | EN-D/400x300/E03 | 1565 | 90328900 | 5 | 18 | 560 | 380 | 400 | END | pcs | DE | EUR | Regelgeräte | KVS-Regler | Konstante Volumenstromregler | E03: Variable Sollwertverstellung mit stetigem | Stellantrieb 24V, inkl. Montagematerial
1000025358 | Volumenstromregler | EN-D/400x400 | 1220 | 90328900 | 5 | 26 | 480 | 480 | 400 | END | pcs | DE | EUR | Regelgeräte | KVS-Regler | Konstante Volumenstromregler
1000025359 | Volumenstromregler | EN-D/500x200 | 801 | 90328900 | 5 | 17 | 580 | 280 | 400 | END | pcs | DE | EUR | Regelgeräte | KVS-Regler | Konstante Volumenstromregler
1000610522 | Volumenstromregler | EN-D/500x200/E01 | 1198 | 90328900 | 5 | 17 | 660 | 280 | 400 | END | pcs | DE | EUR | Regelgeräte | KVS-Regler | Konstante Volumenstromregler | E01: Min-Max-Sollwertverstellung mit Stellantrieb 24V, | inkl. Montagematerial
1000610523 | Volumenstromregler | EN-D/500x200/E02 | 1198 | 90328900 | 5 | 17 | 660 | 280 | 400 | END | pcs | DE | EUR | Regelgeräte | KVS-Regler | Konstante Volumenstromregler | E02: Min-Max-Sollwertverstellung mit Stellantrieb 230V AC, | inkl. Montagematerial
1000610524 | Volumenstromregler | EN-D/500x200/E03 | 1198 | 90328900 | 5 | 17 | 660 | 280 | 400 | END | pcs | DE | EUR | Regelgeräte | KVS-Regler | Konstante Volumenstromregler | E03: Variable Sollwertverstellung mit stetigem | Stellantrieb 24V, inkl. Montagematerial
1000025360 | Volumenstromregler | EN-D/500x250 | 941 | 90328900 | 5 | 18 | 580 | 330 | 400 | END | pcs | DE | EUR | Regelgeräte | KVS-Regler | Konstante Volumenstromregler
1000610525 | Volumenstromregler | EN-D/500x250/E01 | 1338 | 90328900 | 5 | 18 | 660 | 330 | 400 | END | pcs | DE | EUR | Regelgeräte | KVS-Regler | Konstante Volumenstromregler | E01: Min-Max-Sollwertverstellung mit Stellantrieb 24V, | inkl. Montagematerial
1000610526 | Volumenstromregler | EN-D/500x250/E02 | 1338 | 90328900 | 5 | 18 | 660 | 330 | 400 | END | pcs | DE | EUR | Regelgeräte | KVS-Regler | Konstante Volumenstromregler | E02: Min-Max-Sollwertverstellung mit Stellantrieb 230V AC, | inkl. Montagematerial
1000610527 | Volumenstromregler | EN-D/500x250/E03 | 1338 | 90328900 | 5 | 18 | 660 | 330 | 400 | END | pcs | DE | EUR | Regelgeräte | KVS-Regler | Konstante Volumenstromregler | E03: Variable Sollwertverstellung mit stetigem | Stellantrieb 24V, inkl. Montagematerial
1000025361 | Volumenstromregler | EN-D/500x300 | 1210 | 90328900 | 5 | 19 | 580 | 380 | 400 | END | pcs | DE | EUR | Regelgeräte | KVS-Regler | Konstante Volumenstromregler
1000610528 | Volumenstromregler | EN-D/500x300/E01 | 1607 | 90328900 | 5 | 19 | 660 | 380 | 400 | END | pcs | DE | EUR | Regelgeräte | KVS-Regler | Konstante Volumenstromregler | E01: Min-Max-Sollwertverstellung mit Stellantrieb 24V, | inkl. Montagematerial
1000610529 | Volumenstromregler | EN-D/500x300/E02 | 1607 | 90328900 | 5 | 19 | 660 | 380 | 400 | END | pcs | DE | EUR | Regelgeräte | KVS-Regler | Konstante Volumenstromregler | E02: Min-Max-Sollwertverstellung mit Stellantrieb 230V AC, | inkl. Montagematerial
1000610530 | Volumenstromregler | EN-D/500x300/E03 | 1607 | 90328900 | 5 | 19 | 660 | 380 | 400 | END | pcs | DE | EUR | Regelgeräte | KVS-Regler | Konstante Volumenstromregler | E03: Variable Sollwertverstellung mit stetigem | Stellantrieb 24V, inkl. Montagematerial
1000025362 | Volumenstromregler | EN-D/500x400 | 1282 | 90328900 | 5 | 26 | 580 | 480 | 400 | END | pcs | DE | EUR | Regelgeräte | KVS-Regler | Konstante Volumenstromregler
1000025363 | Volumenstromregler | EN-D/500x500 | 1586 | 90328900 | 5 | 28 | 580 | 580 | 400 | END | pcs | DE | EUR | Regelgeräte | KVS-Regler | Konstante Volumenstromregler
1000025364 | Volumenstromregler | EN-D/600x200 | 881 | 90328900 | 5 | 20 | 680 | 280 | 400 | END | pcs | DE | EUR | Regelgeräte | KVS-Regler | Konstante Volumenstromregler
1000610531 | Volumenstromregler | EN-D/600x200/E01 | 1278 | 90328900 | 5 | 20 | 760 | 280 | 400 | END | pcs | DE | EUR | Regelgeräte | KVS-Regler | Konstante Volumenstromregler | E01: Min-Max-Sollwertverstellung mit Stellantrieb 24V, | inkl. Montagematerial
1000610532 | Volumenstromregler | EN-D/600x200/E02 | 1278 | 90328900 | 5 | 20 | 760 | 280 | 400 | END | pcs | DE | EUR | Regelgeräte | KVS-Regler | Konstante Volumenstromregler | E02: Min-Max-Sollwertverstellung mit Stellantrieb 230V AC, | inkl. Montagematerial
1000610533 | Volumenstromregler | EN-D/600x200/E03 | 1278 | 90328900 | 5 | 20 | 760 | 280 | 400 | END | pcs | DE | EUR | Regelgeräte | KVS-Regler | Konstante Volumenstromregler | E03: Variable Sollwertverstellung mit stetigem | Stellantrieb 24V, inkl. Montagematerial
1000025365 | Volumenstromregler | EN-D/600x250 | 976 | 90328900 | 5 | 22 | 680 | 330 | 400 | END | pcs | DE | EUR | Regelgeräte | KVS-Regler | Konstante Volumenstromregler
1000610534 | Volumenstromregler | EN-D/600x250/E01 | 1373 | 90328900 | 5 | 22 | 760 | 330 | 400 | END | pcs | DE | EUR | Regelgeräte | KVS-Regler | Konstante Volumenstromregler | E01: Min-Max-Sollwertverstellung mit Stellantrieb 24V, | inkl. Montagematerial
1000610535 | Volumenstromregler | EN-D/600x250/E02 | 1373 | 90328900 | 5 | 22 | 760 | 330 | 400 | END | pcs | DE | EUR | Regelgeräte | KVS-Regler | Konstante Volumenstromregler | E02: Min-Max-Sollwertverstellung mit Stellantrieb 230V AC, | inkl. Montagematerial
1000610536 | Volumenstromregler | EN-D/600x250/E03 | 1373 | 90328900 | 5 | 22 | 760 | 330 | 400 | END | pcs | DE | EUR | Regelgeräte | KVS-Regler | Konstante Volumenstromregler | E03: Variable Sollwertverstellung mit stetigem | Stellantrieb 24V, inkl. Montagematerial
1000025366 | Volumenstromregler | EN-D/600x300 | 1250 | 90328900 | 5 | 22 | 680 | 380 | 400 | END | pcs | DE | EUR | Regelgeräte | KVS-Regler | Konstante Volumenstromregler
1000610537 | Volumenstromregler | EN-D/600x300/E01 | 1647 | 90328900 | 5 | 22 | 760 | 380 | 400 | END | pcs | DE | EUR | Regelgeräte | KVS-Regler | Konstante Volumenstromregler | E01: Min-Max-Sollwertverstellung mit Stellantrieb 24V, | inkl. Montagematerial
1000610538 | Volumenstromregler | EN-D/600x300/E02 | 1647 | 90328900 | 5 | 22 | 760 | 380 | 400 | END | pcs | DE | EUR | Regelgeräte | KVS-Regler | Konstante Volumenstromregler | E02: Min-Max-Sollwertverstellung mit Stellantrieb 230V AC, | inkl. Montagematerial
1000610539 | Volumenstromregler | EN-D/600x300/E03 | 1647 | 90328900 | 5 | 22 | 760 | 380 | 400 | END | pcs | DE | EUR | Regelgeräte | KVS-Regler | Konstante Volumenstromregler | E03: Variable Sollwertverstellung mit stetigem | Stellantrieb 24V, inkl. Montagematerial
1000025367 | Volumenstromregler | EN-D/600x400 | 1427 | 90328900 | 5 | 26 | 680 | 480 | 400 | END | pcs | DE | EUR | Regelgeräte | KVS-Regler | Konstante Volumenstromregler
1000025368 | Volumenstromregler | EN-D/600x500 | 1639 | 90328900 | 5 | 29 | 680 | 580 | 400 | END | pcs | DE | EUR | Regelgeräte | KVS-Regler | Konstante Volumenstromregler
1000025369 | Volumenstromregler | EN-D/600x600 | 1933 | 90328900 | 5 | 30 | 680 | 680 | 400 | END | pcs | DE | EUR | Regelgeräte | KVS-Regler | Konstante Volumenstromregler
1000025332 | Volumenstromregler | EN-D-P1/200x100 | 1050 | 90328900 | 5 | 8 | 280 | 180 | 400 | END | pcs | DE | EUR | Regelgeräte | KVS-Regler | Konstante Volumenstromregler | P1: Pulverbeschichtet
1000610462 | Volumenstromregler | EN-D-P1/200x100/E01 | 1447 | 90328900 | 5 | 8 | 360 | 180 | 400 | END | pcs | DE | EUR | Regelgeräte | KVS-Regler | Konstante Volumenstromregler | P1: Pulverbeschichtet | E01: Min-Max-Sollwertverstellung mit Stellantrieb 24V, | inkl. Montagematerial
1000610463 | Volumenstromregler | EN-D-P1/200x100/E02 | 1447 | 90328900 | 5 | 8 | 360 | 180 | 400 | END | pcs | DE | EUR | Regelgeräte | KVS-Regler | Konstante Volumenstromregler | P1: Pulverbeschichtet | E02: Min-Max-Sollwertverstellung mit Stellantrieb 230V AC, | inkl. Montagematerial
1000610464 | Volumenstromregler | EN-D-P1/200x100/E03 | 1447 | 90328900 | 5 | 8 | 360 | 180 | 400 | END | pcs | DE | EUR | Regelgeräte | KVS-Regler | Konstante Volumenstromregler | P1: Pulverbeschichtet | E03: Variable Sollwertverstellung mit stetigem | Stellantrieb 24V, inkl. Montagematerial
1000025333 | Volumenstromregler | EN-D-P1/300x100 | 1079 | 90328900 | 5 | 10 | 380 | 180 | 400 | END | pcs | DE | EUR | Regelgeräte | KVS-Regler | Konstante Volumenstromregler | P1: Pulverbeschichtet
1000610465 | Volumenstromregler | EN-D-P1/300x100/E01 | 1476 | 90328900 | 5 | 10 | 460 | 180 | 400 | END | pcs | DE | EUR | Regelgeräte | KVS-Regler | Konstante Volumenstromregler | P1: Pulverbeschichtet | E01: Min-Max-Sollwertverstellung mit Stellantrieb 24V, | inkl. Montagematerial
1000610466 | Volumenstromregler | EN-D-P1/300x100/E02 | 1476 | 90328900 | 5 | 10 | 460 | 180 | 400 | END | pcs | DE | EUR | Regelgeräte | KVS-Regler | Konstante Volumenstromregler | P1: Pulverbeschichtet | E02: Min-Max-Sollwertverstellung mit Stellantrieb 230V AC, | inkl. Montagematerial
1000610467 | Volumenstromregler | EN-D-P1/300x100/E03 | 1476 | 90328900 | 5 | 10 | 460 | 180 | 400 | END | pcs | DE | EUR | Regelgeräte | KVS-Regler | Konstante Volumenstromregler | P1: Pulverbeschichtet | E03: Variable Sollwertverstellung mit stetigem | Stellantrieb 24V, inkl. Montagematerial
1000025334 | Volumenstromregler | EN-D-P1/300x150 | 1119 | 90328900 | 5 | 11 | 380 | 230 | 400 | END | pcs | DE | EUR | Regelgeräte | KVS-Regler | Konstante Volumenstromregler | P1: Pulverbeschichtet
1000610468 | Volumenstromregler | EN-D-P1/300x150/E01 | 1516 | 90328900 | 5 | 11 | 460 | 230 | 400 | END | pcs | DE | EUR | Regelgeräte | KVS-Regler | Konstante Volumenstromregler | P1: Pulverbeschichtet | E01: Min-Max-Sollwertverstellung mit Stellantrieb 24V, | inkl. Montagematerial
1000610469 | Volumenstromregler | EN-D-P1/300x150/E02 | 1516 | 90328900 | 5 | 11 | 460 | 230 | 400 | END | pcs | DE | EUR | Regelgeräte | KVS-Regler | Konstante Volumenstromregler | P1: Pulverbeschichtet | E02: Min-Max-Sollwertverstellung mit Stellantrieb 230V AC, | inkl. Montagematerial
1000610470 | Volumenstromregler | EN-D-P1/300x150/E03 | 1516 | 90328900 | 5 | 11 | 460 | 230 | 400 | END | pcs | DE | EUR | Regelgeräte | KVS-Regler | Konstante Volumenstromregler | P1: Pulverbeschichtet | E03: Variable Sollwertverstellung mit stetigem | Stellantrieb 24V, inkl. Montagematerial
1000025335 | Volumenstromregler | EN-D-P1/300x200 | 1157 | 90328900 | 5 | 12 | 380 | 280 | 400 | END | pcs | DE | EUR | Regelgeräte | KVS-Regler | Konstante Volumenstromregler | P1: Pulverbeschichtet
1000610471 | Volumenstromregler | EN-D-P1/300x200/E01 | 1554 | 90328900 | 5 | 12 | 460 | 280 | 400 | END | pcs | DE | EUR | Regelgeräte | KVS-Regler | Konstante Volumenstromregler | P1: Pulverbeschichtet | E01: Min-Max-Sollwertverstellung mit Stellantrieb 24V, | inkl. Montagematerial
1000610472 | Volumenstromregler | EN-D-P1/300x200/E02 | 1554 | 90328900 | 5 | 12 | 460 | 280 | 400 | END | pcs | DE | EUR | Regelgeräte | KVS-Regler | Konstante Volumenstromregler | P1: Pulverbeschichtet | E02: Min-Max-Sollwertverstellung mit Stellantrieb 230V AC, | inkl. Montagematerial
1000610473 | Volumenstromregler | EN-D-P1/300x200/E03 | 1554 | 90328900 | 5 | 12 | 460 | 280 | 400 | END | pcs | DE | EUR | Regelgeräte | KVS-Regler | Konstante Volumenstromregler | P1: Pulverbeschichtet | E03: Variable Sollwertverstellung mit stetigem | Stellantrieb 24V, inkl. Montagematerial
1000025336 | Volumenstromregler | EN-D-P1/400x200 | 1184 | 90328900 | 5 | 15 | 480 | 280 | 400 | END | pcs | DE | EUR | Regelgeräte | KVS-Regler | Konstante Volumenstromregler | P1: Pulverbeschichtet
1000610474 | Volumenstromregler | EN-D-P1/400x200/E01 | 1581 | 90328900 | 5 | 15 | 560 | 280 | 400 | END | pcs | DE | EUR | Regelgeräte | KVS-Regler | Konstante Volumenstromregler | P1: Pulverbeschichtet | E01: Min-Max-Sollwertverstellung mit Stellantrieb 24V, | inkl. Montagematerial
1000610475 | Volumenstromregler | EN-D-P1/400x200/E02 | 1581 | 90328900 | 5 | 15 | 560 | 280 | 400 | END | pcs | DE | EUR | Regelgeräte | KVS-Regler | Konstante Volumenstromregler | P1: Pulverbeschichtet | E02: Min-Max-Sollwertverstellung mit Stellantrieb 230V AC, | inkl. Montagematerial
1000610476 | Volumenstromregler | EN-D-P1/400x200/E03 | 1581 | 90328900 | 5 | 15 | 560 | 280 | 400 | END | pcs | DE | EUR | Regelgeräte | KVS-Regler | Konstante Volumenstromregler | P1: Pulverbeschichtet | E03: Variable Sollwertverstellung mit stetigem | Stellantrieb 24V, inkl. Montagematerial
1000025337 | Volumenstromregler | EN-D-P1/400x250 | 1375 | 90328900 | 5 | 17 | 480 | 330 | 400 | END | pcs | DE | EUR | Regelgeräte | KVS-Regler | Konstante Volumenstromregler | P1: Pulverbeschichtet
1000610477 | Volumenstromregler | EN-D-P1/400x250/E01 | 1772 | 90328900 | 5 | 17 | 560 | 330 | 400 | END | pcs | DE | EUR | Regelgeräte | KVS-Regler | Konstante Volumenstromregler | P1: Pulverbeschichtet | E01: Min-Max-Sollwertverstellung mit Stellantrieb 24V, | inkl. Montagematerial
1000610478 | Volumenstromregler | EN-D-P1/400x250/E02 | 1772 | 90328900 | 5 | 17 | 560 | 330 | 400 | END | pcs | DE | EUR | Regelgeräte | KVS-Regler | Konstante Volumenstromregler | P1: Pulverbeschichtet | E02: Min-Max-Sollwertverstellung mit Stellantrieb 230V AC, | inkl. Montagematerial
1000610479 | Volumenstromregler | EN-D-P1/400x250/E03 | 1772 | 90328900 | 5 | 17 | 560 | 330 | 400 | END | pcs | DE | EUR | Regelgeräte | KVS-Regler | Konstante Volumenstromregler | P1: Pulverbeschichtet | E03: Variable Sollwertverstellung mit stetigem | Stellantrieb 24V, inkl. Montagematerial
1000025338 | Volumenstromregler | EN-D-P1/400x300 | 1636 | 90328900 | 5 | 18 | 480 | 380 | 400 | END | pcs | DE | EUR | Regelgeräte | KVS-Regler | Konstante Volumenstromregler | P1: Pulverbeschichtet
1000610480 | Volumenstromregler | EN-D-P1/400x300/E01 | 2033 | 90328900 | 5 | 18 | 560 | 380 | 400 | END | pcs | DE | EUR | Regelgeräte | KVS-Regler | Konstante Volumenstromregler | P1: Pulverbeschichtet | E01: Min-Max-Sollwertverstellung mit Stellantrieb 24V, | inkl. Montagematerial
1000610481 | Volumenstromregler | EN-D-P1/400x300/E02 | 2033 | 90328900 | 5 | 18 | 560 | 380 | 400 | END | pcs | DE | EUR | Regelgeräte | KVS-Regler | Konstante Volumenstromregler | P1: Pulverbeschichtet | E02: Min-Max-Sollwertverstellung mit Stellantrieb 230V AC, | inkl. Montagematerial
1000610482 | Volumenstromregler | EN-D-P1/400x300/E03 | 2033 | 90328900 | 5 | 18 | 560 | 380 | 400 | END | pcs | DE | EUR | Regelgeräte | KVS-Regler | Konstante Volumenstromregler | P1: Pulverbeschichtet | E03: Variable Sollwertverstellung mit stetigem | Stellantrieb 24V, inkl. Montagematerial
1000025339 | Volumenstromregler | EN-D-P1/400x400 | 1727 | 90328900 | 5 | 26 | 480 | 480 | 400 | END | pcs | DE | EUR | Regelgeräte | KVS-Regler | Konstante Volumenstromregler | P1: Pulverbeschichtet
1000025340 | Volumenstromregler | EN-D-P1/500x200 | 1238 | 90328900 | 5 | 17 | 580 | 280 | 400 | END | pcs | DE | EUR | Regelgeräte | KVS-Regler | Konstante Volumenstromregler | P1: Pulverbeschichtet
1000610483 | Volumenstromregler | EN-D-P1/500x200/E01 | 1635 | 90328900 | 5 | 17 | 660 | 280 | 400 | END | pcs | DE | EUR | Regelgeräte | KVS-Regler | Konstante Volumenstromregler | P1: Pulverbeschichtet | E01: Min-Max-Sollwertverstellung mit Stellantrieb 24V, | inkl. Montagematerial
1000610484 | Volumenstromregler | EN-D-P1/500x200/E02 | 1635 | 90328900 | 5 | 17 | 660 | 280 | 400 | END | pcs | DE | EUR | Regelgeräte | KVS-Regler | Konstante Volumenstromregler | P1: Pulverbeschichtet | E02: Min-Max-Sollwertverstellung mit Stellantrieb 230V AC, | inkl. Montagematerial
1000610485 | Volumenstromregler | EN-D-P1/500x200/E03 | 1635 | 90328900 | 5 | 17 | 660 | 280 | 400 | END | pcs | DE | EUR | Regelgeräte | KVS-Regler | Konstante Volumenstromregler | P1: Pulverbeschichtet | E03: Variable Sollwertverstellung mit stetigem | Stellantrieb 24V, inkl. Montagematerial
1000025341 | Volumenstromregler | EN-D-P1/500x250 | 1412 | 90328900 | 5 | 18 | 580 | 330 | 400 | END | pcs | DE | EUR | Regelgeräte | KVS-Regler | Konstante Volumenstromregler | P1: Pulverbeschichtet
1000610486 | Volumenstromregler | EN-D-P1/500x250/E01 | 1809 | 90328900 | 5 | 18 | 660 | 330 | 400 | END | pcs | DE | EUR | Regelgeräte | KVS-Regler | Konstante Volumenstromregler | P1: Pulverbeschichtet | E01: Min-Max-Sollwertverstellung mit Stellantrieb 24V, | inkl. Montagematerial
1000610487 | Volumenstromregler | EN-D-P1/500x250/E02 | 1809 | 90328900 | 5 | 18 | 660 | 330 | 400 | END | pcs | DE | EUR | Regelgeräte | KVS-Regler | Konstante Volumenstromregler | P1: Pulverbeschichtet | E02: Min-Max-Sollwertverstellung mit Stellantrieb 230V AC, | inkl. Montagematerial
1000610488 | Volumenstromregler | EN-D-P1/500x250/E03 | 1809 | 90328900 | 5 | 18 | 660 | 330 | 400 | END | pcs | DE | EUR | Regelgeräte | KVS-Regler | Konstante Volumenstromregler | P1: Pulverbeschichtet | E03: Variable Sollwertverstellung mit stetigem | Stellantrieb 24V, inkl. Montagematerial
1000025342 | Volumenstromregler | EN-D-P1/500x300 | 1681 | 90328900 | 5 | 19 | 580 | 380 | 400 | END | pcs | DE | EUR | Regelgeräte | KVS-Regler | Konstante Volumenstromregler | P1: Pulverbeschichtet
1000610489 | Volumenstromregler | EN-D-P1/500x300/E01 | 2078 | 90328900 | 5 | 19 | 660 | 380 | 400 | END | pcs | DE | EUR | Regelgeräte | KVS-Regler | Konstante Volumenstromregler | P1: Pulverbeschichtet | E01: Min-Max-Sollwertverstellung mit Stellantrieb 24V, | inkl. Montagematerial
1000610490 | Volumenstromregler | EN-D-P1/500x300/E02 | 2078 | 90328900 | 5 | 19 | 660 | 380 | 400 | END | pcs | DE | EUR | Regelgeräte | KVS-Regler | Konstante Volumenstromregler | P1: Pulverbeschichtet | E02: Min-Max-Sollwertverstellung mit Stellantrieb 230V AC, | inkl. Montagematerial
1000610491 | Volumenstromregler | EN-D-P1/500x300/E03 | 2078 | 90328900 | 5 | 19 | 660 | 380 | 400 | END | pcs | DE | EUR | Regelgeräte | KVS-Regler | Konstante Volumenstromregler | P1: Pulverbeschichtet | E03: Variable Sollwertverstellung mit stetigem | Stellantrieb 24V, inkl. Montagematerial
1000025343 | Volumenstromregler | EN-D-P1/500x400 | 1801 | 90328900 | 5 | 26 | 580 | 480 | 400 | END | pcs | DE | EUR | Regelgeräte | KVS-Regler | Konstante Volumenstromregler | P1: Pulverbeschichtet
1000025344 | Volumenstromregler | EN-D-P1/500x500 | 2180 | 90328900 | 5 | 28 | 580 | 580 | 400 | END | pcs | DE | EUR | Regelgeräte | KVS-Regler | Konstante Volumenstromregler | P1: Pulverbeschichtet
1000025345 | Volumenstromregler | EN-D-P1/600x200 | 1328 | 90328900 | 5 | 20 | 680 | 280 | 400 | END | pcs | DE | EUR | Regelgeräte | KVS-Regler | Konstante Volumenstromregler | P1: Pulverbeschichtet
1000610492 | Volumenstromregler | EN-D-P1/600x200/E01 | 1725 | 90328900 | 5 | 20 | 760 | 280 | 400 | END | pcs | DE | EUR | Regelgeräte | KVS-Regler | Konstante Volumenstromregler | P1: Pulverbeschichtet | E01: Min-Max-Sollwertverstellung mit Stellantrieb 24V, | inkl. Montagematerial
1000610493 | Volumenstromregler | EN-D-P1/600x200/E02 | 1725 | 90328900 | 5 | 20 | 760 | 280 | 400 | END | pcs | DE | EUR | Regelgeräte | KVS-Regler | Konstante Volumenstromregler | P1: Pulverbeschichtet | E02: Min-Max-Sollwertverstellung mit Stellantrieb 230V AC, | inkl. Montagematerial
1000610494 | Volumenstromregler | EN-D-P1/600x200/E03 | 1725 | 90328900 | 5 | 20 | 760 | 280 | 400 | END | pcs | DE | EUR | Regelgeräte | KVS-Regler | Konstante Volumenstromregler | P1: Pulverbeschichtet | E03: Variable Sollwertverstellung mit stetigem | Stellantrieb 24V, inkl. Montagematerial
1000025346 | Volumenstromregler | EN-D-P1/600x250 | 1454 | 90328900 | 5 | 22 | 680 | 330 | 400 | END | pcs | DE | EUR | Regelgeräte | KVS-Regler | Konstante Volumenstromregler | P1: Pulverbeschichtet
1000610495 | Volumenstromregler | EN-D-P1/600x250/E01 | 1851 | 90328900 | 5 | 22 | 760 | 330 | 400 | END | pcs | DE | EUR | Regelgeräte | KVS-Regler | Konstante Volumenstromregler | P1: Pulverbeschichtet | E01: Min-Max-Sollwertverstellung mit Stellantrieb 24V, | inkl. Montagematerial
1000610496 | Volumenstromregler | EN-D-P1/600x250/E02 | 1851 | 90328900 | 5 | 22 | 760 | 330 | 400 | END | pcs | DE | EUR | Regelgeräte | KVS-Regler | Konstante Volumenstromregler | P1: Pulverbeschichtet | E02: Min-Max-Sollwertverstellung mit Stellantrieb 230V AC, | inkl. Montagematerial
1000610497 | Volumenstromregler | EN-D-P1/600x250/E03 | 1851 | 90328900 | 5 | 22 | 760 | 330 | 400 | END | pcs | DE | EUR | Regelgeräte | KVS-Regler | Konstante Volumenstromregler | P1: Pulverbeschichtet | E03: Variable Sollwertverstellung mit stetigem | Stellantrieb 24V, inkl. Montagematerial
1000025347 | Volumenstromregler | EN-D-P1/600x300 | 1728 | 90328900 | 5 | 22 | 680 | 380 | 400 | END | pcs | DE | EUR | Regelgeräte | KVS-Regler | Konstante Volumenstromregler | P1: Pulverbeschichtet
1000610498 | Volumenstromregler | EN-D-P1/600x300/E01 | 2125 | 90328900 | 5 | 22 | 760 | 380 | 400 | END | pcs | DE | EUR | Regelgeräte | KVS-Regler | Konstante Volumenstromregler | P1: Pulverbeschichtet | E01: Min-Max-Sollwertverstellung mit Stellantrieb 24V, | inkl. Montagematerial
1000610499 | Volumenstromregler | EN-D-P1/600x300/E02 | 2125 | 90328900 | 5 | 22 | 760 | 380 | 400 | END | pcs | DE | EUR | Regelgeräte | KVS-Regler | Konstante Volumenstromregler | P1: Pulverbeschichtet | E02: Min-Max-Sollwertverstellung mit Stellantrieb 230V AC, | inkl. Montagematerial
1000610500 | Volumenstromregler | EN-D-P1/600x300/E03 | 2125 | 90328900 | 5 | 22 | 760 | 380 | 400 | END | pcs | DE | EUR | Regelgeräte | KVS-Regler | Konstante Volumenstromregler | P1: Pulverbeschichtet | E03: Variable Sollwertverstellung mit stetigem | Stellantrieb 24V, inkl. Montagematerial
1000025348 | Volumenstromregler | EN-D-P1/600x400 | 1955 | 90328900 | 5 | 26 | 680 | 480 | 400 | END | pcs | DE | EUR | Regelgeräte | KVS-Regler | Konstante Volumenstromregler | P1: Pulverbeschichtet
1000025349 | Volumenstromregler | EN-D-P1/600x500 | 2246 | 90328900 | 5 | 29 | 680 | 580 | 400 | END | pcs | DE | EUR | Regelgeräte | KVS-Regler | Konstante Volumenstromregler | P1: Pulverbeschichtet
1000025350 | Volumenstromregler | EN-D-P1/600x600 | 2610 | 90328900 | 5 | 30 | 680 | 680 | 400 | END | pcs | DE | EUR | Regelgeräte | KVS-Regler | Konstante Volumenstromregler | P1: Pulverbeschichtet
1000025306 | Volumenstromregler | EN-Ex/200x100 | 713 | 90328900 | 5 | 5 | 276 | 176 | 400 | EN | pcs | DE | EUR | Regelgeräte | KVS-Regler | Konstante Volumenstromregler
1000025307 | Volumenstromregler | EN-Ex/300x100 | 735 | 90328900 | 5 | 6 | 376 | 176 | 400 | EN | pcs | DE | EUR | Regelgeräte | KVS-Regler | Konstante Volumenstromregler
1000025308 | Volumenstromregler | EN-Ex/300x150 | 767 | 90328900 | 5 | 7 | 376 | 226 | 400 | EN | pcs | DE | EUR | Regelgeräte | KVS-Regler | Konstante Volumenstromregler
1000025309 | Volumenstromregler | EN-Ex/300x200 | 830 | 90328900 | 5 | 8 | 376 | 276 | 400 | EN | pcs | DE | EUR | Regelgeräte | KVS-Regler | Konstante Volumenstromregler
1000025310 | Volumenstromregler | EN-Ex/400x200 | 862 | 90328900 | 5 | 9 | 476 | 276 | 400 | EN | pcs | DE | EUR | Regelgeräte | KVS-Regler | Konstante Volumenstromregler
1000025311 | Volumenstromregler | EN-Ex/400x250 | 1145 | 90328900 | 5 | 10 | 476 | 326 | 400 | EN | pcs | DE | EUR | Regelgeräte | KVS-Regler | Konstante Volumenstromregler
1000025312 | Volumenstromregler | EN-Ex/400x300 | 1668 | 90328900 | 5 | 12 | 476 | 376 | 400 | EN | pcs | DE | EUR | Regelgeräte | KVS-Regler | Konstante Volumenstromregler
1000025313 | Volumenstromregler | EN-Ex/400x400 | 1705 | 90328900 | 5 | 18 | 476 | 476 | 400 | EN | pcs | DE | EUR | Regelgeräte | KVS-Regler | Konstante Volumenstromregler
1000025314 | Volumenstromregler | EN-Ex/500x200 | 899 | 90328900 | 5 | 11 | 576 | 276 | 400 | EN | pcs | DE | EUR | Regelgeräte | KVS-Regler | Konstante Volumenstromregler
1000025315 | Volumenstromregler | EN-Ex/500x250 | 1184 | 90328900 | 5 | 12 | 576 | 326 | 400 | EN | pcs | DE | EUR | Regelgeräte | KVS-Regler | Konstante Volumenstromregler
1000025316 | Volumenstromregler | EN-Ex/500x300 | 1707 | 90328900 | 5 | 13 | 576 | 376 | 400 | EN | pcs | DE | EUR | Regelgeräte | KVS-Regler | Konstante Volumenstromregler
1000025317 | Volumenstromregler | EN-Ex/500x400 | 1776 | 90328900 | 5 | 18 | 576 | 476 | 400 | EN | pcs | DE | EUR | Regelgeräte | KVS-Regler | Konstante Volumenstromregler
1000025318 | Volumenstromregler | EN-Ex/500x500 | 2346 | 90328900 | 5 | 19 | 576 | 576 | 400 | EN | pcs | DE | EUR | Regelgeräte | KVS-Regler | Konstante Volumenstromregler
1000025319 | Volumenstromregler | EN-Ex/600x200 | 1026 | 90328900 | 5 | 13 | 676 | 276 | 400 | EN | pcs | DE | EUR | Regelgeräte | KVS-Regler | Konstante Volumenstromregler
1000025320 | Volumenstromregler | EN-Ex/600x250 | 1217 | 90328900 | 5 | 14 | 676 | 326 | 400 | EN | pcs | DE | EUR | Regelgeräte | KVS-Regler | Konstante Volumenstromregler
1000025321 | Volumenstromregler | EN-Ex/600x300 | 1754 | 90328900 | 5 | 15 | 676 | 376 | 400 | EN | pcs | DE | EUR | Regelgeräte | KVS-Regler | Konstante Volumenstromregler
1000025322 | Volumenstromregler | EN-Ex/600x400 | 2044 | 90328900 | 5 | 18 | 676 | 476 | 400 | EN | pcs | DE | EUR | Regelgeräte | KVS-Regler | Konstante Volumenstromregler
1000025323 | Volumenstromregler | EN-Ex/600x500 | 2409 | 90328900 | 5 | 19 | 676 | 576 | 400 | EN | pcs | DE | EUR | Regelgeräte | KVS-Regler | Konstante Volumenstromregler
1000025324 | Volumenstromregler | EN-Ex/600x600 | 2960 | 90328900 | 5 | 20 | 676 | 676 | 400 | EN | pcs | DE | EUR | Regelgeräte | KVS-Regler | Konstante Volumenstromregler
1000025389 | Volumenstromregler | EN-Ex-D/200x100 | 1006 | 90328900 | 5 | 8 | 280 | 180 | 400 | END | pcs | DE | EUR | Regelgeräte | KVS-Regler | Konstante Volumenstromregler
1000025390 | Volumenstromregler | EN-Ex-D/300x100 | 1043 | 90328900 | 5 | 10 | 380 | 180 | 400 | END | pcs | DE | EUR | Regelgeräte | KVS-Regler | Konstante Volumenstromregler
1000025391 | Volumenstromregler | EN-Ex-D/300x150 | 1075 | 90328900 | 5 | 11 | 380 | 230 | 400 | END | pcs | DE | EUR | Regelgeräte | KVS-Regler | Konstante Volumenstromregler
1000025392 | Volumenstromregler | EN-Ex-D/300x200 | 1145 | 90328900 | 5 | 12 | 380 | 280 | 400 | END | pcs | DE | EUR | Regelgeräte | KVS-Regler | Konstante Volumenstromregler
1000025393 | Volumenstromregler | EN-Ex-D/400x200 | 1184 | 90328900 | 5 | 15 | 480 | 280 | 400 | END | pcs | DE | EUR | Regelgeräte | KVS-Regler | Konstante Volumenstromregler
1000025394 | Volumenstromregler | EN-Ex-D/400x250 | 1479 | 90328900 | 5 | 17 | 480 | 330 | 400 | END | pcs | DE | EUR | Regelgeräte | KVS-Regler | Konstante Volumenstromregler
1000025395 | Volumenstromregler | EN-Ex-D/400x300 | 2002 | 90328900 | 5 | 18 | 480 | 380 | 400 | END | pcs | DE | EUR | Regelgeräte | KVS-Regler | Konstante Volumenstromregler
1000025396 | Volumenstromregler | EN-Ex-D/400x400 | 2072 | 90328900 | 5 | 26 | 480 | 480 | 400 | END | pcs | DE | EUR | Regelgeräte | KVS-Regler | Konstante Volumenstromregler
1000025397 | Volumenstromregler | EN-Ex-D/500x200 | 1250 | 90328900 | 5 | 17 | 580 | 280 | 400 | END | pcs | DE | EUR | Regelgeräte | KVS-Regler | Konstante Volumenstromregler
1000025398 | Volumenstromregler | EN-Ex-D/500x250 | 1533 | 90328900 | 5 | 18 | 580 | 330 | 400 | END | pcs | DE | EUR | Regelgeräte | KVS-Regler | Konstante Volumenstromregler
1000025399 | Volumenstromregler | EN-Ex-D/500x300 | 2063 | 90328900 | 5 | 19 | 580 | 380 | 400 | END | pcs | DE | EUR | Regelgeräte | KVS-Regler | Konstante Volumenstromregler
1000025400 | Volumenstromregler | EN-Ex-D/500x400 | 2170 | 90328900 | 5 | 26 | 580 | 480 | 400 | END | pcs | DE | EUR | Regelgeräte | KVS-Regler | Konstante Volumenstromregler
1000025401 | Volumenstromregler | EN-Ex-D/500x500 | 2759 | 90328900 | 5 | 28 | 580 | 580 | 400 | END | pcs | DE | EUR | Regelgeräte | KVS-Regler | Konstante Volumenstromregler
1000025402 | Volumenstromregler | EN-Ex-D/600x200 | 1394 | 90328900 | 5 | 20 | 680 | 280 | 400 | END | pcs | DE | EUR | Regelgeräte | KVS-Regler | Konstante Volumenstromregler
1000025403 | Volumenstromregler | EN-Ex-D/600x250 | 1584 | 90328900 | 5 | 22 | 680 | 330 | 400 | END | pcs | DE | EUR | Regelgeräte | KVS-Regler | Konstante Volumenstromregler
1000025404 | Volumenstromregler | EN-Ex-D/600x300 | 2127 | 90328900 | 5 | 22 | 680 | 380 | 400 | END | pcs | DE | EUR | Regelgeräte | KVS-Regler | Konstante Volumenstromregler
1000025405 | Volumenstromregler | EN-Ex-D/600x400 | 2449 | 90328900 | 5 | 26 | 680 | 480 | 400 | END | pcs | DE | EUR | Regelgeräte | KVS-Regler | Konstante Volumenstromregler
1000025406 | Volumenstromregler | EN-Ex-D/600x500 | 2843 | 90328900 | 5 | 29 | 680 | 580 | 400 | END | pcs | DE | EUR | Regelgeräte | KVS-Regler | Konstante Volumenstromregler
1000025407 | Volumenstromregler | EN-Ex-D/600x600 | 3413 | 90328900 | 5 | 30 | 680 | 680 | 400 | END | pcs | DE | EUR | Regelgeräte | KVS-Regler | Konstante Volumenstromregler
1000025370 | Volumenstromregler | EN-Ex-D-P1/200x100 | 1406 | 90328900 | 5 | 8 | 280 | 180 | 400 | END | pcs | DE | EUR | Regelgeräte | KVS-Regler | Konstante Volumenstromregler | P1: Pulverbeschichtet
1000025371 | Volumenstromregler | EN-Ex-D-P1/300x100 | 1446 | 90328900 | 5 | 10 | 380 | 180 | 400 | END | pcs | DE | EUR | Regelgeräte | KVS-Regler | Konstante Volumenstromregler | P1: Pulverbeschichtet
1000025372 | Volumenstromregler | EN-Ex-D-P1/300x150 | 1502 | 90328900 | 5 | 11 | 380 | 230 | 400 | END | pcs | DE | EUR | Regelgeräte | KVS-Regler | Konstante Volumenstromregler | P1: Pulverbeschichtet
1000025373 | Volumenstromregler | EN-Ex-D-P1/300x200 | 1572 | 90328900 | 5 | 12 | 380 | 280 | 400 | END | pcs | DE | EUR | Regelgeräte | KVS-Regler | Konstante Volumenstromregler | P1: Pulverbeschichtet
1000025374 | Volumenstromregler | EN-Ex-D-P1/400x200 | 1615 | 90328900 | 5 | 15 | 480 | 280 | 400 | END | pcs | DE | EUR | Regelgeräte | KVS-Regler | Konstante Volumenstromregler | P1: Pulverbeschichtet
1000025375 | Volumenstromregler | EN-Ex-D-P1/400x250 | 1947 | 90328900 | 5 | 17 | 480 | 330 | 400 | END | pcs | DE | EUR | Regelgeräte | KVS-Regler | Konstante Volumenstromregler | P1: Pulverbeschichtet
1000025376 | Volumenstromregler | EN-Ex-D-P1/400x300 | 2470 | 90328900 | 5 | 18 | 480 | 380 | 400 | END | pcs | DE | EUR | Regelgeräte | KVS-Regler | Konstante Volumenstromregler | P1: Pulverbeschichtet
1000025377 | Volumenstromregler | EN-Ex-D-P1/400x400 | 2579 | 90328900 | 5 | 26 | 480 | 480 | 400 | END | pcs | DE | EUR | Regelgeräte | KVS-Regler | Konstante Volumenstromregler | P1: Pulverbeschichtet
1000025378 | Volumenstromregler | EN-Ex-D-P1/500x200 | 1687 | 90328900 | 5 | 17 | 580 | 280 | 400 | END | pcs | DE | EUR | Regelgeräte | KVS-Regler | Konstante Volumenstromregler | P1: Pulverbeschichtet
1000025379 | Volumenstromregler | EN-Ex-D-P1/500x250 | 2004 | 90328900 | 5 | 18 | 580 | 330 | 400 | END | pcs | DE | EUR | Regelgeräte | KVS-Regler | Konstante Volumenstromregler | P1: Pulverbeschichtet
1000025380 | Volumenstromregler | EN-Ex-D-P1/500x300 | 2534 | 90328900 | 5 | 19 | 580 | 380 | 400 | END | pcs | DE | EUR | Regelgeräte | KVS-Regler | Konstante Volumenstromregler | P1: Pulverbeschichtet
1000025381 | Volumenstromregler | EN-Ex-D-P1/500x400 | 2689 | 90328900 | 5 | 26 | 580 | 480 | 400 | END | pcs | DE | EUR | Regelgeräte | KVS-Regler | Konstante Volumenstromregler | P1: Pulverbeschichtet
1000025382 | Volumenstromregler | EN-Ex-D-P1/500x500 | 3353 | 90328900 | 5 | 28 | 580 | 580 | 400 | END | pcs | DE | EUR | Regelgeräte | KVS-Regler | Konstante Volumenstromregler | P1: Pulverbeschichtet
1000025383 | Volumenstromregler | EN-Ex-D-P1/600x200 | 1841 | 90328900 | 5 | 20 | 680 | 280 | 400 | END | pcs | DE | EUR | Regelgeräte | KVS-Regler | Konstante Volumenstromregler | P1: Pulverbeschichtet
1000025384 | Volumenstromregler | EN-Ex-D-P1/600x250 | 2062 | 90328900 | 5 | 22 | 680 | 330 | 400 | END | pcs | DE | EUR | Regelgeräte | KVS-Regler | Konstante Volumenstromregler | P1: Pulverbeschichtet
1000025385 | Volumenstromregler | EN-Ex-D-P1/600x300 | 2605 | 90328900 | 5 | 22 | 680 | 380 | 400 | END | pcs | DE | EUR | Regelgeräte | KVS-Regler | Konstante Volumenstromregler | P1: Pulverbeschichtet
1000025386 | Volumenstromregler | EN-Ex-D-P1/600x400 | 2977 | 90328900 | 5 | 26 | 680 | 480 | 400 | END | pcs | DE | EUR | Regelgeräte | KVS-Regler | Konstante Volumenstromregler | P1: Pulverbeschichtet
1000025387 | Volumenstromregler | EN-Ex-D-P1/600x500 | 3450 | 90328900 | 5 | 29 | 680 | 580 | 400 | END | pcs | DE | EUR | Regelgeräte | KVS-Regler | Konstante Volumenstromregler | P1: Pulverbeschichtet
1000025388 | Volumenstromregler | EN-Ex-D-P1/600x600 | 2610 | 90328900 | 5 | 30 | 680 | 680 | 400 | END | pcs | DE | EUR | Regelgeräte | KVS-Regler | Konstante Volumenstromregler | P1: Pulverbeschichtet
1000025287 | Volumenstromregler | EN-Ex-P1/200x100 | 1113 | 90328900 | 5 | 5 | 276 | 176 | 400 | EN | pcs | DE | EUR | Regelgeräte | KVS-Regler | Konstante Volumenstromregler | P1: Pulverbeschichtet
1000025288 | Volumenstromregler | EN-Ex-P1/300x100 | 1138 | 90328900 | 5 | 6 | 376 | 176 | 400 | EN | pcs | DE | EUR | Regelgeräte | KVS-Regler | Konstante Volumenstromregler | P1: Pulverbeschichtet
1000025289 | Volumenstromregler | EN-Ex-P1/300x150 | 1194 | 90328900 | 5 | 7 | 376 | 226 | 400 | EN | pcs | DE | EUR | Regelgeräte | KVS-Regler | Konstante Volumenstromregler | P1: Pulverbeschichtet
1000025290 | Volumenstromregler | EN-Ex-P1/300x200 | 1257 | 90328900 | 5 | 8 | 376 | 276 | 400 | EN | pcs | DE | EUR | Regelgeräte | KVS-Regler | Konstante Volumenstromregler | P1: Pulverbeschichtet
1000025291 | Volumenstromregler | EN-Ex-P1/400x200 | 1293 | 90328900 | 5 | 9 | 476 | 276 | 400 | EN | pcs | DE | EUR | Regelgeräte | KVS-Regler | Konstante Volumenstromregler | P1: Pulverbeschichtet
1000025292 | Volumenstromregler | EN-Ex-P1/400x250 | 1613 | 90328900 | 5 | 10 | 476 | 326 | 400 | EN | pcs | DE | EUR | Regelgeräte | KVS-Regler | Konstante Volumenstromregler | P1: Pulverbeschichtet
1000025293 | Volumenstromregler | EN-Ex-P1/400x300 | 2136 | 90328900 | 5 | 12 | 476 | 376 | 400 | EN | pcs | DE | EUR | Regelgeräte | KVS-Regler | Konstante Volumenstromregler | P1: Pulverbeschichtet
1000025294 | Volumenstromregler | EN-Ex-P1/400x400 | 2212 | 90328900 | 5 | 18 | 476 | 476 | 400 | EN | pcs | DE | EUR | Regelgeräte | KVS-Regler | Konstante Volumenstromregler | P1: Pulverbeschichtet
1000025295 | Volumenstromregler | EN-Ex-P1/500x200 | 1336 | 90328900 | 5 | 11 | 576 | 276 | 400 | EN | pcs | DE | EUR | Regelgeräte | KVS-Regler | Konstante Volumenstromregler | P1: Pulverbeschichtet
1000025296 | Volumenstromregler | EN-Ex-P1/500x250 | 1655 | 90328900 | 5 | 12 | 576 | 326 | 400 | EN | pcs | DE | EUR | Regelgeräte | KVS-Regler | Konstante Volumenstromregler | P1: Pulverbeschichtet
1000025297 | Volumenstromregler | EN-Ex-P1/500x300 | 2178 | 90328900 | 5 | 13 | 576 | 376 | 400 | EN | pcs | DE | EUR | Regelgeräte | KVS-Regler | Konstante Volumenstromregler | P1: Pulverbeschichtet
1000025298 | Volumenstromregler | EN-Ex-P1/500x400 | 2295 | 90328900 | 5 | 18 | 576 | 476 | 400 | EN | pcs | DE | EUR | Regelgeräte | KVS-Regler | Konstante Volumenstromregler | P1: Pulverbeschichtet
1000025299 | Volumenstromregler | EN-Ex-P1/500x500 | 2940 | 90328900 | 5 | 19 | 576 | 576 | 400 | EN | pcs | DE | EUR | Regelgeräte | KVS-Regler | Konstante Volumenstromregler | P1: Pulverbeschichtet
1000025300 | Volumenstromregler | EN-Ex-P1/600x200 | 1473 | 90328900 | 5 | 13 | 676 | 276 | 400 | EN | pcs | DE | EUR | Regelgeräte | KVS-Regler | Konstante Volumenstromregler | P1: Pulverbeschichtet
1000025301 | Volumenstromregler | EN-Ex-P1/600x250 | 1695 | 90328900 | 5 | 14 | 676 | 326 | 400 | EN | pcs | DE | EUR | Regelgeräte | KVS-Regler | Konstante Volumenstromregler | P1: Pulverbeschichtet
1000025302 | Volumenstromregler | EN-Ex-P1/600x300 | 2232 | 90328900 | 5 | 15 | 676 | 376 | 400 | EN | pcs | DE | EUR | Regelgeräte | KVS-Regler | Konstante Volumenstromregler | P1: Pulverbeschichtet
1000025303 | Volumenstromregler | EN-Ex-P1/600x400 | 2572 | 90328900 | 5 | 18 | 676 | 476 | 400 | EN | pcs | DE | EUR | Regelgeräte | KVS-Regler | Konstante Volumenstromregler | P1: Pulverbeschichtet
1000025304 | Volumenstromregler | EN-Ex-P1/600x500 | 3016 | 90328900 | 5 | 19 | 676 | 576 | 400 | EN | pcs | DE | EUR | Regelgeräte | KVS-Regler | Konstante Volumenstromregler | P1: Pulverbeschichtet
1000025305 | Volumenstromregler | EN-Ex-P1/600x600 | 3637 | 90328900 | 5 | 20 | 676 | 676 | 400 | EN | pcs | DE | EUR | Regelgeräte | KVS-Regler | Konstante Volumenstromregler | P1: Pulverbeschichtet
1000025249 | Volumenstromregler | EN-P1/200x100 | 757 | 90328900 | 5 | 5 | 276 | 176 | 400 | EN | pcs | DE | EUR | Regelgeräte | KVS-Regler | Konstante Volumenstromregler | P1: Pulverbeschichtet
1000610384 | Volumenstromregler | EN-P1/200x100/E01 | 1154 | 90328900 | 5 | 5 | 356 | 176 | 400 | EN | pcs | DE | EUR | Regelgeräte | KVS-Regler | Konstante Volumenstromregler | P1: Pulverbeschichtet | E01: Min-Max-Sollwertverstellung mit Stellantrieb 24V, | inkl. Montagematerial
1000610385 | Volumenstromregler | EN-P1/200x100/E02 | 1154 | 90328900 | 5 | 5 | 356 | 176 | 400 | EN | pcs | DE | EUR | Regelgeräte | KVS-Regler | Konstante Volumenstromregler | P1: Pulverbeschichtet | E02: Min-Max-Sollwertverstellung mit Stellantrieb 230V AC, | inkl. Montagematerial
1000610386 | Volumenstromregler | EN-P1/200x100/E03 | 1154 | 90328900 | 5 | 5 | 356 | 176 | 400 | EN | pcs | DE | EUR | Regelgeräte | KVS-Regler | Konstante Volumenstromregler | P1: Pulverbeschichtet | E03: Variable Sollwertverstellung mit stetigem | Stellantrieb 24V, inkl. Montagematerial
1000025250 | Volumenstromregler | EN-P1/300x100 | 771 | 90328900 | 5 | 6 | 376 | 176 | 400 | EN | pcs | DE | EUR | Regelgeräte | KVS-Regler | Konstante Volumenstromregler | P1: Pulverbeschichtet
1000610387 | Volumenstromregler | EN-P1/300x100/E01 | 1168 | 90328900 | 5 | 6 | 456 | 176 | 400 | EN | pcs | DE | EUR | Regelgeräte | KVS-Regler | Konstante Volumenstromregler | P1: Pulverbeschichtet | E01: Min-Max-Sollwertverstellung mit Stellantrieb 24V, | inkl. Montagematerial
1000610388 | Volumenstromregler | EN-P1/300x100/E02 | 1168 | 90328900 | 5 | 6 | 456 | 176 | 400 | EN | pcs | DE | EUR | Regelgeräte | KVS-Regler | Konstante Volumenstromregler | P1: Pulverbeschichtet | E02: Min-Max-Sollwertverstellung mit Stellantrieb 230V AC, | inkl. Montagematerial
1000610389 | Volumenstromregler | EN-P1/300x100/E03 | 1168 | 90328900 | 5 | 6 | 456 | 176 | 400 | EN | pcs | DE | EUR | Regelgeräte | KVS-Regler | Konstante Volumenstromregler | P1: Pulverbeschichtet | E03: Variable Sollwertverstellung mit stetigem | Stellantrieb 24V, inkl. Montagematerial
1000025251 | Volumenstromregler | EN-P1/300x150 | 811 | 90328900 | 5 | 7 | 376 | 226 | 400 | EN | pcs | DE | EUR | Regelgeräte | KVS-Regler | Konstante Volumenstromregler | P1: Pulverbeschichtet
1000610390 | Volumenstromregler | EN-P1/300x150/E01 | 1208 | 90328900 | 5 | 7 | 456 | 226 | 400 | EN | pcs | DE | EUR | Regelgeräte | KVS-Regler | Konstante Volumenstromregler | P1: Pulverbeschichtet | E01: Min-Max-Sollwertverstellung mit Stellantrieb 24V, | inkl. Montagematerial
1000610391 | Volumenstromregler | EN-P1/300x150/E02 | 1208 | 90328900 | 5 | 7 | 456 | 226 | 400 | EN | pcs | DE | EUR | Regelgeräte | KVS-Regler | Konstante Volumenstromregler | P1: Pulverbeschichtet | E02: Min-Max-Sollwertverstellung mit Stellantrieb 230V AC, | inkl. Montagematerial
1000610392 | Volumenstromregler | EN-P1/300x150/E03 | 1208 | 90328900 | 5 | 7 | 456 | 226 | 400 | EN | pcs | DE | EUR | Regelgeräte | KVS-Regler | Konstante Volumenstromregler | P1: Pulverbeschichtet | E03: Variable Sollwertverstellung mit stetigem | Stellantrieb 24V, inkl. Montagematerial
1000025252 | Volumenstromregler | EN-P1/300x200 | 842 | 90328900 | 5 | 8 | 376 | 276 | 400 | EN | pcs | DE | EUR | Regelgeräte | KVS-Regler | Konstante Volumenstromregler | P1: Pulverbeschichtet
1000610393 | Volumenstromregler | EN-P1/300x200/E01 | 1239 | 90328900 | 5 | 8 | 456 | 276 | 400 | EN | pcs | DE | EUR | Regelgeräte | KVS-Regler | Konstante Volumenstromregler | P1: Pulverbeschichtet | E01: Min-Max-Sollwertverstellung mit Stellantrieb 24V, | inkl. Montagematerial
1000610394 | Volumenstromregler | EN-P1/300x200/E02 | 1239 | 90328900 | 5 | 8 | 456 | 276 | 400 | EN | pcs | DE | EUR | Regelgeräte | KVS-Regler | Konstante Volumenstromregler | P1: Pulverbeschichtet | E02: Min-Max-Sollwertverstellung mit Stellantrieb 230V AC, | inkl. Montagematerial
1000610395 | Volumenstromregler | EN-P1/300x200/E03 | 1239 | 90328900 | 5 | 8 | 456 | 276 | 400 | EN | pcs | DE | EUR | Regelgeräte | KVS-Regler | Konstante Volumenstromregler | P1: Pulverbeschichtet | E03: Variable Sollwertverstellung mit stetigem | Stellantrieb 24V, inkl. Montagematerial
1000025253 | Volumenstromregler | EN-P1/400x200 | 862 | 90328900 | 5 | 9 | 476 | 276 | 400 | EN | pcs | DE | EUR | Regelgeräte | KVS-Regler | Konstante Volumenstromregler | P1: Pulverbeschichtet
1000610396 | Volumenstromregler | EN-P1/400x200/E01 | 1259 | 90328900 | 5 | 9 | 556 | 276 | 400 | EN | pcs | DE | EUR | Regelgeräte | KVS-Regler | Konstante Volumenstromregler | P1: Pulverbeschichtet | E01: Min-Max-Sollwertverstellung mit Stellantrieb 24V, | inkl. Montagematerial
1000610397 | Volumenstromregler | EN-P1/400x200/E02 | 1259 | 90328900 | 5 | 9 | 556 | 276 | 400 | EN | pcs | DE | EUR | Regelgeräte | KVS-Regler | Konstante Volumenstromregler | P1: Pulverbeschichtet | E02: Min-Max-Sollwertverstellung mit Stellantrieb 230V AC, | inkl. Montagematerial
1000610398 | Volumenstromregler | EN-P1/400x200/E03 | 1259 | 90328900 | 5 | 9 | 556 | 276 | 400 | EN | pcs | DE | EUR | Regelgeräte | KVS-Regler | Konstante Volumenstromregler | P1: Pulverbeschichtet | E03: Variable Sollwertverstellung mit stetigem | Stellantrieb 24V, inkl. Montagematerial
1000025254 | Volumenstromregler | EN-P1/400x250 | 1041 | 90328900 | 5 | 10 | 476 | 326 | 400 | EN | pcs | DE | EUR | Regelgeräte | KVS-Regler | Konstante Volumenstromregler | P1: Pulverbeschichtet
1000610399 | Volumenstromregler | EN-P1/400x250/E01 | 1438 | 90328900 | 5 | 10 | 556 | 326 | 400 | EN | pcs | DE | EUR | Regelgeräte | KVS-Regler | Konstante Volumenstromregler | P1: Pulverbeschichtet | E01: Min-Max-Sollwertverstellung mit Stellantrieb 24V, | inkl. Montagematerial
1000610400 | Volumenstromregler | EN-P1/400x250/E02 | 1438 | 90328900 | 5 | 10 | 556 | 326 | 400 | EN | pcs | DE | EUR | Regelgeräte | KVS-Regler | Konstante Volumenstromregler | P1: Pulverbeschichtet | E02: Min-Max-Sollwertverstellung mit Stellantrieb 230V AC, | inkl. Montagematerial
1000610401 | Volumenstromregler | EN-P1/400x250/E03 | 1438 | 90328900 | 5 | 10 | 556 | 326 | 400 | EN | pcs | DE | EUR | Regelgeräte | KVS-Regler | Konstante Volumenstromregler | P1: Pulverbeschichtet | E03: Variable Sollwertverstellung mit stetigem | Stellantrieb 24V, inkl. Montagematerial
1000025255 | Volumenstromregler | EN-P1/400x300 | 1302 | 90328900 | 5 | 12 | 476 | 376 | 400 | EN | pcs | DE | EUR | Regelgeräte | KVS-Regler | Konstante Volumenstromregler | P1: Pulverbeschichtet
1000610402 | Volumenstromregler | EN-P1/400x300/E01 | 1699 | 90328900 | 5 | 12 | 556 | 376 | 400 | EN | pcs | DE | EUR | Regelgeräte | KVS-Regler | Konstante Volumenstromregler | P1: Pulverbeschichtet | E01: Min-Max-Sollwertverstellung mit Stellantrieb 24V, | inkl. Montagematerial
1000610403 | Volumenstromregler | EN-P1/400x300/E02 | 1699 | 90328900 | 5 | 12 | 556 | 376 | 400 | EN | pcs | DE | EUR | Regelgeräte | KVS-Regler | Konstante Volumenstromregler | P1: Pulverbeschichtet | E02: Min-Max-Sollwertverstellung mit Stellantrieb 230V AC, | inkl. Montagematerial
1000610404 | Volumenstromregler | EN-P1/400x300/E03 | 1699 | 90328900 | 5 | 12 | 556 | 376 | 400 | EN | pcs | DE | EUR | Regelgeräte | KVS-Regler | Konstante Volumenstromregler | P1: Pulverbeschichtet | E03: Variable Sollwertverstellung mit stetigem | Stellantrieb 24V, inkl. Montagematerial
1000025256 | Volumenstromregler | EN-P1/400x400 | 1360 | 90328900 | 5 | 18 | 476 | 476 | 400 | EN | pcs | DE | EUR | Regelgeräte | KVS-Regler | Konstante Volumenstromregler | P1: Pulverbeschichtet
1000025257 | Volumenstromregler | EN-P1/500x200 | 887 | 90328900 | 5 | 11 | 576 | 276 | 400 | EN | pcs | DE | EUR | Regelgeräte | KVS-Regler | Konstante Volumenstromregler | P1: Pulverbeschichtet
1000610405 | Volumenstromregler | EN-P1/500x200/E01 | 1284 | 90328900 | 5 | 11 | 656 | 276 | 400 | EN | pcs | DE | EUR | Regelgeräte | KVS-Regler | Konstante Volumenstromregler | P1: Pulverbeschichtet | E01: Min-Max-Sollwertverstellung mit Stellantrieb 24V, | inkl. Montagematerial
1000610406 | Volumenstromregler | EN-P1/500x200/E02 | 1284 | 90328900 | 5 | 11 | 656 | 276 | 400 | EN | pcs | DE | EUR | Regelgeräte | KVS-Regler | Konstante Volumenstromregler | P1: Pulverbeschichtet | E02: Min-Max-Sollwertverstellung mit Stellantrieb 230V AC, | inkl. Montagematerial
1000610407 | Volumenstromregler | EN-P1/500x200/E03 | 1284 | 90328900 | 5 | 11 | 656 | 276 | 400 | EN | pcs | DE | EUR | Regelgeräte | KVS-Regler | Konstante Volumenstromregler | P1: Pulverbeschichtet | E03: Variable Sollwertverstellung mit stetigem | Stellantrieb 24V, inkl. Montagematerial
1000025258 | Volumenstromregler | EN-P1/500x250 | 1063 | 90328900 | 5 | 12 | 576 | 326 | 400 | EN | pcs | DE | EUR | Regelgeräte | KVS-Regler | Konstante Volumenstromregler | P1: Pulverbeschichtet
1000610408 | Volumenstromregler | EN-P1/500x250/E01 | 1460 | 90328900 | 5 | 12 | 656 | 326 | 400 | EN | pcs | DE | EUR | Regelgeräte | KVS-Regler | Konstante Volumenstromregler | P1: Pulverbeschichtet | E01: Min-Max-Sollwertverstellung mit Stellantrieb 24V, | inkl. Montagematerial
1000610409 | Volumenstromregler | EN-P1/500x250/E02 | 1460 | 90328900 | 5 | 12 | 656 | 326 | 400 | EN | pcs | DE | EUR | Regelgeräte | KVS-Regler | Konstante Volumenstromregler | P1: Pulverbeschichtet | E02: Min-Max-Sollwertverstellung mit Stellantrieb 230V AC, | inkl. Montagematerial
1000610410 | Volumenstromregler | EN-P1/500x250/E03 | 1460 | 90328900 | 5 | 12 | 656 | 326 | 400 | EN | pcs | DE | EUR | Regelgeräte | KVS-Regler | Konstante Volumenstromregler | P1: Pulverbeschichtet | E03: Variable Sollwertverstellung mit stetigem | Stellantrieb 24V, inkl. Montagematerial
1000025259 | Volumenstromregler | EN-P1/500x300 | 1325 | 90328900 | 5 | 13 | 576 | 376 | 400 | EN | pcs | DE | EUR | Regelgeräte | KVS-Regler | Konstante Volumenstromregler | P1: Pulverbeschichtet
1000610411 | Volumenstromregler | EN-P1/500x300/E01 | 1722 | 90328900 | 5 | 13 | 656 | 376 | 400 | EN | pcs | DE | EUR | Regelgeräte | KVS-Regler | Konstante Volumenstromregler | P1: Pulverbeschichtet | E01: Min-Max-Sollwertverstellung mit Stellantrieb 24V, | inkl. Montagematerial
1000610412 | Volumenstromregler | EN-P1/500x300/E02 | 1722 | 90328900 | 5 | 13 | 656 | 376 | 400 | EN | pcs | DE | EUR | Regelgeräte | KVS-Regler | Konstante Volumenstromregler | P1: Pulverbeschichtet | E02: Min-Max-Sollwertverstellung mit Stellantrieb 230V AC, | inkl. Montagematerial
1000610413 | Volumenstromregler | EN-P1/500x300/E03 | 1722 | 90328900 | 5 | 13 | 656 | 376 | 400 | EN | pcs | DE | EUR | Regelgeräte | KVS-Regler | Konstante Volumenstromregler | P1: Pulverbeschichtet | E03: Variable Sollwertverstellung mit stetigem | Stellantrieb 24V, inkl. Montagematerial
1000025260 | Volumenstromregler | EN-P1/500x400 | 1407 | 90328900 | 5 | 18 | 576 | 476 | 400 | EN | pcs | DE | EUR | Regelgeräte | KVS-Regler | Konstante Volumenstromregler | P1: Pulverbeschichtet
1000025261 | Volumenstromregler | EN-P1/500x500 | 1767 | 90328900 | 5 | 19 | 576 | 576 | 400 | EN | pcs | DE | EUR | Regelgeräte | KVS-Regler | Konstante Volumenstromregler | P1: Pulverbeschichtet
1000025262 | Volumenstromregler | EN-P1/600x200 | 960 | 90328900 | 5 | 13 | 676 | 276 | 400 | EN | pcs | DE | EUR | Regelgeräte | KVS-Regler | Konstante Volumenstromregler | P1: Pulverbeschichtet
1000610414 | Volumenstromregler | EN-P1/600x200/E01 | 1357 | 90328900 | 5 | 13 | 756 | 276 | 400 | EN | pcs | DE | EUR | Regelgeräte | KVS-Regler | Konstante Volumenstromregler | P1: Pulverbeschichtet | E01: Min-Max-Sollwertverstellung mit Stellantrieb 24V, | inkl. Montagematerial
1000610415 | Volumenstromregler | EN-P1/600x200/E02 | 1357 | 90328900 | 5 | 13 | 756 | 276 | 400 | EN | pcs | DE | EUR | Regelgeräte | KVS-Regler | Konstante Volumenstromregler | P1: Pulverbeschichtet | E02: Min-Max-Sollwertverstellung mit Stellantrieb 230V AC, | inkl. Montagematerial
1000610416 | Volumenstromregler | EN-P1/600x200/E03 | 1357 | 90328900 | 5 | 13 | 756 | 276 | 400 | EN | pcs | DE | EUR | Regelgeräte | KVS-Regler | Konstante Volumenstromregler | P1: Pulverbeschichtet | E03: Variable Sollwertverstellung mit stetigem | Stellantrieb 24V, inkl. Montagematerial
1000025263 | Volumenstromregler | EN-P1/600x250 | 1087 | 90328900 | 5 | 14 | 676 | 326 | 400 | EN | pcs | DE | EUR | Regelgeräte | KVS-Regler | Konstante Volumenstromregler | P1: Pulverbeschichtet
1000610417 | Volumenstromregler | EN-P1/600x250/E01 | 1484 | 90328900 | 5 | 14 | 756 | 326 | 400 | EN | pcs | DE | EUR | Regelgeräte | KVS-Regler | Konstante Volumenstromregler | P1: Pulverbeschichtet | E01: Min-Max-Sollwertverstellung mit Stellantrieb 24V, | inkl. Montagematerial
1000610418 | Volumenstromregler | EN-P1/600x250/E02 | 1484 | 90328900 | 5 | 14 | 756 | 326 | 400 | EN | pcs | DE | EUR | Regelgeräte | KVS-Regler | Konstante Volumenstromregler | P1: Pulverbeschichtet | E02: Min-Max-Sollwertverstellung mit Stellantrieb 230V AC, | inkl. Montagematerial
1000610419 | Volumenstromregler | EN-P1/600x250/E03 | 1484 | 90328900 | 5 | 14 | 756 | 326 | 400 | EN | pcs | DE | EUR | Regelgeräte | KVS-Regler | Konstante Volumenstromregler | P1: Pulverbeschichtet | E03: Variable Sollwertverstellung mit stetigem | Stellantrieb 24V, inkl. Montagematerial
1000025264 | Volumenstromregler | EN-P1/600x300 | 1355 | 90328900 | 5 | 15 | 676 | 376 | 400 | EN | pcs | DE | EUR | Regelgeräte | KVS-Regler | Konstante Volumenstromregler | P1: Pulverbeschichtet
1000610420 | Volumenstromregler | EN-P1/600x300/E01 | 1752 | 90328900 | 5 | 15 | 756 | 376 | 400 | EN | pcs | DE | EUR | Regelgeräte | KVS-Regler | Konstante Volumenstromregler | P1: Pulverbeschichtet | E01: Min-Max-Sollwertverstellung mit Stellantrieb 24V, | inkl. Montagematerial
1000610421 | Volumenstromregler | EN-P1/600x300/E02 | 1752 | 90328900 | 5 | 15 | 756 | 376 | 400 | EN | pcs | DE | EUR | Regelgeräte | KVS-Regler | Konstante Volumenstromregler | P1: Pulverbeschichtet | E02: Min-Max-Sollwertverstellung mit Stellantrieb 230V AC, | inkl. Montagematerial
1000610422 | Volumenstromregler | EN-P1/600x300/E03 | 1752 | 90328900 | 5 | 15 | 756 | 376 | 400 | EN | pcs | DE | EUR | Regelgeräte | KVS-Regler | Konstante Volumenstromregler | P1: Pulverbeschichtet | E03: Variable Sollwertverstellung mit stetigem | Stellantrieb 24V, inkl. Montagematerial
1000025265 | Volumenstromregler | EN-P1/600x400 | 1550 | 90328900 | 5 | 18 | 676 | 476 | 400 | EN | pcs | DE | EUR | Regelgeräte | KVS-Regler | Konstante Volumenstromregler | P1: Pulverbeschichtet
1000025266 | Volumenstromregler | EN-P1/600x500 | 1812 | 90328900 | 5 | 19 | 676 | 576 | 400 | EN | pcs | DE | EUR | Regelgeräte | KVS-Regler | Konstante Volumenstromregler | P1: Pulverbeschichtet
1000025267 | Volumenstromregler | EN-P1/600x600 | 2157 | 90328900 | 5 | 20 | 676 | 676 | 400 | EN | pcs | DE | EUR | Regelgeräte | KVS-Regler | Konstante Volumenstromregler | P1: Pulverbeschichtet
1000540389 | Einbaurahmen Lüftungsgitter | ER-A1/1025x125 | 39 | 73269098 | 1 | 0.92 | 1030 | 42 | 34 | ER | pcs | DE | EUR | Luftdurchlässe | Lüftungsgitter | Zubehör | A1: Einbaurahmen 12,5 mm für Serie | AGS, AH, ASL, AT, AWT, VAT, TR, TRS, TRS-K
1000540396 | Einbaurahmen Lüftungsgitter | ER-A1/1025x225 | 42 | 73269098 | 1 | 1 | 1030 | 42 | 34 | ER | pcs | DE | EUR | Luftdurchlässe | Lüftungsgitter | Zubehör | A1: Einbaurahmen 12,5 mm für Serie | AGS, AH, ASL, AT, AWT, VAT, TR, TRS, TRS-K
1000540403 | Einbaurahmen Lüftungsgitter | ER-A1/1025x325 | 43 | 73269098 | 1 | 1.08 | 1030 | 42 | 34 | ER | pcs | DE | EUR | Luftdurchlässe | Lüftungsgitter | Zubehör | A1: Einbaurahmen 12,5 mm für Serie | AGS, AH, ASL, AT, AWT, VAT, TR, TRS, TRS-K
1000540410 | Einbaurahmen Lüftungsgitter | ER-A1/1025x425 | 61 | 73269098 | 1 | 1.16 | 1030 | 42 | 34 | ER | pcs | DE | EUR | Luftdurchlässe | Lüftungsgitter | Zubehör | A1: Einbaurahmen 12,5 mm für Serie | AGS, AH, ASL, AT, AWT, VAT, TR, TRS, TRS-K
1000540417 | Einbaurahmen Lüftungsgitter | ER-A1/1025x525 | 61 | 73269098 | 1 | 1.24 | 1030 | 42 | 34 | ER | pcs | DE | EUR | Luftdurchlässe | Lüftungsgitter | Zubehör | A1: Einbaurahmen 12,5 mm für Serie | AGS, AH, ASL, AT, AWT, VAT, TR, TRS, TRS-K
1000540311 | Einbaurahmen Lüftungsgitter | ER-A1/1025x75 | 39 | 73269098 | 1 | 0.88 | 1030 | 42 | 34 | ER | pcs | DE | EUR | Luftdurchlässe | Lüftungsgitter | Zubehör | A1: Einbaurahmen 12,5 mm für Serie | AGS, AH, ASL, AT, AWT, VAT, TR, TRS, TRS-K
1000540390 | Einbaurahmen Lüftungsgitter | ER-A1/1225x125 | 43 | 73269098 | 1 | 1.08 | 1230 | 42 | 34 | ER | pcs | DE | EUR | Luftdurchlässe | Lüftungsgitter | Zubehör | A1: Einbaurahmen 12,5 mm für Serie | AGS, AH, ASL, AT, AWT, VAT, TR, TRS, TRS-K
1000540397 | Einbaurahmen Lüftungsgitter | ER-A1/1225x225 | 51 | 73269098 | 1 | 1.16 | 1230 | 42 | 34 | ER | pcs | DE | EUR | Luftdurchlässe | Lüftungsgitter | Zubehör | A1: Einbaurahmen 12,5 mm für Serie | AGS, AH, ASL, AT, AWT, VAT, TR, TRS, TRS-K
1000540404 | Einbaurahmen Lüftungsgitter | ER-A1/1225x325 | 51 | 73269098 | 1 | 1.24 | 1230 | 42 | 34 | ER | pcs | DE | EUR | Luftdurchlässe | Lüftungsgitter | Zubehör | A1: Einbaurahmen 12,5 mm für Serie | AGS, AH, ASL, AT, AWT, VAT, TR, TRS, TRS-K
1000540411 | Einbaurahmen Lüftungsgitter | ER-A1/1225x425 | 64 | 73269098 | 1 | 1.32 | 1230 | 42 | 34 | ER | pcs | DE | EUR | Luftdurchlässe | Lüftungsgitter | Zubehör | A1: Einbaurahmen 12,5 mm für Serie | AGS, AH, ASL, AT, AWT, VAT, TR, TRS, TRS-K
1000540418 | Einbaurahmen Lüftungsgitter | ER-A1/1225x525 | 64 | 73269098 | 1 | 1.4 | 1230 | 42 | 34 | ER | pcs | DE | EUR | Luftdurchlässe | Lüftungsgitter | Zubehör | A1: Einbaurahmen 12,5 mm für Serie | AGS, AH, ASL, AT, AWT, VAT, TR, TRS, TRS-K
1000540312 | Einbaurahmen Lüftungsgitter | ER-A1/1225x75 | 42 | 73269098 | 1 | 1.04 | 1230 | 42 | 34 | ER | pcs | DE | EUR | Luftdurchlässe | Lüftungsgitter | Zubehör | A1: Einbaurahmen 12,5 mm für Serie | AGS, AH, ASL, AT, AWT, VAT, TR, TRS, TRS-K
1000540391 | Einbaurahmen Lüftungsgitter | ER-A1/1425x125 | 80 | 73269098 | 1 | 1.24 | 1430 | 42 | 34 | ER | pcs | DE | EUR | Luftdurchlässe | Lüftungsgitter | Zubehör | A1: Einbaurahmen 12,5 mm für Serie | AGS, AH, ASL, AT, AWT, VAT, TR, TRS, TRS-K
1000540398 | Einbaurahmen Lüftungsgitter | ER-A1/1425x225 | 88 | 73269098 | 1 | 1.32 | 1430 | 42 | 34 | ER | pcs | DE | EUR | Luftdurchlässe | Lüftungsgitter | Zubehör | A1: Einbaurahmen 12,5 mm für Serie | AGS, AH, ASL, AT, AWT, VAT, TR, TRS, TRS-K
1000540405 | Einbaurahmen Lüftungsgitter | ER-A1/1425x325 | 99 | 73269098 | 1 | 1.4 | 1430 | 42 | 34 | ER | pcs | DE | EUR | Luftdurchlässe | Lüftungsgitter | Zubehör | A1: Einbaurahmen 12,5 mm für Serie | AGS, AH, ASL, AT, AWT, VAT, TR, TRS, TRS-K
1000540412 | Einbaurahmen Lüftungsgitter | ER-A1/1425x425 | 101 | 73269098 | 1 | 1.48 | 1430 | 42 | 34 | ER | pcs | DE | EUR | Luftdurchlässe | Lüftungsgitter | Zubehör | A1: Einbaurahmen 12,5 mm für Serie | AGS, AH, ASL, AT, AWT, VAT, TR, TRS, TRS-K
1000540419 | Einbaurahmen Lüftungsgitter | ER-A1/1425x525 | 110 | 73269098 | 1 | 1.56 | 1430 | 42 | 34 | ER | pcs | DE | EUR | Luftdurchlässe | Lüftungsgitter | Zubehör | A1: Einbaurahmen 12,5 mm für Serie | AGS, AH, ASL, AT, AWT, VAT, TR, TRS, TRS-K
1000540313 | Einbaurahmen Lüftungsgitter | ER-A1/1425x75 | 72 | 73269098 | 1 | 1.2 | 1430 | 42 | 34 | ER | pcs | DE | EUR | Luftdurchlässe | Lüftungsgitter | Zubehör | A1: Einbaurahmen 12,5 mm für Serie | AGS, AH, ASL, AT, AWT, VAT, TR, TRS, TRS-K
1000540392 | Einbaurahmen Lüftungsgitter | ER-A1/1625x125 | 88 | 73269098 | 1 | 1.4 | 1630 | 42 | 34 | ER | pcs | DE | EUR | Luftdurchlässe | Lüftungsgitter | Zubehör | A1: Einbaurahmen 12,5 mm für Serie | AGS, AH, ASL, AT, AWT, VAT, TR, TRS, TRS-K
1000540399 | Einbaurahmen Lüftungsgitter | ER-A1/1625x225 | 100 | 73269098 | 1 | 1.48 | 1630 | 42 | 34 | ER | pcs | DE | EUR | Luftdurchlässe | Lüftungsgitter | Zubehör | A1: Einbaurahmen 12,5 mm für Serie | AGS, AH, ASL, AT, AWT, VAT, TR, TRS, TRS-K
1000540406 | Einbaurahmen Lüftungsgitter | ER-A1/1625x325 | 102 | 73269098 | 1 | 1.56 | 1630 | 42 | 34 | ER | pcs | DE | EUR | Luftdurchlässe | Lüftungsgitter | Zubehör | A1: Einbaurahmen 12,5 mm für Serie | AGS, AH, ASL, AT, AWT, VAT, TR, TRS, TRS-K
1000540413 | Einbaurahmen Lüftungsgitter | ER-A1/1625x425 | 112 | 73269098 | 1 | 1.64 | 1630 | 42 | 34 | ER | pcs | DE | EUR | Luftdurchlässe | Lüftungsgitter | Zubehör | A1: Einbaurahmen 12,5 mm für Serie | AGS, AH, ASL, AT, AWT, VAT, TR, TRS, TRS-K
1000540420 | Einbaurahmen Lüftungsgitter | ER-A1/1625x525 | 123 | 73269098 | 1 | 1.72 | 1630 | 42 | 34 | ER | pcs | DE | EUR | Luftdurchlässe | Lüftungsgitter | Zubehör | A1: Einbaurahmen 12,5 mm für Serie | AGS, AH, ASL, AT, AWT, VAT, TR, TRS, TRS-K
1000540314 | Einbaurahmen Lüftungsgitter | ER-A1/1625x75 | 81 | 73269098 | 1 | 1.36 | 1630 | 42 | 34 | ER | pcs | DE | EUR | Luftdurchlässe | Lüftungsgitter | Zubehör | A1: Einbaurahmen 12,5 mm für Serie | AGS, AH, ASL, AT, AWT, VAT, TR, TRS, TRS-K
1000540393 | Einbaurahmen Lüftungsgitter | ER-A1/1825x125 | 100 | 73269098 | 1 | 1.56 | 1830 | 42 | 34 | ER | pcs | DE | EUR | Luftdurchlässe | Lüftungsgitter | Zubehör | A1: Einbaurahmen 12,5 mm für Serie | AGS, AH, ASL, AT, AWT, VAT, TR, TRS, TRS-K
1000540400 | Einbaurahmen Lüftungsgitter | ER-A1/1825x225 | 108 | 73269098 | 1 | 1.64 | 1830 | 42 | 34 | ER | pcs | DE | EUR | Luftdurchlässe | Lüftungsgitter | Zubehör | A1: Einbaurahmen 12,5 mm für Serie | AGS, AH, ASL, AT, AWT, VAT, TR, TRS, TRS-K
1000540407 | Einbaurahmen Lüftungsgitter | ER-A1/1825x325 | 114 | 73269098 | 1 | 1.72 | 1830 | 42 | 34 | ER | pcs | DE | EUR | Luftdurchlässe | Lüftungsgitter | Zubehör | A1: Einbaurahmen 12,5 mm für Serie | AGS, AH, ASL, AT, AWT, VAT, TR, TRS, TRS-K
1000540414 | Einbaurahmen Lüftungsgitter | ER-A1/1825x425 | 135 | 73269098 | 1 | 1.8 | 1830 | 42 | 34 | ER | pcs | DE | EUR | Luftdurchlässe | Lüftungsgitter | Zubehör | A1: Einbaurahmen 12,5 mm für Serie | AGS, AH, ASL, AT, AWT, VAT, TR, TRS, TRS-K
1000540421 | Einbaurahmen Lüftungsgitter | ER-A1/1825x525 | 143 | 73269098 | 1 | 1.88 | 1830 | 42 | 34 | ER | pcs | DE | EUR | Luftdurchlässe | Lüftungsgitter | Zubehör | A1: Einbaurahmen 12,5 mm für Serie | AGS, AH, ASL, AT, AWT, VAT, TR, TRS, TRS-K
1000540315 | Einbaurahmen Lüftungsgitter | ER-A1/1825x75 | 88 | 73269098 | 1 | 1.52 | 1830 | 42 | 34 | ER | pcs | DE | EUR | Luftdurchlässe | Lüftungsgitter | Zubehör | A1: Einbaurahmen 12,5 mm für Serie | AGS, AH, ASL, AT, AWT, VAT, TR, TRS, TRS-K
1000540394 | Einbaurahmen Lüftungsgitter | ER-A1/2025x125 | 108 | 73269098 | 1 | 1.72 | 2030 | 42 | 34 | ER | pcs | DE | EUR | Luftdurchlässe | Lüftungsgitter | Zubehör | A1: Einbaurahmen 12,5 mm für Serie | AGS, AH, ASL, AT, AWT, VAT, TR, TRS, TRS-K
1000540401 | Einbaurahmen Lüftungsgitter | ER-A1/2025x225 | 114 | 73269098 | 1 | 1.8 | 2030 | 42 | 34 | ER | pcs | DE | EUR | Luftdurchlässe | Lüftungsgitter | Zubehör | A1: Einbaurahmen 12,5 mm für Serie | AGS, AH, ASL, AT, AWT, VAT, TR, TRS, TRS-K
1000540408 | Einbaurahmen Lüftungsgitter | ER-A1/2025x325 | 128 | 73269098 | 1 | 1.88 | 2030 | 42 | 34 | ER | pcs | DE | EUR | Luftdurchlässe | Lüftungsgitter | Zubehör | A1: Einbaurahmen 12,5 mm für Serie | AGS, AH, ASL, AT, AWT, VAT, TR, TRS, TRS-K
1000540415 | Einbaurahmen Lüftungsgitter | ER-A1/2025x425 | 141 | 73269098 | 1 | 1.96 | 2030 | 42 | 34 | ER | pcs | DE | EUR | Luftdurchlässe | Lüftungsgitter | Zubehör | A1: Einbaurahmen 12,5 mm für Serie | AGS, AH, ASL, AT, AWT, VAT, TR, TRS, TRS-K
1000540422 | Einbaurahmen Lüftungsgitter | ER-A1/2025x525 | 150 | 73269098 | 1 | 2.04 | 2030 | 42 | 34 | ER | pcs | DE | EUR | Luftdurchlässe | Lüftungsgitter | Zubehör | A1: Einbaurahmen 12,5 mm für Serie | AGS, AH, ASL, AT, AWT, VAT, TR, TRS, TRS-K
1000540316 | Einbaurahmen Lüftungsgitter | ER-A1/2025x75 | 100 | 73269098 | 1 | 1.68 | 2030 | 42 | 34 | ER | pcs | DE | EUR | Luftdurchlässe | Lüftungsgitter | Zubehör | A1: Einbaurahmen 12,5 mm für Serie | AGS, AH, ASL, AT, AWT, VAT, TR, TRS, TRS-K
1000540331 | Einbaurahmen Lüftungsgitter | ER-A1/225x125 | 29 | 73269098 | 1 | 0.28 | 230 | 42 | 34 | ER | pcs | DE | EUR | Luftdurchlässe | Lüftungsgitter | Zubehör | A1: Einbaurahmen 12,5 mm für Serie | AGS, AH, ASL, AT, AWT, VAT, TR, TRS, TRS-K
1000540336 | Einbaurahmen Lüftungsgitter | ER-A1/225x225 | 29 | 73269098 | 1 | 0.36 | 230 | 42 | 34 | ER | pcs | DE | EUR | Luftdurchlässe | Lüftungsgitter | Zubehör | A1: Einbaurahmen 12,5 mm für Serie | AGS, AH, ASL, AT, AWT, VAT, TR, TRS, TRS-K
1000540295 | Einbaurahmen Lüftungsgitter | ER-A1/225x75 | 29 | 73269098 | 1 | 0.24 | 230 | 42 | 34 | ER | pcs | DE | EUR | Luftdurchlässe | Lüftungsgitter | Zubehör | A1: Einbaurahmen 12,5 mm für Serie | AGS, AH, ASL, AT, AWT, VAT, TR, TRS, TRS-K
1000540332 | Einbaurahmen Lüftungsgitter | ER-A1/325x125 | 29 | 73269098 | 1 | 0.36 | 330 | 42 | 34 | ER | pcs | DE | EUR | Luftdurchlässe | Lüftungsgitter | Zubehör | A1: Einbaurahmen 12,5 mm für Serie | AGS, AH, ASL, AT, AWT, VAT, TR, TRS, TRS-K
1000540337 | Einbaurahmen Lüftungsgitter | ER-A1/325x225 | 32 | 73269098 | 1 | 0.44 | 330 | 42 | 34 | ER | pcs | DE | EUR | Luftdurchlässe | Lüftungsgitter | Zubehör | A1: Einbaurahmen 12,5 mm für Serie | AGS, AH, ASL, AT, AWT, VAT, TR, TRS, TRS-K
1000540341 | Einbaurahmen Lüftungsgitter | ER-A1/325x325 | 32 | 73269098 | 1 | 0.52 | 330 | 42 | 34 | ER | pcs | DE | EUR | Luftdurchlässe | Lüftungsgitter | Zubehör | A1: Einbaurahmen 12,5 mm für Serie | AGS, AH, ASL, AT, AWT, VAT, TR, TRS, TRS-K
1000540296 | Einbaurahmen Lüftungsgitter | ER-A1/325x75 | 29 | 73269098 | 1 | 0.32 | 330 | 42 | 34 | ER | pcs | DE | EUR | Luftdurchlässe | Lüftungsgitter | Zubehör | A1: Einbaurahmen 12,5 mm für Serie | AGS, AH, ASL, AT, AWT, VAT, TR, TRS, TRS-K
1000540333 | Einbaurahmen Lüftungsgitter | ER-A1/425x125 | 32 | 73269098 | 1 | 0.44 | 430 | 42 | 34 | ER | pcs | DE | EUR | Luftdurchlässe | Lüftungsgitter | Zubehör | A1: Einbaurahmen 12,5 mm für Serie | AGS, AH, ASL, AT, AWT, VAT, TR, TRS, TRS-K
1000540338 | Einbaurahmen Lüftungsgitter | ER-A1/425x225 | 32 | 73269098 | 1 | 0.52 | 430 | 42 | 34 | ER | pcs | DE | EUR | Luftdurchlässe | Lüftungsgitter | Zubehör | A1: Einbaurahmen 12,5 mm für Serie | AGS, AH, ASL, AT, AWT, VAT, TR, TRS, TRS-K
1000540342 | Einbaurahmen Lüftungsgitter | ER-A1/425x325 | 37 | 73269098 | 1 | 0.6 | 430 | 42 | 34 | ER | pcs | DE | EUR | Luftdurchlässe | Lüftungsgitter | Zubehör | A1: Einbaurahmen 12,5 mm für Serie | AGS, AH, ASL, AT, AWT, VAT, TR, TRS, TRS-K
1000540345 | Einbaurahmen Lüftungsgitter | ER-A1/425x425 | 42 | 73269098 | 1 | 0.68 | 430 | 42 | 34 | ER | pcs | DE | EUR | Luftdurchlässe | Lüftungsgitter | Zubehör | A1: Einbaurahmen 12,5 mm für Serie | AGS, AH, ASL, AT, AWT, VAT, TR, TRS, TRS-K
1000540297 | Einbaurahmen Lüftungsgitter | ER-A1/425x75 | 32 | 73269098 | 1 | 0.4 | 430 | 42 | 34 | ER | pcs | DE | EUR | Luftdurchlässe | Lüftungsgitter | Zubehör | A1: Einbaurahmen 12,5 mm für Serie | AGS, AH, ASL, AT, AWT, VAT, TR, TRS, TRS-K
1000540334 | Einbaurahmen Lüftungsgitter | ER-A1/525x125 | 32 | 73269098 | 1 | 0.52 | 530 | 42 | 34 | ER | pcs | DE | EUR | Luftdurchlässe | Lüftungsgitter | Zubehör | A1: Einbaurahmen 12,5 mm für Serie | AGS, AH, ASL, AT, AWT, VAT, TR, TRS, TRS-K
1000540339 | Einbaurahmen Lüftungsgitter | ER-A1/525x225 | 37 | 73269098 | 1 | 0.6 | 530 | 42 | 34 | ER | pcs | DE | EUR | Luftdurchlässe | Lüftungsgitter | Zubehör | A1: Einbaurahmen 12,5 mm für Serie | AGS, AH, ASL, AT, AWT, VAT, TR, TRS, TRS-K
1000540343 | Einbaurahmen Lüftungsgitter | ER-A1/525x325 | 38 | 73269098 | 1 | 0.68 | 530 | 42 | 34 | ER | pcs | DE | EUR | Luftdurchlässe | Lüftungsgitter | Zubehör | A1: Einbaurahmen 12,5 mm für Serie | AGS, AH, ASL, AT, AWT, VAT, TR, TRS, TRS-K
1000540346 | Einbaurahmen Lüftungsgitter | ER-A1/525x425 | 42 | 73269098 | 1 | 0.76 | 530 | 42 | 34 | ER | pcs | DE | EUR | Luftdurchlässe | Lüftungsgitter | Zubehör | A1: Einbaurahmen 12,5 mm für Serie | AGS, AH, ASL, AT, AWT, VAT, TR, TRS, TRS-K
1000540348 | Einbaurahmen Lüftungsgitter | ER-A1/525x525 | 43 | 73269098 | 1 | 0.84 | 530 | 42 | 34 | ER | pcs | DE | EUR | Luftdurchlässe | Lüftungsgitter | Zubehör | A1: Einbaurahmen 12,5 mm für Serie | AGS, AH, ASL, AT, AWT, VAT, TR, TRS, TRS-K
1000540298 | Einbaurahmen Lüftungsgitter | ER-A1/525x75 | 32 | 73269098 | 1 | 0.48 | 530 | 42 | 34 | ER | pcs | DE | EUR | Luftdurchlässe | Lüftungsgitter | Zubehör | A1: Einbaurahmen 12,5 mm für Serie | AGS, AH, ASL, AT, AWT, VAT, TR, TRS, TRS-K
1000540335 | Einbaurahmen Lüftungsgitter | ER-A1/625x125 | 37 | 73269098 | 1 | 0.6 | 630 | 42 | 34 | ER | pcs | DE | EUR | Luftdurchlässe | Lüftungsgitter | Zubehör | A1: Einbaurahmen 12,5 mm für Serie | AGS, AH, ASL, AT, AWT, VAT, TR, TRS, TRS-K
1000540340 | Einbaurahmen Lüftungsgitter | ER-A1/625x225 | 38 | 73269098 | 1 | 0.68 | 630 | 42 | 34 | ER | pcs | DE | EUR | Luftdurchlässe | Lüftungsgitter | Zubehör | A1: Einbaurahmen 12,5 mm für Serie | AGS, AH, ASL, AT, AWT, VAT, TR, TRS, TRS-K
1000540344 | Einbaurahmen Lüftungsgitter | ER-A1/625x325 | 38 | 73269098 | 1 | 0.76 | 630 | 42 | 34 | ER | pcs | DE | EUR | Luftdurchlässe | Lüftungsgitter | Zubehör | A1: Einbaurahmen 12,5 mm für Serie | AGS, AH, ASL, AT, AWT, VAT, TR, TRS, TRS-K
1000540347 | Einbaurahmen Lüftungsgitter | ER-A1/625x425 | 43 | 73269098 | 1 | 0.84 | 630 | 42 | 34 | ER | pcs | DE | EUR | Luftdurchlässe | Lüftungsgitter | Zubehör | A1: Einbaurahmen 12,5 mm für Serie | AGS, AH, ASL, AT, AWT, VAT, TR, TRS, TRS-K
1000540349 | Einbaurahmen Lüftungsgitter | ER-A1/625x525 | 43 | 73269098 | 1 | 0.92 | 630 | 42 | 34 | ER | pcs | DE | EUR | Luftdurchlässe | Lüftungsgitter | Zubehör | A1: Einbaurahmen 12,5 mm für Serie | AGS, AH, ASL, AT, AWT, VAT, TR, TRS, TRS-K
1000540299 | Einbaurahmen Lüftungsgitter | ER-A1/625x75 | 37 | 73269098 | 1 | 0.56 | 630 | 42 | 34 | ER | pcs | DE | EUR | Luftdurchlässe | Lüftungsgitter | Zubehör | A1: Einbaurahmen 12,5 mm für Serie | AGS, AH, ASL, AT, AWT, VAT, TR, TRS, TRS-K
1000540388 | Einbaurahmen Lüftungsgitter | ER-A1/825x125 | 38 | 73269098 | 1 | 0.76 | 830 | 42 | 34 | ER | pcs | DE | EUR | Luftdurchlässe | Lüftungsgitter | Zubehör | A1: Einbaurahmen 12,5 mm für Serie | AGS, AH, ASL, AT, AWT, VAT, TR, TRS, TRS-K
1000540395 | Einbaurahmen Lüftungsgitter | ER-A1/825x225 | 39 | 73269098 | 1 | 0.84 | 830 | 42 | 34 | ER | pcs | DE | EUR | Luftdurchlässe | Lüftungsgitter | Zubehör | A1: Einbaurahmen 12,5 mm für Serie | AGS, AH, ASL, AT, AWT, VAT, TR, TRS, TRS-K
1000540402 | Einbaurahmen Lüftungsgitter | ER-A1/825x325 | 39 | 73269098 | 1 | 0.92 | 830 | 42 | 34 | ER | pcs | DE | EUR | Luftdurchlässe | Lüftungsgitter | Zubehör | A1: Einbaurahmen 12,5 mm für Serie | AGS, AH, ASL, AT, AWT, VAT, TR, TRS, TRS-K
1000540409 | Einbaurahmen Lüftungsgitter | ER-A1/825x425 | 51 | 73269098 | 1 | 1 | 830 | 42 | 34 | ER | pcs | DE | EUR | Luftdurchlässe | Lüftungsgitter | Zubehör | A1: Einbaurahmen 12,5 mm für Serie | AGS, AH, ASL, AT, AWT, VAT, TR, TRS, TRS-K
1000540416 | Einbaurahmen Lüftungsgitter | ER-A1/825x525 | 51 | 73269098 | 1 | 1.08 | 830 | 42 | 34 | ER | pcs | DE | EUR | Luftdurchlässe | Lüftungsgitter | Zubehör | A1: Einbaurahmen 12,5 mm für Serie | AGS, AH, ASL, AT, AWT, VAT, TR, TRS, TRS-K
1000540310 | Einbaurahmen Lüftungsgitter | ER-A1/825x75 | 38 | 73269098 | 1 | 0.72 | 830 | 42 | 34 | ER | pcs | DE | EUR | Luftdurchlässe | Lüftungsgitter | Zubehör | A1: Einbaurahmen 12,5 mm für Serie | AGS, AH, ASL, AT, AWT, VAT, TR, TRS, TRS-K
1000540424 | Einbaurahmen Lüftungsgitter | ER-B1/1025x125 | 39 | 73269098 | 1 | 0.92 | 1030 | 42 | 34 | ER | pcs | DE | EUR | Luftdurchlässe | Lüftungsgitter | Zubehör | B1: Einbaurahmen 5 mm für Serie | AH, AT, VAT, X-GRILLE
1000540431 | Einbaurahmen Lüftungsgitter | ER-B1/1025x225 | 42 | 73269098 | 1 | 1 | 1030 | 42 | 34 | ER | pcs | DE | EUR | Luftdurchlässe | Lüftungsgitter | Zubehör | B1: Einbaurahmen 5 mm für Serie | AH, AT, VAT, X-GRILLE
1000540438 | Einbaurahmen Lüftungsgitter | ER-B1/1025x325 | 43 | 73269098 | 1 | 1.08 | 1030 | 42 | 34 | ER | pcs | DE | EUR | Luftdurchlässe | Lüftungsgitter | Zubehör | B1: Einbaurahmen 5 mm für Serie | AH, AT, VAT, X-GRILLE
1000540445 | Einbaurahmen Lüftungsgitter | ER-B1/1025x425 | 61 | 73269098 | 1 | 1.16 | 1030 | 42 | 34 | ER | pcs | DE | EUR | Luftdurchlässe | Lüftungsgitter | Zubehör | B1: Einbaurahmen 5 mm für Serie | AH, AT, VAT, X-GRILLE
1000540452 | Einbaurahmen Lüftungsgitter | ER-B1/1025x525 | 61 | 73269098 | 1 | 1.24 | 1030 | 42 | 34 | ER | pcs | DE | EUR | Luftdurchlässe | Lüftungsgitter | Zubehör | B1: Einbaurahmen 5 mm für Serie | AH, AT, VAT, X-GRILLE
1000540318 | Einbaurahmen Lüftungsgitter | ER-B1/1025x75 | 39 | 73269098 | 1 | 0.88 | 1030 | 42 | 34 | ER | pcs | DE | EUR | Luftdurchlässe | Lüftungsgitter | Zubehör | B1: Einbaurahmen 5 mm für Serie | AH, AT, VAT, X-GRILLE
1000540425 | Einbaurahmen Lüftungsgitter | ER-B1/1225x125 | 43 | 73269098 | 1 | 1.08 | 1230 | 42 | 34 | ER | pcs | DE | EUR | Luftdurchlässe | Lüftungsgitter | Zubehör | B1: Einbaurahmen 5 mm für Serie | AH, AT, VAT, X-GRILLE
1000540432 | Einbaurahmen Lüftungsgitter | ER-B1/1225x225 | 51 | 73269098 | 1 | 1.16 | 1230 | 42 | 34 | ER | pcs | DE | EUR | Luftdurchlässe | Lüftungsgitter | Zubehör | B1: Einbaurahmen 5 mm für Serie | AH, AT, VAT, X-GRILLE
1000540439 | Einbaurahmen Lüftungsgitter | ER-B1/1225x325 | 51 | 73269098 | 1 | 1.24 | 1230 | 42 | 34 | ER | pcs | DE | EUR | Luftdurchlässe | Lüftungsgitter | Zubehör | B1: Einbaurahmen 5 mm für Serie | AH, AT, VAT, X-GRILLE
1000540446 | Einbaurahmen Lüftungsgitter | ER-B1/1225x425 | 64 | 73269098 | 1 | 1.32 | 1230 | 42 | 34 | ER | pcs | DE | EUR | Luftdurchlässe | Lüftungsgitter | Zubehör | B1: Einbaurahmen 5 mm für Serie | AH, AT, VAT, X-GRILLE
1000540453 | Einbaurahmen Lüftungsgitter | ER-B1/1225x525 | 64 | 73269098 | 1 | 1.4 | 1230 | 42 | 34 | ER | pcs | DE | EUR | Luftdurchlässe | Lüftungsgitter | Zubehör | B1: Einbaurahmen 5 mm für Serie | AH, AT, VAT, X-GRILLE
1000540319 | Einbaurahmen Lüftungsgitter | ER-B1/1225x75 | 42 | 73269098 | 1 | 1.04 | 1230 | 42 | 34 | ER | pcs | DE | EUR | Luftdurchlässe | Lüftungsgitter | Zubehör | B1: Einbaurahmen 5 mm für Serie | AH, AT, VAT, X-GRILLE
1000540426 | Einbaurahmen Lüftungsgitter | ER-B1/1425x125 | 80 | 73269098 | 1 | 1.24 | 1430 | 42 | 34 | ER | pcs | DE | EUR | Luftdurchlässe | Lüftungsgitter | Zubehör | B1: Einbaurahmen 5 mm für Serie | AH, AT, VAT, X-GRILLE
1000540433 | Einbaurahmen Lüftungsgitter | ER-B1/1425x225 | 88 | 73269098 | 1 | 1.32 | 1430 | 42 | 34 | ER | pcs | DE | EUR | Luftdurchlässe | Lüftungsgitter | Zubehör | B1: Einbaurahmen 5 mm für Serie | AH, AT, VAT, X-GRILLE
1000540440 | Einbaurahmen Lüftungsgitter | ER-B1/1425x325 | 99 | 73269098 | 1 | 1.4 | 1430 | 42 | 34 | ER | pcs | DE | EUR | Luftdurchlässe | Lüftungsgitter | Zubehör | B1: Einbaurahmen 5 mm für Serie | AH, AT, VAT, X-GRILLE
1000540447 | Einbaurahmen Lüftungsgitter | ER-B1/1425x425 | 101 | 73269098 | 1 | 1.48 | 1430 | 42 | 34 | ER | pcs | DE | EUR | Luftdurchlässe | Lüftungsgitter | Zubehör | B1: Einbaurahmen 5 mm für Serie | AH, AT, VAT, X-GRILLE
1000540454 | Einbaurahmen Lüftungsgitter | ER-B1/1425x525 | 110 | 73269098 | 1 | 1.56 | 1430 | 42 | 34 | ER | pcs | DE | EUR | Luftdurchlässe | Lüftungsgitter | Zubehör | B1: Einbaurahmen 5 mm für Serie | AH, AT, VAT, X-GRILLE
1000540320 | Einbaurahmen Lüftungsgitter | ER-B1/1425x75 | 72 | 73269098 | 1 | 1.2 | 1430 | 42 | 34 | ER | pcs | DE | EUR | Luftdurchlässe | Lüftungsgitter | Zubehör | B1: Einbaurahmen 5 mm für Serie | AH, AT, VAT, X-GRILLE
1000540427 | Einbaurahmen Lüftungsgitter | ER-B1/1625x125 | 88 | 73269098 | 1 | 1.4 | 1630 | 42 | 34 | ER | pcs | DE | EUR | Luftdurchlässe | Lüftungsgitter | Zubehör | B1: Einbaurahmen 5 mm für Serie | AH, AT, VAT, X-GRILLE
1000540434 | Einbaurahmen Lüftungsgitter | ER-B1/1625x225 | 100 | 73269098 | 1 | 1.48 | 1630 | 42 | 34 | ER | pcs | DE | EUR | Luftdurchlässe | Lüftungsgitter | Zubehör | B1: Einbaurahmen 5 mm für Serie | AH, AT, VAT, X-GRILLE
1000540441 | Einbaurahmen Lüftungsgitter | ER-B1/1625x325 | 102 | 73269098 | 1 | 1.56 | 1630 | 42 | 34 | ER | pcs | DE | EUR | Luftdurchlässe | Lüftungsgitter | Zubehör | B1: Einbaurahmen 5 mm für Serie | AH, AT, VAT, X-GRILLE
1000540448 | Einbaurahmen Lüftungsgitter | ER-B1/1625x425 | 112 | 73269098 | 1 | 1.64 | 1630 | 42 | 34 | ER | pcs | DE | EUR | Luftdurchlässe | Lüftungsgitter | Zubehör | B1: Einbaurahmen 5 mm für Serie | AH, AT, VAT, X-GRILLE
1000540455 | Einbaurahmen Lüftungsgitter | ER-B1/1625x525 | 123 | 73269098 | 1 | 1.72 | 1630 | 42 | 34 | ER | pcs | DE | EUR | Luftdurchlässe | Lüftungsgitter | Zubehör | B1: Einbaurahmen 5 mm für Serie | AH, AT, VAT, X-GRILLE
1000540321 | Einbaurahmen Lüftungsgitter | ER-B1/1625x75 | 81 | 73269098 | 1 | 1.36 | 1630 | 42 | 34 | ER | pcs | DE | EUR | Luftdurchlässe | Lüftungsgitter | Zubehör | B1: Einbaurahmen 5 mm für Serie | AH, AT, VAT, X-GRILLE
1000540428 | Einbaurahmen Lüftungsgitter | ER-B1/1825x125 | 100 | 73269098 | 1 | 1.56 | 1830 | 42 | 34 | ER | pcs | DE | EUR | Luftdurchlässe | Lüftungsgitter | Zubehör | B1: Einbaurahmen 5 mm für Serie | AH, AT, VAT, X-GRILLE
1000540435 | Einbaurahmen Lüftungsgitter | ER-B1/1825x225 | 108 | 73269098 | 1 | 1.64 | 1830 | 42 | 34 | ER | pcs | DE | EUR | Luftdurchlässe | Lüftungsgitter | Zubehör | B1: Einbaurahmen 5 mm für Serie | AH, AT, VAT, X-GRILLE
1000540442 | Einbaurahmen Lüftungsgitter | ER-B1/1825x325 | 114 | 73269098 | 1 | 1.72 | 1830 | 42 | 34 | ER | pcs | DE | EUR | Luftdurchlässe | Lüftungsgitter | Zubehör | B1: Einbaurahmen 5 mm für Serie | AH, AT, VAT, X-GRILLE
1000540449 | Einbaurahmen Lüftungsgitter | ER-B1/1825x425 | 135 | 73269098 | 1 | 1.8 | 1830 | 42 | 34 | ER | pcs | DE | EUR | Luftdurchlässe | Lüftungsgitter | Zubehör | B1: Einbaurahmen 5 mm für Serie | AH, AT, VAT, X-GRILLE
1000540456 | Einbaurahmen Lüftungsgitter | ER-B1/1825x525 | 143 | 73269098 | 1 | 1.88 | 1830 | 42 | 34 | ER | pcs | DE | EUR | Luftdurchlässe | Lüftungsgitter | Zubehör | B1: Einbaurahmen 5 mm für Serie | AH, AT, VAT, X-GRILLE
1000540322 | Einbaurahmen Lüftungsgitter | ER-B1/1825x75 | 88 | 73269098 | 1 | 1.52 | 1830 | 42 | 34 | ER | pcs | DE | EUR | Luftdurchlässe | Lüftungsgitter | Zubehör | B1: Einbaurahmen 5 mm für Serie | AH, AT, VAT, X-GRILLE
1000540429 | Einbaurahmen Lüftungsgitter | ER-B1/2025x125 | 108 | 73269098 | 1 | 1.72 | 2030 | 42 | 34 | ER | pcs | DE | EUR | Luftdurchlässe | Lüftungsgitter | Zubehör | B1: Einbaurahmen 5 mm für Serie | AH, AT, VAT, X-GRILLE
1000540436 | Einbaurahmen Lüftungsgitter | ER-B1/2025x225 | 114 | 73269098 | 1 | 1.8 | 2030 | 42 | 34 | ER | pcs | DE | EUR | Luftdurchlässe | Lüftungsgitter | Zubehör | B1: Einbaurahmen 5 mm für Serie | AH, AT, VAT, X-GRILLE
1000540443 | Einbaurahmen Lüftungsgitter | ER-B1/2025x325 | 128 | 73269098 | 1 | 1.88 | 2030 | 42 | 34 | ER | pcs | DE | EUR | Luftdurchlässe | Lüftungsgitter | Zubehör | B1: Einbaurahmen 5 mm für Serie | AH, AT, VAT, X-GRILLE
1000540450 | Einbaurahmen Lüftungsgitter | ER-B1/2025x425 | 141 | 73269098 | 1 | 1.96 | 2030 | 42 | 34 | ER | pcs | DE | EUR | Luftdurchlässe | Lüftungsgitter | Zubehör | B1: Einbaurahmen 5 mm für Serie | AH, AT, VAT, X-GRILLE
1000540457 | Einbaurahmen Lüftungsgitter | ER-B1/2025x525 | 150 | 73269098 | 1 | 2.04 | 2030 | 42 | 34 | ER | pcs | DE | EUR | Luftdurchlässe | Lüftungsgitter | Zubehör | B1: Einbaurahmen 5 mm für Serie | AH, AT, VAT, X-GRILLE
1000540323 | Einbaurahmen Lüftungsgitter | ER-B1/2025x75 | 100 | 73269098 | 1 | 1.68 | 2030 | 42 | 34 | ER | pcs | DE | EUR | Luftdurchlässe | Lüftungsgitter | Zubehör | B1: Einbaurahmen 5 mm für Serie | AH, AT, VAT, X-GRILLE
1000540350 | Einbaurahmen Lüftungsgitter | ER-B1/225x125 | 29 | 73269098 | 1 | 0.28 | 230 | 42 | 34 | ER | pcs | DE | EUR | Luftdurchlässe | Lüftungsgitter | Zubehör | B1: Einbaurahmen 5 mm für Serie | AH, AT, VAT, X-GRILLE
1000540355 | Einbaurahmen Lüftungsgitter | ER-B1/225x225 | 29 | 73269098 | 1 | 0.36 | 230 | 42 | 34 | ER | pcs | DE | EUR | Luftdurchlässe | Lüftungsgitter | Zubehör | B1: Einbaurahmen 5 mm für Serie | AH, AT, VAT, X-GRILLE
1000540300 | Einbaurahmen Lüftungsgitter | ER-B1/225x75 | 29 | 73269098 | 1 | 0.24 | 230 | 42 | 34 | ER | pcs | DE | EUR | Luftdurchlässe | Lüftungsgitter | Zubehör | B1: Einbaurahmen 5 mm für Serie | AH, AT, VAT, X-GRILLE
1000540351 | Einbaurahmen Lüftungsgitter | ER-B1/325x125 | 29 | 73269098 | 1 | 0.36 | 330 | 42 | 34 | ER | pcs | DE | EUR | Luftdurchlässe | Lüftungsgitter | Zubehör | B1: Einbaurahmen 5 mm für Serie | AH, AT, VAT, X-GRILLE
1000540356 | Einbaurahmen Lüftungsgitter | ER-B1/325x225 | 32 | 73269098 | 1 | 0.44 | 330 | 42 | 34 | ER | pcs | DE | EUR | Luftdurchlässe | Lüftungsgitter | Zubehör | B1: Einbaurahmen 5 mm für Serie | AH, AT, VAT, X-GRILLE
1000540360 | Einbaurahmen Lüftungsgitter | ER-B1/325x325 | 32 | 73269098 | 1 | 0.52 | 330 | 42 | 34 | ER | pcs | DE | EUR | Luftdurchlässe | Lüftungsgitter | Zubehör | B1: Einbaurahmen 5 mm für Serie | AH, AT, VAT, X-GRILLE
1000540301 | Einbaurahmen Lüftungsgitter | ER-B1/325x75 | 29 | 73269098 | 1 | 0.32 | 330 | 42 | 34 | ER | pcs | DE | EUR | Luftdurchlässe | Lüftungsgitter | Zubehör | B1: Einbaurahmen 5 mm für Serie | AH, AT, VAT, X-GRILLE
1000540352 | Einbaurahmen Lüftungsgitter | ER-B1/425x125 | 32 | 73269098 | 1 | 0.44 | 430 | 42 | 34 | ER | pcs | DE | EUR | Luftdurchlässe | Lüftungsgitter | Zubehör | B1: Einbaurahmen 5 mm für Serie | AH, AT, VAT, X-GRILLE
1000540357 | Einbaurahmen Lüftungsgitter | ER-B1/425x225 | 32 | 73269098 | 1 | 0.52 | 430 | 42 | 34 | ER | pcs | DE | EUR | Luftdurchlässe | Lüftungsgitter | Zubehör | B1: Einbaurahmen 5 mm für Serie | AH, AT, VAT, X-GRILLE
1000540361 | Einbaurahmen Lüftungsgitter | ER-B1/425x325 | 37 | 73269098 | 1 | 0.6 | 430 | 42 | 34 | ER | pcs | DE | EUR | Luftdurchlässe | Lüftungsgitter | Zubehör | B1: Einbaurahmen 5 mm für Serie | AH, AT, VAT, X-GRILLE
1000540364 | Einbaurahmen Lüftungsgitter | ER-B1/425x425 | 42 | 73269098 | 1 | 0.68 | 430 | 42 | 34 | ER | pcs | DE | EUR | Luftdurchlässe | Lüftungsgitter | Zubehör | B1: Einbaurahmen 5 mm für Serie | AH, AT, VAT, X-GRILLE
1000540302 | Einbaurahmen Lüftungsgitter | ER-B1/425x75 | 32 | 73269098 | 1 | 0.4 | 430 | 42 | 34 | ER | pcs | DE | EUR | Luftdurchlässe | Lüftungsgitter | Zubehör | B1: Einbaurahmen 5 mm für Serie | AH, AT, VAT, X-GRILLE
1000540353 | Einbaurahmen Lüftungsgitter | ER-B1/525x125 | 32 | 73269098 | 1 | 0.52 | 530 | 42 | 34 | ER | pcs | DE | EUR | Luftdurchlässe | Lüftungsgitter | Zubehör | B1: Einbaurahmen 5 mm für Serie | AH, AT, VAT, X-GRILLE
1000540358 | Einbaurahmen Lüftungsgitter | ER-B1/525x225 | 37 | 73269098 | 1 | 0.6 | 530 | 42 | 34 | ER | pcs | DE | EUR | Luftdurchlässe | Lüftungsgitter | Zubehör | B1: Einbaurahmen 5 mm für Serie | AH, AT, VAT, X-GRILLE
1000540362 | Einbaurahmen Lüftungsgitter | ER-B1/525x325 | 38 | 73269098 | 1 | 0.68 | 530 | 42 | 34 | ER | pcs | DE | EUR | Luftdurchlässe | Lüftungsgitter | Zubehör | B1: Einbaurahmen 5 mm für Serie | AH, AT, VAT, X-GRILLE
1000540365 | Einbaurahmen Lüftungsgitter | ER-B1/525x425 | 42 | 73269098 | 1 | 0.76 | 530 | 42 | 34 | ER | pcs | DE | EUR | Luftdurchlässe | Lüftungsgitter | Zubehör | B1: Einbaurahmen 5 mm für Serie | AH, AT, VAT, X-GRILLE
1000540367 | Einbaurahmen Lüftungsgitter | ER-B1/525x525 | 43 | 73269098 | 1 | 0.84 | 530 | 42 | 34 | ER | pcs | DE | EUR | Luftdurchlässe | Lüftungsgitter | Zubehör | B1: Einbaurahmen 5 mm für Serie | AH, AT, VAT, X-GRILLE
1000540303 | Einbaurahmen Lüftungsgitter | ER-B1/525x75 | 32 | 73269098 | 1 | 0.48 | 530 | 42 | 34 | ER | pcs | DE | EUR | Luftdurchlässe | Lüftungsgitter | Zubehör | B1: Einbaurahmen 5 mm für Serie | AH, AT, VAT, X-GRILLE
1000540354 | Einbaurahmen Lüftungsgitter | ER-B1/625x125 | 37 | 73269098 | 1 | 0.6 | 630 | 42 | 34 | ER | pcs | DE | EUR | Luftdurchlässe | Lüftungsgitter | Zubehör | B1: Einbaurahmen 5 mm für Serie | AH, AT, VAT, X-GRILLE
1000540359 | Einbaurahmen Lüftungsgitter | ER-B1/625x225 | 38 | 73269098 | 1 | 0.68 | 630 | 42 | 34 | ER | pcs | DE | EUR | Luftdurchlässe | Lüftungsgitter | Zubehör | B1: Einbaurahmen 5 mm für Serie | AH, AT, VAT, X-GRILLE
1000540363 | Einbaurahmen Lüftungsgitter | ER-B1/625x325 | 38 | 73269098 | 1 | 0.76 | 630 | 42 | 34 | ER | pcs | DE | EUR | Luftdurchlässe | Lüftungsgitter | Zubehör | B1: Einbaurahmen 5 mm für Serie | AH, AT, VAT, X-GRILLE
1000540366 | Einbaurahmen Lüftungsgitter | ER-B1/625x425 | 43 | 73269098 | 1 | 0.84 | 630 | 42 | 34 | ER | pcs | DE | EUR | Luftdurchlässe | Lüftungsgitter | Zubehör | B1: Einbaurahmen 5 mm für Serie | AH, AT, VAT, X-GRILLE
1000540368 | Einbaurahmen Lüftungsgitter | ER-B1/625x525 | 43 | 73269098 | 1 | 0.92 | 630 | 42 | 34 | ER | pcs | DE | EUR | Luftdurchlässe | Lüftungsgitter | Zubehör | B1: Einbaurahmen 5 mm für Serie | AH, AT, VAT, X-GRILLE
1000540304 | Einbaurahmen Lüftungsgitter | ER-B1/625x75 | 37 | 73269098 | 1 | 0.56 | 630 | 42 | 34 | ER | pcs | DE | EUR | Luftdurchlässe | Lüftungsgitter | Zubehör | B1: Einbaurahmen 5 mm für Serie | AH, AT, VAT, X-GRILLE
1000540423 | Einbaurahmen Lüftungsgitter | ER-B1/825x125 | 38 | 73269098 | 1 | 0.76 | 830 | 42 | 34 | ER | pcs | DE | EUR | Luftdurchlässe | Lüftungsgitter | Zubehör | B1: Einbaurahmen 5 mm für Serie | AH, AT, VAT, X-GRILLE
1000540430 | Einbaurahmen Lüftungsgitter | ER-B1/825x225 | 39 | 73269098 | 1 | 0.84 | 830 | 42 | 34 | ER | pcs | DE | EUR | Luftdurchlässe | Lüftungsgitter | Zubehör | B1: Einbaurahmen 5 mm für Serie | AH, AT, VAT, X-GRILLE
1000540437 | Einbaurahmen Lüftungsgitter | ER-B1/825x325 | 39 | 73269098 | 1 | 0.92 | 830 | 42 | 34 | ER | pcs | DE | EUR | Luftdurchlässe | Lüftungsgitter | Zubehör | B1: Einbaurahmen 5 mm für Serie | AH, AT, VAT, X-GRILLE
1000540444 | Einbaurahmen Lüftungsgitter | ER-B1/825x425 | 51 | 73269098 | 1 | 1 | 830 | 42 | 34 | ER | pcs | DE | EUR | Luftdurchlässe | Lüftungsgitter | Zubehör | B1: Einbaurahmen 5 mm für Serie | AH, AT, VAT, X-GRILLE
1000540451 | Einbaurahmen Lüftungsgitter | ER-B1/825x525 | 51 | 73269098 | 1 | 1.08 | 830 | 42 | 34 | ER | pcs | DE | EUR | Luftdurchlässe | Lüftungsgitter | Zubehör | B1: Einbaurahmen 5 mm für Serie | AH, AT, VAT, X-GRILLE
1000540317 | Einbaurahmen Lüftungsgitter | ER-B1/825x75 | 38 | 73269098 | 1 | 0.72 | 830 | 42 | 34 | ER | pcs | DE | EUR | Luftdurchlässe | Lüftungsgitter | Zubehör | B1: Einbaurahmen 5 mm für Serie | AH, AT, VAT, X-GRILLE
1000540459 | Einbaurahmen Lüftungsgitter | ER-M1/1025x125 | 39 | 73269098 | 1 | 0.92 | 1030 | 42 | 34 | ER | pcs | DE | EUR | Luftdurchlässe | Lüftungsgitter | Zubehör | M1: Einbaurahmen 12,5/5 mm für Serie SL
1000540466 | Einbaurahmen Lüftungsgitter | ER-M1/1025x225 | 42 | 73269098 | 1 | 1 | 1030 | 42 | 34 | ER | pcs | DE | EUR | Luftdurchlässe | Lüftungsgitter | Zubehör | M1: Einbaurahmen 12,5/5 mm für Serie SL
1000540473 | Einbaurahmen Lüftungsgitter | ER-M1/1025x325 | 43 | 73269098 | 1 | 1.08 | 1030 | 42 | 34 | ER | pcs | DE | EUR | Luftdurchlässe | Lüftungsgitter | Zubehör | M1: Einbaurahmen 12,5/5 mm für Serie SL
1000540480 | Einbaurahmen Lüftungsgitter | ER-M1/1025x425 | 61 | 73269098 | 1 | 1.16 | 1030 | 42 | 34 | ER | pcs | DE | EUR | Luftdurchlässe | Lüftungsgitter | Zubehör | M1: Einbaurahmen 12,5/5 mm für Serie SL
1000540487 | Einbaurahmen Lüftungsgitter | ER-M1/1025x525 | 61 | 73269098 | 1 | 1.24 | 1030 | 42 | 34 | ER | pcs | DE | EUR | Luftdurchlässe | Lüftungsgitter | Zubehör | M1: Einbaurahmen 12,5/5 mm für Serie SL
1000540325 | Einbaurahmen Lüftungsgitter | ER-M1/1025x75 | 39 | 73269098 | 1 | 0.88 | 1030 | 42 | 34 | ER | pcs | DE | EUR | Luftdurchlässe | Lüftungsgitter | Zubehör | M1: Einbaurahmen 12,5/5 mm für Serie SL
1000540460 | Einbaurahmen Lüftungsgitter | ER-M1/1225x125 | 43 | 73269098 | 1 | 1.08 | 1230 | 42 | 34 | ER | pcs | DE | EUR | Luftdurchlässe | Lüftungsgitter | Zubehör | M1: Einbaurahmen 12,5/5 mm für Serie SL
1000540467 | Einbaurahmen Lüftungsgitter | ER-M1/1225x225 | 51 | 73269098 | 1 | 1.16 | 1230 | 42 | 34 | ER | pcs | DE | EUR | Luftdurchlässe | Lüftungsgitter | Zubehör | M1: Einbaurahmen 12,5/5 mm für Serie SL
1000540474 | Einbaurahmen Lüftungsgitter | ER-M1/1225x325 | 51 | 73269098 | 1 | 1.24 | 1230 | 42 | 34 | ER | pcs | DE | EUR | Luftdurchlässe | Lüftungsgitter | Zubehör | M1: Einbaurahmen 12,5/5 mm für Serie SL
1000540481 | Einbaurahmen Lüftungsgitter | ER-M1/1225x425 | 64 | 73269098 | 1 | 1.32 | 1230 | 42 | 34 | ER | pcs | DE | EUR | Luftdurchlässe | Lüftungsgitter | Zubehör | M1: Einbaurahmen 12,5/5 mm für Serie SL
1000540488 | Einbaurahmen Lüftungsgitter | ER-M1/1225x525 | 64 | 73269098 | 1 | 1.4 | 1230 | 42 | 34 | ER | pcs | DE | EUR | Luftdurchlässe | Lüftungsgitter | Zubehör | M1: Einbaurahmen 12,5/5 mm für Serie SL
1000540326 | Einbaurahmen Lüftungsgitter | ER-M1/1225x75 | 42 | 73269098 | 1 | 1.04 | 1230 | 42 | 34 | ER | pcs | DE | EUR | Luftdurchlässe | Lüftungsgitter | Zubehör | M1: Einbaurahmen 12,5/5 mm für Serie SL
1000540461 | Einbaurahmen Lüftungsgitter | ER-M1/1425x125 | 80 | 73269098 | 1 | 1.24 | 1430 | 42 | 34 | ER | pcs | DE | EUR | Luftdurchlässe | Lüftungsgitter | Zubehör | M1: Einbaurahmen 12,5/5 mm für Serie SL
1000540468 | Einbaurahmen Lüftungsgitter | ER-M1/1425x225 | 88 | 73269098 | 1 | 1.32 | 1430 | 42 | 34 | ER | pcs | DE | EUR | Luftdurchlässe | Lüftungsgitter | Zubehör | M1: Einbaurahmen 12,5/5 mm für Serie SL
1000540475 | Einbaurahmen Lüftungsgitter | ER-M1/1425x325 | 99 | 73269098 | 1 | 1.4 | 1430 | 42 | 34 | ER | pcs | DE | EUR | Luftdurchlässe | Lüftungsgitter | Zubehör | M1: Einbaurahmen 12,5/5 mm für Serie SL
1000540482 | Einbaurahmen Lüftungsgitter | ER-M1/1425x425 | 101 | 73269098 | 1 | 1.48 | 1430 | 42 | 34 | ER | pcs | DE | EUR | Luftdurchlässe | Lüftungsgitter | Zubehör | M1: Einbaurahmen 12,5/5 mm für Serie SL
1000540489 | Einbaurahmen Lüftungsgitter | ER-M1/1425x525 | 110 | 73269098 | 1 | 1.56 | 1430 | 42 | 34 | ER | pcs | DE | EUR | Luftdurchlässe | Lüftungsgitter | Zubehör | M1: Einbaurahmen 12,5/5 mm für Serie SL
1000540327 | Einbaurahmen Lüftungsgitter | ER-M1/1425x75 | 72 | 73269098 | 1 | 1.2 | 1430 | 42 | 34 | ER | pcs | DE | EUR | Luftdurchlässe | Lüftungsgitter | Zubehör | M1: Einbaurahmen 12,5/5 mm für Serie SL
1000540462 | Einbaurahmen Lüftungsgitter | ER-M1/1625x125 | 88 | 73269098 | 1 | 1.4 | 1630 | 42 | 34 | ER | pcs | DE | EUR | Luftdurchlässe | Lüftungsgitter | Zubehör | M1: Einbaurahmen 12,5/5 mm für Serie SL
1000540469 | Einbaurahmen Lüftungsgitter | ER-M1/1625x225 | 100 | 73269098 | 1 | 1.48 | 1630 | 42 | 34 | ER | pcs | DE | EUR | Luftdurchlässe | Lüftungsgitter | Zubehör | M1: Einbaurahmen 12,5/5 mm für Serie SL
1000540476 | Einbaurahmen Lüftungsgitter | ER-M1/1625x325 | 102 | 73269098 | 1 | 1.56 | 1630 | 42 | 34 | ER | pcs | DE | EUR | Luftdurchlässe | Lüftungsgitter | Zubehör | M1: Einbaurahmen 12,5/5 mm für Serie SL
1000540483 | Einbaurahmen Lüftungsgitter | ER-M1/1625x425 | 112 | 73269098 | 1 | 1.64 | 1630 | 42 | 34 | ER | pcs | DE | EUR | Luftdurchlässe | Lüftungsgitter | Zubehör | M1: Einbaurahmen 12,5/5 mm für Serie SL
1000540490 | Einbaurahmen Lüftungsgitter | ER-M1/1625x525 | 123 | 73269098 | 1 | 1.72 | 1630 | 42 | 34 | ER | pcs | DE | EUR | Luftdurchlässe | Lüftungsgitter | Zubehör | M1: Einbaurahmen 12,5/5 mm für Serie SL
1000540328 | Einbaurahmen Lüftungsgitter | ER-M1/1625x75 | 81 | 73269098 | 1 | 1.36 | 1630 | 42 | 34 | ER | pcs | DE | EUR | Luftdurchlässe | Lüftungsgitter | Zubehör | M1: Einbaurahmen 12,5/5 mm für Serie SL
1000540463 | Einbaurahmen Lüftungsgitter | ER-M1/1825x125 | 100 | 73269098 | 1 | 1.56 | 1830 | 42 | 34 | ER | pcs | DE | EUR | Luftdurchlässe | Lüftungsgitter | Zubehör | M1: Einbaurahmen 12,5/5 mm für Serie SL
1000540470 | Einbaurahmen Lüftungsgitter | ER-M1/1825x225 | 108 | 73269098 | 1 | 1.64 | 1830 | 42 | 34 | ER | pcs | DE | EUR | Luftdurchlässe | Lüftungsgitter | Zubehör | M1: Einbaurahmen 12,5/5 mm für Serie SL
1000540477 | Einbaurahmen Lüftungsgitter | ER-M1/1825x325 | 114 | 73269098 | 1 | 1.72 | 1830 | 42 | 34 | ER | pcs | DE | EUR | Luftdurchlässe | Lüftungsgitter | Zubehör | M1: Einbaurahmen 12,5/5 mm für Serie SL
1000540484 | Einbaurahmen Lüftungsgitter | ER-M1/1825x425 | 135 | 73269098 | 1 | 1.8 | 1830 | 42 | 34 | ER | pcs | DE | EUR | Luftdurchlässe | Lüftungsgitter | Zubehör | M1: Einbaurahmen 12,5/5 mm für Serie SL
1000540491 | Einbaurahmen Lüftungsgitter | ER-M1/1825x525 | 143 | 73269098 | 1 | 1.88 | 1830 | 42 | 34 | ER | pcs | DE | EUR | Luftdurchlässe | Lüftungsgitter | Zubehör | M1: Einbaurahmen 12,5/5 mm für Serie SL
1000540329 | Einbaurahmen Lüftungsgitter | ER-M1/1825x75 | 88 | 73269098 | 1 | 1.52 | 1830 | 42 | 34 | ER | pcs | DE | EUR | Luftdurchlässe | Lüftungsgitter | Zubehör | M1: Einbaurahmen 12,5/5 mm für Serie SL
1000540464 | Einbaurahmen Lüftungsgitter | ER-M1/2025x125 | 108 | 73269098 | 1 | 1.72 | 2030 | 42 | 34 | ER | pcs | DE | EUR | Luftdurchlässe | Lüftungsgitter | Zubehör | M1: Einbaurahmen 12,5/5 mm für Serie SL
1000540471 | Einbaurahmen Lüftungsgitter | ER-M1/2025x225 | 114 | 73269098 | 1 | 1.8 | 2030 | 42 | 34 | ER | pcs | DE | EUR | Luftdurchlässe | Lüftungsgitter | Zubehör | M1: Einbaurahmen 12,5/5 mm für Serie SL
1000540478 | Einbaurahmen Lüftungsgitter | ER-M1/2025x325 | 128 | 73269098 | 1 | 1.88 | 2030 | 42 | 34 | ER | pcs | DE | EUR | Luftdurchlässe | Lüftungsgitter | Zubehör | M1: Einbaurahmen 12,5/5 mm für Serie SL
1000540485 | Einbaurahmen Lüftungsgitter | ER-M1/2025x425 | 141 | 73269098 | 1 | 1.96 | 2030 | 42 | 34 | ER | pcs | DE | EUR | Luftdurchlässe | Lüftungsgitter | Zubehör | M1: Einbaurahmen 12,5/5 mm für Serie SL
1000540492 | Einbaurahmen Lüftungsgitter | ER-M1/2025x525 | 150 | 73269098 | 1 | 2.04 | 2030 | 42 | 34 | ER | pcs | DE | EUR | Luftdurchlässe | Lüftungsgitter | Zubehör | M1: Einbaurahmen 12,5/5 mm für Serie SL
1000540330 | Einbaurahmen Lüftungsgitter | ER-M1/2025x75 | 100 | 73269098 | 1 | 1.68 | 2030 | 42 | 34 | ER | pcs | DE | EUR | Luftdurchlässe | Lüftungsgitter | Zubehör | M1: Einbaurahmen 12,5/5 mm für Serie SL
1000540369 | Einbaurahmen Lüftungsgitter | ER-M1/225x125 | 29 | 73269098 | 1 | 0.28 | 230 | 42 | 34 | ER | pcs | DE | EUR | Luftdurchlässe | Lüftungsgitter | Zubehör | M1: Einbaurahmen 12,5/5 mm für Serie SL
1000540374 | Einbaurahmen Lüftungsgitter | ER-M1/225x225 | 29 | 73269098 | 1 | 0.36 | 230 | 42 | 34 | ER | pcs | DE | EUR | Luftdurchlässe | Lüftungsgitter | Zubehör | M1: Einbaurahmen 12,5/5 mm für Serie SL
1000540305 | Einbaurahmen Lüftungsgitter | ER-M1/225x75 | 29 | 73269098 | 1 | 0.24 | 230 | 42 | 34 | ER | pcs | DE | EUR | Luftdurchlässe | Lüftungsgitter | Zubehör | M1: Einbaurahmen 12,5/5 mm für Serie SL
1000540370 | Einbaurahmen Lüftungsgitter | ER-M1/325x125 | 29 | 73269098 | 1 | 0.36 | 330 | 42 | 34 | ER | pcs | DE | EUR | Luftdurchlässe | Lüftungsgitter | Zubehör | M1: Einbaurahmen 12,5/5 mm für Serie SL
1000540375 | Einbaurahmen Lüftungsgitter | ER-M1/325x225 | 32 | 73269098 | 1 | 0.44 | 330 | 42 | 34 | ER | pcs | DE | EUR | Luftdurchlässe | Lüftungsgitter | Zubehör | M1: Einbaurahmen 12,5/5 mm für Serie SL
1000540379 | Einbaurahmen Lüftungsgitter | ER-M1/325x325 | 32 | 73269098 | 1 | 0.52 | 330 | 42 | 34 | ER | pcs | DE | EUR | Luftdurchlässe | Lüftungsgitter | Zubehör | M1: Einbaurahmen 12,5/5 mm für Serie SL
1000540306 | Einbaurahmen Lüftungsgitter | ER-M1/325x75 | 29 | 73269098 | 1 | 0.32 | 330 | 42 | 34 | ER | pcs | DE | EUR | Luftdurchlässe | Lüftungsgitter | Zubehör | M1: Einbaurahmen 12,5/5 mm für Serie SL
1000540371 | Einbaurahmen Lüftungsgitter | ER-M1/425x125 | 32 | 73269098 | 1 | 0.44 | 430 | 42 | 34 | ER | pcs | DE | EUR | Luftdurchlässe | Lüftungsgitter | Zubehör | M1: Einbaurahmen 12,5/5 mm für Serie SL
1000540376 | Einbaurahmen Lüftungsgitter | ER-M1/425x225 | 32 | 73269098 | 1 | 0.52 | 430 | 42 | 34 | ER | pcs | DE | EUR | Luftdurchlässe | Lüftungsgitter | Zubehör | M1: Einbaurahmen 12,5/5 mm für Serie SL
1000540380 | Einbaurahmen Lüftungsgitter | ER-M1/425x325 | 37 | 73269098 | 1 | 0.6 | 430 | 42 | 34 | ER | pcs | DE | EUR | Luftdurchlässe | Lüftungsgitter | Zubehör | M1: Einbaurahmen 12,5/5 mm für Serie SL
1000540383 | Einbaurahmen Lüftungsgitter | ER-M1/425x425 | 42 | 73269098 | 1 | 0.68 | 430 | 42 | 34 | ER | pcs | DE | EUR | Luftdurchlässe | Lüftungsgitter | Zubehör | M1: Einbaurahmen 12,5/5 mm für Serie SL
1000540307 | Einbaurahmen Lüftungsgitter | ER-M1/425x75 | 32 | 73269098 | 1 | 0.4 | 430 | 42 | 34 | ER | pcs | DE | EUR | Luftdurchlässe | Lüftungsgitter | Zubehör | M1: Einbaurahmen 12,5/5 mm für Serie SL
1000540372 | Einbaurahmen Lüftungsgitter | ER-M1/525x125 | 32 | 73269098 | 1 | 0.52 | 530 | 42 | 34 | ER | pcs | DE | EUR | Luftdurchlässe | Lüftungsgitter | Zubehör | M1: Einbaurahmen 12,5/5 mm für Serie SL
1000540377 | Einbaurahmen Lüftungsgitter | ER-M1/525x225 | 37 | 73269098 | 1 | 0.6 | 530 | 42 | 34 | ER | pcs | DE | EUR | Luftdurchlässe | Lüftungsgitter | Zubehör | M1: Einbaurahmen 12,5/5 mm für Serie SL
1000540381 | Einbaurahmen Lüftungsgitter | ER-M1/525x325 | 38 | 73269098 | 1 | 0.68 | 530 | 42 | 34 | ER | pcs | DE | EUR | Luftdurchlässe | Lüftungsgitter | Zubehör | M1: Einbaurahmen 12,5/5 mm für Serie SL
1000540384 | Einbaurahmen Lüftungsgitter | ER-M1/525x425 | 42 | 73269098 | 1 | 0.76 | 530 | 42 | 34 | ER | pcs | DE | EUR | Luftdurchlässe | Lüftungsgitter | Zubehör | M1: Einbaurahmen 12,5/5 mm für Serie SL
1000540386 | Einbaurahmen Lüftungsgitter | ER-M1/525x525 | 43 | 73269098 | 1 | 0.84 | 530 | 42 | 34 | ER | pcs | DE | EUR | Luftdurchlässe | Lüftungsgitter | Zubehör | M1: Einbaurahmen 12,5/5 mm für Serie SL
1000540308 | Einbaurahmen Lüftungsgitter | ER-M1/525x75 | 32 | 73269098 | 1 | 0.48 | 530 | 42 | 34 | ER | pcs | DE | EUR | Luftdurchlässe | Lüftungsgitter | Zubehör | M1: Einbaurahmen 12,5/5 mm für Serie SL
1000540373 | Einbaurahmen Lüftungsgitter | ER-M1/625x125 | 37 | 73269098 | 1 | 0.6 | 630 | 42 | 34 | ER | pcs | DE | EUR | Luftdurchlässe | Lüftungsgitter | Zubehör | M1: Einbaurahmen 12,5/5 mm für Serie SL
1000540378 | Einbaurahmen Lüftungsgitter | ER-M1/625x225 | 38 | 73269098 | 1 | 0.68 | 630 | 42 | 34 | ER | pcs | DE | EUR | Luftdurchlässe | Lüftungsgitter | Zubehör | M1: Einbaurahmen 12,5/5 mm für Serie SL
1000540382 | Einbaurahmen Lüftungsgitter | ER-M1/625x325 | 38 | 73269098 | 1 | 0.76 | 630 | 42 | 34 | ER | pcs | DE | EUR | Luftdurchlässe | Lüftungsgitter | Zubehör | M1: Einbaurahmen 12,5/5 mm für Serie SL
1000540385 | Einbaurahmen Lüftungsgitter | ER-M1/625x425 | 43 | 73269098 | 1 | 0.84 | 630 | 42 | 34 | ER | pcs | DE | EUR | Luftdurchlässe | Lüftungsgitter | Zubehör | M1: Einbaurahmen 12,5/5 mm für Serie SL
1000540387 | Einbaurahmen Lüftungsgitter | ER-M1/625x525 | 43 | 73269098 | 1 | 0.92 | 630 | 42 | 34 | ER | pcs | DE | EUR | Luftdurchlässe | Lüftungsgitter | Zubehör | M1: Einbaurahmen 12,5/5 mm für Serie SL
1000540309 | Einbaurahmen Lüftungsgitter | ER-M1/625x75 | 37 | 73269098 | 1 | 0.56 | 630 | 42 | 34 | ER | pcs | DE | EUR | Luftdurchlässe | Lüftungsgitter | Zubehör | M1: Einbaurahmen 12,5/5 mm für Serie SL
1000540458 | Einbaurahmen Lüftungsgitter | ER-M1/825x125 | 38 | 73269098 | 1 | 0.76 | 830 | 42 | 34 | ER | pcs | DE | EUR | Luftdurchlässe | Lüftungsgitter | Zubehör | M1: Einbaurahmen 12,5/5 mm für Serie SL
1000540465 | Einbaurahmen Lüftungsgitter | ER-M1/825x225 | 39 | 73269098 | 1 | 0.84 | 830 | 42 | 34 | ER | pcs | DE | EUR | Luftdurchlässe | Lüftungsgitter | Zubehör | M1: Einbaurahmen 12,5/5 mm für Serie SL
1000540472 | Einbaurahmen Lüftungsgitter | ER-M1/825x325 | 39 | 73269098 | 1 | 0.92 | 830 | 42 | 34 | ER | pcs | DE | EUR | Luftdurchlässe | Lüftungsgitter | Zubehör | M1: Einbaurahmen 12,5/5 mm für Serie SL
1000540479 | Einbaurahmen Lüftungsgitter | ER-M1/825x425 | 51 | 73269098 | 1 | 1 | 830 | 42 | 34 | ER | pcs | DE | EUR | Luftdurchlässe | Lüftungsgitter | Zubehör | M1: Einbaurahmen 12,5/5 mm für Serie SL
1000540486 | Einbaurahmen Lüftungsgitter | ER-M1/825x525 | 51 | 73269098 | 1 | 1.08 | 830 | 42 | 34 | ER | pcs | DE | EUR | Luftdurchlässe | Lüftungsgitter | Zubehör | M1: Einbaurahmen 12,5/5 mm für Serie SL
1000540324 | Einbaurahmen Lüftungsgitter | ER-M1/825x75 | 38 | 73269098 | 1 | 0.72 | 830 | 42 | 34 | ER | pcs | DE | EUR | Luftdurchlässe | Lüftungsgitter | Zubehör | M1: Einbaurahmen 12,5/5 mm für Serie SL
1000231417 | Bodenluftdurchlass | FBA-1-H/150 | 106 | 76169990 | 2 | 0.5 | 150 | 150 | 40 | FBA | pcs | DE | EUR | Luftdurchlässe | Fußbodendurchlässe | Fußbodendurchlässe | 1: Entgratet | H: Verstellbar, horizontal eingestellt
1000231418 | Bodenluftdurchlass | FBA-1-H/200 | 135 | 76169990 | 2 | 1 | 200 | 200 | 40 | FBA | pcs | DE | EUR | Luftdurchlässe | Fußbodendurchlässe | Fußbodendurchlässe | 1: Entgratet | H: Verstellbar, horizontal eingestellt
1000231419 | Bodenluftdurchlass | FBA-1-H-A/150 | 226 | 76169990 | 2 | 0.5 | 236 | 268 | 165 | FBA | pcs | DE | EUR | Luftdurchlässe | Fußbodendurchlässe | Fußbodendurchlässe | 1: Entgratet | H: Verstellbar, horizontal eingestellt | A: Mit Anschlusskasten
1000231420 | Bodenluftdurchlass | FBA-1-H-A/200 | 255 | 76169990 | 2 | 1 | 286 | 318 | 190 | FBA | pcs | DE | EUR | Luftdurchlässe | Fußbodendurchlässe | Fußbodendurchlässe | 1: Entgratet | H: Verstellbar, horizontal eingestellt | A: Mit Anschlusskasten
1000231429 | Bodenluftdurchlass | FBA-1-H-KF/150 | 234 | 76169990 | 2 | 1 | 200 | 200 | 70 | FBA | pcs | DE | EUR | Luftdurchlässe | Fußbodendurchlässe | Fußbodendurchlässe | 1: Entgratet | H: Verstellbar, horizontal eingestellt | KF: Klemmflansch mit Federn
1000231430 | Bodenluftdurchlass | FBA-1-H-KF/200 | 275 | 76169990 | 2 | 1.6 | 250 | 250 | 70 | FBA | pcs | DE | EUR | Luftdurchlässe | Fußbodendurchlässe | Fußbodendurchlässe | 1: Entgratet | H: Verstellbar, horizontal eingestellt | KF: Klemmflansch mit Federn
1000231431 | Bodenluftdurchlass | FBA-1-H-KF-A/150 | 354 | 76169990 | 2 | 1 | 236 | 268 | 165 | FBA | pcs | DE | EUR | Luftdurchlässe | Fußbodendurchlässe | Fußbodendurchlässe | 1: Entgratet | H: Verstellbar, horizontal eingestellt | KF: Klemmflansch mit Federn | A: Mit Anschlusskasten
1000231432 | Bodenluftdurchlass | FBA-1-H-KF-A/200 | 395 | 76169990 | 2 | 1.6 | 286 | 318 | 190 | FBA | pcs | DE | EUR | Luftdurchlässe | Fußbodendurchlässe | Fußbodendurchlässe | 1: Entgratet | H: Verstellbar, horizontal eingestellt | KF: Klemmflansch mit Federn | A: Mit Anschlusskasten
1000231433 | Bodenluftdurchlass | FBA-1-H-KF-SM/150 | 283 | 76169990 | 2 | 1.1 | 200 | 200 | 163 | FBA | pcs | DE | EUR | Luftdurchlässe | Fußbodendurchlässe | Fußbodendurchlässe | 1: Entgratet | H: Verstellbar, horizontal eingestellt | KF: Klemmflansch mit Federn | SM: Rückseitig verstellbarer Volumenstromabgleich
1000231434 | Bodenluftdurchlass | FBA-1-H-KF-SM/200 | 326 | 76169990 | 2 | 1.7 | 250 | 250 | 163 | FBA | pcs | DE | EUR | Luftdurchlässe | Fußbodendurchlässe | Fußbodendurchlässe | 1: Entgratet | H: Verstellbar, horizontal eingestellt | KF: Klemmflansch mit Federn | SM: Rückseitig verstellbarer Volumenstromabgleich
1000231435 | Bodenluftdurchlass | FBA-1-H-KF-SM-A/150 | 403 | 76169990 | 2 | 1.1 | 236 | 268 | 165 | FBA | pcs | DE | EUR | Luftdurchlässe | Fußbodendurchlässe | Fußbodendurchlässe | 1: Entgratet | H: Verstellbar, horizontal eingestellt | KF: Klemmflansch mit Federn | SM: Rückseitig verstellbarer Volumenstromabgleich | A: Mit Anschlusskasten
1000231436 | Bodenluftdurchlass | FBA-1-H-KF-SM-A/200 | 446 | 76169990 | 2 | 1.7 | 286 | 318 | 190 | FBA | pcs | DE | EUR | Luftdurchlässe | Fußbodendurchlässe | Fußbodendurchlässe | 1: Entgratet | H: Verstellbar, horizontal eingestellt | KF: Klemmflansch mit Federn | SM: Rückseitig verstellbarer Volumenstromabgleich | A: Mit Anschlusskasten
1000231437 | Bodenluftdurchlass | FBA-1-H-KF-SV/150 | 305 | 76169990 | 2 | 1.1 | 200 | 200 | 163 | FBA | pcs | DE | EUR | Luftdurchlässe | Fußbodendurchlässe | Fußbodendurchlässe | 1: Entgratet | H: Verstellbar, horizontal eingestellt | KF: Klemmflansch mit Federn | SV: Frontseitig verstellbarer Volumenstromabgleich
1000231438 | Bodenluftdurchlass | FBA-1-H-KF-SV/200 | 351 | 76169990 | 2 | 1.7 | 250 | 250 | 163 | FBA | pcs | DE | EUR | Luftdurchlässe | Fußbodendurchlässe | Fußbodendurchlässe | 1: Entgratet | H: Verstellbar, horizontal eingestellt | KF: Klemmflansch mit Federn | SV: Frontseitig verstellbarer Volumenstromabgleich
1000231439 | Bodenluftdurchlass | FBA-1-H-KF-SV-A/150 | 425 | 76169990 | 2 | 1.1 | 236 | 268 | 165 | FBA | pcs | DE | EUR | Luftdurchlässe | Fußbodendurchlässe | Fußbodendurchlässe | 1: Entgratet | H: Verstellbar, horizontal eingestellt | KF: Klemmflansch mit Federn | SV: Frontseitig verstellbarer Volumenstromabgleich | A: Mit Anschlusskasten
1000231440 | Bodenluftdurchlass | FBA-1-H-KF-SV-A/200 | 471 | 76169990 | 2 | 1.7 | 286 | 318 | 190 | FBA | pcs | DE | EUR | Luftdurchlässe | Fußbodendurchlässe | Fußbodendurchlässe | 1: Entgratet | H: Verstellbar, horizontal eingestellt | KF: Klemmflansch mit Federn | SV: Frontseitig verstellbarer Volumenstromabgleich | A: Mit Anschlusskasten
1000231421 | Bodenluftdurchlass | FBA-1-H-SM/150 | 155 | 76169990 | 2 | 0.6 | 150 | 150 | 167 | FBA | pcs | DE | EUR | Luftdurchlässe | Fußbodendurchlässe | Fußbodendurchlässe | 1: Entgratet | H: Verstellbar, horizontal eingestellt | SM: Rückseitig verstellbarer Volumenstromabgleich
1000231422 | Bodenluftdurchlass | FBA-1-H-SM/200 | 186 | 76169990 | 2 | 1.1 | 200 | 200 | 167 | FBA | pcs | DE | EUR | Luftdurchlässe | Fußbodendurchlässe | Fußbodendurchlässe | 1: Entgratet | H: Verstellbar, horizontal eingestellt | SM: Rückseitig verstellbarer Volumenstromabgleich
1000231423 | Bodenluftdurchlass | FBA-1-H-SM-A/150 | 275 | 76169990 | 2 | 0.6 | 236 | 268 | 165 | FBA | pcs | DE | EUR | Luftdurchlässe | Fußbodendurchlässe | Fußbodendurchlässe | 1: Entgratet | H: Verstellbar, horizontal eingestellt | SM: Rückseitig verstellbarer Volumenstromabgleich | A: Mit Anschlusskasten
1000231424 | Bodenluftdurchlass | FBA-1-H-SM-A/200 | 306 | 76169990 | 2 | 1.1 | 286 | 318 | 190 | FBA | pcs | DE | EUR | Luftdurchlässe | Fußbodendurchlässe | Fußbodendurchlässe | 1: Entgratet | H: Verstellbar, horizontal eingestellt | SM: Rückseitig verstellbarer Volumenstromabgleich | A: Mit Anschlusskasten
1000231425 | Bodenluftdurchlass | FBA-1-H-SV/150 | 177 | 76169990 | 2 | 0.6 | 150 | 150 | 167 | FBA | pcs | DE | EUR | Luftdurchlässe | Fußbodendurchlässe | Fußbodendurchlässe | 1: Entgratet | H: Verstellbar, horizontal eingestellt | SV: Frontseitig verstellbarer Volumenstromabgleich
1000231426 | Bodenluftdurchlass | FBA-1-H-SV/200 | 211 | 76169990 | 2 | 1.1 | 200 | 200 | 167 | FBA | pcs | DE | EUR | Luftdurchlässe | Fußbodendurchlässe | Fußbodendurchlässe | 1: Entgratet | H: Verstellbar, horizontal eingestellt | SV: Frontseitig verstellbarer Volumenstromabgleich
1000231427 | Bodenluftdurchlass | FBA-1-H-SV-A/150 | 297 | 76169990 | 2 | 0.6 | 236 | 268 | 165 | FBA | pcs | DE | EUR | Luftdurchlässe | Fußbodendurchlässe | Fußbodendurchlässe | 1: Entgratet | H: Verstellbar, horizontal eingestellt | SV: Frontseitig verstellbarer Volumenstromabgleich | A: Mit Anschlusskasten
1000231428 | Bodenluftdurchlass | FBA-1-H-SV-A/200 | 331 | 76169990 | 2 | 1.1 | 286 | 318 | 190 | FBA | pcs | DE | EUR | Luftdurchlässe | Fußbodendurchlässe | Fußbodendurchlässe | 1: Entgratet | H: Verstellbar, horizontal eingestellt | SV: Frontseitig verstellbarer Volumenstromabgleich | A: Mit Anschlusskasten
1000231441 | Bodenluftdurchlass | FBA-1-V/150 | 106 | 76169990 | 2 | 0.5 | 150 | 150 | 40 | FBA | pcs | DE | EUR | Luftdurchlässe | Fußbodendurchlässe | Fußbodendurchlässe | 1: Entgratet | V: Verstellbar, vertikal eingestellt
1000231442 | Bodenluftdurchlass | FBA-1-V/200 | 135 | 76169990 | 2 | 1 | 200 | 200 | 40 | FBA | pcs | DE | EUR | Luftdurchlässe | Fußbodendurchlässe | Fußbodendurchlässe | 1: Entgratet | V: Verstellbar, vertikal eingestellt
1000231443 | Bodenluftdurchlass | FBA-1-V-A/150 | 226 | 76169990 | 2 | 0.5 | 236 | 268 | 165 | FBA | pcs | DE | EUR | Luftdurchlässe | Fußbodendurchlässe | Fußbodendurchlässe | 1: Entgratet | V: Verstellbar, vertikal eingestellt | A: Mit Anschlusskasten
1000231444 | Bodenluftdurchlass | FBA-1-V-A/200 | 255 | 76169990 | 2 | 1 | 286 | 318 | 190 | FBA | pcs | DE | EUR | Luftdurchlässe | Fußbodendurchlässe | Fußbodendurchlässe | 1: Entgratet | V: Verstellbar, vertikal eingestellt | A: Mit Anschlusskasten
1000231465 | Bodenluftdurchlass | FBA-1-VF/200 | 135 | 76169990 | 2 | 1 | 200 | 200 | 40 | FBA | pcs | DE | EUR | Luftdurchlässe | Fußbodendurchlässe | Fußbodendurchlässe | 1: Entgratet | VF: Feststehend, vertikal
1000231466 | Bodenluftdurchlass | FBA-1-VF-A/200 | 255 | 76169990 | 2 | 1 | 286 | 318 | 190 | FBA | pcs | DE | EUR | Luftdurchlässe | Fußbodendurchlässe | Fußbodendurchlässe | 1: Entgratet | VF: Feststehend, vertikal | A: Mit Anschlusskasten
1000231471 | Bodenluftdurchlass | FBA-1-VF-KF/200 | 275 | 76169990 | 2 | 1.6 | 250 | 250 | 70 | FBA | pcs | DE | EUR | Luftdurchlässe | Fußbodendurchlässe | Fußbodendurchlässe | 1: Entgratet | VF: Feststehend, vertikal | KF: Klemmflansch mit Federn
1000231472 | Bodenluftdurchlass | FBA-1-VF-KF-A/200 | 395 | 76169990 | 2 | 1.6 | 286 | 318 | 190 | FBA | pcs | DE | EUR | Luftdurchlässe | Fußbodendurchlässe | Fußbodendurchlässe | 1: Entgratet | VF: Feststehend, vertikal | KF: Klemmflansch mit Federn | A: Mit Anschlusskasten
1000231473 | Bodenluftdurchlass | FBA-1-VF-KF-SM/200 | 326 | 76169990 | 2 | 1.7 | 250 | 250 | 163 | FBA | pcs | DE | EUR | Luftdurchlässe | Fußbodendurchlässe | Fußbodendurchlässe | 1: Entgratet | VF: Feststehend, vertikal | KF: Klemmflansch mit Federn | SM: Rückseitig verstellbarer Volumenstromabgleich
1000231474 | Bodenluftdurchlass | FBA-1-VF-KF-SM-A/200 | 446 | 76169990 | 2 | 1.7 | 286 | 318 | 190 | FBA | pcs | DE | EUR | Luftdurchlässe | Fußbodendurchlässe | Fußbodendurchlässe | 1: Entgratet | VF: Feststehend, vertikal | KF: Klemmflansch mit Federn | SM: Rückseitig verstellbarer Volumenstromabgleich | A: Mit Anschlusskasten
1000231475 | Bodenluftdurchlass | FBA-1-VF-KF-SV/200 | 351 | 76169990 | 2 | 1.7 | 250 | 250 | 163 | FBA | pcs | DE | EUR | Luftdurchlässe | Fußbodendurchlässe | Fußbodendurchlässe | 1: Entgratet | VF: Feststehend, vertikal | KF: Klemmflansch mit Federn | SV: Frontseitig verstellbarer Volumenstromabgleich
1000231476 | Bodenluftdurchlass | FBA-1-VF-KF-SV-A/200 | 471 | 76169990 | 2 | 1.7 | 286 | 318 | 190 | FBA | pcs | DE | EUR | Luftdurchlässe | Fußbodendurchlässe | Fußbodendurchlässe | 1: Entgratet | VF: Feststehend, vertikal | KF: Klemmflansch mit Federn | SV: Frontseitig verstellbarer Volumenstromabgleich | A: Mit Anschlusskasten
1000231467 | Bodenluftdurchlass | FBA-1-VF-SM/200 | 186 | 76169990 | 2 | 1.1 | 200 | 200 | 167 | FBA | pcs | DE | EUR | Luftdurchlässe | Fußbodendurchlässe | Fußbodendurchlässe | 1: Entgratet | VF: Feststehend, vertikal | SM: Rückseitig verstellbarer Volumenstromabgleich
1000231468 | Bodenluftdurchlass | FBA-1-VF-SM-A/200 | 306 | 76169990 | 2 | 1.1 | 286 | 318 | 190 | FBA | pcs | DE | EUR | Luftdurchlässe | Fußbodendurchlässe | Fußbodendurchlässe | 1: Entgratet | VF: Feststehend, vertikal | SM: Rückseitig verstellbarer Volumenstromabgleich | A: Mit Anschlusskasten
1000231469 | Bodenluftdurchlass | FBA-1-VF-SV/200 | 211 | 76169990 | 2 | 1.1 | 200 | 200 | 167 | FBA | pcs | DE | EUR | Luftdurchlässe | Fußbodendurchlässe | Fußbodendurchlässe | 1: Entgratet | VF: Feststehend, vertikal | SV: Frontseitig verstellbarer Volumenstromabgleich
1000231470 | Bodenluftdurchlass | FBA-1-VF-SV-A/200 | 331 | 76169990 | 2 | 1.1 | 286 | 318 | 190 | FBA | pcs | DE | EUR | Luftdurchlässe | Fußbodendurchlässe | Fußbodendurchlässe | 1: Entgratet | VF: Feststehend, vertikal | SV: Frontseitig verstellbarer Volumenstromabgleich | A: Mit Anschlusskasten
1000231453 | Bodenluftdurchlass | FBA-1-V-KF/150 | 234 | 76169990 | 2 | 1 | 200 | 200 | 70 | FBA | pcs | DE | EUR | Luftdurchlässe | Fußbodendurchlässe | Fußbodendurchlässe | 1: Entgratet | V: Verstellbar, vertikal eingestellt | KF: Klemmflansch mit Federn
1000231454 | Bodenluftdurchlass | FBA-1-V-KF/200 | 275 | 76169990 | 2 | 1.6 | 250 | 250 | 70 | FBA | pcs | DE | EUR | Luftdurchlässe | Fußbodendurchlässe | Fußbodendurchlässe | 1: Entgratet | V: Verstellbar, vertikal eingestellt | KF: Klemmflansch mit Federn
1000231455 | Bodenluftdurchlass | FBA-1-V-KF-A/150 | 354 | 76169990 | 2 | 1 | 236 | 268 | 165 | FBA | pcs | DE | EUR | Luftdurchlässe | Fußbodendurchlässe | Fußbodendurchlässe | 1: Entgratet | V: Verstellbar, vertikal eingestellt | KF: Klemmflansch mit Federn | A: Mit Anschlusskasten
1000231456 | Bodenluftdurchlass | FBA-1-V-KF-A/200 | 395 | 76169990 | 2 | 1.6 | 286 | 318 | 190 | FBA | pcs | DE | EUR | Luftdurchlässe | Fußbodendurchlässe | Fußbodendurchlässe | 1: Entgratet | V: Verstellbar, vertikal eingestellt | KF: Klemmflansch mit Federn | A: Mit Anschlusskasten
1000231457 | Bodenluftdurchlass | FBA-1-V-KF-SM/150 | 283 | 76169990 | 2 | 1.1 | 200 | 200 | 163 | FBA | pcs | DE | EUR | Luftdurchlässe | Fußbodendurchlässe | Fußbodendurchlässe | 1: Entgratet | V: Verstellbar, vertikal eingestellt | KF: Klemmflansch mit Federn | SM: Rückseitig verstellbarer Volumenstromabgleich
1000231458 | Bodenluftdurchlass | FBA-1-V-KF-SM/200 | 326 | 76169990 | 2 | 1.7 | 250 | 250 | 163 | FBA | pcs | DE | EUR | Luftdurchlässe | Fußbodendurchlässe | Fußbodendurchlässe | 1: Entgratet | V: Verstellbar, vertikal eingestellt | KF: Klemmflansch mit Federn | SM: Rückseitig verstellbarer Volumenstromabgleich
1000231459 | Bodenluftdurchlass | FBA-1-V-KF-SM-A/150 | 403 | 76169990 | 2 | 1.1 | 236 | 268 | 165 | FBA | pcs | DE | EUR | Luftdurchlässe | Fußbodendurchlässe | Fußbodendurchlässe | 1: Entgratet | V: Verstellbar, vertikal eingestellt | KF: Klemmflansch mit Federn | SM: Rückseitig verstellbarer Volumenstromabgleich | A: Mit Anschlusskasten
1000231460 | Bodenluftdurchlass | FBA-1-V-KF-SM-A/200 | 446 | 76169990 | 2 | 1.7 | 286 | 318 | 190 | FBA | pcs | DE | EUR | Luftdurchlässe | Fußbodendurchlässe | Fußbodendurchlässe | 1: Entgratet | V: Verstellbar, vertikal eingestellt | KF: Klemmflansch mit Federn | SM: Rückseitig verstellbarer Volumenstromabgleich | A: Mit Anschlusskasten
1000231461 | Bodenluftdurchlass | FBA-1-V-KF-SV/150 | 305 | 76169990 | 2 | 1.1 | 200 | 200 | 163 | FBA | pcs | DE | EUR | Luftdurchlässe | Fußbodendurchlässe | Fußbodendurchlässe | 1: Entgratet | V: Verstellbar, vertikal eingestellt | KF: Klemmflansch mit Federn | SV: Frontseitig verstellbarer Volumenstromabgleich
1000231462 | Bodenluftdurchlass | FBA-1-V-KF-SV/200 | 351 | 76169990 | 2 | 1.7 | 250 | 250 | 163 | FBA | pcs | DE | EUR | Luftdurchlässe | Fußbodendurchlässe | Fußbodendurchlässe | 1: Entgratet | V: Verstellbar, vertikal eingestellt | KF: Klemmflansch mit Federn | SV: Frontseitig verstellbarer Volumenstromabgleich
1000231463 | Bodenluftdurchlass | FBA-1-V-KF-SV-A/150 | 425 | 76169990 | 2 | 1.1 | 236 | 268 | 165 | FBA | pcs | DE | EUR | Luftdurchlässe | Fußbodendurchlässe | Fußbodendurchlässe | 1: Entgratet | V: Verstellbar, vertikal eingestellt | KF: Klemmflansch mit Federn | SV: Frontseitig verstellbarer Volumenstromabgleich | A: Mit Anschlusskasten
1000231464 | Bodenluftdurchlass | FBA-1-V-KF-SV-A/200 | 471 | 76169990 | 2 | 1.7 | 286 | 318 | 190 | FBA | pcs | DE | EUR | Luftdurchlässe | Fußbodendurchlässe | Fußbodendurchlässe | 1: Entgratet | V: Verstellbar, vertikal eingestellt | KF: Klemmflansch mit Federn | SV: Frontseitig verstellbarer Volumenstromabgleich | A: Mit Anschlusskasten
1000231445 | Bodenluftdurchlass | FBA-1-V-SM/150 | 155 | 76169990 | 2 | 0.6 | 150 | 150 | 167 | FBA | pcs | DE | EUR | Luftdurchlässe | Fußbodendurchlässe | Fußbodendurchlässe | 1: Entgratet | V: Verstellbar, vertikal eingestellt | SM: Rückseitig verstellbarer Volumenstromabgleich
1000231446 | Bodenluftdurchlass | FBA-1-V-SM/200 | 186 | 76169990 | 2 | 1.1 | 200 | 200 | 167 | FBA | pcs | DE | EUR | Luftdurchlässe | Fußbodendurchlässe | Fußbodendurchlässe | 1: Entgratet | V: Verstellbar, vertikal eingestellt | SM: Rückseitig verstellbarer Volumenstromabgleich
1000231447 | Bodenluftdurchlass | FBA-1-V-SM-A/150 | 275 | 76169990 | 2 | 0.6 | 236 | 268 | 165 | FBA | pcs | DE | EUR | Luftdurchlässe | Fußbodendurchlässe | Fußbodendurchlässe | 1: Entgratet | V: Verstellbar, vertikal eingestellt | SM: Rückseitig verstellbarer Volumenstromabgleich | A: Mit Anschlusskasten
1000231448 | Bodenluftdurchlass | FBA-1-V-SM-A/200 | 306 | 76169990 | 2 | 1.1 | 286 | 318 | 190 | FBA | pcs | DE | EUR | Luftdurchlässe | Fußbodendurchlässe | Fußbodendurchlässe | 1: Entgratet | V: Verstellbar, vertikal eingestellt | SM: Rückseitig verstellbarer Volumenstromabgleich | A: Mit Anschlusskasten
1000231449 | Bodenluftdurchlass | FBA-1-V-SV/150 | 177 | 76169990 | 2 | 0.6 | 150 | 150 | 167 | FBA | pcs | DE | EUR | Luftdurchlässe | Fußbodendurchlässe | Fußbodendurchlässe | 1: Entgratet | V: Verstellbar, vertikal eingestellt | SV: Frontseitig verstellbarer Volumenstromabgleich
1000231450 | Bodenluftdurchlass | FBA-1-V-SV/200 | 211 | 76169990 | 2 | 1.1 | 200 | 200 | 167 | FBA | pcs | DE | EUR | Luftdurchlässe | Fußbodendurchlässe | Fußbodendurchlässe | 1: Entgratet | V: Verstellbar, vertikal eingestellt | SV: Frontseitig verstellbarer Volumenstromabgleich
1000231451 | Bodenluftdurchlass | FBA-1-V-SV-A/150 | 297 | 76169990 | 2 | 0.6 | 236 | 268 | 165 | FBA | pcs | DE | EUR | Luftdurchlässe | Fußbodendurchlässe | Fußbodendurchlässe | 1: Entgratet | V: Verstellbar, vertikal eingestellt | SV: Frontseitig verstellbarer Volumenstromabgleich | A: Mit Anschlusskasten
1000231452 | Bodenluftdurchlass | FBA-1-V-SV-A/200 | 331 | 76169990 | 2 | 1.1 | 286 | 318 | 190 | FBA | pcs | DE | EUR | Luftdurchlässe | Fußbodendurchlässe | Fußbodendurchlässe | 1: Entgratet | V: Verstellbar, vertikal eingestellt | SV: Frontseitig verstellbarer Volumenstromabgleich | A: Mit Anschlusskasten
1000231501 | Bodenluftdurchlass | FBA-3-H/150 | 147 | 76169990 | 2 | 0.5 | 150 | 150 | 40 | FBA | pcs | DE | EUR | Luftdurchlässe | Fußbodendurchlässe | Fußbodendurchlässe | 3: Entgratet, schwarz lackiert, Sichtseite überdreht | H: Verstellbar, horizontal eingestellt
1000231502 | Bodenluftdurchlass | FBA-3-H/200 | 177 | 76169990 | 2 | 1 | 200 | 200 | 40 | FBA | pcs | DE | EUR | Luftdurchlässe | Fußbodendurchlässe | Fußbodendurchlässe | 3: Entgratet, schwarz lackiert, Sichtseite überdreht | H: Verstellbar, horizontal eingestellt
1000231503 | Bodenluftdurchlass | FBA-3-H-A/150 | 267 | 76169990 | 2 | 0.5 | 236 | 268 | 165 | FBA | pcs | DE | EUR | Luftdurchlässe | Fußbodendurchlässe | Fußbodendurchlässe | 3: Entgratet, schwarz lackiert, Sichtseite überdreht | H: Verstellbar, horizontal eingestellt | A: Mit Anschlusskasten
1000231504 | Bodenluftdurchlass | FBA-3-H-A/200 | 297 | 76169990 | 2 | 1 | 286 | 318 | 190 | FBA | pcs | DE | EUR | Luftdurchlässe | Fußbodendurchlässe | Fußbodendurchlässe | 3: Entgratet, schwarz lackiert, Sichtseite überdreht | H: Verstellbar, horizontal eingestellt | A: Mit Anschlusskasten
1000231513 | Bodenluftdurchlass | FBA-3-H-KF/150 | 315 | 76169990 | 2 | 1 | 200 | 200 | 70 | FBA | pcs | DE | EUR | Luftdurchlässe | Fußbodendurchlässe | Fußbodendurchlässe | 3: Entgratet, schwarz lackiert, Sichtseite überdreht | H: Verstellbar, horizontal eingestellt | KF: Klemmflansch mit Federn
1000231514 | Bodenluftdurchlass | FBA-3-H-KF/200 | 362 | 76169990 | 2 | 1.6 | 250 | 250 | 70 | FBA | pcs | DE | EUR | Luftdurchlässe | Fußbodendurchlässe | Fußbodendurchlässe | 3: Entgratet, schwarz lackiert, Sichtseite überdreht | H: Verstellbar, horizontal eingestellt | KF: Klemmflansch mit Federn
1000231515 | Bodenluftdurchlass | FBA-3-H-KF-A/150 | 435 | 76169990 | 2 | 1 | 236 | 268 | 165 | FBA | pcs | DE | EUR | Luftdurchlässe | Fußbodendurchlässe | Fußbodendurchlässe | 3: Entgratet, schwarz lackiert, Sichtseite überdreht | H: Verstellbar, horizontal eingestellt | KF: Klemmflansch mit Federn | A: Mit Anschlusskasten
1000231516 | Bodenluftdurchlass | FBA-3-H-KF-A/200 | 482 | 76169990 | 2 | 1.6 | 286 | 318 | 190 | FBA | pcs | DE | EUR | Luftdurchlässe | Fußbodendurchlässe | Fußbodendurchlässe | 3: Entgratet, schwarz lackiert, Sichtseite überdreht | H: Verstellbar, horizontal eingestellt | KF: Klemmflansch mit Federn | A: Mit Anschlusskasten
1000231517 | Bodenluftdurchlass | FBA-3-H-KF-SM/150 | 364 | 76169990 | 2 | 1.1 | 200 | 200 | 163 | FBA | pcs | DE | EUR | Luftdurchlässe | Fußbodendurchlässe | Fußbodendurchlässe | 3: Entgratet, schwarz lackiert, Sichtseite überdreht | H: Verstellbar, horizontal eingestellt | KF: Klemmflansch mit Federn | SM: Rückseitig verstellbarer Volumenstromabgleich
1000231518 | Bodenluftdurchlass | FBA-3-H-KF-SM/200 | 413 | 76169990 | 2 | 1.7 | 250 | 250 | 163 | FBA | pcs | DE | EUR | Luftdurchlässe | Fußbodendurchlässe | Fußbodendurchlässe | 3: Entgratet, schwarz lackiert, Sichtseite überdreht | H: Verstellbar, horizontal eingestellt | KF: Klemmflansch mit Federn | SM: Rückseitig verstellbarer Volumenstromabgleich
1000231519 | Bodenluftdurchlass | FBA-3-H-KF-SM-A/150 | 484 | 76169990 | 2 | 1.1 | 236 | 268 | 165 | FBA | pcs | DE | EUR | Luftdurchlässe | Fußbodendurchlässe | Fußbodendurchlässe | 3: Entgratet, schwarz lackiert, Sichtseite überdreht | H: Verstellbar, horizontal eingestellt | KF: Klemmflansch mit Federn | SM: Rückseitig verstellbarer Volumenstromabgleich | A: Mit Anschlusskasten
1000231520 | Bodenluftdurchlass | FBA-3-H-KF-SM-A/200 | 533 | 76169990 | 2 | 1.7 | 286 | 318 | 190 | FBA | pcs | DE | EUR | Luftdurchlässe | Fußbodendurchlässe | Fußbodendurchlässe | 3: Entgratet, schwarz lackiert, Sichtseite überdreht | H: Verstellbar, horizontal eingestellt | KF: Klemmflansch mit Federn | SM: Rückseitig verstellbarer Volumenstromabgleich | A: Mit Anschlusskasten
1000231521 | Bodenluftdurchlass | FBA-3-H-KF-SV/150 | 386 | 76169990 | 2 | 1.1 | 200 | 200 | 163 | FBA | pcs | DE | EUR | Luftdurchlässe | Fußbodendurchlässe | Fußbodendurchlässe | 3: Entgratet, schwarz lackiert, Sichtseite überdreht | H: Verstellbar, horizontal eingestellt | KF: Klemmflansch mit Federn | SV: Frontseitig verstellbarer Volumenstromabgleich
1000231522 | Bodenluftdurchlass | FBA-3-H-KF-SV/200 | 438 | 76169990 | 2 | 1.7 | 250 | 250 | 163 | FBA | pcs | DE | EUR | Luftdurchlässe | Fußbodendurchlässe | Fußbodendurchlässe | 3: Entgratet, schwarz lackiert, Sichtseite überdreht | H: Verstellbar, horizontal eingestellt | KF: Klemmflansch mit Federn | SV: Frontseitig verstellbarer Volumenstromabgleich
1000231523 | Bodenluftdurchlass | FBA-3-H-KF-SV-A/150 | 506 | 76169990 | 2 | 1.1 | 236 | 268 | 165 | FBA | pcs | DE | EUR | Luftdurchlässe | Fußbodendurchlässe | Fußbodendurchlässe | 3: Entgratet, schwarz lackiert, Sichtseite überdreht | H: Verstellbar, horizontal eingestellt | KF: Klemmflansch mit Federn | SV: Frontseitig verstellbarer Volumenstromabgleich | A: Mit Anschlusskasten
1000231524 | Bodenluftdurchlass | FBA-3-H-KF-SV-A/200 | 558 | 76169990 | 2 | 1.7 | 286 | 318 | 190 | FBA | pcs | DE | EUR | Luftdurchlässe | Fußbodendurchlässe | Fußbodendurchlässe | 3: Entgratet, schwarz lackiert, Sichtseite überdreht | H: Verstellbar, horizontal eingestellt | KF: Klemmflansch mit Federn | SV: Frontseitig verstellbarer Volumenstromabgleich | A: Mit Anschlusskasten
1000231505 | Bodenluftdurchlass | FBA-3-H-SM/150 | 196 | 76169990 | 2 | 0.6 | 150 | 150 | 167 | FBA | pcs | DE | EUR | Luftdurchlässe | Fußbodendurchlässe | Fußbodendurchlässe | 3: Entgratet, schwarz lackiert, Sichtseite überdreht | H: Verstellbar, horizontal eingestellt | SM: Rückseitig verstellbarer Volumenstromabgleich
1000231506 | Bodenluftdurchlass | FBA-3-H-SM/200 | 228 | 76169990 | 2 | 1.1 | 200 | 200 | 167 | FBA | pcs | DE | EUR | Luftdurchlässe | Fußbodendurchlässe | Fußbodendurchlässe | 3: Entgratet, schwarz lackiert, Sichtseite überdreht | H: Verstellbar, horizontal eingestellt | SM: Rückseitig verstellbarer Volumenstromabgleich
1000231507 | Bodenluftdurchlass | FBA-3-H-SM-A/150 | 316 | 76169990 | 2 | 0.6 | 236 | 268 | 165 | FBA | pcs | DE | EUR | Luftdurchlässe | Fußbodendurchlässe | Fußbodendurchlässe | 3: Entgratet, schwarz lackiert, Sichtseite überdreht | H: Verstellbar, horizontal eingestellt | SM: Rückseitig verstellbarer Volumenstromabgleich | A: Mit Anschlusskasten
1000231508 | Bodenluftdurchlass | FBA-3-H-SM-A/200 | 348 | 76169990 | 2 | 1.1 | 286 | 318 | 190 | FBA | pcs | DE | EUR | Luftdurchlässe | Fußbodendurchlässe | Fußbodendurchlässe | 3: Entgratet, schwarz lackiert, Sichtseite überdreht | H: Verstellbar, horizontal eingestellt | SM: Rückseitig verstellbarer Volumenstromabgleich | A: Mit Anschlusskasten
1000231509 | Bodenluftdurchlass | FBA-3-H-SV/150 | 218 | 76169990 | 2 | 0.6 | 150 | 150 | 167 | FBA | pcs | DE | EUR | Luftdurchlässe | Fußbodendurchlässe | Fußbodendurchlässe | 3: Entgratet, schwarz lackiert, Sichtseite überdreht | H: Verstellbar, horizontal eingestellt | SV: Frontseitig verstellbarer Volumenstromabgleich
1000231510 | Bodenluftdurchlass | FBA-3-H-SV/200 | 253 | 76169990 | 2 | 1.1 | 200 | 200 | 167 | FBA | pcs | DE | EUR | Luftdurchlässe | Fußbodendurchlässe | Fußbodendurchlässe | 3: Entgratet, schwarz lackiert, Sichtseite überdreht | H: Verstellbar, horizontal eingestellt | SV: Frontseitig verstellbarer Volumenstromabgleich
1000231511 | Bodenluftdurchlass | FBA-3-H-SV-A/150 | 338 | 76169990 | 2 | 0.6 | 236 | 268 | 165 | FBA | pcs | DE | EUR | Luftdurchlässe | Fußbodendurchlässe | Fußbodendurchlässe | 3: Entgratet, schwarz lackiert, Sichtseite überdreht | H: Verstellbar, horizontal eingestellt | SV: Frontseitig verstellbarer Volumenstromabgleich | A: Mit Anschlusskasten
1000231512 | Bodenluftdurchlass | FBA-3-H-SV-A/200 | 373 | 76169990 | 2 | 1.1 | 286 | 318 | 190 | FBA | pcs | DE | EUR | Luftdurchlässe | Fußbodendurchlässe | Fußbodendurchlässe | 3: Entgratet, schwarz lackiert, Sichtseite überdreht | H: Verstellbar, horizontal eingestellt | SV: Frontseitig verstellbarer Volumenstromabgleich | A: Mit Anschlusskasten
1000231525 | Bodenluftdurchlass | FBA-3-V/150 | 147 | 76169990 | 2 | 0.5 | 150 | 150 | 40 | FBA | pcs | DE | EUR | Luftdurchlässe | Fußbodendurchlässe | Fußbodendurchlässe | 3: Entgratet, schwarz lackiert, Sichtseite überdreht | V: Verstellbar, vertikal eingestellt
1000231526 | Bodenluftdurchlass | FBA-3-V/200 | 177 | 76169990 | 2 | 1 | 200 | 200 | 40 | FBA | pcs | DE | EUR | Luftdurchlässe | Fußbodendurchlässe | Fußbodendurchlässe | 3: Entgratet, schwarz lackiert, Sichtseite überdreht | V: Verstellbar, vertikal eingestellt
1000231527 | Bodenluftdurchlass | FBA-3-V-A/150 | 267 | 76169990 | 2 | 0.5 | 236 | 268 | 165 | FBA | pcs | DE | EUR | Luftdurchlässe | Fußbodendurchlässe | Fußbodendurchlässe | 3: Entgratet, schwarz lackiert, Sichtseite überdreht | V: Verstellbar, vertikal eingestellt | A: Mit Anschlusskasten
1000231528 | Bodenluftdurchlass | FBA-3-V-A/200 | 297 | 76169990 | 2 | 1 | 286 | 318 | 190 | FBA | pcs | DE | EUR | Luftdurchlässe | Fußbodendurchlässe | Fußbodendurchlässe | 3: Entgratet, schwarz lackiert, Sichtseite überdreht | V: Verstellbar, vertikal eingestellt | A: Mit Anschlusskasten
1000231549 | Bodenluftdurchlass | FBA-3-VF/200 | 177 | 76169990 | 2 | 1 | 200 | 200 | 40 | FBA | pcs | DE | EUR | Luftdurchlässe | Fußbodendurchlässe | Fußbodendurchlässe | 3: Entgratet, schwarz lackiert, Sichtseite überdreht | VF: Feststehend, vertikal
1000231550 | Bodenluftdurchlass | FBA-3-VF-A/200 | 297 | 76169990 | 2 | 1 | 286 | 318 | 190 | FBA | pcs | DE | EUR | Luftdurchlässe | Fußbodendurchlässe | Fußbodendurchlässe | 3: Entgratet, schwarz lackiert, Sichtseite überdreht | VF: Feststehend, vertikal | A: Mit Anschlusskasten
1000231555 | Bodenluftdurchlass | FBA-3-VF-KF/200 | 362 | 76169990 | 2 | 1.6 | 250 | 250 | 70 | FBA | pcs | DE | EUR | Luftdurchlässe | Fußbodendurchlässe | Fußbodendurchlässe | 3: Entgratet, schwarz lackiert, Sichtseite überdreht | VF: Feststehend, vertikal | KF: Klemmflansch mit Federn
1000231556 | Bodenluftdurchlass | FBA-3-VF-KF-A/200 | 482 | 76169990 | 2 | 1.6 | 286 | 318 | 190 | FBA | pcs | DE | EUR | Luftdurchlässe | Fußbodendurchlässe | Fußbodendurchlässe | 3: Entgratet, schwarz lackiert, Sichtseite überdreht | VF: Feststehend, vertikal | KF: Klemmflansch mit Federn | A: Mit Anschlusskasten
1000231557 | Bodenluftdurchlass | FBA-3-VF-KF-SM/200 | 413 | 76169990 | 2 | 1.7 | 250 | 250 | 163 | FBA | pcs | DE | EUR | Luftdurchlässe | Fußbodendurchlässe | Fußbodendurchlässe | 3: Entgratet, schwarz lackiert, Sichtseite überdreht | VF: Feststehend, vertikal | KF: Klemmflansch mit Federn | SM: Rückseitig verstellbarer Volumenstromabgleich
1000231558 | Bodenluftdurchlass | FBA-3-VF-KF-SM-A/200 | 533 | 76169990 | 2 | 1.7 | 286 | 318 | 190 | FBA | pcs | DE | EUR | Luftdurchlässe | Fußbodendurchlässe | Fußbodendurchlässe | 3: Entgratet, schwarz lackiert, Sichtseite überdreht | VF: Feststehend, vertikal | KF: Klemmflansch mit Federn | SM: Rückseitig verstellbarer Volumenstromabgleich | A: Mit Anschlusskasten
1000231559 | Bodenluftdurchlass | FBA-3-VF-KF-SV/200 | 438 | 76169990 | 2 | 1.7 | 250 | 250 | 163 | FBA | pcs | DE | EUR | Luftdurchlässe | Fußbodendurchlässe | Fußbodendurchlässe | 3: Entgratet, schwarz lackiert, Sichtseite überdreht | VF: Feststehend, vertikal | KF: Klemmflansch mit Federn | SV: Frontseitig verstellbarer Volumenstromabgleich
1000231560 | Bodenluftdurchlass | FBA-3-VF-KF-SV-A/200 | 558 | 76169990 | 2 | 1.7 | 286 | 318 | 190 | FBA | pcs | DE | EUR | Luftdurchlässe | Fußbodendurchlässe | Fußbodendurchlässe | 3: Entgratet, schwarz lackiert, Sichtseite überdreht | VF: Feststehend, vertikal | KF: Klemmflansch mit Federn | SV: Frontseitig verstellbarer Volumenstromabgleich | A: Mit Anschlusskasten
1000231551 | Bodenluftdurchlass | FBA-3-VF-SM/200 | 228 | 76169990 | 2 | 1.1 | 200 | 200 | 167 | FBA | pcs | DE | EUR | Luftdurchlässe | Fußbodendurchlässe | Fußbodendurchlässe | 3: Entgratet, schwarz lackiert, Sichtseite überdreht | VF: Feststehend, vertikal | SM: Rückseitig verstellbarer Volumenstromabgleich
1000231552 | Bodenluftdurchlass | FBA-3-VF-SM-A/200 | 348 | 76169990 | 2 | 1.1 | 286 | 318 | 190 | FBA | pcs | DE | EUR | Luftdurchlässe | Fußbodendurchlässe | Fußbodendurchlässe | 3: Entgratet, schwarz lackiert, Sichtseite überdreht | VF: Feststehend, vertikal | SM: Rückseitig verstellbarer Volumenstromabgleich | A: Mit Anschlusskasten
1000231553 | Bodenluftdurchlass | FBA-3-VF-SV/200 | 253 | 76169990 | 2 | 1.1 | 200 | 200 | 167 | FBA | pcs | DE | EUR | Luftdurchlässe | Fußbodendurchlässe | Fußbodendurchlässe | 3: Entgratet, schwarz lackiert, Sichtseite überdreht | VF: Feststehend, vertikal | SV: Frontseitig verstellbarer Volumenstromabgleich
1000231554 | Bodenluftdurchlass | FBA-3-VF-SV-A/200 | 373 | 76169990 | 2 | 1.1 | 286 | 318 | 190 | FBA | pcs | DE | EUR | Luftdurchlässe | Fußbodendurchlässe | Fußbodendurchlässe | 3: Entgratet, schwarz lackiert, Sichtseite überdreht | VF: Feststehend, vertikal | SV: Frontseitig verstellbarer Volumenstromabgleich | A: Mit Anschlusskasten
1000231537 | Bodenluftdurchlass | FBA-3-V-KF/150 | 315 | 76169990 | 2 | 1 | 200 | 200 | 70 | FBA | pcs | DE | EUR | Luftdurchlässe | Fußbodendurchlässe | Fußbodendurchlässe | 3: Entgratet, schwarz lackiert, Sichtseite überdreht | V: Verstellbar, vertikal eingestellt | KF: Klemmflansch mit Federn
1000231538 | Bodenluftdurchlass | FBA-3-V-KF/200 | 362 | 76169990 | 2 | 1.6 | 250 | 250 | 70 | FBA | pcs | DE | EUR | Luftdurchlässe | Fußbodendurchlässe | Fußbodendurchlässe | 3: Entgratet, schwarz lackiert, Sichtseite überdreht | V: Verstellbar, vertikal eingestellt | KF: Klemmflansch mit Federn
1000231539 | Bodenluftdurchlass | FBA-3-V-KF-A/150 | 435 | 76169990 | 2 | 1 | 236 | 268 | 165 | FBA | pcs | DE | EUR | Luftdurchlässe | Fußbodendurchlässe | Fußbodendurchlässe | 3: Entgratet, schwarz lackiert, Sichtseite überdreht | V: Verstellbar, vertikal eingestellt | KF: Klemmflansch mit Federn | A: Mit Anschlusskasten
1000231540 | Bodenluftdurchlass | FBA-3-V-KF-A/200 | 482 | 76169990 | 2 | 1.6 | 286 | 318 | 190 | FBA | pcs | DE | EUR | Luftdurchlässe | Fußbodendurchlässe | Fußbodendurchlässe | 3: Entgratet, schwarz lackiert, Sichtseite überdreht | V: Verstellbar, vertikal eingestellt | KF: Klemmflansch mit Federn | A: Mit Anschlusskasten
1000231541 | Bodenluftdurchlass | FBA-3-V-KF-SM/150 | 364 | 76169990 | 2 | 1.1 | 200 | 200 | 163 | FBA | pcs | DE | EUR | Luftdurchlässe | Fußbodendurchlässe | Fußbodendurchlässe | 3: Entgratet, schwarz lackiert, Sichtseite überdreht | V: Verstellbar, vertikal eingestellt | KF: Klemmflansch mit Federn | SM: Rückseitig verstellbarer Volumenstromabgleich
1000231542 | Bodenluftdurchlass | FBA-3-V-KF-SM/200 | 413 | 76169990 | 2 | 1.7 | 250 | 250 | 163 | FBA | pcs | DE | EUR | Luftdurchlässe | Fußbodendurchlässe | Fußbodendurchlässe | 3: Entgratet, schwarz lackiert, Sichtseite überdreht | V: Verstellbar, vertikal eingestellt | KF: Klemmflansch mit Federn | SM: Rückseitig verstellbarer Volumenstromabgleich
1000231543 | Bodenluftdurchlass | FBA-3-V-KF-SM-A/150 | 484 | 76169990 | 2 | 1.1 | 236 | 268 | 165 | FBA | pcs | DE | EUR | Luftdurchlässe | Fußbodendurchlässe | Fußbodendurchlässe | 3: Entgratet, schwarz lackiert, Sichtseite überdreht | V: Verstellbar, vertikal eingestellt | KF: Klemmflansch mit Federn | SM: Rückseitig verstellbarer Volumenstromabgleich | A: Mit Anschlusskasten
1000231544 | Bodenluftdurchlass | FBA-3-V-KF-SM-A/200 | 533 | 76169990 | 2 | 1.7 | 286 | 318 | 190 | FBA | pcs | DE | EUR | Luftdurchlässe | Fußbodendurchlässe | Fußbodendurchlässe | 3: Entgratet, schwarz lackiert, Sichtseite überdreht | V: Verstellbar, vertikal eingestellt | KF: Klemmflansch mit Federn | SM: Rückseitig verstellbarer Volumenstromabgleich | A: Mit Anschlusskasten
1000231545 | Bodenluftdurchlass | FBA-3-V-KF-SV/150 | 386 | 76169990 | 2 | 1.1 | 200 | 200 | 163 | FBA | pcs | DE | EUR | Luftdurchlässe | Fußbodendurchlässe | Fußbodendurchlässe | 3: Entgratet, schwarz lackiert, Sichtseite überdreht | V: Verstellbar, vertikal eingestellt | KF: Klemmflansch mit Federn | SV: Frontseitig verstellbarer Volumenstromabgleich
1000231546 | Bodenluftdurchlass | FBA-3-V-KF-SV/200 | 438 | 76169990 | 2 | 1.7 | 250 | 250 | 163 | FBA | pcs | DE | EUR | Luftdurchlässe | Fußbodendurchlässe | Fußbodendurchlässe | 3: Entgratet, schwarz lackiert, Sichtseite überdreht | V: Verstellbar, vertikal eingestellt | KF: Klemmflansch mit Federn | SV: Frontseitig verstellbarer Volumenstromabgleich
1000231547 | Bodenluftdurchlass | FBA-3-V-KF-SV-A/150 | 506 | 76169990 | 2 | 1.1 | 236 | 268 | 165 | FBA | pcs | DE | EUR | Luftdurchlässe | Fußbodendurchlässe | Fußbodendurchlässe | 3: Entgratet, schwarz lackiert, Sichtseite überdreht | V: Verstellbar, vertikal eingestellt | KF: Klemmflansch mit Federn | SV: Frontseitig verstellbarer Volumenstromabgleich | A: Mit Anschlusskasten
1000231548 | Bodenluftdurchlass | FBA-3-V-KF-SV-A/200 | 558 | 76169990 | 2 | 1.7 | 286 | 318 | 190 | FBA | pcs | DE | EUR | Luftdurchlässe | Fußbodendurchlässe | Fußbodendurchlässe | 3: Entgratet, schwarz lackiert, Sichtseite überdreht | V: Verstellbar, vertikal eingestellt | KF: Klemmflansch mit Federn | SV: Frontseitig verstellbarer Volumenstromabgleich | A: Mit Anschlusskasten
1000231529 | Bodenluftdurchlass | FBA-3-V-SM/150 | 196 | 76169990 | 2 | 0.6 | 150 | 150 | 167 | FBA | pcs | DE | EUR | Luftdurchlässe | Fußbodendurchlässe | Fußbodendurchlässe | 3: Entgratet, schwarz lackiert, Sichtseite überdreht | V: Verstellbar, vertikal eingestellt | SM: Rückseitig verstellbarer Volumenstromabgleich
1000231530 | Bodenluftdurchlass | FBA-3-V-SM/200 | 228 | 76169990 | 2 | 1.1 | 200 | 200 | 167 | FBA | pcs | DE | EUR | Luftdurchlässe | Fußbodendurchlässe | Fußbodendurchlässe | 3: Entgratet, schwarz lackiert, Sichtseite überdreht | V: Verstellbar, vertikal eingestellt | SM: Rückseitig verstellbarer Volumenstromabgleich
1000231531 | Bodenluftdurchlass | FBA-3-V-SM-A/150 | 316 | 76169990 | 2 | 0.6 | 236 | 268 | 165 | FBA | pcs | DE | EUR | Luftdurchlässe | Fußbodendurchlässe | Fußbodendurchlässe | 3: Entgratet, schwarz lackiert, Sichtseite überdreht | V: Verstellbar, vertikal eingestellt | SM: Rückseitig verstellbarer Volumenstromabgleich | A: Mit Anschlusskasten
1000231532 | Bodenluftdurchlass | FBA-3-V-SM-A/200 | 348 | 76169990 | 2 | 1.1 | 286 | 318 | 190 | FBA | pcs | DE | EUR | Luftdurchlässe | Fußbodendurchlässe | Fußbodendurchlässe | 3: Entgratet, schwarz lackiert, Sichtseite überdreht | V: Verstellbar, vertikal eingestellt | SM: Rückseitig verstellbarer Volumenstromabgleich | A: Mit Anschlusskasten
1000231533 | Bodenluftdurchlass | FBA-3-V-SV/150 | 218 | 76169990 | 2 | 0.6 | 150 | 150 | 167 | FBA | pcs | DE | EUR | Luftdurchlässe | Fußbodendurchlässe | Fußbodendurchlässe | 3: Entgratet, schwarz lackiert, Sichtseite überdreht | V: Verstellbar, vertikal eingestellt | SV: Frontseitig verstellbarer Volumenstromabgleich
1000231534 | Bodenluftdurchlass | FBA-3-V-SV/200 | 253 | 76169990 | 2 | 1.1 | 200 | 200 | 167 | FBA | pcs | DE | EUR | Luftdurchlässe | Fußbodendurchlässe | Fußbodendurchlässe | 3: Entgratet, schwarz lackiert, Sichtseite überdreht | V: Verstellbar, vertikal eingestellt | SV: Frontseitig verstellbarer Volumenstromabgleich
1000231535 | Bodenluftdurchlass | FBA-3-V-SV-A/150 | 338 | 76169990 | 2 | 0.6 | 236 | 268 | 165 | FBA | pcs | DE | EUR | Luftdurchlässe | Fußbodendurchlässe | Fußbodendurchlässe | 3: Entgratet, schwarz lackiert, Sichtseite überdreht | V: Verstellbar, vertikal eingestellt | SV: Frontseitig verstellbarer Volumenstromabgleich | A: Mit Anschlusskasten
1000231536 | Bodenluftdurchlass | FBA-3-V-SV-A/200 | 373 | 76169990 | 2 | 1.1 | 286 | 318 | 190 | FBA | pcs | DE | EUR | Luftdurchlässe | Fußbodendurchlässe | Fußbodendurchlässe | 3: Entgratet, schwarz lackiert, Sichtseite überdreht | V: Verstellbar, vertikal eingestellt | SV: Frontseitig verstellbarer Volumenstromabgleich | A: Mit Anschlusskasten
1000231585 | Bodenluftdurchlass | FBA-4-H/150 | 127 | 76169990 | 2 | 0.5 | 150 | 150 | 40 | FBA | pcs | DE | EUR | Luftdurchlässe | Fußbodendurchlässe | Fußbodendurchlässe | 4: Entgratet, Sichtseite überdreht | H: Verstellbar, horizontal eingestellt
1000231586 | Bodenluftdurchlass | FBA-4-H/200 | 158 | 76169990 | 2 | 1 | 200 | 200 | 40 | FBA | pcs | DE | EUR | Luftdurchlässe | Fußbodendurchlässe | Fußbodendurchlässe | 4: Entgratet, Sichtseite überdreht | H: Verstellbar, horizontal eingestellt
1000231587 | Bodenluftdurchlass | FBA-4-H-A/150 | 247 | 76169990 | 2 | 0.5 | 236 | 268 | 165 | FBA | pcs | DE | EUR | Luftdurchlässe | Fußbodendurchlässe | Fußbodendurchlässe | 4: Entgratet, Sichtseite überdreht | H: Verstellbar, horizontal eingestellt | A: Mit Anschlusskasten
1000231588 | Bodenluftdurchlass | FBA-4-H-A/200 | 278 | 76169990 | 2 | 1 | 286 | 318 | 190 | FBA | pcs | DE | EUR | Luftdurchlässe | Fußbodendurchlässe | Fußbodendurchlässe | 4: Entgratet, Sichtseite überdreht | H: Verstellbar, horizontal eingestellt | A: Mit Anschlusskasten
1000231597 | Bodenluftdurchlass | FBA-4-H-KF/150 | 271 | 76169990 | 2 | 1 | 200 | 200 | 70 | FBA | pcs | DE | EUR | Luftdurchlässe | Fußbodendurchlässe | Fußbodendurchlässe | 4: Entgratet, Sichtseite überdreht | H: Verstellbar, horizontal eingestellt | KF: Klemmflansch mit Federn
1000231598 | Bodenluftdurchlass | FBA-4-H-KF/200 | 323 | 76169990 | 2 | 1.6 | 250 | 250 | 70 | FBA | pcs | DE | EUR | Luftdurchlässe | Fußbodendurchlässe | Fußbodendurchlässe | 4: Entgratet, Sichtseite überdreht | H: Verstellbar, horizontal eingestellt | KF: Klemmflansch mit Federn
1000231599 | Bodenluftdurchlass | FBA-4-H-KF-A/150 | 391 | 76169990 | 2 | 1 | 236 | 268 | 165 | FBA | pcs | DE | EUR | Luftdurchlässe | Fußbodendurchlässe | Fußbodendurchlässe | 4: Entgratet, Sichtseite überdreht | H: Verstellbar, horizontal eingestellt | KF: Klemmflansch mit Federn | A: Mit Anschlusskasten
1000231600 | Bodenluftdurchlass | FBA-4-H-KF-A/200 | 443 | 76169990 | 2 | 1.6 | 286 | 318 | 190 | FBA | pcs | DE | EUR | Luftdurchlässe | Fußbodendurchlässe | Fußbodendurchlässe | 4: Entgratet, Sichtseite überdreht | H: Verstellbar, horizontal eingestellt | KF: Klemmflansch mit Federn | A: Mit Anschlusskasten
1000231601 | Bodenluftdurchlass | FBA-4-H-KF-SM/150 | 320 | 76169990 | 2 | 1.1 | 200 | 200 | 163 | FBA | pcs | DE | EUR | Luftdurchlässe | Fußbodendurchlässe | Fußbodendurchlässe | 4: Entgratet, Sichtseite überdreht | H: Verstellbar, horizontal eingestellt | KF: Klemmflansch mit Federn | SM: Rückseitig verstellbarer Volumenstromabgleich
1000231602 | Bodenluftdurchlass | FBA-4-H-KF-SM/200 | 374 | 76169990 | 2 | 1.7 | 250 | 250 | 163 | FBA | pcs | DE | EUR | Luftdurchlässe | Fußbodendurchlässe | Fußbodendurchlässe | 4: Entgratet, Sichtseite überdreht | H: Verstellbar, horizontal eingestellt | KF: Klemmflansch mit Federn | SM: Rückseitig verstellbarer Volumenstromabgleich
1000231603 | Bodenluftdurchlass | FBA-4-H-KF-SM-A/150 | 440 | 76169990 | 2 | 1.1 | 236 | 268 | 165 | FBA | pcs | DE | EUR | Luftdurchlässe | Fußbodendurchlässe | Fußbodendurchlässe | 4: Entgratet, Sichtseite überdreht | H: Verstellbar, horizontal eingestellt | KF: Klemmflansch mit Federn | SM: Rückseitig verstellbarer Volumenstromabgleich | A: Mit Anschlusskasten
1000231604 | Bodenluftdurchlass | FBA-4-H-KF-SM-A/200 | 494 | 76169990 | 2 | 1.7 | 286 | 318 | 190 | FBA | pcs | DE | EUR | Luftdurchlässe | Fußbodendurchlässe | Fußbodendurchlässe | 4: Entgratet, Sichtseite überdreht | H: Verstellbar, horizontal eingestellt | KF: Klemmflansch mit Federn | SM: Rückseitig verstellbarer Volumenstromabgleich | A: Mit Anschlusskasten
1000231605 | Bodenluftdurchlass | FBA-4-H-KF-SV/150 | 342 | 76169990 | 2 | 1.1 | 200 | 200 | 163 | FBA | pcs | DE | EUR | Luftdurchlässe | Fußbodendurchlässe | Fußbodendurchlässe | 4: Entgratet, Sichtseite überdreht | H: Verstellbar, horizontal eingestellt | KF: Klemmflansch mit Federn | SV: Frontseitig verstellbarer Volumenstromabgleich
1000231606 | Bodenluftdurchlass | FBA-4-H-KF-SV/200 | 399 | 76169990 | 2 | 1.7 | 250 | 250 | 163 | FBA | pcs | DE | EUR | Luftdurchlässe | Fußbodendurchlässe | Fußbodendurchlässe | 4: Entgratet, Sichtseite überdreht | H: Verstellbar, horizontal eingestellt | KF: Klemmflansch mit Federn | SV: Frontseitig verstellbarer Volumenstromabgleich
1000231607 | Bodenluftdurchlass | FBA-4-H-KF-SV-A/150 | 462 | 76169990 | 2 | 1.1 | 236 | 268 | 165 | FBA | pcs | DE | EUR | Luftdurchlässe | Fußbodendurchlässe | Fußbodendurchlässe | 4: Entgratet, Sichtseite überdreht | H: Verstellbar, horizontal eingestellt | KF: Klemmflansch mit Federn | SV: Frontseitig verstellbarer Volumenstromabgleich | A: Mit Anschlusskasten
1000231608 | Bodenluftdurchlass | FBA-4-H-KF-SV-A/200 | 519 | 76169990 | 2 | 1.7 | 286 | 318 | 190 | FBA | pcs | DE | EUR | Luftdurchlässe | Fußbodendurchlässe | Fußbodendurchlässe | 4: Entgratet, Sichtseite überdreht | H: Verstellbar, horizontal eingestellt | KF: Klemmflansch mit Federn | SV: Frontseitig verstellbarer Volumenstromabgleich | A: Mit Anschlusskasten
1000231589 | Bodenluftdurchlass | FBA-4-H-SM/150 | 176 | 76169990 | 2 | 0.6 | 150 | 150 | 167 | FBA | pcs | DE | EUR | Luftdurchlässe | Fußbodendurchlässe | Fußbodendurchlässe | 4: Entgratet, Sichtseite überdreht | H: Verstellbar, horizontal eingestellt | SM: Rückseitig verstellbarer Volumenstromabgleich
1000231590 | Bodenluftdurchlass | FBA-4-H-SM/200 | 209 | 76169990 | 2 | 1.1 | 200 | 200 | 167 | FBA | pcs | DE | EUR | Luftdurchlässe | Fußbodendurchlässe | Fußbodendurchlässe | 4: Entgratet, Sichtseite überdreht | H: Verstellbar, horizontal eingestellt | SM: Rückseitig verstellbarer Volumenstromabgleich
1000231591 | Bodenluftdurchlass | FBA-4-H-SM-A/150 | 296 | 76169990 | 2 | 0.6 | 236 | 268 | 165 | FBA | pcs | DE | EUR | Luftdurchlässe | Fußbodendurchlässe | Fußbodendurchlässe | 4: Entgratet, Sichtseite überdreht | H: Verstellbar, horizontal eingestellt | SM: Rückseitig verstellbarer Volumenstromabgleich | A: Mit Anschlusskasten
1000231592 | Bodenluftdurchlass | FBA-4-H-SM-A/200 | 329 | 76169990 | 2 | 1.1 | 286 | 318 | 190 | FBA | pcs | DE | EUR | Luftdurchlässe | Fußbodendurchlässe | Fußbodendurchlässe | 4: Entgratet, Sichtseite überdreht | H: Verstellbar, horizontal eingestellt | SM: Rückseitig verstellbarer Volumenstromabgleich | A: Mit Anschlusskasten
1000231593 | Bodenluftdurchlass | FBA-4-H-SV/150 | 198 | 76169990 | 2 | 0.6 | 150 | 150 | 167 | FBA | pcs | DE | EUR | Luftdurchlässe | Fußbodendurchlässe | Fußbodendurchlässe | 4: Entgratet, Sichtseite überdreht | H: Verstellbar, horizontal eingestellt | SV: Frontseitig verstellbarer Volumenstromabgleich
1000231594 | Bodenluftdurchlass | FBA-4-H-SV/200 | 234 | 76169990 | 2 | 1.1 | 200 | 200 | 167 | FBA | pcs | DE | EUR | Luftdurchlässe | Fußbodendurchlässe | Fußbodendurchlässe | 4: Entgratet, Sichtseite überdreht | H: Verstellbar, horizontal eingestellt | SV: Frontseitig verstellbarer Volumenstromabgleich
1000231595 | Bodenluftdurchlass | FBA-4-H-SV-A/150 | 318 | 76169990 | 2 | 0.6 | 236 | 268 | 165 | FBA | pcs | DE | EUR | Luftdurchlässe | Fußbodendurchlässe | Fußbodendurchlässe | 4: Entgratet, Sichtseite überdreht | H: Verstellbar, horizontal eingestellt | SV: Frontseitig verstellbarer Volumenstromabgleich | A: Mit Anschlusskasten
1000231596 | Bodenluftdurchlass | FBA-4-H-SV-A/200 | 354 | 76169990 | 2 | 1.1 | 286 | 318 | 190 | FBA | pcs | DE | EUR | Luftdurchlässe | Fußbodendurchlässe | Fußbodendurchlässe | 4: Entgratet, Sichtseite überdreht | H: Verstellbar, horizontal eingestellt | SV: Frontseitig verstellbarer Volumenstromabgleich | A: Mit Anschlusskasten
1000231609 | Bodenluftdurchlass | FBA-4-V/150 | 127 | 76169990 | 2 | 0.5 | 150 | 150 | 40 | FBA | pcs | DE | EUR | Luftdurchlässe | Fußbodendurchlässe | Fußbodendurchlässe | 4: Entgratet, Sichtseite überdreht | V: Verstellbar, vertikal eingestellt
1000231610 | Bodenluftdurchlass | FBA-4-V/200 | 158 | 76169990 | 2 | 1 | 200 | 200 | 40 | FBA | pcs | DE | EUR | Luftdurchlässe | Fußbodendurchlässe | Fußbodendurchlässe | 4: Entgratet, Sichtseite überdreht | V: Verstellbar, vertikal eingestellt
1000231611 | Bodenluftdurchlass | FBA-4-V-A/150 | 247 | 76169990 | 2 | 0.5 | 236 | 268 | 165 | FBA | pcs | DE | EUR | Luftdurchlässe | Fußbodendurchlässe | Fußbodendurchlässe | 4: Entgratet, Sichtseite überdreht | V: Verstellbar, vertikal eingestellt | A: Mit Anschlusskasten
1000231612 | Bodenluftdurchlass | FBA-4-V-A/200 | 278 | 76169990 | 2 | 1 | 286 | 318 | 190 | FBA | pcs | DE | EUR | Luftdurchlässe | Fußbodendurchlässe | Fußbodendurchlässe | 4: Entgratet, Sichtseite überdreht | V: Verstellbar, vertikal eingestellt | A: Mit Anschlusskasten
1000231633 | Bodenluftdurchlass | FBA-4-VF/200 | 158 | 76169990 | 2 | 1 | 200 | 200 | 40 | FBA | pcs | DE | EUR | Luftdurchlässe | Fußbodendurchlässe | Fußbodendurchlässe | 4: Entgratet, Sichtseite überdreht | VF: Feststehend, vertikal
1000231634 | Bodenluftdurchlass | FBA-4-VF-A/200 | 278 | 76169990 | 2 | 1 | 286 | 318 | 190 | FBA | pcs | DE | EUR | Luftdurchlässe | Fußbodendurchlässe | Fußbodendurchlässe | 4: Entgratet, Sichtseite überdreht | VF: Feststehend, vertikal | A: Mit Anschlusskasten
1000231639 | Bodenluftdurchlass | FBA-4-VF-KF/200 | 323 | 76169990 | 2 | 1.6 | 250 | 250 | 70 | FBA | pcs | DE | EUR | Luftdurchlässe | Fußbodendurchlässe | Fußbodendurchlässe | 4: Entgratet, Sichtseite überdreht | VF: Feststehend, vertikal | KF: Klemmflansch mit Federn
1000231640 | Bodenluftdurchlass | FBA-4-VF-KF-A/200 | 443 | 76169990 | 2 | 1.6 | 286 | 318 | 190 | FBA | pcs | DE | EUR | Luftdurchlässe | Fußbodendurchlässe | Fußbodendurchlässe | 4: Entgratet, Sichtseite überdreht | VF: Feststehend, vertikal | KF: Klemmflansch mit Federn | A: Mit Anschlusskasten
1000231641 | Bodenluftdurchlass | FBA-4-VF-KF-SM/200 | 374 | 76169990 | 2 | 1.7 | 250 | 250 | 163 | FBA | pcs | DE | EUR | Luftdurchlässe | Fußbodendurchlässe | Fußbodendurchlässe | 4: Entgratet, Sichtseite überdreht | VF: Feststehend, vertikal | KF: Klemmflansch mit Federn | SM: Rückseitig verstellbarer Volumenstromabgleich
1000231642 | Bodenluftdurchlass | FBA-4-VF-KF-SM-A/200 | 494 | 76169990 | 2 | 1.7 | 286 | 318 | 190 | FBA | pcs | DE | EUR | Luftdurchlässe | Fußbodendurchlässe | Fußbodendurchlässe | 4: Entgratet, Sichtseite überdreht | VF: Feststehend, vertikal | KF: Klemmflansch mit Federn | SM: Rückseitig verstellbarer Volumenstromabgleich | A: Mit Anschlusskasten
1000231643 | Bodenluftdurchlass | FBA-4-VF-KF-SV/200 | 399 | 76169990 | 2 | 1.7 | 250 | 250 | 163 | FBA | pcs | DE | EUR | Luftdurchlässe | Fußbodendurchlässe | Fußbodendurchlässe | 4: Entgratet, Sichtseite überdreht | VF: Feststehend, vertikal | KF: Klemmflansch mit Federn | SV: Frontseitig verstellbarer Volumenstromabgleich
1000231644 | Bodenluftdurchlass | FBA-4-VF-KF-SV-A/200 | 519 | 76169990 | 2 | 1.7 | 286 | 318 | 190 | FBA | pcs | DE | EUR | Luftdurchlässe | Fußbodendurchlässe | Fußbodendurchlässe | 4: Entgratet, Sichtseite überdreht | VF: Feststehend, vertikal | KF: Klemmflansch mit Federn | SV: Frontseitig verstellbarer Volumenstromabgleich | A: Mit Anschlusskasten
1000231635 | Bodenluftdurchlass | FBA-4-VF-SM/200 | 209 | 76169990 | 2 | 1.1 | 200 | 200 | 167 | FBA | pcs | DE | EUR | Luftdurchlässe | Fußbodendurchlässe | Fußbodendurchlässe | 4: Entgratet, Sichtseite überdreht | VF: Feststehend, vertikal | SM: Rückseitig verstellbarer Volumenstromabgleich
1000231636 | Bodenluftdurchlass | FBA-4-VF-SM-A/200 | 329 | 76169990 | 2 | 1.1 | 286 | 318 | 190 | FBA | pcs | DE | EUR | Luftdurchlässe | Fußbodendurchlässe | Fußbodendurchlässe | 4: Entgratet, Sichtseite überdreht | VF: Feststehend, vertikal | SM: Rückseitig verstellbarer Volumenstromabgleich | A: Mit Anschlusskasten
1000231637 | Bodenluftdurchlass | FBA-4-VF-SV/200 | 234 | 76169990 | 2 | 1.1 | 200 | 200 | 167 | FBA | pcs | DE | EUR | Luftdurchlässe | Fußbodendurchlässe | Fußbodendurchlässe | 4: Entgratet, Sichtseite überdreht | VF: Feststehend, vertikal | SV: Frontseitig verstellbarer Volumenstromabgleich
1000231638 | Bodenluftdurchlass | FBA-4-VF-SV-A/200 | 354 | 76169990 | 2 | 1.1 | 286 | 318 | 190 | FBA | pcs | DE | EUR | Luftdurchlässe | Fußbodendurchlässe | Fußbodendurchlässe | 4: Entgratet, Sichtseite überdreht | VF: Feststehend, vertikal | SV: Frontseitig verstellbarer Volumenstromabgleich | A: Mit Anschlusskasten
1000231621 | Bodenluftdurchlass | FBA-4-V-KF/150 | 271 | 76169990 | 2 | 1 | 200 | 200 | 70 | FBA | pcs | DE | EUR | Luftdurchlässe | Fußbodendurchlässe | Fußbodendurchlässe | 4: Entgratet, Sichtseite überdreht | V: Verstellbar, vertikal eingestellt | KF: Klemmflansch mit Federn
1000231622 | Bodenluftdurchlass | FBA-4-V-KF/200 | 323 | 76169990 | 2 | 1.6 | 250 | 250 | 70 | FBA | pcs | DE | EUR | Luftdurchlässe | Fußbodendurchlässe | Fußbodendurchlässe | 4: Entgratet, Sichtseite überdreht | V: Verstellbar, vertikal eingestellt | KF: Klemmflansch mit Federn
1000231623 | Bodenluftdurchlass | FBA-4-V-KF-A/150 | 391 | 76169990 | 2 | 1 | 236 | 268 | 165 | FBA | pcs | DE | EUR | Luftdurchlässe | Fußbodendurchlässe | Fußbodendurchlässe | 4: Entgratet, Sichtseite überdreht | V: Verstellbar, vertikal eingestellt | KF: Klemmflansch mit Federn | A: Mit Anschlusskasten
1000231624 | Bodenluftdurchlass | FBA-4-V-KF-A/200 | 443 | 76169990 | 2 | 1.6 | 286 | 318 | 190 | FBA | pcs | DE | EUR | Luftdurchlässe | Fußbodendurchlässe | Fußbodendurchlässe | 4: Entgratet, Sichtseite überdreht | V: Verstellbar, vertikal eingestellt | KF: Klemmflansch mit Federn | A: Mit Anschlusskasten
1000231625 | Bodenluftdurchlass | FBA-4-V-KF-SM/150 | 320 | 76169990 | 2 | 1.1 | 200 | 200 | 163 | FBA | pcs | DE | EUR | Luftdurchlässe | Fußbodendurchlässe | Fußbodendurchlässe | 4: Entgratet, Sichtseite überdreht | V: Verstellbar, vertikal eingestellt | KF: Klemmflansch mit Federn | SM: Rückseitig verstellbarer Volumenstromabgleich
1000231626 | Bodenluftdurchlass | FBA-4-V-KF-SM/200 | 374 | 76169990 | 2 | 1.7 | 250 | 250 | 163 | FBA | pcs | DE | EUR | Luftdurchlässe | Fußbodendurchlässe | Fußbodendurchlässe | 4: Entgratet, Sichtseite überdreht | V: Verstellbar, vertikal eingestellt | KF: Klemmflansch mit Federn | SM: Rückseitig verstellbarer Volumenstromabgleich
1000231627 | Bodenluftdurchlass | FBA-4-V-KF-SM-A/150 | 440 | 76169990 | 2 | 1.1 | 236 | 268 | 165 | FBA | pcs | DE | EUR | Luftdurchlässe | Fußbodendurchlässe | Fußbodendurchlässe | 4: Entgratet, Sichtseite überdreht | V: Verstellbar, vertikal eingestellt | KF: Klemmflansch mit Federn | SM: Rückseitig verstellbarer Volumenstromabgleich | A: Mit Anschlusskasten
1000231628 | Bodenluftdurchlass | FBA-4-V-KF-SM-A/200 | 494 | 76169990 | 2 | 1.7 | 286 | 318 | 190 | FBA | pcs | DE | EUR | Luftdurchlässe | Fußbodendurchlässe | Fußbodendurchlässe | 4: Entgratet, Sichtseite überdreht | V: Verstellbar, vertikal eingestellt | KF: Klemmflansch mit Federn | SM: Rückseitig verstellbarer Volumenstromabgleich | A: Mit Anschlusskasten
1000231629 | Bodenluftdurchlass | FBA-4-V-KF-SV/150 | 342 | 76169990 | 2 | 1.1 | 200 | 200 | 163 | FBA | pcs | DE | EUR | Luftdurchlässe | Fußbodendurchlässe | Fußbodendurchlässe | 4: Entgratet, Sichtseite überdreht | V: Verstellbar, vertikal eingestellt | KF: Klemmflansch mit Federn | SV: Frontseitig verstellbarer Volumenstromabgleich
1000231630 | Bodenluftdurchlass | FBA-4-V-KF-SV/200 | 399 | 76169990 | 2 | 1.7 | 250 | 250 | 163 | FBA | pcs | DE | EUR | Luftdurchlässe | Fußbodendurchlässe | Fußbodendurchlässe | 4: Entgratet, Sichtseite überdreht | V: Verstellbar, vertikal eingestellt | KF: Klemmflansch mit Federn | SV: Frontseitig verstellbarer Volumenstromabgleich
1000231631 | Bodenluftdurchlass | FBA-4-V-KF-SV-A/150 | 462 | 76169990 | 2 | 1.1 | 236 | 268 | 165 | FBA | pcs | DE | EUR | Luftdurchlässe | Fußbodendurchlässe | Fußbodendurchlässe | 4: Entgratet, Sichtseite überdreht | V: Verstellbar, vertikal eingestellt | KF: Klemmflansch mit Federn | SV: Frontseitig verstellbarer Volumenstromabgleich | A: Mit Anschlusskasten
1000231632 | Bodenluftdurchlass | FBA-4-V-KF-SV-A/200 | 519 | 76169990 | 2 | 1.7 | 286 | 318 | 190 | FBA | pcs | DE | EUR | Luftdurchlässe | Fußbodendurchlässe | Fußbodendurchlässe | 4: Entgratet, Sichtseite überdreht | V: Verstellbar, vertikal eingestellt | KF: Klemmflansch mit Federn | SV: Frontseitig verstellbarer Volumenstromabgleich | A: Mit Anschlusskasten
1000231613 | Bodenluftdurchlass | FBA-4-V-SM/150 | 176 | 76169990 | 2 | 0.6 | 150 | 150 | 167 | FBA | pcs | DE | EUR | Luftdurchlässe | Fußbodendurchlässe | Fußbodendurchlässe | 4: Entgratet, Sichtseite überdreht | V: Verstellbar, vertikal eingestellt | SM: Rückseitig verstellbarer Volumenstromabgleich
1000231614 | Bodenluftdurchlass | FBA-4-V-SM/200 | 209 | 76169990 | 2 | 1.1 | 200 | 200 | 167 | FBA | pcs | DE | EUR | Luftdurchlässe | Fußbodendurchlässe | Fußbodendurchlässe | 4: Entgratet, Sichtseite überdreht | V: Verstellbar, vertikal eingestellt | SM: Rückseitig verstellbarer Volumenstromabgleich
1000231615 | Bodenluftdurchlass | FBA-4-V-SM-A/150 | 296 | 76169990 | 2 | 0.6 | 236 | 268 | 165 | FBA | pcs | DE | EUR | Luftdurchlässe | Fußbodendurchlässe | Fußbodendurchlässe | 4: Entgratet, Sichtseite überdreht | V: Verstellbar, vertikal eingestellt | SM: Rückseitig verstellbarer Volumenstromabgleich | A: Mit Anschlusskasten
1000231616 | Bodenluftdurchlass | FBA-4-V-SM-A/200 | 329 | 76169990 | 2 | 1.1 | 286 | 318 | 190 | FBA | pcs | DE | EUR | Luftdurchlässe | Fußbodendurchlässe | Fußbodendurchlässe | 4: Entgratet, Sichtseite überdreht | V: Verstellbar, vertikal eingestellt | SM: Rückseitig verstellbarer Volumenstromabgleich | A: Mit Anschlusskasten
1000231617 | Bodenluftdurchlass | FBA-4-V-SV/150 | 198 | 76169990 | 2 | 0.6 | 150 | 150 | 167 | FBA | pcs | DE | EUR | Luftdurchlässe | Fußbodendurchlässe | Fußbodendurchlässe | 4: Entgratet, Sichtseite überdreht | V: Verstellbar, vertikal eingestellt | SV: Frontseitig verstellbarer Volumenstromabgleich
1000231618 | Bodenluftdurchlass | FBA-4-V-SV/200 | 234 | 76169990 | 2 | 1.1 | 200 | 200 | 167 | FBA | pcs | DE | EUR | Luftdurchlässe | Fußbodendurchlässe | Fußbodendurchlässe | 4: Entgratet, Sichtseite überdreht | V: Verstellbar, vertikal eingestellt | SV: Frontseitig verstellbarer Volumenstromabgleich
1000231619 | Bodenluftdurchlass | FBA-4-V-SV-A/150 | 318 | 76169990 | 2 | 0.6 | 236 | 268 | 165 | FBA | pcs | DE | EUR | Luftdurchlässe | Fußbodendurchlässe | Fußbodendurchlässe | 4: Entgratet, Sichtseite überdreht | V: Verstellbar, vertikal eingestellt | SV: Frontseitig verstellbarer Volumenstromabgleich | A: Mit Anschlusskasten
1000231620 | Bodenluftdurchlass | FBA-4-V-SV-A/200 | 354 | 76169990 | 2 | 1.1 | 286 | 318 | 190 | FBA | pcs | DE | EUR | Luftdurchlässe | Fußbodendurchlässe | Fußbodendurchlässe | 4: Entgratet, Sichtseite überdreht | V: Verstellbar, vertikal eingestellt | SV: Frontseitig verstellbarer Volumenstromabgleich | A: Mit Anschlusskasten
1000231669 | Bodenluftdurchlass | FBK-1-H/150 | 83 | 39269097 | 2 | 0.3 | 150 | 150 | 40 | FBK | pcs | DE | EUR | Luftdurchlässe | Fußbodendurchlässe | Fußbodendurchlässe | 1: staubgrau, ähnlich RAL 7037 | H: Verstellbar, horizontal eingestellt
1000231670 | Bodenluftdurchlass | FBK-1-H/200 | 102 | 39269097 | 2 | 0.4 | 200 | 200 | 40 | FBK | pcs | DE | EUR | Luftdurchlässe | Fußbodendurchlässe | Fußbodendurchlässe | 1: staubgrau, ähnlich RAL 7037 | H: Verstellbar, horizontal eingestellt
1000231671 | Bodenluftdurchlass | FBK-1-H-A/150 | 203 | 39269097 | 2 | 0.3 | 236 | 268 | 165 | FBK | pcs | DE | EUR | Luftdurchlässe | Fußbodendurchlässe | Fußbodendurchlässe | 1: staubgrau, ähnlich RAL 7037 | H: Verstellbar, horizontal eingestellt | A: Mit Anschlusskasten
1000231672 | Bodenluftdurchlass | FBK-1-H-A/200 | 222 | 39269097 | 2 | 0.4 | 286 | 318 | 190 | FBK | pcs | DE | EUR | Luftdurchlässe | Fußbodendurchlässe | Fußbodendurchlässe | 1: staubgrau, ähnlich RAL 7037 | H: Verstellbar, horizontal eingestellt | A: Mit Anschlusskasten
1000231681 | Bodenluftdurchlass | FBK-1-H-KF/150 | 155 | 39269097 | 2 | 0.5 | 200 | 200 | 70 | FBK | pcs | DE | EUR | Luftdurchlässe | Fußbodendurchlässe | Fußbodendurchlässe | 1: staubgrau, ähnlich RAL 7037 | H: Verstellbar, horizontal eingestellt | KF: Klemmflansch mit Federn
1000231682 | Bodenluftdurchlass | FBK-1-H-KF/200 | 179 | 39269097 | 2 | 0.6 | 250 | 250 | 70 | FBK | pcs | DE | EUR | Luftdurchlässe | Fußbodendurchlässe | Fußbodendurchlässe | 1: staubgrau, ähnlich RAL 7037 | H: Verstellbar, horizontal eingestellt | KF: Klemmflansch mit Federn
1000231683 | Bodenluftdurchlass | FBK-1-H-KF-A/150 | 275 | 39269097 | 2 | 0.5 | 236 | 268 | 165 | FBK | pcs | DE | EUR | Luftdurchlässe | Fußbodendurchlässe | Fußbodendurchlässe | 1: staubgrau, ähnlich RAL 7037 | H: Verstellbar, horizontal eingestellt | KF: Klemmflansch mit Federn | A: Mit Anschlusskasten
1000231684 | Bodenluftdurchlass | FBK-1-H-KF-A/200 | 299 | 39269097 | 2 | 0.6 | 286 | 318 | 190 | FBK | pcs | DE | EUR | Luftdurchlässe | Fußbodendurchlässe | Fußbodendurchlässe | 1: staubgrau, ähnlich RAL 7037 | H: Verstellbar, horizontal eingestellt | KF: Klemmflansch mit Federn | A: Mit Anschlusskasten
1000231685 | Bodenluftdurchlass | FBK-1-H-KF-SM/150 | 204 | 39269097 | 2 | 0.6 | 200 | 200 | 163 | FBK | pcs | DE | EUR | Luftdurchlässe | Fußbodendurchlässe | Fußbodendurchlässe | 1: staubgrau, ähnlich RAL 7037 | H: Verstellbar, horizontal eingestellt | KF: Klemmflansch mit Federn | SM: Rückseitig verstellbarer Volumenstromabgleich
1000231686 | Bodenluftdurchlass | FBK-1-H-KF-SM/200 | 230 | 39269097 | 2 | 0.7 | 250 | 250 | 163 | FBK | pcs | DE | EUR | Luftdurchlässe | Fußbodendurchlässe | Fußbodendurchlässe | 1: staubgrau, ähnlich RAL 7037 | H: Verstellbar, horizontal eingestellt | KF: Klemmflansch mit Federn | SM: Rückseitig verstellbarer Volumenstromabgleich
1000231687 | Bodenluftdurchlass | FBK-1-H-KF-SM-A/150 | 324 | 39269097 | 2 | 0.6 | 236 | 268 | 165 | FBK | pcs | DE | EUR | Luftdurchlässe | Fußbodendurchlässe | Fußbodendurchlässe | 1: staubgrau, ähnlich RAL 7037 | H: Verstellbar, horizontal eingestellt | KF: Klemmflansch mit Federn | SM: Rückseitig verstellbarer Volumenstromabgleich | A: Mit Anschlusskasten
1000231688 | Bodenluftdurchlass | FBK-1-H-KF-SM-A/200 | 350 | 39269097 | 2 | 0.7 | 286 | 318 | 190 | FBK | pcs | DE | EUR | Luftdurchlässe | Fußbodendurchlässe | Fußbodendurchlässe | 1: staubgrau, ähnlich RAL 7037 | H: Verstellbar, horizontal eingestellt | KF: Klemmflansch mit Federn | SM: Rückseitig verstellbarer Volumenstromabgleich | A: Mit Anschlusskasten
1000231689 | Bodenluftdurchlass | FBK-1-H-KF-SV/150 | 226 | 39269097 | 2 | 0.6 | 200 | 200 | 163 | FBK | pcs | DE | EUR | Luftdurchlässe | Fußbodendurchlässe | Fußbodendurchlässe | 1: staubgrau, ähnlich RAL 7037 | H: Verstellbar, horizontal eingestellt | KF: Klemmflansch mit Federn | SV: Frontseitig verstellbarer Volumenstromabgleich
1000231690 | Bodenluftdurchlass | FBK-1-H-KF-SV/200 | 255 | 39269097 | 2 | 0.7 | 250 | 250 | 163 | FBK | pcs | DE | EUR | Luftdurchlässe | Fußbodendurchlässe | Fußbodendurchlässe | 1: staubgrau, ähnlich RAL 7037 | H: Verstellbar, horizontal eingestellt | KF: Klemmflansch mit Federn | SV: Frontseitig verstellbarer Volumenstromabgleich
1000231691 | Bodenluftdurchlass | FBK-1-H-KF-SV-A/150 | 346 | 39269097 | 2 | 0.6 | 236 | 268 | 165 | FBK | pcs | DE | EUR | Luftdurchlässe | Fußbodendurchlässe | Fußbodendurchlässe | 1: staubgrau, ähnlich RAL 7037 | H: Verstellbar, horizontal eingestellt | KF: Klemmflansch mit Federn | SV: Frontseitig verstellbarer Volumenstromabgleich | A: Mit Anschlusskasten
1000231692 | Bodenluftdurchlass | FBK-1-H-KF-SV-A/200 | 375 | 39269097 | 2 | 0.7 | 286 | 318 | 190 | FBK | pcs | DE | EUR | Luftdurchlässe | Fußbodendurchlässe | Fußbodendurchlässe | 1: staubgrau, ähnlich RAL 7037 | H: Verstellbar, horizontal eingestellt | KF: Klemmflansch mit Federn | SV: Frontseitig verstellbarer Volumenstromabgleich | A: Mit Anschlusskasten
1000231673 | Bodenluftdurchlass | FBK-1-H-SM/150 | 132 | 39269097 | 2 | 0.4 | 150 | 150 | 167 | FBK | pcs | DE | EUR | Luftdurchlässe | Fußbodendurchlässe | Fußbodendurchlässe | 1: staubgrau, ähnlich RAL 7037 | H: Verstellbar, horizontal eingestellt | SM: Rückseitig verstellbarer Volumenstromabgleich
1000231674 | Bodenluftdurchlass | FBK-1-H-SM/200 | 153 | 39269097 | 2 | 0.5 | 200 | 200 | 167 | FBK | pcs | DE | EUR | Luftdurchlässe | Fußbodendurchlässe | Fußbodendurchlässe | 1: staubgrau, ähnlich RAL 7037 | H: Verstellbar, horizontal eingestellt | SM: Rückseitig verstellbarer Volumenstromabgleich
1000231675 | Bodenluftdurchlass | FBK-1-H-SM-A/150 | 252 | 39269097 | 2 | 0.4 | 236 | 268 | 165 | FBK | pcs | DE | EUR | Luftdurchlässe | Fußbodendurchlässe | Fußbodendurchlässe | 1: staubgrau, ähnlich RAL 7037 | H: Verstellbar, horizontal eingestellt | SM: Rückseitig verstellbarer Volumenstromabgleich | A: Mit Anschlusskasten
1000231676 | Bodenluftdurchlass | FBK-1-H-SM-A/200 | 273 | 39269097 | 2 | 0.5 | 286 | 318 | 190 | FBK | pcs | DE | EUR | Luftdurchlässe | Fußbodendurchlässe | Fußbodendurchlässe | 1: staubgrau, ähnlich RAL 7037 | H: Verstellbar, horizontal eingestellt | SM: Rückseitig verstellbarer Volumenstromabgleich | A: Mit Anschlusskasten
1000231677 | Bodenluftdurchlass | FBK-1-H-SV/150 | 154 | 39269097 | 2 | 0.4 | 150 | 150 | 167 | FBK | pcs | DE | EUR | Luftdurchlässe | Fußbodendurchlässe | Fußbodendurchlässe | 1: staubgrau, ähnlich RAL 7037 | H: Verstellbar, horizontal eingestellt | SV: Frontseitig verstellbarer Volumenstromabgleich
1000231678 | Bodenluftdurchlass | FBK-1-H-SV/200 | 178 | 39269097 | 2 | 0.5 | 200 | 200 | 167 | FBK | pcs | DE | EUR | Luftdurchlässe | Fußbodendurchlässe | Fußbodendurchlässe | 1: staubgrau, ähnlich RAL 7037 | H: Verstellbar, horizontal eingestellt | SV: Frontseitig verstellbarer Volumenstromabgleich
1000231679 | Bodenluftdurchlass | FBK-1-H-SV-A/150 | 274 | 39269097 | 2 | 0.4 | 236 | 268 | 165 | FBK | pcs | DE | EUR | Luftdurchlässe | Fußbodendurchlässe | Fußbodendurchlässe | 1: staubgrau, ähnlich RAL 7037 | H: Verstellbar, horizontal eingestellt | SV: Frontseitig verstellbarer Volumenstromabgleich | A: Mit Anschlusskasten
1000231680 | Bodenluftdurchlass | FBK-1-H-SV-A/200 | 298 | 39269097 | 2 | 0.5 | 286 | 318 | 190 | FBK | pcs | DE | EUR | Luftdurchlässe | Fußbodendurchlässe | Fußbodendurchlässe | 1: staubgrau, ähnlich RAL 7037 | H: Verstellbar, horizontal eingestellt | SV: Frontseitig verstellbarer Volumenstromabgleich | A: Mit Anschlusskasten
1000231693 | Bodenluftdurchlass | FBK-1-V/150 | 83 | 39269097 | 2 | 0.3 | 150 | 150 | 40 | FBK | pcs | DE | EUR | Luftdurchlässe | Fußbodendurchlässe | Fußbodendurchlässe | 1: staubgrau, ähnlich RAL 7037 | V: Verstellbar, vertikal eingestellt
1000231694 | Bodenluftdurchlass | FBK-1-V/200 | 102 | 39269097 | 2 | 0.4 | 200 | 200 | 40 | FBK | pcs | DE | EUR | Luftdurchlässe | Fußbodendurchlässe | Fußbodendurchlässe | 1: staubgrau, ähnlich RAL 7037 | V: Verstellbar, vertikal eingestellt
1000231695 | Bodenluftdurchlass | FBK-1-V-A/150 | 203 | 39269097 | 2 | 0.3 | 236 | 268 | 165 | FBK | pcs | DE | EUR | Luftdurchlässe | Fußbodendurchlässe | Fußbodendurchlässe | 1: staubgrau, ähnlich RAL 7037 | V: Verstellbar, vertikal eingestellt | A: Mit Anschlusskasten
1000231696 | Bodenluftdurchlass | FBK-1-V-A/200 | 222 | 39269097 | 2 | 0.4 | 286 | 318 | 190 | FBK | pcs | DE | EUR | Luftdurchlässe | Fußbodendurchlässe | Fußbodendurchlässe | 1: staubgrau, ähnlich RAL 7037 | V: Verstellbar, vertikal eingestellt | A: Mit Anschlusskasten
1000231717 | Bodenluftdurchlass | FBK-1-VF/200 | 102 | 39269097 | 2 | 0.4 | 200 | 200 | 40 | FBK | pcs | DE | EUR | Luftdurchlässe | Fußbodendurchlässe | Fußbodendurchlässe | 1: staubgrau, ähnlich RAL 7037 | VF: Feststehend, vertikal
1000231718 | Bodenluftdurchlass | FBK-1-VF-A/200 | 222 | 39269097 | 2 | 0.4 | 286 | 318 | 190 | FBK | pcs | DE | EUR | Luftdurchlässe | Fußbodendurchlässe | Fußbodendurchlässe | 1: staubgrau, ähnlich RAL 7037 | VF: Feststehend, vertikal | A: Mit Anschlusskasten
1000231723 | Bodenluftdurchlass | FBK-1-VF-KF/200 | 179 | 39269097 | 2 | 0.6 | 250 | 250 | 70 | FBK | pcs | DE | EUR | Luftdurchlässe | Fußbodendurchlässe | Fußbodendurchlässe | 1: staubgrau, ähnlich RAL 7037 | VF: Feststehend, vertikal | KF: Klemmflansch mit Federn
1000231724 | Bodenluftdurchlass | FBK-1-VF-KF-A/200 | 299 | 39269097 | 2 | 0.6 | 286 | 318 | 190 | FBK | pcs | DE | EUR | Luftdurchlässe | Fußbodendurchlässe | Fußbodendurchlässe | 1: staubgrau, ähnlich RAL 7037 | VF: Feststehend, vertikal | KF: Klemmflansch mit Federn | A: Mit Anschlusskasten
1000231725 | Bodenluftdurchlass | FBK-1-VF-KF-SM/200 | 230 | 39269097 | 2 | 0.7 | 250 | 250 | 163 | FBK | pcs | DE | EUR | Luftdurchlässe | Fußbodendurchlässe | Fußbodendurchlässe | 1: staubgrau, ähnlich RAL 7037 | VF: Feststehend, vertikal | KF: Klemmflansch mit Federn | SM: Rückseitig verstellbarer Volumenstromabgleich
1000231726 | Bodenluftdurchlass | FBK-1-VF-KF-SM-A/200 | 350 | 39269097 | 2 | 0.7 | 286 | 318 | 190 | FBK | pcs | DE | EUR | Luftdurchlässe | Fußbodendurchlässe | Fußbodendurchlässe | 1: staubgrau, ähnlich RAL 7037 | VF: Feststehend, vertikal | KF: Klemmflansch mit Federn | SM: Rückseitig verstellbarer Volumenstromabgleich | A: Mit Anschlusskasten
1000231727 | Bodenluftdurchlass | FBK-1-VF-KF-SV/200 | 255 | 39269097 | 2 | 0.7 | 250 | 250 | 163 | FBK | pcs | DE | EUR | Luftdurchlässe | Fußbodendurchlässe | Fußbodendurchlässe | 1: staubgrau, ähnlich RAL 7037 | VF: Feststehend, vertikal | KF: Klemmflansch mit Federn | SV: Frontseitig verstellbarer Volumenstromabgleich
1000231728 | Bodenluftdurchlass | FBK-1-VF-KF-SV-A/200 | 375 | 39269097 | 2 | 0.7 | 286 | 318 | 190 | FBK | pcs | DE | EUR | Luftdurchlässe | Fußbodendurchlässe | Fußbodendurchlässe | 1: staubgrau, ähnlich RAL 7037 | VF: Feststehend, vertikal | KF: Klemmflansch mit Federn | SV: Frontseitig verstellbarer Volumenstromabgleich | A: Mit Anschlusskasten
1000231719 | Bodenluftdurchlass | FBK-1-VF-SM/200 | 153 | 39269097 | 2 | 0.5 | 200 | 200 | 167 | FBK | pcs | DE | EUR | Luftdurchlässe | Fußbodendurchlässe | Fußbodendurchlässe | 1: staubgrau, ähnlich RAL 7037 | VF: Feststehend, vertikal | SM: Rückseitig verstellbarer Volumenstromabgleich
1000231720 | Bodenluftdurchlass | FBK-1-VF-SM-A/200 | 273 | 39269097 | 2 | 0.5 | 286 | 318 | 190 | FBK | pcs | DE | EUR | Luftdurchlässe | Fußbodendurchlässe | Fußbodendurchlässe | 1: staubgrau, ähnlich RAL 7037 | VF: Feststehend, vertikal | SM: Rückseitig verstellbarer Volumenstromabgleich | A: Mit Anschlusskasten
1000231721 | Bodenluftdurchlass | FBK-1-VF-SV/200 | 178 | 39269097 | 2 | 0.5 | 200 | 200 | 167 | FBK | pcs | DE | EUR | Luftdurchlässe | Fußbodendurchlässe | Fußbodendurchlässe | 1: staubgrau, ähnlich RAL 7037 | VF: Feststehend, vertikal | SV: Frontseitig verstellbarer Volumenstromabgleich
1000231722 | Bodenluftdurchlass | FBK-1-VF-SV-A/200 | 298 | 39269097 | 2 | 0.5 | 286 | 318 | 190 | FBK | pcs | DE | EUR | Luftdurchlässe | Fußbodendurchlässe | Fußbodendurchlässe | 1: staubgrau, ähnlich RAL 7037 | VF: Feststehend, vertikal | SV: Frontseitig verstellbarer Volumenstromabgleich | A: Mit Anschlusskasten
1000231705 | Bodenluftdurchlass | FBK-1-V-KF/150 | 155 | 39269097 | 2 | 0.5 | 200 | 200 | 70 | FBK | pcs | DE | EUR | Luftdurchlässe | Fußbodendurchlässe | Fußbodendurchlässe | 1: staubgrau, ähnlich RAL 7037 | V: Verstellbar, vertikal eingestellt | KF: Klemmflansch mit Federn
1000231706 | Bodenluftdurchlass | FBK-1-V-KF/200 | 179 | 39269097 | 2 | 0.6 | 250 | 250 | 70 | FBK | pcs | DE | EUR | Luftdurchlässe | Fußbodendurchlässe | Fußbodendurchlässe | 1: staubgrau, ähnlich RAL 7037 | V: Verstellbar, vertikal eingestellt | KF: Klemmflansch mit Federn
1000231707 | Bodenluftdurchlass | FBK-1-V-KF-A/150 | 275 | 39269097 | 2 | 0.5 | 236 | 268 | 165 | FBK | pcs | DE | EUR | Luftdurchlässe | Fußbodendurchlässe | Fußbodendurchlässe | 1: staubgrau, ähnlich RAL 7037 | V: Verstellbar, vertikal eingestellt | KF: Klemmflansch mit Federn | A: Mit Anschlusskasten
1000231708 | Bodenluftdurchlass | FBK-1-V-KF-A/200 | 299 | 39269097 | 2 | 0.6 | 286 | 318 | 190 | FBK | pcs | DE | EUR | Luftdurchlässe | Fußbodendurchlässe | Fußbodendurchlässe | 1: staubgrau, ähnlich RAL 7037 | V: Verstellbar, vertikal eingestellt | KF: Klemmflansch mit Federn | A: Mit Anschlusskasten
1000231709 | Bodenluftdurchlass | FBK-1-V-KF-SM/150 | 204 | 39269097 | 2 | 0.6 | 200 | 200 | 163 | FBK | pcs | DE | EUR | Luftdurchlässe | Fußbodendurchlässe | Fußbodendurchlässe | 1: staubgrau, ähnlich RAL 7037 | V: Verstellbar, vertikal eingestellt | KF: Klemmflansch mit Federn | SM: Rückseitig verstellbarer Volumenstromabgleich
1000231710 | Bodenluftdurchlass | FBK-1-V-KF-SM/200 | 230 | 39269097 | 2 | 0.7 | 250 | 250 | 163 | FBK | pcs | DE | EUR | Luftdurchlässe | Fußbodendurchlässe | Fußbodendurchlässe | 1: staubgrau, ähnlich RAL 7037 | V: Verstellbar, vertikal eingestellt | KF: Klemmflansch mit Federn | SM: Rückseitig verstellbarer Volumenstromabgleich
1000231711 | Bodenluftdurchlass | FBK-1-V-KF-SM-A/150 | 324 | 39269097 | 2 | 0.6 | 236 | 268 | 165 | FBK | pcs | DE | EUR | Luftdurchlässe | Fußbodendurchlässe | Fußbodendurchlässe | 1: staubgrau, ähnlich RAL 7037 | V: Verstellbar, vertikal eingestellt | KF: Klemmflansch mit Federn | SM: Rückseitig verstellbarer Volumenstromabgleich | A: Mit Anschlusskasten
1000231712 | Bodenluftdurchlass | FBK-1-V-KF-SM-A/200 | 350 | 39269097 | 2 | 0.7 | 286 | 318 | 190 | FBK | pcs | DE | EUR | Luftdurchlässe | Fußbodendurchlässe | Fußbodendurchlässe | 1: staubgrau, ähnlich RAL 7037 | V: Verstellbar, vertikal eingestellt | KF: Klemmflansch mit Federn | SM: Rückseitig verstellbarer Volumenstromabgleich | A: Mit Anschlusskasten
1000231713 | Bodenluftdurchlass | FBK-1-V-KF-SV/150 | 226 | 39269097 | 2 | 0.6 | 200 | 200 | 163 | FBK | pcs | DE | EUR | Luftdurchlässe | Fußbodendurchlässe | Fußbodendurchlässe | 1: staubgrau, ähnlich RAL 7037 | V: Verstellbar, vertikal eingestellt | KF: Klemmflansch mit Federn | SV: Frontseitig verstellbarer Volumenstromabgleich
1000231714 | Bodenluftdurchlass | FBK-1-V-KF-SV/200 | 255 | 39269097 | 2 | 0.7 | 250 | 250 | 163 | FBK | pcs | DE | EUR | Luftdurchlässe | Fußbodendurchlässe | Fußbodendurchlässe | 1: staubgrau, ähnlich RAL 7037 | V: Verstellbar, vertikal eingestellt | KF: Klemmflansch mit Federn | SV: Frontseitig verstellbarer Volumenstromabgleich
1000231715 | Bodenluftdurchlass | FBK-1-V-KF-SV-A/150 | 346 | 39269097 | 2 | 0.6 | 236 | 268 | 165 | FBK | pcs | DE | EUR | Luftdurchlässe | Fußbodendurchlässe | Fußbodendurchlässe | 1: staubgrau, ähnlich RAL 7037 | V: Verstellbar, vertikal eingestellt | KF: Klemmflansch mit Federn | SV: Frontseitig verstellbarer Volumenstromabgleich | A: Mit Anschlusskasten
1000231716 | Bodenluftdurchlass | FBK-1-V-KF-SV-A/200 | 375 | 39269097 | 2 | 0.7 | 286 | 318 | 190 | FBK | pcs | DE | EUR | Luftdurchlässe | Fußbodendurchlässe | Fußbodendurchlässe | 1: staubgrau, ähnlich RAL 7037 | V: Verstellbar, vertikal eingestellt | KF: Klemmflansch mit Federn | SV: Frontseitig verstellbarer Volumenstromabgleich | A: Mit Anschlusskasten
1000231697 | Bodenluftdurchlass | FBK-1-V-SM/150 | 132 | 39269097 | 2 | 0.4 | 150 | 150 | 167 | FBK | pcs | DE | EUR | Luftdurchlässe | Fußbodendurchlässe | Fußbodendurchlässe | 1: staubgrau, ähnlich RAL 7037 | V: Verstellbar, vertikal eingestellt | SM: Rückseitig verstellbarer Volumenstromabgleich
1000231698 | Bodenluftdurchlass | FBK-1-V-SM/200 | 153 | 39269097 | 2 | 0.5 | 200 | 200 | 167 | FBK | pcs | DE | EUR | Luftdurchlässe | Fußbodendurchlässe | Fußbodendurchlässe | 1: staubgrau, ähnlich RAL 7037 | V: Verstellbar, vertikal eingestellt | SM: Rückseitig verstellbarer Volumenstromabgleich
1000231699 | Bodenluftdurchlass | FBK-1-V-SM-A/150 | 252 | 39269097 | 2 | 0.4 | 236 | 268 | 165 | FBK | pcs | DE | EUR | Luftdurchlässe | Fußbodendurchlässe | Fußbodendurchlässe | 1: staubgrau, ähnlich RAL 7037 | V: Verstellbar, vertikal eingestellt | SM: Rückseitig verstellbarer Volumenstromabgleich | A: Mit Anschlusskasten
1000231700 | Bodenluftdurchlass | FBK-1-V-SM-A/200 | 273 | 39269097 | 2 | 0.5 | 286 | 318 | 190 | FBK | pcs | DE | EUR | Luftdurchlässe | Fußbodendurchlässe | Fußbodendurchlässe | 1: staubgrau, ähnlich RAL 7037 | V: Verstellbar, vertikal eingestellt | SM: Rückseitig verstellbarer Volumenstromabgleich | A: Mit Anschlusskasten
1000231701 | Bodenluftdurchlass | FBK-1-V-SV/150 | 154 | 39269097 | 2 | 0.4 | 150 | 150 | 167 | FBK | pcs | DE | EUR | Luftdurchlässe | Fußbodendurchlässe | Fußbodendurchlässe | 1: staubgrau, ähnlich RAL 7037 | V: Verstellbar, vertikal eingestellt | SV: Frontseitig verstellbarer Volumenstromabgleich
1000231702 | Bodenluftdurchlass | FBK-1-V-SV/200 | 178 | 39269097 | 2 | 0.5 | 200 | 200 | 167 | FBK | pcs | DE | EUR | Luftdurchlässe | Fußbodendurchlässe | Fußbodendurchlässe | 1: staubgrau, ähnlich RAL 7037 | V: Verstellbar, vertikal eingestellt | SV: Frontseitig verstellbarer Volumenstromabgleich
1000231703 | Bodenluftdurchlass | FBK-1-V-SV-A/150 | 274 | 39269097 | 2 | 0.4 | 236 | 268 | 165 | FBK | pcs | DE | EUR | Luftdurchlässe | Fußbodendurchlässe | Fußbodendurchlässe | 1: staubgrau, ähnlich RAL 7037 | V: Verstellbar, vertikal eingestellt | SV: Frontseitig verstellbarer Volumenstromabgleich | A: Mit Anschlusskasten
1000231704 | Bodenluftdurchlass | FBK-1-V-SV-A/200 | 298 | 39269097 | 2 | 0.5 | 286 | 318 | 190 | FBK | pcs | DE | EUR | Luftdurchlässe | Fußbodendurchlässe | Fußbodendurchlässe | 1: staubgrau, ähnlich RAL 7037 | V: Verstellbar, vertikal eingestellt | SV: Frontseitig verstellbarer Volumenstromabgleich | A: Mit Anschlusskasten
1000231753 | Bodenluftdurchlass | FBK-2-H/150 | 83 | 39269097 | 2 | 0.3 | 150 | 150 | 40 | FBK | pcs | DE | EUR | Luftdurchlässe | Fußbodendurchlässe | Fußbodendurchlässe | 2: schwarz, ähnlich RAL 9005 | H: Verstellbar, horizontal eingestellt
1000231754 | Bodenluftdurchlass | FBK-2-H/200 | 102 | 39269097 | 2 | 0.4 | 200 | 200 | 40 | FBK | pcs | DE | EUR | Luftdurchlässe | Fußbodendurchlässe | Fußbodendurchlässe | 2: schwarz, ähnlich RAL 9005 | H: Verstellbar, horizontal eingestellt
1000231755 | Bodenluftdurchlass | FBK-2-H-A/150 | 203 | 39269097 | 2 | 0.3 | 236 | 268 | 165 | FBK | pcs | DE | EUR | Luftdurchlässe | Fußbodendurchlässe | Fußbodendurchlässe | 2: schwarz, ähnlich RAL 9005 | H: Verstellbar, horizontal eingestellt | A: Mit Anschlusskasten
1000231756 | Bodenluftdurchlass | FBK-2-H-A/200 | 222 | 39269097 | 2 | 0.4 | 286 | 318 | 190 | FBK | pcs | DE | EUR | Luftdurchlässe | Fußbodendurchlässe | Fußbodendurchlässe | 2: schwarz, ähnlich RAL 9005 | H: Verstellbar, horizontal eingestellt | A: Mit Anschlusskasten
1000231765 | Bodenluftdurchlass | FBK-2-H-KF/150 | 155 | 39269097 | 2 | 0.5 | 200 | 200 | 70 | FBK | pcs | DE | EUR | Luftdurchlässe | Fußbodendurchlässe | Fußbodendurchlässe | 2: schwarz, ähnlich RAL 9005 | H: Verstellbar, horizontal eingestellt | KF: Klemmflansch mit Federn
1000231766 | Bodenluftdurchlass | FBK-2-H-KF/200 | 179 | 39269097 | 2 | 0.6 | 250 | 250 | 70 | FBK | pcs | DE | EUR | Luftdurchlässe | Fußbodendurchlässe | Fußbodendurchlässe | 2: schwarz, ähnlich RAL 9005 | H: Verstellbar, horizontal eingestellt | KF: Klemmflansch mit Federn
1000231767 | Bodenluftdurchlass | FBK-2-H-KF-A/150 | 275 | 39269097 | 2 | 0.5 | 236 | 268 | 165 | FBK | pcs | DE | EUR | Luftdurchlässe | Fußbodendurchlässe | Fußbodendurchlässe | 2: schwarz, ähnlich RAL 9005 | H: Verstellbar, horizontal eingestellt | KF: Klemmflansch mit Federn | A: Mit Anschlusskasten
1000231768 | Bodenluftdurchlass | FBK-2-H-KF-A/200 | 299 | 39269097 | 2 | 0.6 | 286 | 318 | 190 | FBK | pcs | DE | EUR | Luftdurchlässe | Fußbodendurchlässe | Fußbodendurchlässe | 2: schwarz, ähnlich RAL 9005 | H: Verstellbar, horizontal eingestellt | KF: Klemmflansch mit Federn | A: Mit Anschlusskasten
1000231769 | Bodenluftdurchlass | FBK-2-H-KF-SM/150 | 204 | 39269097 | 2 | 0.6 | 200 | 200 | 163 | FBK | pcs | DE | EUR | Luftdurchlässe | Fußbodendurchlässe | Fußbodendurchlässe | 2: schwarz, ähnlich RAL 9005 | H: Verstellbar, horizontal eingestellt | KF: Klemmflansch mit Federn | SM: Rückseitig verstellbarer Volumenstromabgleich
1000231770 | Bodenluftdurchlass | FBK-2-H-KF-SM/200 | 230 | 39269097 | 2 | 0.7 | 250 | 250 | 163 | FBK | pcs | DE | EUR | Luftdurchlässe | Fußbodendurchlässe | Fußbodendurchlässe | 2: schwarz, ähnlich RAL 9005 | H: Verstellbar, horizontal eingestellt | KF: Klemmflansch mit Federn | SM: Rückseitig verstellbarer Volumenstromabgleich
1000231771 | Bodenluftdurchlass | FBK-2-H-KF-SM-A/150 | 324 | 39269097 | 2 | 0.6 | 236 | 268 | 165 | FBK | pcs | DE | EUR | Luftdurchlässe | Fußbodendurchlässe | Fußbodendurchlässe | 2: schwarz, ähnlich RAL 9005 | H: Verstellbar, horizontal eingestellt | KF: Klemmflansch mit Federn | SM: Rückseitig verstellbarer Volumenstromabgleich | A: Mit Anschlusskasten
1000231772 | Bodenluftdurchlass | FBK-2-H-KF-SM-A/200 | 350 | 39269097 | 2 | 0.7 | 286 | 318 | 190 | FBK | pcs | DE | EUR | Luftdurchlässe | Fußbodendurchlässe | Fußbodendurchlässe | 2: schwarz, ähnlich RAL 9005 | H: Verstellbar, horizontal eingestellt | KF: Klemmflansch mit Federn | SM: Rückseitig verstellbarer Volumenstromabgleich | A: Mit Anschlusskasten
1000231773 | Bodenluftdurchlass | FBK-2-H-KF-SV/150 | 226 | 39269097 | 2 | 0.6 | 200 | 200 | 163 | FBK | pcs | DE | EUR | Luftdurchlässe | Fußbodendurchlässe | Fußbodendurchlässe | 2: schwarz, ähnlich RAL 9005 | H: Verstellbar, horizontal eingestellt | KF: Klemmflansch mit Federn | SV: Frontseitig verstellbarer Volumenstromabgleich
1000231774 | Bodenluftdurchlass | FBK-2-H-KF-SV/200 | 255 | 39269097 | 2 | 0.7 | 250 | 250 | 163 | FBK | pcs | DE | EUR | Luftdurchlässe | Fußbodendurchlässe | Fußbodendurchlässe | 2: schwarz, ähnlich RAL 9005 | H: Verstellbar, horizontal eingestellt | KF: Klemmflansch mit Federn | SV: Frontseitig verstellbarer Volumenstromabgleich
1000231775 | Bodenluftdurchlass | FBK-2-H-KF-SV-A/150 | 346 | 39269097 | 2 | 0.6 | 236 | 268 | 165 | FBK | pcs | DE | EUR | Luftdurchlässe | Fußbodendurchlässe | Fußbodendurchlässe | 2: schwarz, ähnlich RAL 9005 | H: Verstellbar, horizontal eingestellt | KF: Klemmflansch mit Federn | SV: Frontseitig verstellbarer Volumenstromabgleich | A: Mit Anschlusskasten
1000231776 | Bodenluftdurchlass | FBK-2-H-KF-SV-A/200 | 375 | 39269097 | 2 | 0.7 | 286 | 318 | 190 | FBK | pcs | DE | EUR | Luftdurchlässe | Fußbodendurchlässe | Fußbodendurchlässe | 2: schwarz, ähnlich RAL 9005 | H: Verstellbar, horizontal eingestellt | KF: Klemmflansch mit Federn | SV: Frontseitig verstellbarer Volumenstromabgleich | A: Mit Anschlusskasten
1000231757 | Bodenluftdurchlass | FBK-2-H-SM/150 | 132 | 39269097 | 2 | 0.4 | 150 | 150 | 167 | FBK | pcs | DE | EUR | Luftdurchlässe | Fußbodendurchlässe | Fußbodendurchlässe | 2: schwarz, ähnlich RAL 9005 | H: Verstellbar, horizontal eingestellt | SM: Rückseitig verstellbarer Volumenstromabgleich
1000231758 | Bodenluftdurchlass | FBK-2-H-SM/200 | 153 | 39269097 | 2 | 0.5 | 200 | 200 | 167 | FBK | pcs | DE | EUR | Luftdurchlässe | Fußbodendurchlässe | Fußbodendurchlässe | 2: schwarz, ähnlich RAL 9005 | H: Verstellbar, horizontal eingestellt | SM: Rückseitig verstellbarer Volumenstromabgleich
1000231759 | Bodenluftdurchlass | FBK-2-H-SM-A/150 | 252 | 39269097 | 2 | 0.4 | 236 | 268 | 165 | FBK | pcs | DE | EUR | Luftdurchlässe | Fußbodendurchlässe | Fußbodendurchlässe | 2: schwarz, ähnlich RAL 9005 | H: Verstellbar, horizontal eingestellt | SM: Rückseitig verstellbarer Volumenstromabgleich | A: Mit Anschlusskasten
1000231760 | Bodenluftdurchlass | FBK-2-H-SM-A/200 | 273 | 39269097 | 2 | 0.5 | 286 | 318 | 190 | FBK | pcs | DE | EUR | Luftdurchlässe | Fußbodendurchlässe | Fußbodendurchlässe | 2: schwarz, ähnlich RAL 9005 | H: Verstellbar, horizontal eingestellt | SM: Rückseitig verstellbarer Volumenstromabgleich | A: Mit Anschlusskasten
1000231761 | Bodenluftdurchlass | FBK-2-H-SV/150 | 154 | 39269097 | 2 | 0.4 | 150 | 150 | 167 | FBK | pcs | DE | EUR | Luftdurchlässe | Fußbodendurchlässe | Fußbodendurchlässe | 2: schwarz, ähnlich RAL 9005 | H: Verstellbar, horizontal eingestellt | SV: Frontseitig verstellbarer Volumenstromabgleich
1000231762 | Bodenluftdurchlass | FBK-2-H-SV/200 | 178 | 39269097 | 2 | 0.5 | 200 | 200 | 167 | FBK | pcs | DE | EUR | Luftdurchlässe | Fußbodendurchlässe | Fußbodendurchlässe | 2: schwarz, ähnlich RAL 9005 | H: Verstellbar, horizontal eingestellt | SV: Frontseitig verstellbarer Volumenstromabgleich
1000231763 | Bodenluftdurchlass | FBK-2-H-SV-A/150 | 274 | 39269097 | 2 | 0.4 | 236 | 268 | 165 | FBK | pcs | DE | EUR | Luftdurchlässe | Fußbodendurchlässe | Fußbodendurchlässe | 2: schwarz, ähnlich RAL 9005 | H: Verstellbar, horizontal eingestellt | SV: Frontseitig verstellbarer Volumenstromabgleich | A: Mit Anschlusskasten
1000231764 | Bodenluftdurchlass | FBK-2-H-SV-A/200 | 298 | 39269097 | 2 | 0.5 | 286 | 318 | 190 | FBK | pcs | DE | EUR | Luftdurchlässe | Fußbodendurchlässe | Fußbodendurchlässe | 2: schwarz, ähnlich RAL 9005 | H: Verstellbar, horizontal eingestellt | SV: Frontseitig verstellbarer Volumenstromabgleich | A: Mit Anschlusskasten
1000231777 | Bodenluftdurchlass | FBK-2-V/150 | 83 | 39269097 | 2 | 0.3 | 150 | 150 | 40 | FBK | pcs | DE | EUR | Luftdurchlässe | Fußbodendurchlässe | Fußbodendurchlässe | 2: schwarz, ähnlich RAL 9005 | V: Verstellbar, vertikal eingestellt
1000231778 | Bodenluftdurchlass | FBK-2-V/200 | 102 | 39269097 | 2 | 0.4 | 200 | 200 | 40 | FBK | pcs | DE | EUR | Luftdurchlässe | Fußbodendurchlässe | Fußbodendurchlässe | 2: schwarz, ähnlich RAL 9005 | V: Verstellbar, vertikal eingestellt
1000231779 | Bodenluftdurchlass | FBK-2-V-A/150 | 203 | 39269097 | 2 | 0.3 | 236 | 268 | 165 | FBK | pcs | DE | EUR | Luftdurchlässe | Fußbodendurchlässe | Fußbodendurchlässe | 2: schwarz, ähnlich RAL 9005 | V: Verstellbar, vertikal eingestellt | A: Mit Anschlusskasten
1000231780 | Bodenluftdurchlass | FBK-2-V-A/200 | 222 | 39269097 | 2 | 0.4 | 286 | 318 | 190 | FBK | pcs | DE | EUR | Luftdurchlässe | Fußbodendurchlässe | Fußbodendurchlässe | 2: schwarz, ähnlich RAL 9005 | V: Verstellbar, vertikal eingestellt | A: Mit Anschlusskasten
1000231801 | Bodenluftdurchlass | FBK-2-VF/200 | 102 | 39269097 | 2 | 0.4 | 200 | 200 | 40 | FBK | pcs | DE | EUR | Luftdurchlässe | Fußbodendurchlässe | Fußbodendurchlässe | 2: schwarz, ähnlich RAL 9005 | VF: Feststehend, vertikal
1000231802 | Bodenluftdurchlass | FBK-2-VF-A/200 | 222 | 39269097 | 2 | 0.4 | 286 | 318 | 190 | FBK | pcs | DE | EUR | Luftdurchlässe | Fußbodendurchlässe | Fußbodendurchlässe | 2: schwarz, ähnlich RAL 9005 | VF: Feststehend, vertikal | A: Mit Anschlusskasten
1000231807 | Bodenluftdurchlass | FBK-2-VF-KF/200 | 179 | 39269097 | 2 | 0.6 | 250 | 250 | 70 | FBK | pcs | DE | EUR | Luftdurchlässe | Fußbodendurchlässe | Fußbodendurchlässe | 2: schwarz, ähnlich RAL 9005 | VF: Feststehend, vertikal | KF: Klemmflansch mit Federn
1000231808 | Bodenluftdurchlass | FBK-2-VF-KF-A/200 | 299 | 39269097 | 2 | 0.6 | 286 | 318 | 190 | FBK | pcs | DE | EUR | Luftdurchlässe | Fußbodendurchlässe | Fußbodendurchlässe | 2: schwarz, ähnlich RAL 9005 | VF: Feststehend, vertikal | KF: Klemmflansch mit Federn | A: Mit Anschlusskasten
1000231809 | Bodenluftdurchlass | FBK-2-VF-KF-SM/200 | 230 | 39269097 | 2 | 0.7 | 250 | 250 | 163 | FBK | pcs | DE | EUR | Luftdurchlässe | Fußbodendurchlässe | Fußbodendurchlässe | 2: schwarz, ähnlich RAL 9005 | VF: Feststehend, vertikal | KF: Klemmflansch mit Federn | SM: Rückseitig verstellbarer Volumenstromabgleich
1000231810 | Bodenluftdurchlass | FBK-2-VF-KF-SM-A/200 | 350 | 39269097 | 2 | 0.7 | 286 | 318 | 190 | FBK | pcs | DE | EUR | Luftdurchlässe | Fußbodendurchlässe | Fußbodendurchlässe | 2: schwarz, ähnlich RAL 9005 | VF: Feststehend, vertikal | KF: Klemmflansch mit Federn | SM: Rückseitig verstellbarer Volumenstromabgleich | A: Mit Anschlusskasten
1000231811 | Bodenluftdurchlass | FBK-2-VF-KF-SV/200 | 255 | 39269097 | 2 | 0.7 | 250 | 250 | 163 | FBK | pcs | DE | EUR | Luftdurchlässe | Fußbodendurchlässe | Fußbodendurchlässe | 2: schwarz, ähnlich RAL 9005 | VF: Feststehend, vertikal | KF: Klemmflansch mit Federn | SV: Frontseitig verstellbarer Volumenstromabgleich
1000231812 | Bodenluftdurchlass | FBK-2-VF-KF-SV-A/200 | 375 | 39269097 | 2 | 0.7 | 286 | 318 | 190 | FBK | pcs | DE | EUR | Luftdurchlässe | Fußbodendurchlässe | Fußbodendurchlässe | 2: schwarz, ähnlich RAL 9005 | VF: Feststehend, vertikal | KF: Klemmflansch mit Federn | SV: Frontseitig verstellbarer Volumenstromabgleich | A: Mit Anschlusskasten
1000231803 | Bodenluftdurchlass | FBK-2-VF-SM/200 | 153 | 39269097 | 2 | 0.5 | 200 | 200 | 167 | FBK | pcs | DE | EUR | Luftdurchlässe | Fußbodendurchlässe | Fußbodendurchlässe | 2: schwarz, ähnlich RAL 9005 | VF: Feststehend, vertikal | SM: Rückseitig verstellbarer Volumenstromabgleich
1000231804 | Bodenluftdurchlass | FBK-2-VF-SM-A/200 | 273 | 39269097 | 2 | 0.5 | 286 | 318 | 190 | FBK | pcs | DE | EUR | Luftdurchlässe | Fußbodendurchlässe | Fußbodendurchlässe | 2: schwarz, ähnlich RAL 9005 | VF: Feststehend, vertikal | SM: Rückseitig verstellbarer Volumenstromabgleich | A: Mit Anschlusskasten
1000231805 | Bodenluftdurchlass | FBK-2-VF-SV/200 | 178 | 39269097 | 2 | 0.5 | 200 | 200 | 167 | FBK | pcs | DE | EUR | Luftdurchlässe | Fußbodendurchlässe | Fußbodendurchlässe | 2: schwarz, ähnlich RAL 9005 | VF: Feststehend, vertikal | SV: Frontseitig verstellbarer Volumenstromabgleich
1000231806 | Bodenluftdurchlass | FBK-2-VF-SV-A/200 | 298 | 39269097 | 2 | 0.5 | 286 | 318 | 190 | FBK | pcs | DE | EUR | Luftdurchlässe | Fußbodendurchlässe | Fußbodendurchlässe | 2: schwarz, ähnlich RAL 9005 | VF: Feststehend, vertikal | SV: Frontseitig verstellbarer Volumenstromabgleich | A: Mit Anschlusskasten
1000231789 | Bodenluftdurchlass | FBK-2-V-KF/150 | 155 | 39269097 | 2 | 0.5 | 200 | 200 | 70 | FBK | pcs | DE | EUR | Luftdurchlässe | Fußbodendurchlässe | Fußbodendurchlässe | 2: schwarz, ähnlich RAL 9005 | V: Verstellbar, vertikal eingestellt | KF: Klemmflansch mit Federn
1000231790 | Bodenluftdurchlass | FBK-2-V-KF/200 | 179 | 39269097 | 2 | 0.6 | 250 | 250 | 70 | FBK | pcs | DE | EUR | Luftdurchlässe | Fußbodendurchlässe | Fußbodendurchlässe | 2: schwarz, ähnlich RAL 9005 | V: Verstellbar, vertikal eingestellt | KF: Klemmflansch mit Federn
1000231791 | Bodenluftdurchlass | FBK-2-V-KF-A/150 | 275 | 39269097 | 2 | 0.5 | 236 | 268 | 165 | FBK | pcs | DE | EUR | Luftdurchlässe | Fußbodendurchlässe | Fußbodendurchlässe | 2: schwarz, ähnlich RAL 9005 | V: Verstellbar, vertikal eingestellt | KF: Klemmflansch mit Federn | A: Mit Anschlusskasten
1000231792 | Bodenluftdurchlass | FBK-2-V-KF-A/200 | 299 | 39269097 | 2 | 0.6 | 286 | 318 | 190 | FBK | pcs | DE | EUR | Luftdurchlässe | Fußbodendurchlässe | Fußbodendurchlässe | 2: schwarz, ähnlich RAL 9005 | V: Verstellbar, vertikal eingestellt | KF: Klemmflansch mit Federn | A: Mit Anschlusskasten
1000231793 | Bodenluftdurchlass | FBK-2-V-KF-SM/150 | 204 | 39269097 | 2 | 0.6 | 200 | 200 | 163 | FBK | pcs | DE | EUR | Luftdurchlässe | Fußbodendurchlässe | Fußbodendurchlässe | 2: schwarz, ähnlich RAL 9005 | V: Verstellbar, vertikal eingestellt | KF: Klemmflansch mit Federn | SM: Rückseitig verstellbarer Volumenstromabgleich
1000231794 | Bodenluftdurchlass | FBK-2-V-KF-SM/200 | 230 | 39269097 | 2 | 0.7 | 250 | 250 | 163 | FBK | pcs | DE | EUR | Luftdurchlässe | Fußbodendurchlässe | Fußbodendurchlässe | 2: schwarz, ähnlich RAL 9005 | V: Verstellbar, vertikal eingestellt | KF: Klemmflansch mit Federn | SM: Rückseitig verstellbarer Volumenstromabgleich
1000231795 | Bodenluftdurchlass | FBK-2-V-KF-SM-A/150 | 324 | 39269097 | 2 | 0.6 | 236 | 268 | 165 | FBK | pcs | DE | EUR | Luftdurchlässe | Fußbodendurchlässe | Fußbodendurchlässe | 2: schwarz, ähnlich RAL 9005 | V: Verstellbar, vertikal eingestellt | KF: Klemmflansch mit Federn | SM: Rückseitig verstellbarer Volumenstromabgleich | A: Mit Anschlusskasten
1000231796 | Bodenluftdurchlass | FBK-2-V-KF-SM-A/200 | 350 | 39269097 | 2 | 0.7 | 286 | 318 | 190 | FBK | pcs | DE | EUR | Luftdurchlässe | Fußbodendurchlässe | Fußbodendurchlässe | 2: schwarz, ähnlich RAL 9005 | V: Verstellbar, vertikal eingestellt | KF: Klemmflansch mit Federn | SM: Rückseitig verstellbarer Volumenstromabgleich | A: Mit Anschlusskasten
1000231797 | Bodenluftdurchlass | FBK-2-V-KF-SV/150 | 226 | 39269097 | 2 | 0.6 | 200 | 200 | 163 | FBK | pcs | DE | EUR | Luftdurchlässe | Fußbodendurchlässe | Fußbodendurchlässe | 2: schwarz, ähnlich RAL 9005 | V: Verstellbar, vertikal eingestellt | KF: Klemmflansch mit Federn | SV: Frontseitig verstellbarer Volumenstromabgleich
1000231798 | Bodenluftdurchlass | FBK-2-V-KF-SV/200 | 255 | 39269097 | 2 | 0.7 | 250 | 250 | 163 | FBK | pcs | DE | EUR | Luftdurchlässe | Fußbodendurchlässe | Fußbodendurchlässe | 2: schwarz, ähnlich RAL 9005 | V: Verstellbar, vertikal eingestellt | KF: Klemmflansch mit Federn | SV: Frontseitig verstellbarer Volumenstromabgleich
1000231799 | Bodenluftdurchlass | FBK-2-V-KF-SV-A/150 | 346 | 39269097 | 2 | 0.6 | 236 | 268 | 165 | FBK | pcs | DE | EUR | Luftdurchlässe | Fußbodendurchlässe | Fußbodendurchlässe | 2: schwarz, ähnlich RAL 9005 | V: Verstellbar, vertikal eingestellt | KF: Klemmflansch mit Federn | SV: Frontseitig verstellbarer Volumenstromabgleich | A: Mit Anschlusskasten
1000231800 | Bodenluftdurchlass | FBK-2-V-KF-SV-A/200 | 375 | 39269097 | 2 | 0.7 | 286 | 318 | 190 | FBK | pcs | DE | EUR | Luftdurchlässe | Fußbodendurchlässe | Fußbodendurchlässe | 2: schwarz, ähnlich RAL 9005 | V: Verstellbar, vertikal eingestellt | KF: Klemmflansch mit Federn | SV: Frontseitig verstellbarer Volumenstromabgleich | A: Mit Anschlusskasten
1000231781 | Bodenluftdurchlass | FBK-2-V-SM/150 | 132 | 39269097 | 2 | 0.4 | 150 | 150 | 167 | FBK | pcs | DE | EUR | Luftdurchlässe | Fußbodendurchlässe | Fußbodendurchlässe | 2: schwarz, ähnlich RAL 9005 | V: Verstellbar, vertikal eingestellt | SM: Rückseitig verstellbarer Volumenstromabgleich
1000231782 | Bodenluftdurchlass | FBK-2-V-SM/200 | 153 | 39269097 | 2 | 0.5 | 200 | 200 | 167 | FBK | pcs | DE | EUR | Luftdurchlässe | Fußbodendurchlässe | Fußbodendurchlässe | 2: schwarz, ähnlich RAL 9005 | V: Verstellbar, vertikal eingestellt | SM: Rückseitig verstellbarer Volumenstromabgleich
1000231783 | Bodenluftdurchlass | FBK-2-V-SM-A/150 | 252 | 39269097 | 2 | 0.4 | 236 | 268 | 165 | FBK | pcs | DE | EUR | Luftdurchlässe | Fußbodendurchlässe | Fußbodendurchlässe | 2: schwarz, ähnlich RAL 9005 | V: Verstellbar, vertikal eingestellt | SM: Rückseitig verstellbarer Volumenstromabgleich | A: Mit Anschlusskasten
1000231784 | Bodenluftdurchlass | FBK-2-V-SM-A/200 | 273 | 39269097 | 2 | 0.5 | 286 | 318 | 190 | FBK | pcs | DE | EUR | Luftdurchlässe | Fußbodendurchlässe | Fußbodendurchlässe | 2: schwarz, ähnlich RAL 9005 | V: Verstellbar, vertikal eingestellt | SM: Rückseitig verstellbarer Volumenstromabgleich | A: Mit Anschlusskasten
1000231785 | Bodenluftdurchlass | FBK-2-V-SV/150 | 154 | 39269097 | 2 | 0.4 | 150 | 150 | 167 | FBK | pcs | DE | EUR | Luftdurchlässe | Fußbodendurchlässe | Fußbodendurchlässe | 2: schwarz, ähnlich RAL 9005 | V: Verstellbar, vertikal eingestellt | SV: Frontseitig verstellbarer Volumenstromabgleich
1000231786 | Bodenluftdurchlass | FBK-2-V-SV/200 | 178 | 39269097 | 2 | 0.5 | 200 | 200 | 167 | FBK | pcs | DE | EUR | Luftdurchlässe | Fußbodendurchlässe | Fußbodendurchlässe | 2: schwarz, ähnlich RAL 9005 | V: Verstellbar, vertikal eingestellt | SV: Frontseitig verstellbarer Volumenstromabgleich
1000231787 | Bodenluftdurchlass | FBK-2-V-SV-A/150 | 274 | 39269097 | 2 | 0.4 | 236 | 268 | 165 | FBK | pcs | DE | EUR | Luftdurchlässe | Fußbodendurchlässe | Fußbodendurchlässe | 2: schwarz, ähnlich RAL 9005 | V: Verstellbar, vertikal eingestellt | SV: Frontseitig verstellbarer Volumenstromabgleich | A: Mit Anschlusskasten
1000231788 | Bodenluftdurchlass | FBK-2-V-SV-A/200 | 298 | 39269097 | 2 | 0.5 | 286 | 318 | 190 | FBK | pcs | DE | EUR | Luftdurchlässe | Fußbodendurchlässe | Fußbodendurchlässe | 2: schwarz, ähnlich RAL 9005 | V: Verstellbar, vertikal eingestellt | SV: Frontseitig verstellbarer Volumenstromabgleich | A: Mit Anschlusskasten
1000575091 | Dralldurchlass | FD-Q-A/300 | 286 | 73269098 | 1D | 0 | 0 | 0 | 0 | FD | pcs | DE | EUR | Luftdurchlässe | Deckenluftdurchlass | Deckendralldurchlässe | Q: Frontdurchlass quadratisch | A: Abluft | Frontplatte
1000803000 | Dralldurchlass | FD-Q-A/300/S100 | 303 | 73269098 | 1D | 0.7 | 298 | 298 | 8 | FD | pcs | DE | EUR | Luftdurchlässe | Deckenluftdurchlass | Deckendralldurchlässe | Q: Frontdurchlass quadratisch | A: Abluft | Frontplatte | S100: mit Mittelschraube M6x100
1000575092 | Dralldurchlass | FD-Q-A/400 | 348 | 73269098 | 1D | 0 | 0 | 0 | 0 | FD | pcs | DE | EUR | Luftdurchlässe | Deckenluftdurchlass | Deckendralldurchlässe | Q: Frontdurchlass quadratisch | A: Abluft | Frontplatte
1000803001 | Dralldurchlass | FD-Q-A/400/S100 | 365 | 73269098 | 1D | 1.3 | 398 | 398 | 8 | FD | pcs | DE | EUR | Luftdurchlässe | Deckenluftdurchlass | Deckendralldurchlässe | Q: Frontdurchlass quadratisch | A: Abluft | Frontplatte | S100: mit Mittelschraube M6x100
1000575093 | Dralldurchlass | FD-Q-A/500 | 381 | 73269098 | 1D | 0 | 0 | 0 | 0 | FD | pcs | DE | EUR | Luftdurchlässe | Deckenluftdurchlass | Deckendralldurchlässe | Q: Frontdurchlass quadratisch | A: Abluft | Frontplatte
1000803002 | Dralldurchlass | FD-Q-A/500/S100 | 398 | 73269098 | 1D | 2 | 498 | 498 | 8 | FD | pcs | DE | EUR | Luftdurchlässe | Deckenluftdurchlass | Deckendralldurchlässe | Q: Frontdurchlass quadratisch | A: Abluft | Frontplatte | S100: mit Mittelschraube M6x100
1000575094 | Dralldurchlass | FD-Q-A/600 | 404 | 73269098 | 1D | 0 | 0 | 0 | 0 | FD | pcs | DE | EUR | Luftdurchlässe | Deckenluftdurchlass | Deckendralldurchlässe | Q: Frontdurchlass quadratisch | A: Abluft | Frontplatte
1000803003 | Dralldurchlass | FD-Q-A/600/S100 | 421 | 73269098 | 1D | 2.8 | 598 | 598 | 8 | FD | pcs | DE | EUR | Luftdurchlässe | Deckenluftdurchlass | Deckendralldurchlässe | Q: Frontdurchlass quadratisch | A: Abluft | Frontplatte | S100: mit Mittelschraube M6x100
1000575095 | Dralldurchlass | FD-Q-A/625 | 408 | 73269098 | 1D | 0 | 0 | 0 | 0 | FD | pcs | DE | EUR | Luftdurchlässe | Deckenluftdurchlass | Deckendralldurchlässe | Q: Frontdurchlass quadratisch | A: Abluft | Frontplatte
1000803004 | Dralldurchlass | FD-Q-A/625/S100 | 425 | 73269098 | 1D | 3.1 | 623 | 623 | 8 | FD | pcs | DE | EUR | Luftdurchlässe | Deckenluftdurchlass | Deckendralldurchlässe | Q: Frontdurchlass quadratisch | A: Abluft | Frontplatte | S100: mit Mittelschraube M6x100
1000211006 | Dralldurchlass | FD-Q-A-H/300 | 443 | 73269098 | 1D | 4 | 344 | 298 | 258 | FD | pcs | DE | EUR | Luftdurchlässe | Deckenluftdurchlass | Deckendralldurchlässe | Q: Frontdurchlass quadratisch | A: Abluft | H: Anschluß horizontal
1000211007 | Dralldurchlass | FD-Q-A-H/400 | 507 | 73269098 | 1D | 6.2 | 435 | 398 | 303 | FD | pcs | DE | EUR | Luftdurchlässe | Deckenluftdurchlass | Deckendralldurchlässe | Q: Frontdurchlass quadratisch | A: Abluft | H: Anschluß horizontal
1000211008 | Dralldurchlass | FD-Q-A-H/500 | 543 | 73269098 | 1D | 8.5 | 537 | 498 | 303 | FD | pcs | DE | EUR | Luftdurchlässe | Deckenluftdurchlass | Deckendralldurchlässe | Q: Frontdurchlass quadratisch | A: Abluft | H: Anschluß horizontal
1000211009 | Dralldurchlass | FD-Q-A-H/600 | 581 | 73269098 | 1D | 11.6 | 630.5 | 598 | 353 | FD | pcs | DE | EUR | Luftdurchlässe | Deckenluftdurchlass | Deckendralldurchlässe | Q: Frontdurchlass quadratisch | A: Abluft | H: Anschluß horizontal
1000211010 | Dralldurchlass | FD-Q-A-H/625 | 585 | 73269098 | 1D | 11.9 | 643 | 623 | 353 | FD | pcs | DE | EUR | Luftdurchlässe | Deckenluftdurchlass | Deckendralldurchlässe | Q: Frontdurchlass quadratisch | A: Abluft | H: Anschluß horizontal
1000211011 | Dralldurchlass | FD-Q-A-H-L/300 | 468 | 73269098 | 1D | 4 | 344 | 298 | 258 | FD | pcs | DE | EUR | Luftdurchlässe | Deckenluftdurchlass | Deckendralldurchlässe | Q: Frontdurchlass quadratisch | A: Abluft | H: Anschluß horizontal | L: Mit Lippendichtung
1000211012 | Dralldurchlass | FD-Q-A-H-L/400 | 532 | 73269098 | 1D | 6.2 | 435 | 398 | 303 | FD | pcs | DE | EUR | Luftdurchlässe | Deckenluftdurchlass | Deckendralldurchlässe | Q: Frontdurchlass quadratisch | A: Abluft | H: Anschluß horizontal | L: Mit Lippendichtung
1000211013 | Dralldurchlass | FD-Q-A-H-L/500 | 568 | 73269098 | 1D | 8.5 | 537 | 498 | 303 | FD | pcs | DE | EUR | Luftdurchlässe | Deckenluftdurchlass | Deckendralldurchlässe | Q: Frontdurchlass quadratisch | A: Abluft | H: Anschluß horizontal | L: Mit Lippendichtung
1000211014 | Dralldurchlass | FD-Q-A-H-L/600 | 606 | 73269098 | 1D | 11.6 | 630.5 | 598 | 353 | FD | pcs | DE | EUR | Luftdurchlässe | Deckenluftdurchlass | Deckendralldurchlässe | Q: Frontdurchlass quadratisch | A: Abluft | H: Anschluß horizontal | L: Mit Lippendichtung
1000211015 | Dralldurchlass | FD-Q-A-H-L/625 | 610 | 73269098 | 1D | 11.9 | 643 | 623 | 353 | FD | pcs | DE | EUR | Luftdurchlässe | Deckenluftdurchlass | Deckendralldurchlässe | Q: Frontdurchlass quadratisch | A: Abluft | H: Anschluß horizontal | L: Mit Lippendichtung
1000211016 | Dralldurchlass | FD-Q-A-H-M/300 | 473 | 73269098 | 1D | 4 | 344 | 298 | 258 | FD | pcs | DE | EUR | Luftdurchlässe | Deckenluftdurchlass | Deckendralldurchlässe | Q: Frontdurchlass quadratisch | A: Abluft | H: Anschluß horizontal | M: Mit Mengeneinstellung
1000211017 | Dralldurchlass | FD-Q-A-H-M/400 | 543 | 73269098 | 1D | 6.2 | 435 | 398 | 303 | FD | pcs | DE | EUR | Luftdurchlässe | Deckenluftdurchlass | Deckendralldurchlässe | Q: Frontdurchlass quadratisch | A: Abluft | H: Anschluß horizontal | M: Mit Mengeneinstellung
1000211018 | Dralldurchlass | FD-Q-A-H-M/500 | 579 | 73269098 | 1D | 8.5 | 537 | 498 | 303 | FD | pcs | DE | EUR | Luftdurchlässe | Deckenluftdurchlass | Deckendralldurchlässe | Q: Frontdurchlass quadratisch | A: Abluft | H: Anschluß horizontal | M: Mit Mengeneinstellung
1000211019 | Dralldurchlass | FD-Q-A-H-M/600 | 627 | 73269098 | 1D | 11.6 | 630.5 | 598 | 353 | FD | pcs | DE | EUR | Luftdurchlässe | Deckenluftdurchlass | Deckendralldurchlässe | Q: Frontdurchlass quadratisch | A: Abluft | H: Anschluß horizontal | M: Mit Mengeneinstellung
1000211020 | Dralldurchlass | FD-Q-A-H-M/625 | 631 | 73269098 | 1D | 11.9 | 643 | 623 | 353 | FD | pcs | DE | EUR | Luftdurchlässe | Deckenluftdurchlass | Deckendralldurchlässe | Q: Frontdurchlass quadratisch | A: Abluft | H: Anschluß horizontal | M: Mit Mengeneinstellung
1000211021 | Dralldurchlass | FD-Q-A-H-M-L/300 | 498 | 73269098 | 1D | 4 | 344 | 298 | 258 | FD | pcs | DE | EUR | Luftdurchlässe | Deckenluftdurchlass | Deckendralldurchlässe | Q: Frontdurchlass quadratisch | A: Abluft | H: Anschluß horizontal | M: Mit Mengeneinstellung | L: Mit Lippendichtung
1000211022 | Dralldurchlass | FD-Q-A-H-M-L/400 | 568 | 73269098 | 1D | 6.2 | 435 | 398 | 303 | FD | pcs | DE | EUR | Luftdurchlässe | Deckenluftdurchlass | Deckendralldurchlässe | Q: Frontdurchlass quadratisch | A: Abluft | H: Anschluß horizontal | M: Mit Mengeneinstellung | L: Mit Lippendichtung
1000211023 | Dralldurchlass | FD-Q-A-H-M-L/500 | 604 | 73269098 | 1D | 8.5 | 537 | 498 | 303 | FD | pcs | DE | EUR | Luftdurchlässe | Deckenluftdurchlass | Deckendralldurchlässe | Q: Frontdurchlass quadratisch | A: Abluft | H: Anschluß horizontal | M: Mit Mengeneinstellung | L: Mit Lippendichtung
1000211024 | Dralldurchlass | FD-Q-A-H-M-L/600 | 652 | 73269098 | 1D | 11.6 | 630.5 | 598 | 353 | FD | pcs | DE | EUR | Luftdurchlässe | Deckenluftdurchlass | Deckendralldurchlässe | Q: Frontdurchlass quadratisch | A: Abluft | H: Anschluß horizontal | M: Mit Mengeneinstellung | L: Mit Lippendichtung
1000211025 | Dralldurchlass | FD-Q-A-H-M-L/625 | 656 | 73269098 | 1D | 11.9 | 643 | 623 | 353 | FD | pcs | DE | EUR | Luftdurchlässe | Deckenluftdurchlass | Deckendralldurchlässe | Q: Frontdurchlass quadratisch | A: Abluft | H: Anschluß horizontal | M: Mit Mengeneinstellung | L: Mit Lippendichtung
1000211036 | Dralldurchlass | FD-Q-A-V/300 | 445 | 73269098 | 1D | 3 | 298 | 298 | 258 | FD | pcs | DE | EUR | Luftdurchlässe | Deckenluftdurchlass | Deckendralldurchlässe | Q: Frontdurchlass quadratisch | A: Abluft | V: Anschluß vertikal
1000211037 | Dralldurchlass | FD-Q-A-V/400 | 515 | 73269098 | 1D | 4.7 | 398 | 398 | 258 | FD | pcs | DE | EUR | Luftdurchlässe | Deckenluftdurchlass | Deckendralldurchlässe | Q: Frontdurchlass quadratisch | A: Abluft | V: Anschluß vertikal
1000211038 | Dralldurchlass | FD-Q-A-V/500 | 553 | 73269098 | 1D | 6.7 | 498 | 498 | 258 | FD | pcs | DE | EUR | Luftdurchlässe | Deckenluftdurchlass | Deckendralldurchlässe | Q: Frontdurchlass quadratisch | A: Abluft | V: Anschluß vertikal
1000211039 | Dralldurchlass | FD-Q-A-V/600 | 583 | 73269098 | 1D | 8.9 | 598 | 598 | 256 | FD | pcs | DE | EUR | Luftdurchlässe | Deckenluftdurchlass | Deckendralldurchlässe | Q: Frontdurchlass quadratisch | A: Abluft | V: Anschluß vertikal
1000211040 | Dralldurchlass | FD-Q-A-V/625 | 587 | 73269098 | 1D | 9.2 | 623 | 623 | 256 | FD | pcs | DE | EUR | Luftdurchlässe | Deckenluftdurchlass | Deckendralldurchlässe | Q: Frontdurchlass quadratisch | A: Abluft | V: Anschluß vertikal
1000211041 | Dralldurchlass | FD-Q-A-V-L/300 | 470 | 73269098 | 1D | 3 | 298 | 298 | 258 | FD | pcs | DE | EUR | Luftdurchlässe | Deckenluftdurchlass | Deckendralldurchlässe | Q: Frontdurchlass quadratisch | A: Abluft | V: Anschluß vertikal | L: Mit Lippendichtung
1000211042 | Dralldurchlass | FD-Q-A-V-L/400 | 540 | 73269098 | 1D | 4.7 | 398 | 398 | 258 | FD | pcs | DE | EUR | Luftdurchlässe | Deckenluftdurchlass | Deckendralldurchlässe | Q: Frontdurchlass quadratisch | A: Abluft | V: Anschluß vertikal | L: Mit Lippendichtung
1000211043 | Dralldurchlass | FD-Q-A-V-L/500 | 578 | 73269098 | 1D | 6.7 | 498 | 498 | 258 | FD | pcs | DE | EUR | Luftdurchlässe | Deckenluftdurchlass | Deckendralldurchlässe | Q: Frontdurchlass quadratisch | A: Abluft | V: Anschluß vertikal | L: Mit Lippendichtung
1000211044 | Dralldurchlass | FD-Q-A-V-L/600 | 608 | 73269098 | 1D | 8.9 | 598 | 598 | 256 | FD | pcs | DE | EUR | Luftdurchlässe | Deckenluftdurchlass | Deckendralldurchlässe | Q: Frontdurchlass quadratisch | A: Abluft | V: Anschluß vertikal | L: Mit Lippendichtung
1000211045 | Dralldurchlass | FD-Q-A-V-L/625 | 612 | 73269098 | 1D | 9.2 | 623 | 623 | 256 | FD | pcs | DE | EUR | Luftdurchlässe | Deckenluftdurchlass | Deckendralldurchlässe | Q: Frontdurchlass quadratisch | A: Abluft | V: Anschluß vertikal | L: Mit Lippendichtung
1000211046 | Dralldurchlass | FD-Q-A-V-M/300 | 475 | 73269098 | 1D | 3 | 298 | 298 | 258 | FD | pcs | DE | EUR | Luftdurchlässe | Deckenluftdurchlass | Deckendralldurchlässe | Q: Frontdurchlass quadratisch | A: Abluft | V: Anschluß vertikal | M: Mit Mengeneinstellung
1000211047 | Dralldurchlass | FD-Q-A-V-M/400 | 551 | 73269098 | 1D | 4.7 | 398 | 398 | 258 | FD | pcs | DE | EUR | Luftdurchlässe | Deckenluftdurchlass | Deckendralldurchlässe | Q: Frontdurchlass quadratisch | A: Abluft | V: Anschluß vertikal | M: Mit Mengeneinstellung
1000211048 | Dralldurchlass | FD-Q-A-V-M/500 | 589 | 73269098 | 1D | 6.7 | 498 | 498 | 258 | FD | pcs | DE | EUR | Luftdurchlässe | Deckenluftdurchlass | Deckendralldurchlässe | Q: Frontdurchlass quadratisch | A: Abluft | V: Anschluß vertikal | M: Mit Mengeneinstellung
1000211049 | Dralldurchlass | FD-Q-A-V-M/600 | 629 | 73269098 | 1D | 8.9 | 598 | 598 | 256 | FD | pcs | DE | EUR | Luftdurchlässe | Deckenluftdurchlass | Deckendralldurchlässe | Q: Frontdurchlass quadratisch | A: Abluft | V: Anschluß vertikal | M: Mit Mengeneinstellung
1000211050 | Dralldurchlass | FD-Q-A-V-M/625 | 633 | 73269098 | 1D | 9.2 | 623 | 623 | 256 | FD | pcs | DE | EUR | Luftdurchlässe | Deckenluftdurchlass | Deckendralldurchlässe | Q: Frontdurchlass quadratisch | A: Abluft | V: Anschluß vertikal | M: Mit Mengeneinstellung
1000211051 | Dralldurchlass | FD-Q-A-V-M-L/300 | 500 | 73269098 | 1D | 3 | 298 | 298 | 258 | FD | pcs | DE | EUR | Luftdurchlässe | Deckenluftdurchlass | Deckendralldurchlässe | Q: Frontdurchlass quadratisch | A: Abluft | V: Anschluß vertikal | M: Mit Mengeneinstellung | L: Mit Lippendichtung
1000211052 | Dralldurchlass | FD-Q-A-V-M-L/400 | 576 | 73269098 | 1D | 4.7 | 398 | 398 | 258 | FD | pcs | DE | EUR | Luftdurchlässe | Deckenluftdurchlass | Deckendralldurchlässe | Q: Frontdurchlass quadratisch | A: Abluft | V: Anschluß vertikal | M: Mit Mengeneinstellung | L: Mit Lippendichtung
1000211053 | Dralldurchlass | FD-Q-A-V-M-L/500 | 614 | 73269098 | 1D | 6.7 | 498 | 498 | 258 | FD | pcs | DE | EUR | Luftdurchlässe | Deckenluftdurchlass | Deckendralldurchlässe | Q: Frontdurchlass quadratisch | A: Abluft | V: Anschluß vertikal | M: Mit Mengeneinstellung | L: Mit Lippendichtung
1000211054 | Dralldurchlass | FD-Q-A-V-M-L/600 | 654 | 73269098 | 1D | 8.9 | 598 | 598 | 256 | FD | pcs | DE | EUR | Luftdurchlässe | Deckenluftdurchlass | Deckendralldurchlässe | Q: Frontdurchlass quadratisch | A: Abluft | V: Anschluß vertikal | M: Mit Mengeneinstellung | L: Mit Lippendichtung
1000211055 | Dralldurchlass | FD-Q-A-V-M-L/625 | 658 | 73269098 | 1D | 9.2 | 623 | 623 | 256 | FD | pcs | DE | EUR | Luftdurchlässe | Deckenluftdurchlass | Deckendralldurchlässe | Q: Frontdurchlass quadratisch | A: Abluft | V: Anschluß vertikal | M: Mit Mengeneinstellung | L: Mit Lippendichtung
1000575096 | Dralldurchlass | FD-Q-Z/300 | 286 | 73269098 | 1D | 0 | 0 | 0 | 0 | FD | pcs | DE | EUR | Luftdurchlässe | Deckenluftdurchlass | Deckendralldurchlässe | Q: Frontdurchlass quadratisch | Z: Zuluft | Frontplatte
1000803005 | Dralldurchlass | FD-Q-Z/300/S100 | 303 | 73269098 | 1D | 0.7 | 298 | 298 | 8 | FD | pcs | DE | EUR | Luftdurchlässe | Deckenluftdurchlass | Deckendralldurchlässe | Q: Frontdurchlass quadratisch | Z: Zuluft | Frontplatte | S100: mit Mittelschraube M6x100
1000575097 | Dralldurchlass | FD-Q-Z/400 | 348 | 73269098 | 1D | 0 | 0 | 0 | 0 | FD | pcs | DE | EUR | Luftdurchlässe | Deckenluftdurchlass | Deckendralldurchlässe | Q: Frontdurchlass quadratisch | Z: Zuluft | Frontplatte
1000803006 | Dralldurchlass | FD-Q-Z/400/S100 | 365 | 73269098 | 1D | 1.3 | 398 | 398 | 8 | FD | pcs | DE | EUR | Luftdurchlässe | Deckenluftdurchlass | Deckendralldurchlässe | Q: Frontdurchlass quadratisch | Z: Zuluft | Frontplatte | S100: mit Mittelschraube M6x100
1000575098 | Dralldurchlass | FD-Q-Z/500 | 381 | 73269098 | 1D | 0 | 0 | 0 | 0 | FD | pcs | DE | EUR | Luftdurchlässe | Deckenluftdurchlass | Deckendralldurchlässe | Q: Frontdurchlass quadratisch | Z: Zuluft | Frontplatte
1000803007 | Dralldurchlass | FD-Q-Z/500/S100 | 398 | 73269098 | 1D | 2 | 498 | 498 | 8 | FD | pcs | DE | EUR | Luftdurchlässe | Deckenluftdurchlass | Deckendralldurchlässe | Q: Frontdurchlass quadratisch | Z: Zuluft | Frontplatte | S100: mit Mittelschraube M6x100
1000575099 | Dralldurchlass | FD-Q-Z/600 | 404 | 73269098 | 1D | 0 | 0 | 0 | 0 | FD | pcs | DE | EUR | Luftdurchlässe | Deckenluftdurchlass | Deckendralldurchlässe | Q: Frontdurchlass quadratisch | Z: Zuluft | Frontplatte
1000803008 | Dralldurchlass | FD-Q-Z/600/S100 | 421 | 73269098 | 1D | 2.8 | 598 | 598 | 8 | FD | pcs | DE | EUR | Luftdurchlässe | Deckenluftdurchlass | Deckendralldurchlässe | Q: Frontdurchlass quadratisch | Z: Zuluft | Frontplatte | S100: mit Mittelschraube M6x100
1000575100 | Dralldurchlass | FD-Q-Z/625 | 408 | 73269098 | 1D | 0 | 0 | 0 | 0 | FD | pcs | DE | EUR | Luftdurchlässe | Deckenluftdurchlass | Deckendralldurchlässe | Q: Frontdurchlass quadratisch | Z: Zuluft | Frontplatte
1000803009 | Dralldurchlass | FD-Q-Z/625/S100 | 425 | 73269098 | 1D | 3.1 | 623 | 623 | 8 | FD | pcs | DE | EUR | Luftdurchlässe | Deckenluftdurchlass | Deckendralldurchlässe | Q: Frontdurchlass quadratisch | Z: Zuluft | Frontplatte | S100: mit Mittelschraube M6x100
1000211058 | Dralldurchlass | FD-Q-Z-H/300 | 468 | 73269098 | 1D | 4 | 344 | 298 | 258 | FD | pcs | DE | EUR | Luftdurchlässe | Deckenluftdurchlass | Deckendralldurchlässe | Q: Frontdurchlass quadratisch | Z: Zuluft | H: Anschluß horizontal
1000211059 | Dralldurchlass | FD-Q-Z-H/400 | 534 | 73269098 | 1D | 6.2 | 435 | 398 | 303 | FD | pcs | DE | EUR | Luftdurchlässe | Deckenluftdurchlass | Deckendralldurchlässe | Q: Frontdurchlass quadratisch | Z: Zuluft | H: Anschluß horizontal
1000211060 | Dralldurchlass | FD-Q-Z-H/500 | 573 | 73269098 | 1D | 8.5 | 537 | 498 | 303 | FD | pcs | DE | EUR | Luftdurchlässe | Deckenluftdurchlass | Deckendralldurchlässe | Q: Frontdurchlass quadratisch | Z: Zuluft | H: Anschluß horizontal
1000211061 | Dralldurchlass | FD-Q-Z-H/600 | 615 | 73269098 | 1D | 11.6 | 630.5 | 598 | 353 | FD | pcs | DE | EUR | Luftdurchlässe | Deckenluftdurchlass | Deckendralldurchlässe | Q: Frontdurchlass quadratisch | Z: Zuluft | H: Anschluß horizontal
1000211062 | Dralldurchlass | FD-Q-Z-H/625 | 619 | 73269098 | 1D | 11.9 | 643 | 623 | 353 | FD | pcs | DE | EUR | Luftdurchlässe | Deckenluftdurchlass | Deckendralldurchlässe | Q: Frontdurchlass quadratisch | Z: Zuluft | H: Anschluß horizontal
1000211063 | Dralldurchlass | FD-Q-Z-H-L/300 | 493 | 73269098 | 1D | 4 | 344 | 298 | 258 | FD | pcs | DE | EUR | Luftdurchlässe | Deckenluftdurchlass | Deckendralldurchlässe | Q: Frontdurchlass quadratisch | Z: Zuluft | H: Anschluß horizontal | L: Mit Lippendichtung
1000211064 | Dralldurchlass | FD-Q-Z-H-L/400 | 559 | 73269098 | 1D | 6.2 | 435 | 398 | 303 | FD | pcs | DE | EUR | Luftdurchlässe | Deckenluftdurchlass | Deckendralldurchlässe | Q: Frontdurchlass quadratisch | Z: Zuluft | H: Anschluß horizontal | L: Mit Lippendichtung
1000211065 | Dralldurchlass | FD-Q-Z-H-L/500 | 598 | 73269098 | 1D | 8.5 | 537 | 498 | 303 | FD | pcs | DE | EUR | Luftdurchlässe | Deckenluftdurchlass | Deckendralldurchlässe | Q: Frontdurchlass quadratisch | Z: Zuluft | H: Anschluß horizontal | L: Mit Lippendichtung
1000211066 | Dralldurchlass | FD-Q-Z-H-L/600 | 640 | 73269098 | 1D | 11.6 | 630.5 | 598 | 353 | FD | pcs | DE | EUR | Luftdurchlässe | Deckenluftdurchlass | Deckendralldurchlässe | Q: Frontdurchlass quadratisch | Z: Zuluft | H: Anschluß horizontal | L: Mit Lippendichtung
1000211067 | Dralldurchlass | FD-Q-Z-H-L/625 | 644 | 73269098 | 1D | 11.9 | 643 | 623 | 353 | FD | pcs | DE | EUR | Luftdurchlässe | Deckenluftdurchlass | Deckendralldurchlässe | Q: Frontdurchlass quadratisch | Z: Zuluft | H: Anschluß horizontal | L: Mit Lippendichtung
1000211068 | Dralldurchlass | FD-Q-Z-H-M/300 | 498 | 73269098 | 1D | 4 | 344 | 298 | 258 | FD | pcs | DE | EUR | Luftdurchlässe | Deckenluftdurchlass | Deckendralldurchlässe | Q: Frontdurchlass quadratisch | Z: Zuluft | H: Anschluß horizontal | M: Mit Mengeneinstellung
1000211069 | Dralldurchlass | FD-Q-Z-H-M/400 | 570 | 73269098 | 1D | 6.2 | 435 | 398 | 303 | FD | pcs | DE | EUR | Luftdurchlässe | Deckenluftdurchlass | Deckendralldurchlässe | Q: Frontdurchlass quadratisch | Z: Zuluft | H: Anschluß horizontal | M: Mit Mengeneinstellung
1000211070 | Dralldurchlass | FD-Q-Z-H-M/500 | 609 | 73269098 | 1D | 8.5 | 537 | 498 | 303 | FD | pcs | DE | EUR | Luftdurchlässe | Deckenluftdurchlass | Deckendralldurchlässe | Q: Frontdurchlass quadratisch | Z: Zuluft | H: Anschluß horizontal | M: Mit Mengeneinstellung
1000211071 | Dralldurchlass | FD-Q-Z-H-M/600 | 661 | 73269098 | 1D | 11.6 | 630.5 | 598 | 353 | FD | pcs | DE | EUR | Luftdurchlässe | Deckenluftdurchlass | Deckendralldurchlässe | Q: Frontdurchlass quadratisch | Z: Zuluft | H: Anschluß horizontal | M: Mit Mengeneinstellung
1000211072 | Dralldurchlass | FD-Q-Z-H-M/625 | 665 | 73269098 | 1D | 11.9 | 643 | 623 | 353 | FD | pcs | DE | EUR | Luftdurchlässe | Deckenluftdurchlass | Deckendralldurchlässe | Q: Frontdurchlass quadratisch | Z: Zuluft | H: Anschluß horizontal | M: Mit Mengeneinstellung
1000211073 | Dralldurchlass | FD-Q-Z-H-M-L/300 | 523 | 73269098 | 1D | 4 | 344 | 298 | 258 | FD | pcs | DE | EUR | Luftdurchlässe | Deckenluftdurchlass | Deckendralldurchlässe | Q: Frontdurchlass quadratisch | Z: Zuluft | H: Anschluß horizontal | M: Mit Mengeneinstellung | L: Mit Lippendichtung
1000211074 | Dralldurchlass | FD-Q-Z-H-M-L/400 | 595 | 73269098 | 1D | 6.2 | 435 | 398 | 303 | FD | pcs | DE | EUR | Luftdurchlässe | Deckenluftdurchlass | Deckendralldurchlässe | Q: Frontdurchlass quadratisch | Z: Zuluft | H: Anschluß horizontal | M: Mit Mengeneinstellung | L: Mit Lippendichtung
1000211075 | Dralldurchlass | FD-Q-Z-H-M-L/500 | 634 | 73269098 | 1D | 8.5 | 537 | 498 | 303 | FD | pcs | DE | EUR | Luftdurchlässe | Deckenluftdurchlass | Deckendralldurchlässe | Q: Frontdurchlass quadratisch | Z: Zuluft | H: Anschluß horizontal | M: Mit Mengeneinstellung | L: Mit Lippendichtung
1000211076 | Dralldurchlass | FD-Q-Z-H-M-L/600 | 686 | 73269098 | 1D | 11.6 | 630.5 | 598 | 353 | FD | pcs | DE | EUR | Luftdurchlässe | Deckenluftdurchlass | Deckendralldurchlässe | Q: Frontdurchlass quadratisch | Z: Zuluft | H: Anschluß horizontal | M: Mit Mengeneinstellung | L: Mit Lippendichtung
1000211077 | Dralldurchlass | FD-Q-Z-H-M-L/625 | 690 | 73269098 | 1D | 11.9 | 643 | 623 | 353 | FD | pcs | DE | EUR | Luftdurchlässe | Deckenluftdurchlass | Deckendralldurchlässe | Q: Frontdurchlass quadratisch | Z: Zuluft | H: Anschluß horizontal | M: Mit Mengeneinstellung | L: Mit Lippendichtung
1000211088 | Dralldurchlass | FD-Q-Z-V/300 | 453 | 73269098 | 1D | 3 | 298 | 298 | 258 | FD | pcs | DE | EUR | Luftdurchlässe | Deckenluftdurchlass | Deckendralldurchlässe | Q: Frontdurchlass quadratisch | Z: Zuluft | V: Anschluß vertikal
1000211089 | Dralldurchlass | FD-Q-Z-V/400 | 522 | 73269098 | 1D | 4.7 | 398 | 398 | 258 | FD | pcs | DE | EUR | Luftdurchlässe | Deckenluftdurchlass | Deckendralldurchlässe | Q: Frontdurchlass quadratisch | Z: Zuluft | V: Anschluß vertikal
1000211090 | Dralldurchlass | FD-Q-Z-V/500 | 567 | 73269098 | 1D | 6.7 | 498 | 498 | 258 | FD | pcs | DE | EUR | Luftdurchlässe | Deckenluftdurchlass | Deckendralldurchlässe | Q: Frontdurchlass quadratisch | Z: Zuluft | V: Anschluß vertikal
1000211091 | Dralldurchlass | FD-Q-Z-V/600 | 599 | 73269098 | 1D | 8.9 | 598 | 598 | 256 | FD | pcs | DE | EUR | Luftdurchlässe | Deckenluftdurchlass | Deckendralldurchlässe | Q: Frontdurchlass quadratisch | Z: Zuluft | V: Anschluß vertikal
1000211092 | Dralldurchlass | FD-Q-Z-V/625 | 603 | 73269098 | 1D | 9.2 | 623 | 623 | 256 | FD | pcs | DE | EUR | Luftdurchlässe | Deckenluftdurchlass | Deckendralldurchlässe | Q: Frontdurchlass quadratisch | Z: Zuluft | V: Anschluß vertikal
1000211093 | Dralldurchlass | FD-Q-Z-V-L/300 | 478 | 73269098 | 1D | 3 | 298 | 298 | 258 | FD | pcs | DE | EUR | Luftdurchlässe | Deckenluftdurchlass | Deckendralldurchlässe | Q: Frontdurchlass quadratisch | Z: Zuluft | V: Anschluß vertikal | L: Mit Lippendichtung
1000211094 | Dralldurchlass | FD-Q-Z-V-L/400 | 547 | 73269098 | 1D | 4.7 | 398 | 398 | 258 | FD | pcs | DE | EUR | Luftdurchlässe | Deckenluftdurchlass | Deckendralldurchlässe | Q: Frontdurchlass quadratisch | Z: Zuluft | V: Anschluß vertikal | L: Mit Lippendichtung
1000211095 | Dralldurchlass | FD-Q-Z-V-L/500 | 592 | 73269098 | 1D | 6.7 | 498 | 498 | 258 | FD | pcs | DE | EUR | Luftdurchlässe | Deckenluftdurchlass | Deckendralldurchlässe | Q: Frontdurchlass quadratisch | Z: Zuluft | V: Anschluß vertikal | L: Mit Lippendichtung
1000211096 | Dralldurchlass | FD-Q-Z-V-L/600 | 624 | 73269098 | 1D | 8.9 | 598 | 598 | 256 | FD | pcs | DE | EUR | Luftdurchlässe | Deckenluftdurchlass | Deckendralldurchlässe | Q: Frontdurchlass quadratisch | Z: Zuluft | V: Anschluß vertikal | L: Mit Lippendichtung
1000211097 | Dralldurchlass | FD-Q-Z-V-L/625 | 628 | 73269098 | 1D | 9.2 | 623 | 623 | 256 | FD | pcs | DE | EUR | Luftdurchlässe | Deckenluftdurchlass | Deckendralldurchlässe | Q: Frontdurchlass quadratisch | Z: Zuluft | V: Anschluß vertikal | L: Mit Lippendichtung
1000211098 | Dralldurchlass | FD-Q-Z-V-M/300 | 483 | 73269098 | 1D | 3 | 298 | 298 | 258 | FD | pcs | DE | EUR | Luftdurchlässe | Deckenluftdurchlass | Deckendralldurchlässe | Q: Frontdurchlass quadratisch | Z: Zuluft | V: Anschluß vertikal | M: Mit Mengeneinstellung
1000211099 | Dralldurchlass | FD-Q-Z-V-M/400 | 558 | 73269098 | 1D | 4.7 | 398 | 398 | 258 | FD | pcs | DE | EUR | Luftdurchlässe | Deckenluftdurchlass | Deckendralldurchlässe | Q: Frontdurchlass quadratisch | Z: Zuluft | V: Anschluß vertikal | M: Mit Mengeneinstellung
1000211100 | Dralldurchlass | FD-Q-Z-V-M/500 | 603 | 73269098 | 1D | 6.7 | 498 | 498 | 258 | FD | pcs | DE | EUR | Luftdurchlässe | Deckenluftdurchlass | Deckendralldurchlässe | Q: Frontdurchlass quadratisch | Z: Zuluft | V: Anschluß vertikal | M: Mit Mengeneinstellung
1000211101 | Dralldurchlass | FD-Q-Z-V-M/600 | 645 | 73269098 | 1D | 8.9 | 598 | 598 | 256 | FD | pcs | DE | EUR | Luftdurchlässe | Deckenluftdurchlass | Deckendralldurchlässe | Q: Frontdurchlass quadratisch | Z: Zuluft | V: Anschluß vertikal | M: Mit Mengeneinstellung
1000211102 | Dralldurchlass | FD-Q-Z-V-M/625 | 649 | 73269098 | 1D | 9.2 | 623 | 623 | 256 | FD | pcs | DE | EUR | Luftdurchlässe | Deckenluftdurchlass | Deckendralldurchlässe | Q: Frontdurchlass quadratisch | Z: Zuluft | V: Anschluß vertikal | M: Mit Mengeneinstellung
1000211103 | Dralldurchlass | FD-Q-Z-V-M-L/300 | 508 | 73269098 | 1D | 3 | 298 | 298 | 258 | FD | pcs | DE | EUR | Luftdurchlässe | Deckenluftdurchlass | Deckendralldurchlässe | Q: Frontdurchlass quadratisch | Z: Zuluft | V: Anschluß vertikal | M: Mit Mengeneinstellung | L: Mit Lippendichtung
1000211104 | Dralldurchlass | FD-Q-Z-V-M-L/400 | 583 | 73269098 | 1D | 4.7 | 398 | 398 | 258 | FD | pcs | DE | EUR | Luftdurchlässe | Deckenluftdurchlass | Deckendralldurchlässe | Q: Frontdurchlass quadratisch | Z: Zuluft | V: Anschluß vertikal | M: Mit Mengeneinstellung | L: Mit Lippendichtung
1000211105 | Dralldurchlass | FD-Q-Z-V-M-L/500 | 628 | 73269098 | 1D | 6.7 | 498 | 498 | 258 | FD | pcs | DE | EUR | Luftdurchlässe | Deckenluftdurchlass | Deckendralldurchlässe | Q: Frontdurchlass quadratisch | Z: Zuluft | V: Anschluß vertikal | M: Mit Mengeneinstellung | L: Mit Lippendichtung
1000211106 | Dralldurchlass | FD-Q-Z-V-M-L/600 | 670 | 73269098 | 1D | 8.9 | 598 | 598 | 256 | FD | pcs | DE | EUR | Luftdurchlässe | Deckenluftdurchlass | Deckendralldurchlässe | Q: Frontdurchlass quadratisch | Z: Zuluft | V: Anschluß vertikal | M: Mit Mengeneinstellung | L: Mit Lippendichtung
1000211107 | Dralldurchlass | FD-Q-Z-V-M-L/625 | 674 | 73269098 | 1D | 9.2 | 623 | 623 | 256 | FD | pcs | DE | EUR | Luftdurchlässe | Deckenluftdurchlass | Deckendralldurchlässe | Q: Frontdurchlass quadratisch | Z: Zuluft | V: Anschluß vertikal | M: Mit Mengeneinstellung | L: Mit Lippendichtung
1000575101 | Dralldurchlass | FD-R-A/300 | 286 | 73269098 | 1D | 0 | 0 | 0 | 0 | FD | pcs | DE | EUR | Luftdurchlässe | Deckenluftdurchlass | Deckendralldurchlässe | R: Frontdurchlass rund | A: Abluft | Frontplatte
1000803010 | Dralldurchlass | FD-R-A/300/S100 | 303 | 73269098 | 1D | 0.6 | 300 | 300 | 8 | FD | pcs | DE | EUR | Luftdurchlässe | Deckenluftdurchlass | Deckendralldurchlässe | R: Frontdurchlass rund | A: Abluft | Frontplatte | S100: mit Mittelschraube M6x100
1000575102 | Dralldurchlass | FD-R-A/400 | 348 | 73269098 | 1D | 0 | 0 | 0 | 0 | FD | pcs | DE | EUR | Luftdurchlässe | Deckenluftdurchlass | Deckendralldurchlässe | R: Frontdurchlass rund | A: Abluft | Frontplatte
1000803011 | Dralldurchlass | FD-R-A/400/S100 | 365 | 73269098 | 1D | 1 | 400 | 400 | 8 | FD | pcs | DE | EUR | Luftdurchlässe | Deckenluftdurchlass | Deckendralldurchlässe | R: Frontdurchlass rund | A: Abluft | Frontplatte | S100: mit Mittelschraube M6x100
1000575103 | Dralldurchlass | FD-R-A/500 | 381 | 73269098 | 1D | 0 | 0 | 0 | 0 | FD | pcs | DE | EUR | Luftdurchlässe | Deckenluftdurchlass | Deckendralldurchlässe | R: Frontdurchlass rund | A: Abluft | Frontplatte
1000803012 | Dralldurchlass | FD-R-A/500/S100 | 398 | 73269098 | 1D | 1.5 | 500 | 500 | 8 | FD | pcs | DE | EUR | Luftdurchlässe | Deckenluftdurchlass | Deckendralldurchlässe | R: Frontdurchlass rund | A: Abluft | Frontplatte | S100: mit Mittelschraube M6x100
1000575104 | Dralldurchlass | FD-R-A/600 | 404 | 73269098 | 1D | 0 | 0 | 0 | 0 | FD | pcs | DE | EUR | Luftdurchlässe | Deckenluftdurchlass | Deckendralldurchlässe | R: Frontdurchlass rund | A: Abluft | Frontplatte
1000803013 | Dralldurchlass | FD-R-A/600/S100 | 421 | 73269098 | 1D | 2.2 | 600 | 600 | 8 | FD | pcs | DE | EUR | Luftdurchlässe | Deckenluftdurchlass | Deckendralldurchlässe | R: Frontdurchlass rund | A: Abluft | Frontplatte | S100: mit Mittelschraube M6x100
1000575105 | Dralldurchlass | FD-R-A/625 | 408 | 73269098 | 1D | 0 | 0 | 0 | 0 | FD | pcs | DE | EUR | Luftdurchlässe | Deckenluftdurchlass | Deckendralldurchlässe | R: Frontdurchlass rund | A: Abluft | Frontplatte
1000803014 | Dralldurchlass | FD-R-A/625/S100 | 425 | 73269098 | 1D | 2.4 | 625 | 625 | 8 | FD | pcs | DE | EUR | Luftdurchlässe | Deckenluftdurchlass | Deckendralldurchlässe | R: Frontdurchlass rund | A: Abluft | Frontplatte | S100: mit Mittelschraube M6x100
1000211120 | Dralldurchlass | FD-R-A-H/300 | 518 | 73269098 | 1D | 4.2 | 345 | 300 | 293 | FD | pcs | DE | EUR | Luftdurchlässe | Deckenluftdurchlass | Deckendralldurchlässe | R: Frontdurchlass rund | A: Abluft | H: Anschluß horizontal
1000211121 | Dralldurchlass | FD-R-A-H/400 | 590 | 73269098 | 1D | 6.5 | 436 | 400 | 338 | FD | pcs | DE | EUR | Luftdurchlässe | Deckenluftdurchlass | Deckendralldurchlässe | R: Frontdurchlass rund | A: Abluft | H: Anschluß horizontal
1000211122 | Dralldurchlass | FD-R-A-H/500 | 634 | 73269098 | 1D | 9 | 538 | 500 | 338 | FD | pcs | DE | EUR | Luftdurchlässe | Deckenluftdurchlass | Deckendralldurchlässe | R: Frontdurchlass rund | A: Abluft | H: Anschluß horizontal
1000211123 | Dralldurchlass | FD-R-A-H/600 | 681 | 73269098 | 1D | 12.3 | 631.5 | 600 | 388 | FD | pcs | DE | EUR | Luftdurchlässe | Deckenluftdurchlass | Deckendralldurchlässe | R: Frontdurchlass rund | A: Abluft | H: Anschluß horizontal
1000211124 | Dralldurchlass | FD-R-A-H/625 | 685 | 73269098 | 1D | 12.5 | 644 | 625 | 388 | FD | pcs | DE | EUR | Luftdurchlässe | Deckenluftdurchlass | Deckendralldurchlässe | R: Frontdurchlass rund | A: Abluft | H: Anschluß horizontal
1000211135 | Dralldurchlass | FD-R-A-H-M-L/300 | 573 | 73269098 | 1D | 4.2 | 345 | 300 | 293 | FD | pcs | DE | EUR | Luftdurchlässe | Deckenluftdurchlass | Deckendralldurchlässe | R: Frontdurchlass rund | A: Abluft | H: Anschluß horizontal | M: Mit Mengeneinstellung | L: Mit Lippendichtung
1000211136 | Dralldurchlass | FD-R-A-H-M-L/400 | 651 | 73269098 | 1D | 6.5 | 436 | 400 | 338 | FD | pcs | DE | EUR | Luftdurchlässe | Deckenluftdurchlass | Deckendralldurchlässe | R: Frontdurchlass rund | A: Abluft | H: Anschluß horizontal | M: Mit Mengeneinstellung | L: Mit Lippendichtung
1000211137 | Dralldurchlass | FD-R-A-H-M-L/500 | 695 | 73269098 | 1D | 9 | 538 | 500 | 338 | FD | pcs | DE | EUR | Luftdurchlässe | Deckenluftdurchlass | Deckendralldurchlässe | R: Frontdurchlass rund | A: Abluft | H: Anschluß horizontal | M: Mit Mengeneinstellung | L: Mit Lippendichtung
1000211138 | Dralldurchlass | FD-R-A-H-M-L/600 | 752 | 73269098 | 1D | 12.3 | 631.5 | 600 | 388 | FD | pcs | DE | EUR | Luftdurchlässe | Deckenluftdurchlass | Deckendralldurchlässe | R: Frontdurchlass rund | A: Abluft | H: Anschluß horizontal | M: Mit Mengeneinstellung | L: Mit Lippendichtung
1000211139 | Dralldurchlass | FD-R-A-H-M-L/625 | 756 | 73269098 | 1D | 12.5 | 644 | 625 | 388 | FD | pcs | DE | EUR | Luftdurchlässe | Deckenluftdurchlass | Deckendralldurchlässe | R: Frontdurchlass rund | A: Abluft | H: Anschluß horizontal | M: Mit Mengeneinstellung | L: Mit Lippendichtung
1000211150 | Dralldurchlass | FD-R-A-V/300 | 445 | 73269098 | 1D | 2.8 | 300 | 300 | 258 | FD | pcs | DE | EUR | Luftdurchlässe | Deckenluftdurchlass | Deckendralldurchlässe | R: Frontdurchlass rund | A: Abluft | V: Anschluß vertikal
1000211151 | Dralldurchlass | FD-R-A-V/400 | 515 | 73269098 | 1D | 4.4 | 400 | 400 | 258 | FD | pcs | DE | EUR | Luftdurchlässe | Deckenluftdurchlass | Deckendralldurchlässe | R: Frontdurchlass rund | A: Abluft | V: Anschluß vertikal
1000211152 | Dralldurchlass | FD-R-A-V/500 | 553 | 73269098 | 1D | 6.3 | 500 | 500 | 258 | FD | pcs | DE | EUR | Luftdurchlässe | Deckenluftdurchlass | Deckendralldurchlässe | R: Frontdurchlass rund | A: Abluft | V: Anschluß vertikal
1000211153 | Dralldurchlass | FD-R-A-V/600 | 583 | 73269098 | 1D | 8.5 | 600 | 600 | 256 | FD | pcs | DE | EUR | Luftdurchlässe | Deckenluftdurchlass | Deckendralldurchlässe | R: Frontdurchlass rund | A: Abluft | V: Anschluß vertikal
1000211154 | Dralldurchlass | FD-R-A-V/625 | 587 | 73269098 | 1D | 8.7 | 625 | 625 | 256 | FD | pcs | DE | EUR | Luftdurchlässe | Deckenluftdurchlass | Deckendralldurchlässe | R: Frontdurchlass rund | A: Abluft | V: Anschluß vertikal
1000211155 | Dralldurchlass | FD-R-A-V-L/300 | 470 | 73269098 | 1D | 2.8 | 300 | 300 | 258 | FD | pcs | DE | EUR | Luftdurchlässe | Deckenluftdurchlass | Deckendralldurchlässe | R: Frontdurchlass rund | A: Abluft | V: Anschluß vertikal | L: Mit Lippendichtung
1000211156 | Dralldurchlass | FD-R-A-V-L/400 | 540 | 73269098 | 1D | 4.4 | 400 | 400 | 258 | FD | pcs | DE | EUR | Luftdurchlässe | Deckenluftdurchlass | Deckendralldurchlässe | R: Frontdurchlass rund | A: Abluft | V: Anschluß vertikal | L: Mit Lippendichtung
1000211157 | Dralldurchlass | FD-R-A-V-L/500 | 578 | 73269098 | 1D | 6.3 | 500 | 500 | 258 | FD | pcs | DE | EUR | Luftdurchlässe | Deckenluftdurchlass | Deckendralldurchlässe | R: Frontdurchlass rund | A: Abluft | V: Anschluß vertikal | L: Mit Lippendichtung
1000211158 | Dralldurchlass | FD-R-A-V-L/600 | 608 | 73269098 | 1D | 8.5 | 600 | 600 | 256 | FD | pcs | DE | EUR | Luftdurchlässe | Deckenluftdurchlass | Deckendralldurchlässe | R: Frontdurchlass rund | A: Abluft | V: Anschluß vertikal | L: Mit Lippendichtung
1000211159 | Dralldurchlass | FD-R-A-V-L/625 | 612 | 73269098 | 1D | 8.7 | 625 | 625 | 256 | FD | pcs | DE | EUR | Luftdurchlässe | Deckenluftdurchlass | Deckendralldurchlässe | R: Frontdurchlass rund | A: Abluft | V: Anschluß vertikal | L: Mit Lippendichtung
1000211160 | Dralldurchlass | FD-R-A-V-M/300 | 475 | 73269098 | 1D | 2.8 | 300 | 300 | 258 | FD | pcs | DE | EUR | Luftdurchlässe | Deckenluftdurchlass | Deckendralldurchlässe | R: Frontdurchlass rund | A: Abluft | V: Anschluß vertikal | M: Mit Mengeneinstellung
1000211161 | Dralldurchlass | FD-R-A-V-M/400 | 551 | 73269098 | 1D | 4.4 | 400 | 400 | 258 | FD | pcs | DE | EUR | Luftdurchlässe | Deckenluftdurchlass | Deckendralldurchlässe | R: Frontdurchlass rund | A: Abluft | V: Anschluß vertikal | M: Mit Mengeneinstellung
1000211162 | Dralldurchlass | FD-R-A-V-M/500 | 589 | 73269098 | 1D | 6.3 | 500 | 500 | 258 | FD | pcs | DE | EUR | Luftdurchlässe | Deckenluftdurchlass | Deckendralldurchlässe | R: Frontdurchlass rund | A: Abluft | V: Anschluß vertikal | M: Mit Mengeneinstellung
1000211163 | Dralldurchlass | FD-R-A-V-M/600 | 629 | 73269098 | 1D | 8.5 | 600 | 600 | 256 | FD | pcs | DE | EUR | Luftdurchlässe | Deckenluftdurchlass | Deckendralldurchlässe | R: Frontdurchlass rund | A: Abluft | V: Anschluß vertikal | M: Mit Mengeneinstellung
1000211164 | Dralldurchlass | FD-R-A-V-M/625 | 633 | 73269098 | 1D | 8.7 | 625 | 625 | 256 | FD | pcs | DE | EUR | Luftdurchlässe | Deckenluftdurchlass | Deckendralldurchlässe | R: Frontdurchlass rund | A: Abluft | V: Anschluß vertikal | M: Mit Mengeneinstellung
1000211165 | Dralldurchlass | FD-R-A-V-M-L/300 | 500 | 73269098 | 1D | 2.8 | 300 | 300 | 258 | FD | pcs | DE | EUR | Luftdurchlässe | Deckenluftdurchlass | Deckendralldurchlässe | R: Frontdurchlass rund | A: Abluft | V: Anschluß vertikal | M: Mit Mengeneinstellung | L: Mit Lippendichtung
1000211166 | Dralldurchlass | FD-R-A-V-M-L/400 | 576 | 73269098 | 1D | 4.4 | 400 | 400 | 258 | FD | pcs | DE | EUR | Luftdurchlässe | Deckenluftdurchlass | Deckendralldurchlässe | R: Frontdurchlass rund | A: Abluft | V: Anschluß vertikal | M: Mit Mengeneinstellung | L: Mit Lippendichtung
1000211167 | Dralldurchlass | FD-R-A-V-M-L/500 | 614 | 73269098 | 1D | 6.3 | 500 | 500 | 258 | FD | pcs | DE | EUR | Luftdurchlässe | Deckenluftdurchlass | Deckendralldurchlässe | R: Frontdurchlass rund | A: Abluft | V: Anschluß vertikal | M: Mit Mengeneinstellung | L: Mit Lippendichtung
1000211168 | Dralldurchlass | FD-R-A-V-M-L/600 | 654 | 73269098 | 1D | 8.5 | 600 | 600 | 256 | FD | pcs | DE | EUR | Luftdurchlässe | Deckenluftdurchlass | Deckendralldurchlässe | R: Frontdurchlass rund | A: Abluft | V: Anschluß vertikal | M: Mit Mengeneinstellung | L: Mit Lippendichtung
1000211169 | Dralldurchlass | FD-R-A-V-M-L/625 | 658 | 73269098 | 1D | 8.7 | 625 | 625 | 256 | FD | pcs | DE | EUR | Luftdurchlässe | Deckenluftdurchlass | Deckendralldurchlässe | R: Frontdurchlass rund | A: Abluft | V: Anschluß vertikal | M: Mit Mengeneinstellung | L: Mit Lippendichtung
1000575106 | Dralldurchlass | FD-R-Z/300 | 286 | 73269098 | 1D | 0 | 0 | 0 | 0 | FD | pcs | DE | EUR | Luftdurchlässe | Deckenluftdurchlass | Deckendralldurchlässe | R: Frontdurchlass rund | Z: Zuluft | Frontplatte
1000803015 | Dralldurchlass | FD-R-Z/300/S100 | 303 | 73269098 | 1D | 0.6 | 300 | 300 | 8 | FD | pcs | DE | EUR | Luftdurchlässe | Deckenluftdurchlass | Deckendralldurchlässe | R: Frontdurchlass rund | Z: Zuluft | Frontplatte | S100: mit Mittelschraube M6x100
1000575107 | Dralldurchlass | FD-R-Z/400 | 348 | 73269098 | 1D | 0 | 0 | 0 | 0 | FD | pcs | DE | EUR | Luftdurchlässe | Deckenluftdurchlass | Deckendralldurchlässe | R: Frontdurchlass rund | Z: Zuluft | Frontplatte
1000803016 | Dralldurchlass | FD-R-Z/400/S100 | 365 | 73269098 | 1D | 1 | 400 | 400 | 8 | FD | pcs | DE | EUR | Luftdurchlässe | Deckenluftdurchlass | Deckendralldurchlässe | R: Frontdurchlass rund | Z: Zuluft | Frontplatte | S100: mit Mittelschraube M6x100
1000575108 | Dralldurchlass | FD-R-Z/500 | 381 | 73269098 | 1D | 0 | 0 | 0 | 0 | FD | pcs | DE | EUR | Luftdurchlässe | Deckenluftdurchlass | Deckendralldurchlässe | R: Frontdurchlass rund | Z: Zuluft | Frontplatte
1000803017 | Dralldurchlass | FD-R-Z/500/S100 | 398 | 73269098 | 1D | 1.5 | 500 | 500 | 8 | FD | pcs | DE | EUR | Luftdurchlässe | Deckenluftdurchlass | Deckendralldurchlässe | R: Frontdurchlass rund | Z: Zuluft | Frontplatte | S100: mit Mittelschraube M6x100
1000575109 | Dralldurchlass | FD-R-Z/600 | 404 | 73269098 | 1D | 0 | 0 | 0 | 0 | FD | pcs | DE | EUR | Luftdurchlässe | Deckenluftdurchlass | Deckendralldurchlässe | R: Frontdurchlass rund | Z: Zuluft | Frontplatte
1000803018 | Dralldurchlass | FD-R-Z/600/S100 | 421 | 73269098 | 1D | 2.2 | 600 | 600 | 8 | FD | pcs | DE | EUR | Luftdurchlässe | Deckenluftdurchlass | Deckendralldurchlässe | R: Frontdurchlass rund | Z: Zuluft | Frontplatte | S100: mit Mittelschraube M6x100
1000575110 | Dralldurchlass | FD-R-Z/625 | 408 | 73269098 | 1D | 0 | 0 | 0 | 0 | FD | pcs | DE | EUR | Luftdurchlässe | Deckenluftdurchlass | Deckendralldurchlässe | R: Frontdurchlass rund | Z: Zuluft | Frontplatte
1000803019 | Dralldurchlass | FD-R-Z/625/S100 | 425 | 73269098 | 1D | 2.4 | 625 | 625 | 8 | FD | pcs | DE | EUR | Luftdurchlässe | Deckenluftdurchlass | Deckendralldurchlässe | R: Frontdurchlass rund | Z: Zuluft | Frontplatte | S100: mit Mittelschraube M6x100
1000211172 | Dralldurchlass | FD-R-Z-H/300 | 544 | 73269098 | 1D | 4.2 | 345 | 300 | 293 | FD | pcs | DE | EUR | Luftdurchlässe | Deckenluftdurchlass | Deckendralldurchlässe | R: Frontdurchlass rund | Z: Zuluft | H: Anschluß horizontal
1000211173 | Dralldurchlass | FD-R-Z-H/400 | 615 | 73269098 | 1D | 6.5 | 436 | 400 | 338 | FD | pcs | DE | EUR | Luftdurchlässe | Deckenluftdurchlass | Deckendralldurchlässe | R: Frontdurchlass rund | Z: Zuluft | H: Anschluß horizontal
1000211174 | Dralldurchlass | FD-R-Z-H/500 | 664 | 73269098 | 1D | 9 | 538 | 500 | 338 | FD | pcs | DE | EUR | Luftdurchlässe | Deckenluftdurchlass | Deckendralldurchlässe | R: Frontdurchlass rund | Z: Zuluft | H: Anschluß horizontal
1000211175 | Dralldurchlass | FD-R-Z-H/600 | 716 | 73269098 | 1D | 12.3 | 631.5 | 600 | 388 | FD | pcs | DE | EUR | Luftdurchlässe | Deckenluftdurchlass | Deckendralldurchlässe | R: Frontdurchlass rund | Z: Zuluft | H: Anschluß horizontal
1000211176 | Dralldurchlass | FD-R-Z-H/625 | 720 | 73269098 | 1D | 12.5 | 644 | 625 | 388 | FD | pcs | DE | EUR | Luftdurchlässe | Deckenluftdurchlass | Deckendralldurchlässe | R: Frontdurchlass rund | Z: Zuluft | H: Anschluß horizontal
1000211187 | Dralldurchlass | FD-R-Z-H-M-L/300 | 599 | 73269098 | 1D | 4.2 | 345 | 300 | 293 | FD | pcs | DE | EUR | Luftdurchlässe | Deckenluftdurchlass | Deckendralldurchlässe | R: Frontdurchlass rund | Z: Zuluft | H: Anschluß horizontal | M: Mit Mengeneinstellung | L: Mit Lippendichtung
1000211188 | Dralldurchlass | FD-R-Z-H-M-L/400 | 676 | 73269098 | 1D | 6.5 | 436 | 400 | 338 | FD | pcs | DE | EUR | Luftdurchlässe | Deckenluftdurchlass | Deckendralldurchlässe | R: Frontdurchlass rund | Z: Zuluft | H: Anschluß horizontal | M: Mit Mengeneinstellung | L: Mit Lippendichtung
1000211189 | Dralldurchlass | FD-R-Z-H-M-L/500 | 725 | 73269098 | 1D | 9 | 538 | 500 | 338 | FD | pcs | DE | EUR | Luftdurchlässe | Deckenluftdurchlass | Deckendralldurchlässe | R: Frontdurchlass rund | Z: Zuluft | H: Anschluß horizontal | M: Mit Mengeneinstellung | L: Mit Lippendichtung
1000211190 | Dralldurchlass | FD-R-Z-H-M-L/600 | 787 | 73269098 | 1D | 12.3 | 631.5 | 600 | 388 | FD | pcs | DE | EUR | Luftdurchlässe | Deckenluftdurchlass | Deckendralldurchlässe | R: Frontdurchlass rund | Z: Zuluft | H: Anschluß horizontal | M: Mit Mengeneinstellung | L: Mit Lippendichtung
1000211191 | Dralldurchlass | FD-R-Z-H-M-L/625 | 791 | 73269098 | 1D | 12.5 | 644 | 625 | 388 | FD | pcs | DE | EUR | Luftdurchlässe | Deckenluftdurchlass | Deckendralldurchlässe | R: Frontdurchlass rund | Z: Zuluft | H: Anschluß horizontal | M: Mit Mengeneinstellung | L: Mit Lippendichtung
1000211202 | Dralldurchlass | FD-R-Z-V/300 | 453 | 73269098 | 1D | 2.8 | 300 | 300 | 258 | FD | pcs | DE | EUR | Luftdurchlässe | Deckenluftdurchlass | Deckendralldurchlässe | R: Frontdurchlass rund | Z: Zuluft | V: Anschluß vertikal
1000211203 | Dralldurchlass | FD-R-Z-V/400 | 522 | 73269098 | 1D | 4.4 | 400 | 400 | 258 | FD | pcs | DE | EUR | Luftdurchlässe | Deckenluftdurchlass | Deckendralldurchlässe | R: Frontdurchlass rund | Z: Zuluft | V: Anschluß vertikal
1000211204 | Dralldurchlass | FD-R-Z-V/500 | 567 | 73269098 | 1D | 6.3 | 500 | 500 | 258 | FD | pcs | DE | EUR | Luftdurchlässe | Deckenluftdurchlass | Deckendralldurchlässe | R: Frontdurchlass rund | Z: Zuluft | V: Anschluß vertikal
1000211205 | Dralldurchlass | FD-R-Z-V/600 | 599 | 73269098 | 1D | 8.5 | 600 | 600 | 256 | FD | pcs | DE | EUR | Luftdurchlässe | Deckenluftdurchlass | Deckendralldurchlässe | R: Frontdurchlass rund | Z: Zuluft | V: Anschluß vertikal
1000211206 | Dralldurchlass | FD-R-Z-V/625 | 603 | 73269098 | 1D | 8.7 | 625 | 625 | 256 | FD | pcs | DE | EUR | Luftdurchlässe | Deckenluftdurchlass | Deckendralldurchlässe | R: Frontdurchlass rund | Z: Zuluft | V: Anschluß vertikal
1000211207 | Dralldurchlass | FD-R-Z-V-L/300 | 478 | 73269098 | 1D | 2.8 | 300 | 300 | 258 | FD | pcs | DE | EUR | Luftdurchlässe | Deckenluftdurchlass | Deckendralldurchlässe | R: Frontdurchlass rund | Z: Zuluft | V: Anschluß vertikal | L: Mit Lippendichtung
1000211208 | Dralldurchlass | FD-R-Z-V-L/400 | 547 | 73269098 | 1D | 4.4 | 400 | 400 | 258 | FD | pcs | DE | EUR | Luftdurchlässe | Deckenluftdurchlass | Deckendralldurchlässe | R: Frontdurchlass rund | Z: Zuluft | V: Anschluß vertikal | L: Mit Lippendichtung
1000211209 | Dralldurchlass | FD-R-Z-V-L/500 | 592 | 73269098 | 1D | 6.3 | 500 | 500 | 258 | FD | pcs | DE | EUR | Luftdurchlässe | Deckenluftdurchlass | Deckendralldurchlässe | R: Frontdurchlass rund | Z: Zuluft | V: Anschluß vertikal | L: Mit Lippendichtung
1000211210 | Dralldurchlass | FD-R-Z-V-L/600 | 624 | 73269098 | 1D | 8.5 | 600 | 600 | 256 | FD | pcs | DE | EUR | Luftdurchlässe | Deckenluftdurchlass | Deckendralldurchlässe | R: Frontdurchlass rund | Z: Zuluft | V: Anschluß vertikal | L: Mit Lippendichtung
1000211211 | Dralldurchlass | FD-R-Z-V-L/625 | 628 | 73269098 | 1D | 8.7 | 625 | 625 | 256 | FD | pcs | DE | EUR | Luftdurchlässe | Deckenluftdurchlass | Deckendralldurchlässe | R: Frontdurchlass rund | Z: Zuluft | V: Anschluß vertikal | L: Mit Lippendichtung
1000211212 | Dralldurchlass | FD-R-Z-V-M/300 | 483 | 73269098 | 1D | 2.8 | 300 | 300 | 258 | FD | pcs | DE | EUR | Luftdurchlässe | Deckenluftdurchlass | Deckendralldurchlässe | R: Frontdurchlass rund | Z: Zuluft | V: Anschluß vertikal | M: Mit Mengeneinstellung
1000211213 | Dralldurchlass | FD-R-Z-V-M/400 | 558 | 73269098 | 1D | 4.4 | 400 | 400 | 258 | FD | pcs | DE | EUR | Luftdurchlässe | Deckenluftdurchlass | Deckendralldurchlässe | R: Frontdurchlass rund | Z: Zuluft | V: Anschluß vertikal | M: Mit Mengeneinstellung
1000211214 | Dralldurchlass | FD-R-Z-V-M/500 | 603 | 73269098 | 1D | 6.3 | 500 | 500 | 258 | FD | pcs | DE | EUR | Luftdurchlässe | Deckenluftdurchlass | Deckendralldurchlässe | R: Frontdurchlass rund | Z: Zuluft | V: Anschluß vertikal | M: Mit Mengeneinstellung
1000211215 | Dralldurchlass | FD-R-Z-V-M/600 | 645 | 73269098 | 1D | 8.5 | 600 | 600 | 256 | FD | pcs | DE | EUR | Luftdurchlässe | Deckenluftdurchlass | Deckendralldurchlässe | R: Frontdurchlass rund | Z: Zuluft | V: Anschluß vertikal | M: Mit Mengeneinstellung
1000211216 | Dralldurchlass | FD-R-Z-V-M/625 | 649 | 73269098 | 1D | 8.7 | 625 | 625 | 256 | FD | pcs | DE | EUR | Luftdurchlässe | Deckenluftdurchlass | Deckendralldurchlässe | R: Frontdurchlass rund | Z: Zuluft | V: Anschluß vertikal | M: Mit Mengeneinstellung
1000211217 | Dralldurchlass | FD-R-Z-V-M-L/300 | 508 | 73269098 | 1D | 2.8 | 300 | 300 | 258 | FD | pcs | DE | EUR | Luftdurchlässe | Deckenluftdurchlass | Deckendralldurchlässe | R: Frontdurchlass rund | Z: Zuluft | V: Anschluß vertikal | M: Mit Mengeneinstellung | L: Mit Lippendichtung
1000211218 | Dralldurchlass | FD-R-Z-V-M-L/400 | 583 | 73269098 | 1D | 4.4 | 400 | 400 | 258 | FD | pcs | DE | EUR | Luftdurchlässe | Deckenluftdurchlass | Deckendralldurchlässe | R: Frontdurchlass rund | Z: Zuluft | V: Anschluß vertikal | M: Mit Mengeneinstellung | L: Mit Lippendichtung
1000211219 | Dralldurchlass | FD-R-Z-V-M-L/500 | 628 | 73269098 | 1D | 6.3 | 500 | 500 | 258 | FD | pcs | DE | EUR | Luftdurchlässe | Deckenluftdurchlass | Deckendralldurchlässe | R: Frontdurchlass rund | Z: Zuluft | V: Anschluß vertikal | M: Mit Mengeneinstellung | L: Mit Lippendichtung
1000211220 | Dralldurchlass | FD-R-Z-V-M-L/600 | 670 | 73269098 | 1D | 8.5 | 600 | 600 | 256 | FD | pcs | DE | EUR | Luftdurchlässe | Deckenluftdurchlass | Deckendralldurchlässe | R: Frontdurchlass rund | Z: Zuluft | V: Anschluß vertikal | M: Mit Mengeneinstellung | L: Mit Lippendichtung
1000211221 | Dralldurchlass | FD-R-Z-V-M-L/625 | 674 | 73269098 | 1D | 8.7 | 625 | 625 | 256 | FD | pcs | DE | EUR | Luftdurchlässe | Deckenluftdurchlass | Deckendralldurchlässe | R: Frontdurchlass rund | Z: Zuluft | V: Anschluß vertikal | M: Mit Mengeneinstellung | L: Mit Lippendichtung
1000807441 | separate Lieferung Brandschutz | FDSP/FK2-EU/ES/1000x200 | 766 | 84819000 | 4 | 9.9 | 1160 | 360 | 100 | FDSP | pcs | DE | EUR | Brand- und Rauchschutz | Brandschutzklappen | Brandschutzklappen | ES: mit einem Einbausatz und den dazugehörigen | Befestigungselementen
1000807442 | separate Lieferung Brandschutz | FDSP/FK2-EU/ES/1000x250 | 785 | 84819000 | 4 | 10.2 | 1160 | 410 | 100 | FDSP | pcs | DE | EUR | Brand- und Rauchschutz | Brandschutzklappen | Brandschutzklappen | ES: mit einem Einbausatz und den dazugehörigen | Befestigungselementen
1000807443 | separate Lieferung Brandschutz | FDSP/FK2-EU/ES/1000x300 | 804 | 84819000 | 4 | 10.5 | 1160 | 460 | 100 | FDSP | pcs | DE | EUR | Brand- und Rauchschutz | Brandschutzklappen | Brandschutzklappen | ES: mit einem Einbausatz und den dazugehörigen | Befestigungselementen
1000807444 | separate Lieferung Brandschutz | FDSP/FK2-EU/ES/1000x350 | 823 | 84819000 | 4 | 10.9 | 1160 | 510 | 100 | FDSP | pcs | DE | EUR | Brand- und Rauchschutz | Brandschutzklappen | Brandschutzklappen | ES: mit einem Einbausatz und den dazugehörigen | Befestigungselementen
1000807445 | separate Lieferung Brandschutz | FDSP/FK2-EU/ES/1000x400 | 841 | 84819000 | 4 | 11.2 | 1160 | 560 | 100 | FDSP | pcs | DE | EUR | Brand- und Rauchschutz | Brandschutzklappen | Brandschutzklappen | ES: mit einem Einbausatz und den dazugehörigen | Befestigungselementen
1000807446 | separate Lieferung Brandschutz | FDSP/FK2-EU/ES/1000x450 | 862 | 84819000 | 4 | 11.5 | 1160 | 610 | 100 | FDSP | pcs | DE | EUR | Brand- und Rauchschutz | Brandschutzklappen | Brandschutzklappen | ES: mit einem Einbausatz und den dazugehörigen | Befestigungselementen
1000807447 | separate Lieferung Brandschutz | FDSP/FK2-EU/ES/1000x500 | 882 | 84819000 | 4 | 11.8 | 1160 | 660 | 100 | FDSP | pcs | DE | EUR | Brand- und Rauchschutz | Brandschutzklappen | Brandschutzklappen | ES: mit einem Einbausatz und den dazugehörigen | Befestigungselementen
1000807448 | separate Lieferung Brandschutz | FDSP/FK2-EU/ES/1000x550 | 902 | 84819000 | 4 | 12.2 | 1160 | 710 | 100 | FDSP | pcs | DE | EUR | Brand- und Rauchschutz | Brandschutzklappen | Brandschutzklappen | ES: mit einem Einbausatz und den dazugehörigen | Befestigungselementen
1000807449 | separate Lieferung Brandschutz | FDSP/FK2-EU/ES/1000x600 | 921 | 84819000 | 4 | 12.5 | 1160 | 760 | 100 | FDSP | pcs | DE | EUR | Brand- und Rauchschutz | Brandschutzklappen | Brandschutzklappen | ES: mit einem Einbausatz und den dazugehörigen | Befestigungselementen
1000807450 | separate Lieferung Brandschutz | FDSP/FK2-EU/ES/1000x650 | 940 | 84819000 | 4 | 12.8 | 1160 | 810 | 100 | FDSP | pcs | DE | EUR | Brand- und Rauchschutz | Brandschutzklappen | Brandschutzklappen | ES: mit einem Einbausatz und den dazugehörigen | Befestigungselementen
1000807451 | separate Lieferung Brandschutz | FDSP/FK2-EU/ES/1000x700 | 958 | 84819000 | 4 | 13.1 | 1160 | 860 | 100 | FDSP | pcs | DE | EUR | Brand- und Rauchschutz | Brandschutzklappen | Brandschutzklappen | ES: mit einem Einbausatz und den dazugehörigen | Befestigungselementen
1000807452 | separate Lieferung Brandschutz | FDSP/FK2-EU/ES/1000x750 | 978 | 84819000 | 4 | 13.5 | 1160 | 910 | 100 | FDSP | pcs | DE | EUR | Brand- und Rauchschutz | Brandschutzklappen | Brandschutzklappen | ES: mit einem Einbausatz und den dazugehörigen | Befestigungselementen
1000807453 | separate Lieferung Brandschutz | FDSP/FK2-EU/ES/1000x800 | 998 | 84819000 | 4 | 13.8 | 1160 | 960 | 100 | FDSP | pcs | DE | EUR | Brand- und Rauchschutz | Brandschutzklappen | Brandschutzklappen | ES: mit einem Einbausatz und den dazugehörigen | Befestigungselementen
1000807454 | separate Lieferung Brandschutz | FDSP/FK2-EU/ES/1100x200 | 804 | 84819000 | 4 | 10.5 | 1260 | 360 | 100 | FDSP | pcs | DE | EUR | Brand- und Rauchschutz | Brandschutzklappen | Brandschutzklappen | ES: mit einem Einbausatz und den dazugehörigen | Befestigungselementen
1000807455 | separate Lieferung Brandschutz | FDSP/FK2-EU/ES/1100x250 | 825 | 84819000 | 4 | 10.9 | 1260 | 410 | 100 | FDSP | pcs | DE | EUR | Brand- und Rauchschutz | Brandschutzklappen | Brandschutzklappen | ES: mit einem Einbausatz und den dazugehörigen | Befestigungselementen
1000807456 | separate Lieferung Brandschutz | FDSP/FK2-EU/ES/1100x300 | 844 | 84819000 | 4 | 11.2 | 1260 | 460 | 100 | FDSP | pcs | DE | EUR | Brand- und Rauchschutz | Brandschutzklappen | Brandschutzklappen | ES: mit einem Einbausatz und den dazugehörigen | Befestigungselementen
1000807457 | separate Lieferung Brandschutz | FDSP/FK2-EU/ES/1100x350 | 862 | 84819000 | 4 | 11.5 | 1260 | 510 | 100 | FDSP | pcs | DE | EUR | Brand- und Rauchschutz | Brandschutzklappen | Brandschutzklappen | ES: mit einem Einbausatz und den dazugehörigen | Befestigungselementen
1000807458 | separate Lieferung Brandschutz | FDSP/FK2-EU/ES/1100x400 | 882 | 84819000 | 4 | 11.8 | 1260 | 560 | 100 | FDSP | pcs | DE | EUR | Brand- und Rauchschutz | Brandschutzklappen | Brandschutzklappen | ES: mit einem Einbausatz und den dazugehörigen | Befestigungselementen
1000807459 | separate Lieferung Brandschutz | FDSP/FK2-EU/ES/1100x450 | 902 | 84819000 | 4 | 12.2 | 1260 | 610 | 100 | FDSP | pcs | DE | EUR | Brand- und Rauchschutz | Brandschutzklappen | Brandschutzklappen | ES: mit einem Einbausatz und den dazugehörigen | Befestigungselementen
1000807460 | separate Lieferung Brandschutz | FDSP/FK2-EU/ES/1100x500 | 921 | 84819000 | 4 | 12.5 | 1260 | 660 | 100 | FDSP | pcs | DE | EUR | Brand- und Rauchschutz | Brandschutzklappen | Brandschutzklappen | ES: mit einem Einbausatz und den dazugehörigen | Befestigungselementen
1000807461 | separate Lieferung Brandschutz | FDSP/FK2-EU/ES/1100x550 | 940 | 84819000 | 4 | 12.8 | 1260 | 710 | 100 | FDSP | pcs | DE | EUR | Brand- und Rauchschutz | Brandschutzklappen | Brandschutzklappen | ES: mit einem Einbausatz und den dazugehörigen | Befestigungselementen
1000807462 | separate Lieferung Brandschutz | FDSP/FK2-EU/ES/1100x600 | 958 | 84819000 | 4 | 13.1 | 1260 | 760 | 100 | FDSP | pcs | DE | EUR | Brand- und Rauchschutz | Brandschutzklappen | Brandschutzklappen | ES: mit einem Einbausatz und den dazugehörigen | Befestigungselementen
1000807463 | separate Lieferung Brandschutz | FDSP/FK2-EU/ES/1100x650 | 978 | 84819000 | 4 | 13.5 | 1260 | 810 | 100 | FDSP | pcs | DE | EUR | Brand- und Rauchschutz | Brandschutzklappen | Brandschutzklappen | ES: mit einem Einbausatz und den dazugehörigen | Befestigungselementen
1000807464 | separate Lieferung Brandschutz | FDSP/FK2-EU/ES/1100x700 | 998 | 84819000 | 4 | 13.8 | 1260 | 860 | 100 | FDSP | pcs | DE | EUR | Brand- und Rauchschutz | Brandschutzklappen | Brandschutzklappen | ES: mit einem Einbausatz und den dazugehörigen | Befestigungselementen
1000807465 | separate Lieferung Brandschutz | FDSP/FK2-EU/ES/1100x750 | 1018 | 84819000 | 4 | 14.1 | 1260 | 910 | 100 | FDSP | pcs | DE | EUR | Brand- und Rauchschutz | Brandschutzklappen | Brandschutzklappen | ES: mit einem Einbausatz und den dazugehörigen | Befestigungselementen
1000807466 | separate Lieferung Brandschutz | FDSP/FK2-EU/ES/1100x800 | 1037 | 84819000 | 4 | 14.4 | 1260 | 960 | 100 | FDSP | pcs | DE | EUR | Brand- und Rauchschutz | Brandschutzklappen | Brandschutzklappen | ES: mit einem Einbausatz und den dazugehörigen | Befestigungselementen
1000807467 | separate Lieferung Brandschutz | FDSP/FK2-EU/ES/1200x200 | 844 | 84819000 | 4 | 11.2 | 1360 | 360 | 100 | FDSP | pcs | DE | EUR | Brand- und Rauchschutz | Brandschutzklappen | Brandschutzklappen | ES: mit einem Einbausatz und den dazugehörigen | Befestigungselementen
1000807468 | separate Lieferung Brandschutz | FDSP/FK2-EU/ES/1200x250 | 863 | 84819000 | 4 | 11.5 | 1360 | 410 | 100 | FDSP | pcs | DE | EUR | Brand- und Rauchschutz | Brandschutzklappen | Brandschutzklappen | ES: mit einem Einbausatz und den dazugehörigen | Befestigungselementen
1000807469 | separate Lieferung Brandschutz | FDSP/FK2-EU/ES/1200x300 | 883 | 84819000 | 4 | 11.8 | 1360 | 460 | 100 | FDSP | pcs | DE | EUR | Brand- und Rauchschutz | Brandschutzklappen | Brandschutzklappen | ES: mit einem Einbausatz und den dazugehörigen | Befestigungselementen
1000807470 | separate Lieferung Brandschutz | FDSP/FK2-EU/ES/1200x350 | 903 | 84819000 | 4 | 12.2 | 1360 | 510 | 100 | FDSP | pcs | DE | EUR | Brand- und Rauchschutz | Brandschutzklappen | Brandschutzklappen | ES: mit einem Einbausatz und den dazugehörigen | Befestigungselementen
1000807471 | separate Lieferung Brandschutz | FDSP/FK2-EU/ES/1200x400 | 921 | 84819000 | 4 | 12.5 | 1360 | 560 | 100 | FDSP | pcs | DE | EUR | Brand- und Rauchschutz | Brandschutzklappen | Brandschutzklappen | ES: mit einem Einbausatz und den dazugehörigen | Befestigungselementen
1000807472 | separate Lieferung Brandschutz | FDSP/FK2-EU/ES/1200x450 | 940 | 84819000 | 4 | 12.8 | 1360 | 610 | 100 | FDSP | pcs | DE | EUR | Brand- und Rauchschutz | Brandschutzklappen | Brandschutzklappen | ES: mit einem Einbausatz und den dazugehörigen | Befestigungselementen
1000807473 | separate Lieferung Brandschutz | FDSP/FK2-EU/ES/1200x500 | 961 | 84819000 | 4 | 13.1 | 1360 | 660 | 100 | FDSP | pcs | DE | EUR | Brand- und Rauchschutz | Brandschutzklappen | Brandschutzklappen | ES: mit einem Einbausatz und den dazugehörigen | Befestigungselementen
1000807474 | separate Lieferung Brandschutz | FDSP/FK2-EU/ES/1200x550 | 978 | 84819000 | 4 | 13.5 | 1360 | 710 | 100 | FDSP | pcs | DE | EUR | Brand- und Rauchschutz | Brandschutzklappen | Brandschutzklappen | ES: mit einem Einbausatz und den dazugehörigen | Befestigungselementen
1000807475 | separate Lieferung Brandschutz | FDSP/FK2-EU/ES/1200x600 | 998 | 84819000 | 4 | 13.8 | 1360 | 760 | 100 | FDSP | pcs | DE | EUR | Brand- und Rauchschutz | Brandschutzklappen | Brandschutzklappen | ES: mit einem Einbausatz und den dazugehörigen | Befestigungselementen
1000807476 | separate Lieferung Brandschutz | FDSP/FK2-EU/ES/1200x650 | 1018 | 84819000 | 4 | 14.1 | 1360 | 810 | 100 | FDSP | pcs | DE | EUR | Brand- und Rauchschutz | Brandschutzklappen | Brandschutzklappen | ES: mit einem Einbausatz und den dazugehörigen | Befestigungselementen
1000807477 | separate Lieferung Brandschutz | FDSP/FK2-EU/ES/1200x700 | 1037 | 84819000 | 4 | 14.4 | 1360 | 860 | 100 | FDSP | pcs | DE | EUR | Brand- und Rauchschutz | Brandschutzklappen | Brandschutzklappen | ES: mit einem Einbausatz und den dazugehörigen | Befestigungselementen
1000807478 | separate Lieferung Brandschutz | FDSP/FK2-EU/ES/1200x750 | 1055 | 84819000 | 4 | 14.8 | 1360 | 910 | 100 | FDSP | pcs | DE | EUR | Brand- und Rauchschutz | Brandschutzklappen | Brandschutzklappen | ES: mit einem Einbausatz und den dazugehörigen | Befestigungselementen
1000807479 | separate Lieferung Brandschutz | FDSP/FK2-EU/ES/1200x800 | 1076 | 84819000 | 4 | 15.1 | 1360 | 960 | 100 | FDSP | pcs | DE | EUR | Brand- und Rauchschutz | Brandschutzklappen | Brandschutzklappen | ES: mit einem Einbausatz und den dazugehörigen | Befestigungselementen
1000807480 | separate Lieferung Brandschutz | FDSP/FK2-EU/ES/1300x200 | 884 | 84819000 | 4 | 11.8 | 1460 | 360 | 100 | FDSP | pcs | DE | EUR | Brand- und Rauchschutz | Brandschutzklappen | Brandschutzklappen | ES: mit einem Einbausatz und den dazugehörigen | Befestigungselementen
1000807481 | separate Lieferung Brandschutz | FDSP/FK2-EU/ES/1300x250 | 903 | 84819000 | 4 | 12.2 | 1460 | 410 | 100 | FDSP | pcs | DE | EUR | Brand- und Rauchschutz | Brandschutzklappen | Brandschutzklappen | ES: mit einem Einbausatz und den dazugehörigen | Befestigungselementen
1000807482 | separate Lieferung Brandschutz | FDSP/FK2-EU/ES/1300x300 | 922 | 84819000 | 4 | 12.5 | 1460 | 460 | 100 | FDSP | pcs | DE | EUR | Brand- und Rauchschutz | Brandschutzklappen | Brandschutzklappen | ES: mit einem Einbausatz und den dazugehörigen | Befestigungselementen
1000807483 | separate Lieferung Brandschutz | FDSP/FK2-EU/ES/1300x350 | 941 | 84819000 | 4 | 12.8 | 1460 | 510 | 100 | FDSP | pcs | DE | EUR | Brand- und Rauchschutz | Brandschutzklappen | Brandschutzklappen | ES: mit einem Einbausatz und den dazugehörigen | Befestigungselementen
1000807484 | separate Lieferung Brandschutz | FDSP/FK2-EU/ES/1300x400 | 961 | 84819000 | 4 | 13.1 | 1460 | 560 | 100 | FDSP | pcs | DE | EUR | Brand- und Rauchschutz | Brandschutzklappen | Brandschutzklappen | ES: mit einem Einbausatz und den dazugehörigen | Befestigungselementen
1000807485 | separate Lieferung Brandschutz | FDSP/FK2-EU/ES/1300x450 | 979 | 84819000 | 4 | 13.5 | 1460 | 610 | 100 | FDSP | pcs | DE | EUR | Brand- und Rauchschutz | Brandschutzklappen | Brandschutzklappen | ES: mit einem Einbausatz und den dazugehörigen | Befestigungselementen
1000807486 | separate Lieferung Brandschutz | FDSP/FK2-EU/ES/1300x500 | 999 | 84819000 | 4 | 13.8 | 1460 | 660 | 100 | FDSP | pcs | DE | EUR | Brand- und Rauchschutz | Brandschutzklappen | Brandschutzklappen | ES: mit einem Einbausatz und den dazugehörigen | Befestigungselementen
1000807487 | separate Lieferung Brandschutz | FDSP/FK2-EU/ES/1300x550 | 1018 | 84819000 | 4 | 14.1 | 1460 | 710 | 100 | FDSP | pcs | DE | EUR | Brand- und Rauchschutz | Brandschutzklappen | Brandschutzklappen | ES: mit einem Einbausatz und den dazugehörigen | Befestigungselementen
1000807488 | separate Lieferung Brandschutz | FDSP/FK2-EU/ES/1300x600 | 1037 | 84819000 | 4 | 14.4 | 1460 | 760 | 100 | FDSP | pcs | DE | EUR | Brand- und Rauchschutz | Brandschutzklappen | Brandschutzklappen | ES: mit einem Einbausatz und den dazugehörigen | Befestigungselementen
1000807489 | separate Lieferung Brandschutz | FDSP/FK2-EU/ES/1300x650 | 1056 | 84819000 | 4 | 14.8 | 1460 | 810 | 100 | FDSP | pcs | DE | EUR | Brand- und Rauchschutz | Brandschutzklappen | Brandschutzklappen | ES: mit einem Einbausatz und den dazugehörigen | Befestigungselementen
1000807490 | separate Lieferung Brandschutz | FDSP/FK2-EU/ES/1300x700 | 1076 | 84819000 | 4 | 15.1 | 1460 | 860 | 100 | FDSP | pcs | DE | EUR | Brand- und Rauchschutz | Brandschutzklappen | Brandschutzklappen | ES: mit einem Einbausatz und den dazugehörigen | Befestigungselementen
1000807491 | separate Lieferung Brandschutz | FDSP/FK2-EU/ES/1300x750 | 1096 | 84819000 | 4 | 15.4 | 1460 | 910 | 100 | FDSP | pcs | DE | EUR | Brand- und Rauchschutz | Brandschutzklappen | Brandschutzklappen | ES: mit einem Einbausatz und den dazugehörigen | Befestigungselementen
1000807492 | separate Lieferung Brandschutz | FDSP/FK2-EU/ES/1300x800 | 1114 | 84819000 | 4 | 15.7 | 1460 | 960 | 100 | FDSP | pcs | DE | EUR | Brand- und Rauchschutz | Brandschutzklappen | Brandschutzklappen | ES: mit einem Einbausatz und den dazugehörigen | Befestigungselementen
1000807493 | separate Lieferung Brandschutz | FDSP/FK2-EU/ES/1400x200 | 923 | 84819000 | 4 | 12.5 | 1560 | 360 | 100 | FDSP | pcs | DE | EUR | Brand- und Rauchschutz | Brandschutzklappen | Brandschutzklappen | ES: mit einem Einbausatz und den dazugehörigen | Befestigungselementen
1000807494 | separate Lieferung Brandschutz | FDSP/FK2-EU/ES/1400x250 | 941 | 84819000 | 4 | 12.8 | 1560 | 410 | 100 | FDSP | pcs | DE | EUR | Brand- und Rauchschutz | Brandschutzklappen | Brandschutzklappen | ES: mit einem Einbausatz und den dazugehörigen | Befestigungselementen
1000807495 | separate Lieferung Brandschutz | FDSP/FK2-EU/ES/1400x300 | 962 | 84819000 | 4 | 13.1 | 1560 | 460 | 100 | FDSP | pcs | DE | EUR | Brand- und Rauchschutz | Brandschutzklappen | Brandschutzklappen | ES: mit einem Einbausatz und den dazugehörigen | Befestigungselementen
1000807496 | separate Lieferung Brandschutz | FDSP/FK2-EU/ES/1400x350 | 981 | 84819000 | 4 | 13.5 | 1560 | 510 | 100 | FDSP | pcs | DE | EUR | Brand- und Rauchschutz | Brandschutzklappen | Brandschutzklappen | ES: mit einem Einbausatz und den dazugehörigen | Befestigungselementen
1000807497 | separate Lieferung Brandschutz | FDSP/FK2-EU/ES/1400x400 | 999 | 84819000 | 4 | 13.8 | 1560 | 560 | 100 | FDSP | pcs | DE | EUR | Brand- und Rauchschutz | Brandschutzklappen | Brandschutzklappen | ES: mit einem Einbausatz und den dazugehörigen | Befestigungselementen
1000807498 | separate Lieferung Brandschutz | FDSP/FK2-EU/ES/1400x450 | 1018 | 84819000 | 4 | 14.1 | 1560 | 610 | 100 | FDSP | pcs | DE | EUR | Brand- und Rauchschutz | Brandschutzklappen | Brandschutzklappen | ES: mit einem Einbausatz und den dazugehörigen | Befestigungselementen
1000807499 | separate Lieferung Brandschutz | FDSP/FK2-EU/ES/1400x500 | 1037 | 84819000 | 4 | 14.4 | 1560 | 660 | 100 | FDSP | pcs | DE | EUR | Brand- und Rauchschutz | Brandschutzklappen | Brandschutzklappen | ES: mit einem Einbausatz und den dazugehörigen | Befestigungselementen
1000807500 | separate Lieferung Brandschutz | FDSP/FK2-EU/ES/1400x550 | 1056 | 84819000 | 4 | 14.8 | 1560 | 710 | 100 | FDSP | pcs | DE | EUR | Brand- und Rauchschutz | Brandschutzklappen | Brandschutzklappen | ES: mit einem Einbausatz und den dazugehörigen | Befestigungselementen
1000807501 | separate Lieferung Brandschutz | FDSP/FK2-EU/ES/1400x600 | 1077 | 84819000 | 4 | 15.1 | 1560 | 760 | 100 | FDSP | pcs | DE | EUR | Brand- und Rauchschutz | Brandschutzklappen | Brandschutzklappen | ES: mit einem Einbausatz und den dazugehörigen | Befestigungselementen
1000807502 | separate Lieferung Brandschutz | FDSP/FK2-EU/ES/1400x650 | 1096 | 84819000 | 4 | 15.4 | 1560 | 810 | 100 | FDSP | pcs | DE | EUR | Brand- und Rauchschutz | Brandschutzklappen | Brandschutzklappen | ES: mit einem Einbausatz und den dazugehörigen | Befestigungselementen
1000807503 | separate Lieferung Brandschutz | FDSP/FK2-EU/ES/1400x700 | 1114 | 84819000 | 4 | 15.7 | 1560 | 860 | 100 | FDSP | pcs | DE | EUR | Brand- und Rauchschutz | Brandschutzklappen | Brandschutzklappen | ES: mit einem Einbausatz und den dazugehörigen | Befestigungselementen
1000807504 | separate Lieferung Brandschutz | FDSP/FK2-EU/ES/1400x750 | 1132 | 84819000 | 4 | 16.1 | 1560 | 910 | 100 | FDSP | pcs | DE | EUR | Brand- und Rauchschutz | Brandschutzklappen | Brandschutzklappen | ES: mit einem Einbausatz und den dazugehörigen | Befestigungselementen
1000807505 | separate Lieferung Brandschutz | FDSP/FK2-EU/ES/1400x800 | 1151 | 84819000 | 4 | 16.4 | 1560 | 960 | 100 | FDSP | pcs | DE | EUR | Brand- und Rauchschutz | Brandschutzklappen | Brandschutzklappen | ES: mit einem Einbausatz und den dazugehörigen | Befestigungselementen
1000807506 | separate Lieferung Brandschutz | FDSP/FK2-EU/ES/1500x200 | 963 | 84819000 | 4 | 13.1 | 1660 | 360 | 100 | FDSP | pcs | DE | EUR | Brand- und Rauchschutz | Brandschutzklappen | Brandschutzklappen | ES: mit einem Einbausatz und den dazugehörigen | Befestigungselementen
1000807507 | separate Lieferung Brandschutz | FDSP/FK2-EU/ES/1500x250 | 982 | 84819000 | 4 | 13.5 | 1660 | 410 | 100 | FDSP | pcs | DE | EUR | Brand- und Rauchschutz | Brandschutzklappen | Brandschutzklappen | ES: mit einem Einbausatz und den dazugehörigen | Befestigungselementen
1000807508 | separate Lieferung Brandschutz | FDSP/FK2-EU/ES/1500x300 | 1001 | 84819000 | 4 | 13.8 | 1660 | 460 | 100 | FDSP | pcs | DE | EUR | Brand- und Rauchschutz | Brandschutzklappen | Brandschutzklappen | ES: mit einem Einbausatz und den dazugehörigen | Befestigungselementen
1000807509 | separate Lieferung Brandschutz | FDSP/FK2-EU/ES/1500x350 | 1020 | 84819000 | 4 | 14.1 | 1660 | 510 | 100 | FDSP | pcs | DE | EUR | Brand- und Rauchschutz | Brandschutzklappen | Brandschutzklappen | ES: mit einem Einbausatz und den dazugehörigen | Befestigungselementen
1000807510 | separate Lieferung Brandschutz | FDSP/FK2-EU/ES/1500x400 | 1038 | 84819000 | 4 | 14.4 | 1660 | 560 | 100 | FDSP | pcs | DE | EUR | Brand- und Rauchschutz | Brandschutzklappen | Brandschutzklappen | ES: mit einem Einbausatz und den dazugehörigen | Befestigungselementen
1000807511 | separate Lieferung Brandschutz | FDSP/FK2-EU/ES/1500x450 | 1057 | 84819000 | 4 | 14.8 | 1660 | 610 | 100 | FDSP | pcs | DE | EUR | Brand- und Rauchschutz | Brandschutzklappen | Brandschutzklappen | ES: mit einem Einbausatz und den dazugehörigen | Befestigungselementen
1000807512 | separate Lieferung Brandschutz | FDSP/FK2-EU/ES/1500x500 | 1077 | 84819000 | 4 | 15.1 | 1660 | 660 | 100 | FDSP | pcs | DE | EUR | Brand- und Rauchschutz | Brandschutzklappen | Brandschutzklappen | ES: mit einem Einbausatz und den dazugehörigen | Befestigungselementen
1000807513 | separate Lieferung Brandschutz | FDSP/FK2-EU/ES/1500x550 | 1097 | 84819000 | 4 | 15.4 | 1660 | 710 | 100 | FDSP | pcs | DE | EUR | Brand- und Rauchschutz | Brandschutzklappen | Brandschutzklappen | ES: mit einem Einbausatz und den dazugehörigen | Befestigungselementen
1000807514 | separate Lieferung Brandschutz | FDSP/FK2-EU/ES/1500x600 | 1114 | 84819000 | 4 | 15.7 | 1660 | 760 | 100 | FDSP | pcs | DE | EUR | Brand- und Rauchschutz | Brandschutzklappen | Brandschutzklappen | ES: mit einem Einbausatz und den dazugehörigen | Befestigungselementen
1000807515 | separate Lieferung Brandschutz | FDSP/FK2-EU/ES/1500x650 | 1133 | 84819000 | 4 | 16.1 | 1660 | 810 | 100 | FDSP | pcs | DE | EUR | Brand- und Rauchschutz | Brandschutzklappen | Brandschutzklappen | ES: mit einem Einbausatz und den dazugehörigen | Befestigungselementen
1000807516 | separate Lieferung Brandschutz | FDSP/FK2-EU/ES/1500x700 | 1151 | 84819000 | 4 | 16.4 | 1660 | 860 | 100 | FDSP | pcs | DE | EUR | Brand- und Rauchschutz | Brandschutzklappen | Brandschutzklappen | ES: mit einem Einbausatz und den dazugehörigen | Befestigungselementen
1000807517 | separate Lieferung Brandschutz | FDSP/FK2-EU/ES/1500x750 | 1171 | 84819000 | 4 | 16.7 | 1660 | 910 | 100 | FDSP | pcs | DE | EUR | Brand- und Rauchschutz | Brandschutzklappen | Brandschutzklappen | ES: mit einem Einbausatz und den dazugehörigen | Befestigungselementen
1000807518 | separate Lieferung Brandschutz | FDSP/FK2-EU/ES/1500x800 | 1191 | 84819000 | 4 | 17 | 1660 | 960 | 100 | FDSP | pcs | DE | EUR | Brand- und Rauchschutz | Brandschutzklappen | Brandschutzklappen | ES: mit einem Einbausatz und den dazugehörigen | Befestigungselementen
1000807245 | separate Lieferung Brandschutz | FDSP/FK2-EU/ES/200x200 | 479 | 84819000 | 4 | 4.7 | 360 | 360 | 100 | FDSP | pcs | DE | EUR | Brand- und Rauchschutz | Brandschutzklappen | Brandschutzklappen | ES: mit einem Einbausatz und den dazugehörigen | Befestigungselementen
1000807246 | separate Lieferung Brandschutz | FDSP/FK2-EU/ES/200x250 | 486 | 84819000 | 4 | 5 | 360 | 410 | 100 | FDSP | pcs | DE | EUR | Brand- und Rauchschutz | Brandschutzklappen | Brandschutzklappen | ES: mit einem Einbausatz und den dazugehörigen | Befestigungselementen
1000807247 | separate Lieferung Brandschutz | FDSP/FK2-EU/ES/200x300 | 498 | 84819000 | 4 | 5.3 | 360 | 460 | 100 | FDSP | pcs | DE | EUR | Brand- und Rauchschutz | Brandschutzklappen | Brandschutzklappen | ES: mit einem Einbausatz und den dazugehörigen | Befestigungselementen
1000807248 | separate Lieferung Brandschutz | FDSP/FK2-EU/ES/200x350 | 505 | 84819000 | 4 | 5.7 | 360 | 510 | 100 | FDSP | pcs | DE | EUR | Brand- und Rauchschutz | Brandschutzklappen | Brandschutzklappen | ES: mit einem Einbausatz und den dazugehörigen | Befestigungselementen
1000807249 | separate Lieferung Brandschutz | FDSP/FK2-EU/ES/200x400 | 515 | 84819000 | 4 | 6 | 360 | 560 | 100 | FDSP | pcs | DE | EUR | Brand- und Rauchschutz | Brandschutzklappen | Brandschutzklappen | ES: mit einem Einbausatz und den dazugehörigen | Befestigungselementen
1000807250 | separate Lieferung Brandschutz | FDSP/FK2-EU/ES/200x450 | 523 | 84819000 | 4 | 6.3 | 360 | 610 | 100 | FDSP | pcs | DE | EUR | Brand- und Rauchschutz | Brandschutzklappen | Brandschutzklappen | ES: mit einem Einbausatz und den dazugehörigen | Befestigungselementen
1000807251 | separate Lieferung Brandschutz | FDSP/FK2-EU/ES/200x500 | 584 | 84819000 | 4 | 6.6 | 360 | 660 | 100 | FDSP | pcs | DE | EUR | Brand- und Rauchschutz | Brandschutzklappen | Brandschutzklappen | ES: mit einem Einbausatz und den dazugehörigen | Befestigungselementen
1000807252 | separate Lieferung Brandschutz | FDSP/FK2-EU/ES/250x200 | 494 | 84819000 | 4 | 5 | 410 | 360 | 100 | FDSP | pcs | DE | EUR | Brand- und Rauchschutz | Brandschutzklappen | Brandschutzklappen | ES: mit einem Einbausatz und den dazugehörigen | Befestigungselementen
1000807253 | separate Lieferung Brandschutz | FDSP/FK2-EU/ES/250x250 | 506 | 84819000 | 4 | 5.3 | 410 | 410 | 100 | FDSP | pcs | DE | EUR | Brand- und Rauchschutz | Brandschutzklappen | Brandschutzklappen | ES: mit einem Einbausatz und den dazugehörigen | Befestigungselementen
1000807254 | separate Lieferung Brandschutz | FDSP/FK2-EU/ES/250x300 | 520 | 84819000 | 4 | 5.7 | 410 | 460 | 100 | FDSP | pcs | DE | EUR | Brand- und Rauchschutz | Brandschutzklappen | Brandschutzklappen | ES: mit einem Einbausatz und den dazugehörigen | Befestigungselementen
1000807255 | separate Lieferung Brandschutz | FDSP/FK2-EU/ES/250x350 | 533 | 84819000 | 4 | 6 | 410 | 510 | 100 | FDSP | pcs | DE | EUR | Brand- und Rauchschutz | Brandschutzklappen | Brandschutzklappen | ES: mit einem Einbausatz und den dazugehörigen | Befestigungselementen
1000807256 | separate Lieferung Brandschutz | FDSP/FK2-EU/ES/250x400 | 545 | 84819000 | 4 | 6.3 | 410 | 560 | 100 | FDSP | pcs | DE | EUR | Brand- und Rauchschutz | Brandschutzklappen | Brandschutzklappen | ES: mit einem Einbausatz und den dazugehörigen | Befestigungselementen
1000807257 | separate Lieferung Brandschutz | FDSP/FK2-EU/ES/250x450 | 558 | 84819000 | 4 | 6.6 | 410 | 610 | 100 | FDSP | pcs | DE | EUR | Brand- und Rauchschutz | Brandschutzklappen | Brandschutzklappen | ES: mit einem Einbausatz und den dazugehörigen | Befestigungselementen
1000807258 | separate Lieferung Brandschutz | FDSP/FK2-EU/ES/250x500 | 597 | 84819000 | 4 | 7 | 410 | 660 | 100 | FDSP | pcs | DE | EUR | Brand- und Rauchschutz | Brandschutzklappen | Brandschutzklappen | ES: mit einem Einbausatz und den dazugehörigen | Befestigungselementen
1000807259 | separate Lieferung Brandschutz | FDSP/FK2-EU/ES/300x200 | 508 | 84819000 | 4 | 5.3 | 460 | 360 | 100 | FDSP | pcs | DE | EUR | Brand- und Rauchschutz | Brandschutzklappen | Brandschutzklappen | ES: mit einem Einbausatz und den dazugehörigen | Befestigungselementen
1000807260 | separate Lieferung Brandschutz | FDSP/FK2-EU/ES/300x250 | 525 | 84819000 | 4 | 5.7 | 460 | 410 | 100 | FDSP | pcs | DE | EUR | Brand- und Rauchschutz | Brandschutzklappen | Brandschutzklappen | ES: mit einem Einbausatz und den dazugehörigen | Befestigungselementen
1000807261 | separate Lieferung Brandschutz | FDSP/FK2-EU/ES/300x300 | 542 | 84819000 | 4 | 6 | 460 | 460 | 100 | FDSP | pcs | DE | EUR | Brand- und Rauchschutz | Brandschutzklappen | Brandschutzklappen | ES: mit einem Einbausatz und den dazugehörigen | Befestigungselementen
1000807262 | separate Lieferung Brandschutz | FDSP/FK2-EU/ES/300x350 | 559 | 84819000 | 4 | 6.3 | 460 | 510 | 100 | FDSP | pcs | DE | EUR | Brand- und Rauchschutz | Brandschutzklappen | Brandschutzklappen | ES: mit einem Einbausatz und den dazugehörigen | Befestigungselementen
1000807263 | separate Lieferung Brandschutz | FDSP/FK2-EU/ES/300x400 | 575 | 84819000 | 4 | 6.6 | 460 | 560 | 100 | FDSP | pcs | DE | EUR | Brand- und Rauchschutz | Brandschutzklappen | Brandschutzklappen | ES: mit einem Einbausatz und den dazugehörigen | Befestigungselementen
1000807264 | separate Lieferung Brandschutz | FDSP/FK2-EU/ES/300x450 | 592 | 84819000 | 4 | 7 | 460 | 610 | 100 | FDSP | pcs | DE | EUR | Brand- und Rauchschutz | Brandschutzklappen | Brandschutzklappen | ES: mit einem Einbausatz und den dazugehörigen | Befestigungselementen
1000807265 | separate Lieferung Brandschutz | FDSP/FK2-EU/ES/300x500 | 611 | 84819000 | 4 | 7.3 | 460 | 660 | 100 | FDSP | pcs | DE | EUR | Brand- und Rauchschutz | Brandschutzklappen | Brandschutzklappen | ES: mit einem Einbausatz und den dazugehörigen | Befestigungselementen
1000807266 | separate Lieferung Brandschutz | FDSP/FK2-EU/ES/300x550 | 632 | 84819000 | 4 | 7.6 | 460 | 710 | 100 | FDSP | pcs | DE | EUR | Brand- und Rauchschutz | Brandschutzklappen | Brandschutzklappen | ES: mit einem Einbausatz und den dazugehörigen | Befestigungselementen
1000807267 | separate Lieferung Brandschutz | FDSP/FK2-EU/ES/300x600 | 653 | 84819000 | 4 | 7.9 | 460 | 760 | 100 | FDSP | pcs | DE | EUR | Brand- und Rauchschutz | Brandschutzklappen | Brandschutzklappen | ES: mit einem Einbausatz und den dazugehörigen | Befestigungselementen
1000807268 | separate Lieferung Brandschutz | FDSP/FK2-EU/ES/300x650 | 674 | 84819000 | 4 | 8.3 | 460 | 810 | 100 | FDSP | pcs | DE | EUR | Brand- und Rauchschutz | Brandschutzklappen | Brandschutzklappen | ES: mit einem Einbausatz und den dazugehörigen | Befestigungselementen
1000807269 | separate Lieferung Brandschutz | FDSP/FK2-EU/ES/300x700 | 697 | 84819000 | 4 | 8.6 | 460 | 860 | 100 | FDSP | pcs | DE | EUR | Brand- und Rauchschutz | Brandschutzklappen | Brandschutzklappen | ES: mit einem Einbausatz und den dazugehörigen | Befestigungselementen
1000807270 | separate Lieferung Brandschutz | FDSP/FK2-EU/ES/300x750 | 719 | 84819000 | 4 | 8.9 | 460 | 910 | 100 | FDSP | pcs | DE | EUR | Brand- und Rauchschutz | Brandschutzklappen | Brandschutzklappen | ES: mit einem Einbausatz und den dazugehörigen | Befestigungselementen
1000807271 | separate Lieferung Brandschutz | FDSP/FK2-EU/ES/300x800 | 739 | 84819000 | 4 | 9.2 | 460 | 960 | 100 | FDSP | pcs | DE | EUR | Brand- und Rauchschutz | Brandschutzklappen | Brandschutzklappen | ES: mit einem Einbausatz und den dazugehörigen | Befestigungselementen
1000807272 | separate Lieferung Brandschutz | FDSP/FK2-EU/ES/350x200 | 525 | 84819000 | 4 | 5.7 | 510 | 360 | 100 | FDSP | pcs | DE | EUR | Brand- und Rauchschutz | Brandschutzklappen | Brandschutzklappen | ES: mit einem Einbausatz und den dazugehörigen | Befestigungselementen
1000807273 | separate Lieferung Brandschutz | FDSP/FK2-EU/ES/350x250 | 543 | 84819000 | 4 | 6 | 510 | 410 | 100 | FDSP | pcs | DE | EUR | Brand- und Rauchschutz | Brandschutzklappen | Brandschutzklappen | ES: mit einem Einbausatz und den dazugehörigen | Befestigungselementen
1000807274 | separate Lieferung Brandschutz | FDSP/FK2-EU/ES/350x300 | 560 | 84819000 | 4 | 6.3 | 510 | 460 | 100 | FDSP | pcs | DE | EUR | Brand- und Rauchschutz | Brandschutzklappen | Brandschutzklappen | ES: mit einem Einbausatz und den dazugehörigen | Befestigungselementen
1000807275 | separate Lieferung Brandschutz | FDSP/FK2-EU/ES/350x350 | 577 | 84819000 | 4 | 6.6 | 510 | 510 | 100 | FDSP | pcs | DE | EUR | Brand- und Rauchschutz | Brandschutzklappen | Brandschutzklappen | ES: mit einem Einbausatz und den dazugehörigen | Befestigungselementen
1000807276 | separate Lieferung Brandschutz | FDSP/FK2-EU/ES/350x400 | 594 | 84819000 | 4 | 7 | 510 | 560 | 100 | FDSP | pcs | DE | EUR | Brand- und Rauchschutz | Brandschutzklappen | Brandschutzklappen | ES: mit einem Einbausatz und den dazugehörigen | Befestigungselementen
1000807277 | separate Lieferung Brandschutz | FDSP/FK2-EU/ES/350x450 | 613 | 84819000 | 4 | 7.3 | 510 | 610 | 100 | FDSP | pcs | DE | EUR | Brand- und Rauchschutz | Brandschutzklappen | Brandschutzklappen | ES: mit einem Einbausatz und den dazugehörigen | Befestigungselementen
1000807278 | separate Lieferung Brandschutz | FDSP/FK2-EU/ES/350x500 | 630 | 84819000 | 4 | 7.6 | 510 | 660 | 100 | FDSP | pcs | DE | EUR | Brand- und Rauchschutz | Brandschutzklappen | Brandschutzklappen | ES: mit einem Einbausatz und den dazugehörigen | Befestigungselementen
1000807279 | separate Lieferung Brandschutz | FDSP/FK2-EU/ES/350x550 | 652 | 84819000 | 4 | 7.9 | 510 | 710 | 100 | FDSP | pcs | DE | EUR | Brand- und Rauchschutz | Brandschutzklappen | Brandschutzklappen | ES: mit einem Einbausatz und den dazugehörigen | Befestigungselementen
1000807280 | separate Lieferung Brandschutz | FDSP/FK2-EU/ES/350x600 | 672 | 84819000 | 4 | 8.3 | 510 | 760 | 100 | FDSP | pcs | DE | EUR | Brand- und Rauchschutz | Brandschutzklappen | Brandschutzklappen | ES: mit einem Einbausatz und den dazugehörigen | Befestigungselementen
1000807281 | separate Lieferung Brandschutz | FDSP/FK2-EU/ES/350x650 | 693 | 84819000 | 4 | 8.6 | 510 | 810 | 100 | FDSP | pcs | DE | EUR | Brand- und Rauchschutz | Brandschutzklappen | Brandschutzklappen | ES: mit einem Einbausatz und den dazugehörigen | Befestigungselementen
1000807282 | separate Lieferung Brandschutz | FDSP/FK2-EU/ES/350x700 | 715 | 84819000 | 4 | 8.9 | 510 | 860 | 100 | FDSP | pcs | DE | EUR | Brand- und Rauchschutz | Brandschutzklappen | Brandschutzklappen | ES: mit einem Einbausatz und den dazugehörigen | Befestigungselementen
1000807283 | separate Lieferung Brandschutz | FDSP/FK2-EU/ES/350x750 | 736 | 84819000 | 4 | 9.2 | 510 | 910 | 100 | FDSP | pcs | DE | EUR | Brand- und Rauchschutz | Brandschutzklappen | Brandschutzklappen | ES: mit einem Einbausatz und den dazugehörigen | Befestigungselementen
1000807284 | separate Lieferung Brandschutz | FDSP/FK2-EU/ES/350x800 | 756 | 84819000 | 4 | 9.6 | 510 | 960 | 100 | FDSP | pcs | DE | EUR | Brand- und Rauchschutz | Brandschutzklappen | Brandschutzklappen | ES: mit einem Einbausatz und den dazugehörigen | Befestigungselementen
1000807285 | separate Lieferung Brandschutz | FDSP/FK2-EU/ES/400x200 | 543 | 84819000 | 4 | 6 | 560 | 360 | 100 | FDSP | pcs | DE | EUR | Brand- und Rauchschutz | Brandschutzklappen | Brandschutzklappen | ES: mit einem Einbausatz und den dazugehörigen | Befestigungselementen
1000807286 | separate Lieferung Brandschutz | FDSP/FK2-EU/ES/400x250 | 560 | 84819000 | 4 | 6.3 | 560 | 410 | 100 | FDSP | pcs | DE | EUR | Brand- und Rauchschutz | Brandschutzklappen | Brandschutzklappen | ES: mit einem Einbausatz und den dazugehörigen | Befestigungselementen
1000807287 | separate Lieferung Brandschutz | FDSP/FK2-EU/ES/400x300 | 578 | 84819000 | 4 | 6.6 | 560 | 460 | 100 | FDSP | pcs | DE | EUR | Brand- und Rauchschutz | Brandschutzklappen | Brandschutzklappen | ES: mit einem Einbausatz und den dazugehörigen | Befestigungselementen
1000807288 | separate Lieferung Brandschutz | FDSP/FK2-EU/ES/400x350 | 597 | 84819000 | 4 | 7 | 560 | 510 | 100 | FDSP | pcs | DE | EUR | Brand- und Rauchschutz | Brandschutzklappen | Brandschutzklappen | ES: mit einem Einbausatz und den dazugehörigen | Befestigungselementen
1000807289 | separate Lieferung Brandschutz | FDSP/FK2-EU/ES/400x400 | 614 | 84819000 | 4 | 7.3 | 560 | 560 | 100 | FDSP | pcs | DE | EUR | Brand- und Rauchschutz | Brandschutzklappen | Brandschutzklappen | ES: mit einem Einbausatz und den dazugehörigen | Befestigungselementen
1000807290 | separate Lieferung Brandschutz | FDSP/FK2-EU/ES/400x450 | 632 | 84819000 | 4 | 7.6 | 560 | 610 | 100 | FDSP | pcs | DE | EUR | Brand- und Rauchschutz | Brandschutzklappen | Brandschutzklappen | ES: mit einem Einbausatz und den dazugehörigen | Befestigungselementen
1000807291 | separate Lieferung Brandschutz | FDSP/FK2-EU/ES/400x500 | 648 | 84819000 | 4 | 7.9 | 560 | 660 | 100 | FDSP | pcs | DE | EUR | Brand- und Rauchschutz | Brandschutzklappen | Brandschutzklappen | ES: mit einem Einbausatz und den dazugehörigen | Befestigungselementen
1000807292 | separate Lieferung Brandschutz | FDSP/FK2-EU/ES/400x550 | 670 | 84819000 | 4 | 8.3 | 560 | 710 | 100 | FDSP | pcs | DE | EUR | Brand- und Rauchschutz | Brandschutzklappen | Brandschutzklappen | ES: mit einem Einbausatz und den dazugehörigen | Befestigungselementen
1000807293 | separate Lieferung Brandschutz | FDSP/FK2-EU/ES/400x600 | 691 | 84819000 | 4 | 8.6 | 560 | 760 | 100 | FDSP | pcs | DE | EUR | Brand- und Rauchschutz | Brandschutzklappen | Brandschutzklappen | ES: mit einem Einbausatz und den dazugehörigen | Befestigungselementen
1000807294 | separate Lieferung Brandschutz | FDSP/FK2-EU/ES/400x650 | 713 | 84819000 | 4 | 8.9 | 560 | 810 | 100 | FDSP | pcs | DE | EUR | Brand- und Rauchschutz | Brandschutzklappen | Brandschutzklappen | ES: mit einem Einbausatz und den dazugehörigen | Befestigungselementen
1000807295 | separate Lieferung Brandschutz | FDSP/FK2-EU/ES/400x700 | 734 | 84819000 | 4 | 9.2 | 560 | 860 | 100 | FDSP | pcs | DE | EUR | Brand- und Rauchschutz | Brandschutzklappen | Brandschutzklappen | ES: mit einem Einbausatz und den dazugehörigen | Befestigungselementen
1000807296 | separate Lieferung Brandschutz | FDSP/FK2-EU/ES/400x750 | 754 | 84819000 | 4 | 9.6 | 560 | 910 | 100 | FDSP | pcs | DE | EUR | Brand- und Rauchschutz | Brandschutzklappen | Brandschutzklappen | ES: mit einem Einbausatz und den dazugehörigen | Befestigungselementen
1000807297 | separate Lieferung Brandschutz | FDSP/FK2-EU/ES/400x800 | 776 | 84819000 | 4 | 9.9 | 560 | 960 | 100 | FDSP | pcs | DE | EUR | Brand- und Rauchschutz | Brandschutzklappen | Brandschutzklappen | ES: mit einem Einbausatz und den dazugehörigen | Befestigungselementen
1000807298 | separate Lieferung Brandschutz | FDSP/FK2-EU/ES/450x200 | 561 | 84819000 | 4 | 6.3 | 610 | 360 | 100 | FDSP | pcs | DE | EUR | Brand- und Rauchschutz | Brandschutzklappen | Brandschutzklappen | ES: mit einem Einbausatz und den dazugehörigen | Befestigungselementen
1000807299 | separate Lieferung Brandschutz | FDSP/FK2-EU/ES/450x250 | 578 | 84819000 | 4 | 6.6 | 610 | 410 | 100 | FDSP | pcs | DE | EUR | Brand- und Rauchschutz | Brandschutzklappen | Brandschutzklappen | ES: mit einem Einbausatz und den dazugehörigen | Befestigungselementen
1000807300 | separate Lieferung Brandschutz | FDSP/FK2-EU/ES/450x300 | 597 | 84819000 | 4 | 7 | 610 | 460 | 100 | FDSP | pcs | DE | EUR | Brand- und Rauchschutz | Brandschutzklappen | Brandschutzklappen | ES: mit einem Einbausatz und den dazugehörigen | Befestigungselementen
1000807301 | separate Lieferung Brandschutz | FDSP/FK2-EU/ES/450x350 | 615 | 84819000 | 4 | 7.3 | 610 | 510 | 100 | FDSP | pcs | DE | EUR | Brand- und Rauchschutz | Brandschutzklappen | Brandschutzklappen | ES: mit einem Einbausatz und den dazugehörigen | Befestigungselementen
1000807302 | separate Lieferung Brandschutz | FDSP/FK2-EU/ES/450x400 | 634 | 84819000 | 4 | 7.6 | 610 | 560 | 100 | FDSP | pcs | DE | EUR | Brand- und Rauchschutz | Brandschutzklappen | Brandschutzklappen | ES: mit einem Einbausatz und den dazugehörigen | Befestigungselementen
1000807303 | separate Lieferung Brandschutz | FDSP/FK2-EU/ES/450x450 | 651 | 84819000 | 4 | 7.9 | 610 | 610 | 100 | FDSP | pcs | DE | EUR | Brand- und Rauchschutz | Brandschutzklappen | Brandschutzklappen | ES: mit einem Einbausatz und den dazugehörigen | Befestigungselementen
1000807304 | separate Lieferung Brandschutz | FDSP/FK2-EU/ES/450x500 | 669 | 84819000 | 4 | 8.3 | 610 | 660 | 100 | FDSP | pcs | DE | EUR | Brand- und Rauchschutz | Brandschutzklappen | Brandschutzklappen | ES: mit einem Einbausatz und den dazugehörigen | Befestigungselementen
1000807305 | separate Lieferung Brandschutz | FDSP/FK2-EU/ES/450x550 | 690 | 84819000 | 4 | 8.6 | 610 | 710 | 100 | FDSP | pcs | DE | EUR | Brand- und Rauchschutz | Brandschutzklappen | Brandschutzklappen | ES: mit einem Einbausatz und den dazugehörigen | Befestigungselementen
1000807306 | separate Lieferung Brandschutz | FDSP/FK2-EU/ES/450x600 | 710 | 84819000 | 4 | 8.9 | 610 | 760 | 100 | FDSP | pcs | DE | EUR | Brand- und Rauchschutz | Brandschutzklappen | Brandschutzklappen | ES: mit einem Einbausatz und den dazugehörigen | Befestigungselementen
1000807307 | separate Lieferung Brandschutz | FDSP/FK2-EU/ES/450x650 | 732 | 84819000 | 4 | 9.2 | 610 | 810 | 100 | FDSP | pcs | DE | EUR | Brand- und Rauchschutz | Brandschutzklappen | Brandschutzklappen | ES: mit einem Einbausatz und den dazugehörigen | Befestigungselementen
1000807308 | separate Lieferung Brandschutz | FDSP/FK2-EU/ES/450x700 | 752 | 84819000 | 4 | 9.6 | 610 | 860 | 100 | FDSP | pcs | DE | EUR | Brand- und Rauchschutz | Brandschutzklappen | Brandschutzklappen | ES: mit einem Einbausatz und den dazugehörigen | Befestigungselementen
1000807309 | separate Lieferung Brandschutz | FDSP/FK2-EU/ES/450x750 | 773 | 84819000 | 4 | 9.9 | 610 | 910 | 100 | FDSP | pcs | DE | EUR | Brand- und Rauchschutz | Brandschutzklappen | Brandschutzklappen | ES: mit einem Einbausatz und den dazugehörigen | Befestigungselementen
1000807310 | separate Lieferung Brandschutz | FDSP/FK2-EU/ES/450x800 | 795 | 84819000 | 4 | 10.2 | 610 | 960 | 100 | FDSP | pcs | DE | EUR | Brand- und Rauchschutz | Brandschutzklappen | Brandschutzklappen | ES: mit einem Einbausatz und den dazugehörigen | Befestigungselementen
1000807311 | separate Lieferung Brandschutz | FDSP/FK2-EU/ES/500x200 | 578 | 84819000 | 4 | 6.6 | 660 | 360 | 100 | FDSP | pcs | DE | EUR | Brand- und Rauchschutz | Brandschutzklappen | Brandschutzklappen | ES: mit einem Einbausatz und den dazugehörigen | Befestigungselementen
1000807312 | separate Lieferung Brandschutz | FDSP/FK2-EU/ES/500x250 | 597 | 84819000 | 4 | 7 | 660 | 410 | 100 | FDSP | pcs | DE | EUR | Brand- und Rauchschutz | Brandschutzklappen | Brandschutzklappen | ES: mit einem Einbausatz und den dazugehörigen | Befestigungselementen
1000807313 | separate Lieferung Brandschutz | FDSP/FK2-EU/ES/500x300 | 615 | 84819000 | 4 | 7.3 | 660 | 460 | 100 | FDSP | pcs | DE | EUR | Brand- und Rauchschutz | Brandschutzklappen | Brandschutzklappen | ES: mit einem Einbausatz und den dazugehörigen | Befestigungselementen
1000807314 | separate Lieferung Brandschutz | FDSP/FK2-EU/ES/500x350 | 634 | 84819000 | 4 | 7.6 | 660 | 510 | 100 | FDSP | pcs | DE | EUR | Brand- und Rauchschutz | Brandschutzklappen | Brandschutzklappen | ES: mit einem Einbausatz und den dazugehörigen | Befestigungselementen
1000807315 | separate Lieferung Brandschutz | FDSP/FK2-EU/ES/500x400 | 652 | 84819000 | 4 | 7.9 | 660 | 560 | 100 | FDSP | pcs | DE | EUR | Brand- und Rauchschutz | Brandschutzklappen | Brandschutzklappen | ES: mit einem Einbausatz und den dazugehörigen | Befestigungselementen
1000807316 | separate Lieferung Brandschutz | FDSP/FK2-EU/ES/500x450 | 670 | 84819000 | 4 | 8.3 | 660 | 610 | 100 | FDSP | pcs | DE | EUR | Brand- und Rauchschutz | Brandschutzklappen | Brandschutzklappen | ES: mit einem Einbausatz und den dazugehörigen | Befestigungselementen
1000807317 | separate Lieferung Brandschutz | FDSP/FK2-EU/ES/500x500 | 688 | 84819000 | 4 | 8.6 | 660 | 660 | 100 | FDSP | pcs | DE | EUR | Brand- und Rauchschutz | Brandschutzklappen | Brandschutzklappen | ES: mit einem Einbausatz und den dazugehörigen | Befestigungselementen
1000807318 | separate Lieferung Brandschutz | FDSP/FK2-EU/ES/500x550 | 708 | 84819000 | 4 | 8.9 | 660 | 710 | 100 | FDSP | pcs | DE | EUR | Brand- und Rauchschutz | Brandschutzklappen | Brandschutzklappen | ES: mit einem Einbausatz und den dazugehörigen | Befestigungselementen
1000807319 | separate Lieferung Brandschutz | FDSP/FK2-EU/ES/500x600 | 729 | 84819000 | 4 | 9.2 | 660 | 760 | 100 | FDSP | pcs | DE | EUR | Brand- und Rauchschutz | Brandschutzklappen | Brandschutzklappen | ES: mit einem Einbausatz und den dazugehörigen | Befestigungselementen
1000807320 | separate Lieferung Brandschutz | FDSP/FK2-EU/ES/500x650 | 750 | 84819000 | 4 | 9.6 | 660 | 810 | 100 | FDSP | pcs | DE | EUR | Brand- und Rauchschutz | Brandschutzklappen | Brandschutzklappen | ES: mit einem Einbausatz und den dazugehörigen | Befestigungselementen
1000807321 | separate Lieferung Brandschutz | FDSP/FK2-EU/ES/500x700 | 771 | 84819000 | 4 | 9.9 | 660 | 860 | 100 | FDSP | pcs | DE | EUR | Brand- und Rauchschutz | Brandschutzklappen | Brandschutzklappen | ES: mit einem Einbausatz und den dazugehörigen | Befestigungselementen
1000807322 | separate Lieferung Brandschutz | FDSP/FK2-EU/ES/500x750 | 791 | 84819000 | 4 | 10.2 | 660 | 910 | 100 | FDSP | pcs | DE | EUR | Brand- und Rauchschutz | Brandschutzklappen | Brandschutzklappen | ES: mit einem Einbausatz und den dazugehörigen | Befestigungselementen
1000807323 | separate Lieferung Brandschutz | FDSP/FK2-EU/ES/500x800 | 812 | 84819000 | 4 | 10.5 | 660 | 960 | 100 | FDSP | pcs | DE | EUR | Brand- und Rauchschutz | Brandschutzklappen | Brandschutzklappen | ES: mit einem Einbausatz und den dazugehörigen | Befestigungselementen
1000807324 | separate Lieferung Brandschutz | FDSP/FK2-EU/ES/550x200 | 597 | 84819000 | 4 | 7 | 710 | 360 | 100 | FDSP | pcs | DE | EUR | Brand- und Rauchschutz | Brandschutzklappen | Brandschutzklappen | ES: mit einem Einbausatz und den dazugehörigen | Befestigungselementen
1000807325 | separate Lieferung Brandschutz | FDSP/FK2-EU/ES/550x250 | 615 | 84819000 | 4 | 7.3 | 710 | 410 | 100 | FDSP | pcs | DE | EUR | Brand- und Rauchschutz | Brandschutzklappen | Brandschutzklappen | ES: mit einem Einbausatz und den dazugehörigen | Befestigungselementen
1000807326 | separate Lieferung Brandschutz | FDSP/FK2-EU/ES/550x300 | 634 | 84819000 | 4 | 7.6 | 710 | 460 | 100 | FDSP | pcs | DE | EUR | Brand- und Rauchschutz | Brandschutzklappen | Brandschutzklappen | ES: mit einem Einbausatz und den dazugehörigen | Befestigungselementen
1000807327 | separate Lieferung Brandschutz | FDSP/FK2-EU/ES/550x350 | 652 | 84819000 | 4 | 7.9 | 710 | 510 | 100 | FDSP | pcs | DE | EUR | Brand- und Rauchschutz | Brandschutzklappen | Brandschutzklappen | ES: mit einem Einbausatz und den dazugehörigen | Befestigungselementen
1000807328 | separate Lieferung Brandschutz | FDSP/FK2-EU/ES/550x400 | 670 | 84819000 | 4 | 8.3 | 710 | 560 | 100 | FDSP | pcs | DE | EUR | Brand- und Rauchschutz | Brandschutzklappen | Brandschutzklappen | ES: mit einem Einbausatz und den dazugehörigen | Befestigungselementen
1000807329 | separate Lieferung Brandschutz | FDSP/FK2-EU/ES/550x450 | 688 | 84819000 | 4 | 8.6 | 710 | 610 | 100 | FDSP | pcs | DE | EUR | Brand- und Rauchschutz | Brandschutzklappen | Brandschutzklappen | ES: mit einem Einbausatz und den dazugehörigen | Befestigungselementen
1000807330 | separate Lieferung Brandschutz | FDSP/FK2-EU/ES/550x500 | 706 | 84819000 | 4 | 8.9 | 710 | 660 | 100 | FDSP | pcs | DE | EUR | Brand- und Rauchschutz | Brandschutzklappen | Brandschutzklappen | ES: mit einem Einbausatz und den dazugehörigen | Befestigungselementen
1000807331 | separate Lieferung Brandschutz | FDSP/FK2-EU/ES/550x550 | 726 | 84819000 | 4 | 9.2 | 710 | 710 | 100 | FDSP | pcs | DE | EUR | Brand- und Rauchschutz | Brandschutzklappen | Brandschutzklappen | ES: mit einem Einbausatz und den dazugehörigen | Befestigungselementen
1000807332 | separate Lieferung Brandschutz | FDSP/FK2-EU/ES/550x600 | 749 | 84819000 | 4 | 9.6 | 710 | 760 | 100 | FDSP | pcs | DE | EUR | Brand- und Rauchschutz | Brandschutzklappen | Brandschutzklappen | ES: mit einem Einbausatz und den dazugehörigen | Befestigungselementen
1000807333 | separate Lieferung Brandschutz | FDSP/FK2-EU/ES/550x650 | 769 | 84819000 | 4 | 9.9 | 710 | 810 | 100 | FDSP | pcs | DE | EUR | Brand- und Rauchschutz | Brandschutzklappen | Brandschutzklappen | ES: mit einem Einbausatz und den dazugehörigen | Befestigungselementen
1000807334 | separate Lieferung Brandschutz | FDSP/FK2-EU/ES/550x700 | 788 | 84819000 | 4 | 10.2 | 710 | 860 | 100 | FDSP | pcs | DE | EUR | Brand- und Rauchschutz | Brandschutzklappen | Brandschutzklappen | ES: mit einem Einbausatz und den dazugehörigen | Befestigungselementen
1000807335 | separate Lieferung Brandschutz | FDSP/FK2-EU/ES/550x750 | 809 | 84819000 | 4 | 10.5 | 710 | 910 | 100 | FDSP | pcs | DE | EUR | Brand- und Rauchschutz | Brandschutzklappen | Brandschutzklappen | ES: mit einem Einbausatz und den dazugehörigen | Befestigungselementen
1000807336 | separate Lieferung Brandschutz | FDSP/FK2-EU/ES/550x800 | 831 | 84819000 | 4 | 10.9 | 710 | 960 | 100 | FDSP | pcs | DE | EUR | Brand- und Rauchschutz | Brandschutzklappen | Brandschutzklappen | ES: mit einem Einbausatz und den dazugehörigen | Befestigungselementen
1000807337 | separate Lieferung Brandschutz | FDSP/FK2-EU/ES/600x200 | 615 | 84819000 | 4 | 7.3 | 760 | 360 | 100 | FDSP | pcs | DE | EUR | Brand- und Rauchschutz | Brandschutzklappen | Brandschutzklappen | ES: mit einem Einbausatz und den dazugehörigen | Befestigungselementen
1000807338 | separate Lieferung Brandschutz | FDSP/FK2-EU/ES/600x250 | 634 | 84819000 | 4 | 7.6 | 760 | 410 | 100 | FDSP | pcs | DE | EUR | Brand- und Rauchschutz | Brandschutzklappen | Brandschutzklappen | ES: mit einem Einbausatz und den dazugehörigen | Befestigungselementen
1000807339 | separate Lieferung Brandschutz | FDSP/FK2-EU/ES/600x300 | 652 | 84819000 | 4 | 7.9 | 760 | 460 | 100 | FDSP | pcs | DE | EUR | Brand- und Rauchschutz | Brandschutzklappen | Brandschutzklappen | ES: mit einem Einbausatz und den dazugehörigen | Befestigungselementen
1000807340 | separate Lieferung Brandschutz | FDSP/FK2-EU/ES/600x350 | 670 | 84819000 | 4 | 8.3 | 760 | 510 | 100 | FDSP | pcs | DE | EUR | Brand- und Rauchschutz | Brandschutzklappen | Brandschutzklappen | ES: mit einem Einbausatz und den dazugehörigen | Befestigungselementen
1000807341 | separate Lieferung Brandschutz | FDSP/FK2-EU/ES/600x400 | 690 | 84819000 | 4 | 8.6 | 760 | 560 | 100 | FDSP | pcs | DE | EUR | Brand- und Rauchschutz | Brandschutzklappen | Brandschutzklappen | ES: mit einem Einbausatz und den dazugehörigen | Befestigungselementen
1000807342 | separate Lieferung Brandschutz | FDSP/FK2-EU/ES/600x450 | 707 | 84819000 | 4 | 8.9 | 760 | 610 | 100 | FDSP | pcs | DE | EUR | Brand- und Rauchschutz | Brandschutzklappen | Brandschutzklappen | ES: mit einem Einbausatz und den dazugehörigen | Befestigungselementen
1000807343 | separate Lieferung Brandschutz | FDSP/FK2-EU/ES/600x500 | 725 | 84819000 | 4 | 9.2 | 760 | 660 | 100 | FDSP | pcs | DE | EUR | Brand- und Rauchschutz | Brandschutzklappen | Brandschutzklappen | ES: mit einem Einbausatz und den dazugehörigen | Befestigungselementen
1000807344 | separate Lieferung Brandschutz | FDSP/FK2-EU/ES/600x550 | 748 | 84819000 | 4 | 9.6 | 760 | 710 | 100 | FDSP | pcs | DE | EUR | Brand- und Rauchschutz | Brandschutzklappen | Brandschutzklappen | ES: mit einem Einbausatz und den dazugehörigen | Befestigungselementen
1000807345 | separate Lieferung Brandschutz | FDSP/FK2-EU/ES/600x600 | 767 | 84819000 | 4 | 9.9 | 760 | 760 | 100 | FDSP | pcs | DE | EUR | Brand- und Rauchschutz | Brandschutzklappen | Brandschutzklappen | ES: mit einem Einbausatz und den dazugehörigen | Befestigungselementen
1000807346 | separate Lieferung Brandschutz | FDSP/FK2-EU/ES/600x650 | 787 | 84819000 | 4 | 10.2 | 760 | 810 | 100 | FDSP | pcs | DE | EUR | Brand- und Rauchschutz | Brandschutzklappen | Brandschutzklappen | ES: mit einem Einbausatz und den dazugehörigen | Befestigungselementen
1000807347 | separate Lieferung Brandschutz | FDSP/FK2-EU/ES/600x700 | 807 | 84819000 | 4 | 10.5 | 760 | 860 | 100 | FDSP | pcs | DE | EUR | Brand- und Rauchschutz | Brandschutzklappen | Brandschutzklappen | ES: mit einem Einbausatz und den dazugehörigen | Befestigungselementen
1000807348 | separate Lieferung Brandschutz | FDSP/FK2-EU/ES/600x750 | 829 | 84819000 | 4 | 10.9 | 760 | 910 | 100 | FDSP | pcs | DE | EUR | Brand- und Rauchschutz | Brandschutzklappen | Brandschutzklappen | ES: mit einem Einbausatz und den dazugehörigen | Befestigungselementen
1000807349 | separate Lieferung Brandschutz | FDSP/FK2-EU/ES/600x800 | 848 | 84819000 | 4 | 11.2 | 760 | 960 | 100 | FDSP | pcs | DE | EUR | Brand- und Rauchschutz | Brandschutzklappen | Brandschutzklappen | ES: mit einem Einbausatz und den dazugehörigen | Befestigungselementen
1000807350 | separate Lieferung Brandschutz | FDSP/FK2-EU/ES/650x200 | 632 | 84819000 | 4 | 7.6 | 810 | 360 | 100 | FDSP | pcs | DE | EUR | Brand- und Rauchschutz | Brandschutzklappen | Brandschutzklappen | ES: mit einem Einbausatz und den dazugehörigen | Befestigungselementen
1000807351 | separate Lieferung Brandschutz | FDSP/FK2-EU/ES/650x250 | 652 | 84819000 | 4 | 7.9 | 810 | 410 | 100 | FDSP | pcs | DE | EUR | Brand- und Rauchschutz | Brandschutzklappen | Brandschutzklappen | ES: mit einem Einbausatz und den dazugehörigen | Befestigungselementen
1000807352 | separate Lieferung Brandschutz | FDSP/FK2-EU/ES/650x300 | 670 | 84819000 | 4 | 8.3 | 810 | 460 | 100 | FDSP | pcs | DE | EUR | Brand- und Rauchschutz | Brandschutzklappen | Brandschutzklappen | ES: mit einem Einbausatz und den dazugehörigen | Befestigungselementen
1000807353 | separate Lieferung Brandschutz | FDSP/FK2-EU/ES/650x350 | 690 | 84819000 | 4 | 8.6 | 810 | 510 | 100 | FDSP | pcs | DE | EUR | Brand- und Rauchschutz | Brandschutzklappen | Brandschutzklappen | ES: mit einem Einbausatz und den dazugehörigen | Befestigungselementen
1000807354 | separate Lieferung Brandschutz | FDSP/FK2-EU/ES/650x400 | 707 | 84819000 | 4 | 8.9 | 810 | 560 | 100 | FDSP | pcs | DE | EUR | Brand- und Rauchschutz | Brandschutzklappen | Brandschutzklappen | ES: mit einem Einbausatz und den dazugehörigen | Befestigungselementen
1000807355 | separate Lieferung Brandschutz | FDSP/FK2-EU/ES/650x450 | 726 | 84819000 | 4 | 9.2 | 810 | 610 | 100 | FDSP | pcs | DE | EUR | Brand- und Rauchschutz | Brandschutzklappen | Brandschutzklappen | ES: mit einem Einbausatz und den dazugehörigen | Befestigungselementen
1000807356 | separate Lieferung Brandschutz | FDSP/FK2-EU/ES/650x500 | 747 | 84819000 | 4 | 9.6 | 810 | 660 | 100 | FDSP | pcs | DE | EUR | Brand- und Rauchschutz | Brandschutzklappen | Brandschutzklappen | ES: mit einem Einbausatz und den dazugehörigen | Befestigungselementen
1000807357 | separate Lieferung Brandschutz | FDSP/FK2-EU/ES/650x550 | 766 | 84819000 | 4 | 9.9 | 810 | 710 | 100 | FDSP | pcs | DE | EUR | Brand- und Rauchschutz | Brandschutzklappen | Brandschutzklappen | ES: mit einem Einbausatz und den dazugehörigen | Befestigungselementen
1000807358 | separate Lieferung Brandschutz | FDSP/FK2-EU/ES/650x600 | 786 | 84819000 | 4 | 10.2 | 810 | 760 | 100 | FDSP | pcs | DE | EUR | Brand- und Rauchschutz | Brandschutzklappen | Brandschutzklappen | ES: mit einem Einbausatz und den dazugehörigen | Befestigungselementen
1000807359 | separate Lieferung Brandschutz | FDSP/FK2-EU/ES/650x650 | 805 | 84819000 | 4 | 10.5 | 810 | 810 | 100 | FDSP | pcs | DE | EUR | Brand- und Rauchschutz | Brandschutzklappen | Brandschutzklappen | ES: mit einem Einbausatz und den dazugehörigen | Befestigungselementen
1000807360 | separate Lieferung Brandschutz | FDSP/FK2-EU/ES/650x700 | 828 | 84819000 | 4 | 10.9 | 810 | 860 | 100 | FDSP | pcs | DE | EUR | Brand- und Rauchschutz | Brandschutzklappen | Brandschutzklappen | ES: mit einem Einbausatz und den dazugehörigen | Befestigungselementen
1000807361 | separate Lieferung Brandschutz | FDSP/FK2-EU/ES/650x750 | 847 | 84819000 | 4 | 11.2 | 810 | 910 | 100 | FDSP | pcs | DE | EUR | Brand- und Rauchschutz | Brandschutzklappen | Brandschutzklappen | ES: mit einem Einbausatz und den dazugehörigen | Befestigungselementen
1000807362 | separate Lieferung Brandschutz | FDSP/FK2-EU/ES/650x800 | 866 | 84819000 | 4 | 11.5 | 810 | 960 | 100 | FDSP | pcs | DE | EUR | Brand- und Rauchschutz | Brandschutzklappen | Brandschutzklappen | ES: mit einem Einbausatz und den dazugehörigen | Befestigungselementen
1000807363 | separate Lieferung Brandschutz | FDSP/FK2-EU/ES/700x200 | 651 | 84819000 | 4 | 7.9 | 860 | 360 | 100 | FDSP | pcs | DE | EUR | Brand- und Rauchschutz | Brandschutzklappen | Brandschutzklappen | ES: mit einem Einbausatz und den dazugehörigen | Befestigungselementen
1000807364 | separate Lieferung Brandschutz | FDSP/FK2-EU/ES/700x250 | 670 | 84819000 | 4 | 8.3 | 860 | 410 | 100 | FDSP | pcs | DE | EUR | Brand- und Rauchschutz | Brandschutzklappen | Brandschutzklappen | ES: mit einem Einbausatz und den dazugehörigen | Befestigungselementen
1000807365 | separate Lieferung Brandschutz | FDSP/FK2-EU/ES/700x300 | 688 | 84819000 | 4 | 8.6 | 860 | 460 | 100 | FDSP | pcs | DE | EUR | Brand- und Rauchschutz | Brandschutzklappen | Brandschutzklappen | ES: mit einem Einbausatz und den dazugehörigen | Befestigungselementen
1000807366 | separate Lieferung Brandschutz | FDSP/FK2-EU/ES/700x350 | 707 | 84819000 | 4 | 8.9 | 860 | 510 | 100 | FDSP | pcs | DE | EUR | Brand- und Rauchschutz | Brandschutzklappen | Brandschutzklappen | ES: mit einem Einbausatz und den dazugehörigen | Befestigungselementen
1000807367 | separate Lieferung Brandschutz | FDSP/FK2-EU/ES/700x400 | 726 | 84819000 | 4 | 9.2 | 860 | 560 | 100 | FDSP | pcs | DE | EUR | Brand- und Rauchschutz | Brandschutzklappen | Brandschutzklappen | ES: mit einem Einbausatz und den dazugehörigen | Befestigungselementen
1000807368 | separate Lieferung Brandschutz | FDSP/FK2-EU/ES/700x450 | 747 | 84819000 | 4 | 9.6 | 860 | 610 | 100 | FDSP | pcs | DE | EUR | Brand- und Rauchschutz | Brandschutzklappen | Brandschutzklappen | ES: mit einem Einbausatz und den dazugehörigen | Befestigungselementen
1000807369 | separate Lieferung Brandschutz | FDSP/FK2-EU/ES/700x500 | 766 | 84819000 | 4 | 9.9 | 860 | 660 | 100 | FDSP | pcs | DE | EUR | Brand- und Rauchschutz | Brandschutzklappen | Brandschutzklappen | ES: mit einem Einbausatz und den dazugehörigen | Befestigungselementen
1000807370 | separate Lieferung Brandschutz | FDSP/FK2-EU/ES/700x550 | 785 | 84819000 | 4 | 10.2 | 860 | 710 | 100 | FDSP | pcs | DE | EUR | Brand- und Rauchschutz | Brandschutzklappen | Brandschutzklappen | ES: mit einem Einbausatz und den dazugehörigen | Befestigungselementen
1000807371 | separate Lieferung Brandschutz | FDSP/FK2-EU/ES/700x600 | 804 | 84819000 | 4 | 10.5 | 860 | 760 | 100 | FDSP | pcs | DE | EUR | Brand- und Rauchschutz | Brandschutzklappen | Brandschutzklappen | ES: mit einem Einbausatz und den dazugehörigen | Befestigungselementen
1000807372 | separate Lieferung Brandschutz | FDSP/FK2-EU/ES/700x650 | 826 | 84819000 | 4 | 10.9 | 860 | 810 | 100 | FDSP | pcs | DE | EUR | Brand- und Rauchschutz | Brandschutzklappen | Brandschutzklappen | ES: mit einem Einbausatz und den dazugehörigen | Befestigungselementen
1000807373 | separate Lieferung Brandschutz | FDSP/FK2-EU/ES/700x700 | 845 | 84819000 | 4 | 11.2 | 860 | 860 | 100 | FDSP | pcs | DE | EUR | Brand- und Rauchschutz | Brandschutzklappen | Brandschutzklappen | ES: mit einem Einbausatz und den dazugehörigen | Befestigungselementen
1000807374 | separate Lieferung Brandschutz | FDSP/FK2-EU/ES/700x750 | 864 | 84819000 | 4 | 11.5 | 860 | 910 | 100 | FDSP | pcs | DE | EUR | Brand- und Rauchschutz | Brandschutzklappen | Brandschutzklappen | ES: mit einem Einbausatz und den dazugehörigen | Befestigungselementen
1000807375 | separate Lieferung Brandschutz | FDSP/FK2-EU/ES/700x800 | 884 | 84819000 | 4 | 11.8 | 860 | 960 | 100 | FDSP | pcs | DE | EUR | Brand- und Rauchschutz | Brandschutzklappen | Brandschutzklappen | ES: mit einem Einbausatz und den dazugehörigen | Befestigungselementen
1000807376 | separate Lieferung Brandschutz | FDSP/FK2-EU/ES/750x200 | 669 | 84819000 | 4 | 8.3 | 910 | 360 | 100 | FDSP | pcs | DE | EUR | Brand- und Rauchschutz | Brandschutzklappen | Brandschutzklappen | ES: mit einem Einbausatz und den dazugehörigen | Befestigungselementen
1000807377 | separate Lieferung Brandschutz | FDSP/FK2-EU/ES/750x250 | 688 | 84819000 | 4 | 8.6 | 910 | 410 | 100 | FDSP | pcs | DE | EUR | Brand- und Rauchschutz | Brandschutzklappen | Brandschutzklappen | ES: mit einem Einbausatz und den dazugehörigen | Befestigungselementen
1000807378 | separate Lieferung Brandschutz | FDSP/FK2-EU/ES/750x300 | 706 | 84819000 | 4 | 8.9 | 910 | 460 | 100 | FDSP | pcs | DE | EUR | Brand- und Rauchschutz | Brandschutzklappen | Brandschutzklappen | ES: mit einem Einbausatz und den dazugehörigen | Befestigungselementen
1000807379 | separate Lieferung Brandschutz | FDSP/FK2-EU/ES/750x350 | 725 | 84819000 | 4 | 9.2 | 910 | 510 | 100 | FDSP | pcs | DE | EUR | Brand- und Rauchschutz | Brandschutzklappen | Brandschutzklappen | ES: mit einem Einbausatz und den dazugehörigen | Befestigungselementen
1000807380 | separate Lieferung Brandschutz | FDSP/FK2-EU/ES/750x400 | 747 | 84819000 | 4 | 9.6 | 910 | 560 | 100 | FDSP | pcs | DE | EUR | Brand- und Rauchschutz | Brandschutzklappen | Brandschutzklappen | ES: mit einem Einbausatz und den dazugehörigen | Befestigungselementen
1000807381 | separate Lieferung Brandschutz | FDSP/FK2-EU/ES/750x450 | 766 | 84819000 | 4 | 9.9 | 910 | 610 | 100 | FDSP | pcs | DE | EUR | Brand- und Rauchschutz | Brandschutzklappen | Brandschutzklappen | ES: mit einem Einbausatz und den dazugehörigen | Befestigungselementen
1000807382 | separate Lieferung Brandschutz | FDSP/FK2-EU/ES/750x500 | 785 | 84819000 | 4 | 10.2 | 910 | 660 | 100 | FDSP | pcs | DE | EUR | Brand- und Rauchschutz | Brandschutzklappen | Brandschutzklappen | ES: mit einem Einbausatz und den dazugehörigen | Befestigungselementen
1000807383 | separate Lieferung Brandschutz | FDSP/FK2-EU/ES/750x550 | 804 | 84819000 | 4 | 10.5 | 910 | 710 | 100 | FDSP | pcs | DE | EUR | Brand- und Rauchschutz | Brandschutzklappen | Brandschutzklappen | ES: mit einem Einbausatz und den dazugehörigen | Befestigungselementen
1000807384 | separate Lieferung Brandschutz | FDSP/FK2-EU/ES/750x600 | 825 | 84819000 | 4 | 10.9 | 910 | 760 | 100 | FDSP | pcs | DE | EUR | Brand- und Rauchschutz | Brandschutzklappen | Brandschutzklappen | ES: mit einem Einbausatz und den dazugehörigen | Befestigungselementen
1000807385 | separate Lieferung Brandschutz | FDSP/FK2-EU/ES/750x650 | 844 | 84819000 | 4 | 11.2 | 910 | 810 | 100 | FDSP | pcs | DE | EUR | Brand- und Rauchschutz | Brandschutzklappen | Brandschutzklappen | ES: mit einem Einbausatz und den dazugehörigen | Befestigungselementen
1000807386 | separate Lieferung Brandschutz | FDSP/FK2-EU/ES/750x700 | 863 | 84819000 | 4 | 11.5 | 910 | 860 | 100 | FDSP | pcs | DE | EUR | Brand- und Rauchschutz | Brandschutzklappen | Brandschutzklappen | ES: mit einem Einbausatz und den dazugehörigen | Befestigungselementen
1000807387 | separate Lieferung Brandschutz | FDSP/FK2-EU/ES/750x750 | 883 | 84819000 | 4 | 11.8 | 910 | 910 | 100 | FDSP | pcs | DE | EUR | Brand- und Rauchschutz | Brandschutzklappen | Brandschutzklappen | ES: mit einem Einbausatz und den dazugehörigen | Befestigungselementen
1000807388 | separate Lieferung Brandschutz | FDSP/FK2-EU/ES/750x800 | 903 | 84819000 | 4 | 12.2 | 910 | 960 | 100 | FDSP | pcs | DE | EUR | Brand- und Rauchschutz | Brandschutzklappen | Brandschutzklappen | ES: mit einem Einbausatz und den dazugehörigen | Befestigungselementen
1000807389 | separate Lieferung Brandschutz | FDSP/FK2-EU/ES/800x200 | 686 | 84819000 | 4 | 8.6 | 960 | 360 | 100 | FDSP | pcs | DE | EUR | Brand- und Rauchschutz | Brandschutzklappen | Brandschutzklappen | ES: mit einem Einbausatz und den dazugehörigen | Befestigungselementen
1000807390 | separate Lieferung Brandschutz | FDSP/FK2-EU/ES/800x250 | 705 | 84819000 | 4 | 8.9 | 960 | 410 | 100 | FDSP | pcs | DE | EUR | Brand- und Rauchschutz | Brandschutzklappen | Brandschutzklappen | ES: mit einem Einbausatz und den dazugehörigen | Befestigungselementen
1000807391 | separate Lieferung Brandschutz | FDSP/FK2-EU/ES/800x300 | 723 | 84819000 | 4 | 9.2 | 960 | 460 | 100 | FDSP | pcs | DE | EUR | Brand- und Rauchschutz | Brandschutzklappen | Brandschutzklappen | ES: mit einem Einbausatz und den dazugehörigen | Befestigungselementen
1000807392 | separate Lieferung Brandschutz | FDSP/FK2-EU/ES/800x350 | 746 | 84819000 | 4 | 9.6 | 960 | 510 | 100 | FDSP | pcs | DE | EUR | Brand- und Rauchschutz | Brandschutzklappen | Brandschutzklappen | ES: mit einem Einbausatz und den dazugehörigen | Befestigungselementen
1000807393 | separate Lieferung Brandschutz | FDSP/FK2-EU/ES/800x400 | 764 | 84819000 | 4 | 9.9 | 960 | 560 | 100 | FDSP | pcs | DE | EUR | Brand- und Rauchschutz | Brandschutzklappen | Brandschutzklappen | ES: mit einem Einbausatz und den dazugehörigen | Befestigungselementen
1000807394 | separate Lieferung Brandschutz | FDSP/FK2-EU/ES/800x450 | 783 | 84819000 | 4 | 10.2 | 960 | 610 | 100 | FDSP | pcs | DE | EUR | Brand- und Rauchschutz | Brandschutzklappen | Brandschutzklappen | ES: mit einem Einbausatz und den dazugehörigen | Befestigungselementen
1000807395 | separate Lieferung Brandschutz | FDSP/FK2-EU/ES/800x500 | 803 | 84819000 | 4 | 10.5 | 960 | 660 | 100 | FDSP | pcs | DE | EUR | Brand- und Rauchschutz | Brandschutzklappen | Brandschutzklappen | ES: mit einem Einbausatz und den dazugehörigen | Befestigungselementen
1000807396 | separate Lieferung Brandschutz | FDSP/FK2-EU/ES/800x550 | 823 | 84819000 | 4 | 10.9 | 960 | 710 | 100 | FDSP | pcs | DE | EUR | Brand- und Rauchschutz | Brandschutzklappen | Brandschutzklappen | ES: mit einem Einbausatz und den dazugehörigen | Befestigungselementen
1000807397 | separate Lieferung Brandschutz | FDSP/FK2-EU/ES/800x600 | 841 | 84819000 | 4 | 11.2 | 960 | 760 | 100 | FDSP | pcs | DE | EUR | Brand- und Rauchschutz | Brandschutzklappen | Brandschutzklappen | ES: mit einem Einbausatz und den dazugehörigen | Befestigungselementen
1000807398 | separate Lieferung Brandschutz | FDSP/FK2-EU/ES/800x650 | 862 | 84819000 | 4 | 11.5 | 960 | 810 | 100 | FDSP | pcs | DE | EUR | Brand- und Rauchschutz | Brandschutzklappen | Brandschutzklappen | ES: mit einem Einbausatz und den dazugehörigen | Befestigungselementen
1000807399 | separate Lieferung Brandschutz | FDSP/FK2-EU/ES/800x700 | 882 | 84819000 | 4 | 11.8 | 960 | 860 | 100 | FDSP | pcs | DE | EUR | Brand- und Rauchschutz | Brandschutzklappen | Brandschutzklappen | ES: mit einem Einbausatz und den dazugehörigen | Befestigungselementen
1000807400 | separate Lieferung Brandschutz | FDSP/FK2-EU/ES/800x750 | 902 | 84819000 | 4 | 12.2 | 960 | 910 | 100 | FDSP | pcs | DE | EUR | Brand- und Rauchschutz | Brandschutzklappen | Brandschutzklappen | ES: mit einem Einbausatz und den dazugehörigen | Befestigungselementen
1000807401 | separate Lieferung Brandschutz | FDSP/FK2-EU/ES/800x800 | 921 | 84819000 | 4 | 12.5 | 960 | 960 | 100 | FDSP | pcs | DE | EUR | Brand- und Rauchschutz | Brandschutzklappen | Brandschutzklappen | ES: mit einem Einbausatz und den dazugehörigen | Befestigungselementen
1000807402 | separate Lieferung Brandschutz | FDSP/FK2-EU/ES/850x200 | 725 | 84819000 | 4 | 8.9 | 1010 | 360 | 100 | FDSP | pcs | DE | EUR | Brand- und Rauchschutz | Brandschutzklappen | Brandschutzklappen | ES: mit einem Einbausatz und den dazugehörigen | Befestigungselementen
1000807403 | separate Lieferung Brandschutz | FDSP/FK2-EU/ES/850x250 | 747 | 84819000 | 4 | 9.2 | 1010 | 410 | 100 | FDSP | pcs | DE | EUR | Brand- und Rauchschutz | Brandschutzklappen | Brandschutzklappen | ES: mit einem Einbausatz und den dazugehörigen | Befestigungselementen
1000807404 | separate Lieferung Brandschutz | FDSP/FK2-EU/ES/850x300 | 764 | 84819000 | 4 | 9.6 | 1010 | 460 | 100 | FDSP | pcs | DE | EUR | Brand- und Rauchschutz | Brandschutzklappen | Brandschutzklappen | ES: mit einem Einbausatz und den dazugehörigen | Befestigungselementen
1000807405 | separate Lieferung Brandschutz | FDSP/FK2-EU/ES/850x350 | 783 | 84819000 | 4 | 9.9 | 1010 | 510 | 100 | FDSP | pcs | DE | EUR | Brand- und Rauchschutz | Brandschutzklappen | Brandschutzklappen | ES: mit einem Einbausatz und den dazugehörigen | Befestigungselementen
1000807406 | separate Lieferung Brandschutz | FDSP/FK2-EU/ES/850x400 | 803 | 84819000 | 4 | 10.2 | 1010 | 560 | 100 | FDSP | pcs | DE | EUR | Brand- und Rauchschutz | Brandschutzklappen | Brandschutzklappen | ES: mit einem Einbausatz und den dazugehörigen | Befestigungselementen
1000807407 | separate Lieferung Brandschutz | FDSP/FK2-EU/ES/850x450 | 823 | 84819000 | 4 | 10.5 | 1010 | 610 | 100 | FDSP | pcs | DE | EUR | Brand- und Rauchschutz | Brandschutzklappen | Brandschutzklappen | ES: mit einem Einbausatz und den dazugehörigen | Befestigungselementen
1000807408 | separate Lieferung Brandschutz | FDSP/FK2-EU/ES/850x500 | 841 | 84819000 | 4 | 10.9 | 1010 | 660 | 100 | FDSP | pcs | DE | EUR | Brand- und Rauchschutz | Brandschutzklappen | Brandschutzklappen | ES: mit einem Einbausatz und den dazugehörigen | Befestigungselementen
1000807409 | separate Lieferung Brandschutz | FDSP/FK2-EU/ES/850x550 | 862 | 84819000 | 4 | 11.2 | 1010 | 710 | 100 | FDSP | pcs | DE | EUR | Brand- und Rauchschutz | Brandschutzklappen | Brandschutzklappen | ES: mit einem Einbausatz und den dazugehörigen | Befestigungselementen
1000807410 | separate Lieferung Brandschutz | FDSP/FK2-EU/ES/850x600 | 882 | 84819000 | 4 | 11.5 | 1010 | 760 | 100 | FDSP | pcs | DE | EUR | Brand- und Rauchschutz | Brandschutzklappen | Brandschutzklappen | ES: mit einem Einbausatz und den dazugehörigen | Befestigungselementen
1000807411 | separate Lieferung Brandschutz | FDSP/FK2-EU/ES/850x650 | 902 | 84819000 | 4 | 11.8 | 1010 | 810 | 100 | FDSP | pcs | DE | EUR | Brand- und Rauchschutz | Brandschutzklappen | Brandschutzklappen | ES: mit einem Einbausatz und den dazugehörigen | Befestigungselementen
1000807412 | separate Lieferung Brandschutz | FDSP/FK2-EU/ES/850x700 | 921 | 84819000 | 4 | 12.2 | 1010 | 860 | 100 | FDSP | pcs | DE | EUR | Brand- und Rauchschutz | Brandschutzklappen | Brandschutzklappen | ES: mit einem Einbausatz und den dazugehörigen | Befestigungselementen
1000807413 | separate Lieferung Brandschutz | FDSP/FK2-EU/ES/850x750 | 940 | 84819000 | 4 | 12.5 | 1010 | 910 | 100 | FDSP | pcs | DE | EUR | Brand- und Rauchschutz | Brandschutzklappen | Brandschutzklappen | ES: mit einem Einbausatz und den dazugehörigen | Befestigungselementen
1000807414 | separate Lieferung Brandschutz | FDSP/FK2-EU/ES/850x800 | 961 | 84819000 | 4 | 12.8 | 1010 | 960 | 100 | FDSP | pcs | DE | EUR | Brand- und Rauchschutz | Brandschutzklappen | Brandschutzklappen | ES: mit einem Einbausatz und den dazugehörigen | Befestigungselementen
1000807415 | separate Lieferung Brandschutz | FDSP/FK2-EU/ES/900x200 | 725 | 84819000 | 4 | 9.2 | 1060 | 360 | 100 | FDSP | pcs | DE | EUR | Brand- und Rauchschutz | Brandschutzklappen | Brandschutzklappen | ES: mit einem Einbausatz und den dazugehörigen | Befestigungselementen
1000807416 | separate Lieferung Brandschutz | FDSP/FK2-EU/ES/900x250 | 747 | 84819000 | 4 | 9.6 | 1060 | 410 | 100 | FDSP | pcs | DE | EUR | Brand- und Rauchschutz | Brandschutzklappen | Brandschutzklappen | ES: mit einem Einbausatz und den dazugehörigen | Befestigungselementen
1000807417 | separate Lieferung Brandschutz | FDSP/FK2-EU/ES/900x300 | 764 | 84819000 | 4 | 9.9 | 1060 | 460 | 100 | FDSP | pcs | DE | EUR | Brand- und Rauchschutz | Brandschutzklappen | Brandschutzklappen | ES: mit einem Einbausatz und den dazugehörigen | Befestigungselementen
1000807418 | separate Lieferung Brandschutz | FDSP/FK2-EU/ES/900x350 | 783 | 84819000 | 4 | 10.2 | 1060 | 510 | 100 | FDSP | pcs | DE | EUR | Brand- und Rauchschutz | Brandschutzklappen | Brandschutzklappen | ES: mit einem Einbausatz und den dazugehörigen | Befestigungselementen
1000807419 | separate Lieferung Brandschutz | FDSP/FK2-EU/ES/900x400 | 803 | 84819000 | 4 | 10.5 | 1060 | 560 | 100 | FDSP | pcs | DE | EUR | Brand- und Rauchschutz | Brandschutzklappen | Brandschutzklappen | ES: mit einem Einbausatz und den dazugehörigen | Befestigungselementen
1000807420 | separate Lieferung Brandschutz | FDSP/FK2-EU/ES/900x450 | 823 | 84819000 | 4 | 10.9 | 1060 | 610 | 100 | FDSP | pcs | DE | EUR | Brand- und Rauchschutz | Brandschutzklappen | Brandschutzklappen | ES: mit einem Einbausatz und den dazugehörigen | Befestigungselementen
1000807421 | separate Lieferung Brandschutz | FDSP/FK2-EU/ES/900x500 | 841 | 84819000 | 4 | 11.2 | 1060 | 660 | 100 | FDSP | pcs | DE | EUR | Brand- und Rauchschutz | Brandschutzklappen | Brandschutzklappen | ES: mit einem Einbausatz und den dazugehörigen | Befestigungselementen
1000807422 | separate Lieferung Brandschutz | FDSP/FK2-EU/ES/900x550 | 862 | 84819000 | 4 | 11.5 | 1060 | 710 | 100 | FDSP | pcs | DE | EUR | Brand- und Rauchschutz | Brandschutzklappen | Brandschutzklappen | ES: mit einem Einbausatz und den dazugehörigen | Befestigungselementen
1000807423 | separate Lieferung Brandschutz | FDSP/FK2-EU/ES/900x600 | 882 | 84819000 | 4 | 11.8 | 1060 | 760 | 100 | FDSP | pcs | DE | EUR | Brand- und Rauchschutz | Brandschutzklappen | Brandschutzklappen | ES: mit einem Einbausatz und den dazugehörigen | Befestigungselementen
1000807424 | separate Lieferung Brandschutz | FDSP/FK2-EU/ES/900x650 | 902 | 84819000 | 4 | 12.2 | 1060 | 810 | 100 | FDSP | pcs | DE | EUR | Brand- und Rauchschutz | Brandschutzklappen | Brandschutzklappen | ES: mit einem Einbausatz und den dazugehörigen | Befestigungselementen
1000807425 | separate Lieferung Brandschutz | FDSP/FK2-EU/ES/900x700 | 921 | 84819000 | 4 | 12.5 | 1060 | 860 | 100 | FDSP | pcs | DE | EUR | Brand- und Rauchschutz | Brandschutzklappen | Brandschutzklappen | ES: mit einem Einbausatz und den dazugehörigen | Befestigungselementen
1000807426 | separate Lieferung Brandschutz | FDSP/FK2-EU/ES/900x750 | 940 | 84819000 | 4 | 12.8 | 1060 | 910 | 100 | FDSP | pcs | DE | EUR | Brand- und Rauchschutz | Brandschutzklappen | Brandschutzklappen | ES: mit einem Einbausatz und den dazugehörigen | Befestigungselementen
1000807427 | separate Lieferung Brandschutz | FDSP/FK2-EU/ES/900x800 | 961 | 84819000 | 4 | 13.1 | 1060 | 960 | 100 | FDSP | pcs | DE | EUR | Brand- und Rauchschutz | Brandschutzklappen | Brandschutzklappen | ES: mit einem Einbausatz und den dazugehörigen | Befestigungselementen
1000807428 | separate Lieferung Brandschutz | FDSP/FK2-EU/ES/950x200 | 766 | 84819000 | 4 | 9.6 | 1110 | 360 | 100 | FDSP | pcs | DE | EUR | Brand- und Rauchschutz | Brandschutzklappen | Brandschutzklappen | ES: mit einem Einbausatz und den dazugehörigen | Befestigungselementen
1000807429 | separate Lieferung Brandschutz | FDSP/FK2-EU/ES/950x250 | 785 | 84819000 | 4 | 9.9 | 1110 | 410 | 100 | FDSP | pcs | DE | EUR | Brand- und Rauchschutz | Brandschutzklappen | Brandschutzklappen | ES: mit einem Einbausatz und den dazugehörigen | Befestigungselementen
1000807430 | separate Lieferung Brandschutz | FDSP/FK2-EU/ES/950x300 | 804 | 84819000 | 4 | 10.2 | 1110 | 460 | 100 | FDSP | pcs | DE | EUR | Brand- und Rauchschutz | Brandschutzklappen | Brandschutzklappen | ES: mit einem Einbausatz und den dazugehörigen | Befestigungselementen
1000807431 | separate Lieferung Brandschutz | FDSP/FK2-EU/ES/950x350 | 823 | 84819000 | 4 | 10.5 | 1110 | 510 | 100 | FDSP | pcs | DE | EUR | Brand- und Rauchschutz | Brandschutzklappen | Brandschutzklappen | ES: mit einem Einbausatz und den dazugehörigen | Befestigungselementen
1000807432 | separate Lieferung Brandschutz | FDSP/FK2-EU/ES/950x400 | 841 | 84819000 | 4 | 10.9 | 1110 | 560 | 100 | FDSP | pcs | DE | EUR | Brand- und Rauchschutz | Brandschutzklappen | Brandschutzklappen | ES: mit einem Einbausatz und den dazugehörigen | Befestigungselementen
1000807433 | separate Lieferung Brandschutz | FDSP/FK2-EU/ES/950x450 | 862 | 84819000 | 4 | 11.2 | 1110 | 610 | 100 | FDSP | pcs | DE | EUR | Brand- und Rauchschutz | Brandschutzklappen | Brandschutzklappen | ES: mit einem Einbausatz und den dazugehörigen | Befestigungselementen
1000807434 | separate Lieferung Brandschutz | FDSP/FK2-EU/ES/950x500 | 882 | 84819000 | 4 | 11.5 | 1110 | 660 | 100 | FDSP | pcs | DE | EUR | Brand- und Rauchschutz | Brandschutzklappen | Brandschutzklappen | ES: mit einem Einbausatz und den dazugehörigen | Befestigungselementen
1000807435 | separate Lieferung Brandschutz | FDSP/FK2-EU/ES/950x550 | 902 | 84819000 | 4 | 11.8 | 1110 | 710 | 100 | FDSP | pcs | DE | EUR | Brand- und Rauchschutz | Brandschutzklappen | Brandschutzklappen | ES: mit einem Einbausatz und den dazugehörigen | Befestigungselementen
1000807436 | separate Lieferung Brandschutz | FDSP/FK2-EU/ES/950x600 | 921 | 84819000 | 4 | 12.2 | 1110 | 760 | 100 | FDSP | pcs | DE | EUR | Brand- und Rauchschutz | Brandschutzklappen | Brandschutzklappen | ES: mit einem Einbausatz und den dazugehörigen | Befestigungselementen
1000807437 | separate Lieferung Brandschutz | FDSP/FK2-EU/ES/950x650 | 940 | 84819000 | 4 | 12.5 | 1110 | 810 | 100 | FDSP | pcs | DE | EUR | Brand- und Rauchschutz | Brandschutzklappen | Brandschutzklappen | ES: mit einem Einbausatz und den dazugehörigen | Befestigungselementen
1000807438 | separate Lieferung Brandschutz | FDSP/FK2-EU/ES/950x700 | 958 | 84819000 | 4 | 12.8 | 1110 | 860 | 100 | FDSP | pcs | DE | EUR | Brand- und Rauchschutz | Brandschutzklappen | Brandschutzklappen | ES: mit einem Einbausatz und den dazugehörigen | Befestigungselementen
1000807439 | separate Lieferung Brandschutz | FDSP/FK2-EU/ES/950x750 | 978 | 84819000 | 4 | 13.1 | 1110 | 910 | 100 | FDSP | pcs | DE | EUR | Brand- und Rauchschutz | Brandschutzklappen | Brandschutzklappen | ES: mit einem Einbausatz und den dazugehörigen | Befestigungselementen
1000807440 | separate Lieferung Brandschutz | FDSP/FK2-EU/ES/950x800 | 998 | 84819000 | 4 | 13.5 | 1110 | 960 | 100 | FDSP | pcs | DE | EUR | Brand- und Rauchschutz | Brandschutzklappen | Brandschutzklappen | ES: mit einem Einbausatz und den dazugehörigen | Befestigungselementen
1000807239 | separate Lieferung Brandschutz | FDSP/FK2-EU/GM/1000 | 350 | 84819000 | 4 | 4.7 | 1064 | 50 | 50 | FDSP | pcs | DE | EUR | Brand- und Rauchschutz | Brandschutzklappen | Brandschutzklappen | GM: Gleitender Anschluss für Massivwand
1000807240 | separate Lieferung Brandschutz | FDSP/FK2-EU/GM/1100 | 367 | 84819000 | 4 | 5.2 | 1164 | 50 | 50 | FDSP | pcs | DE | EUR | Brand- und Rauchschutz | Brandschutzklappen | Brandschutzklappen | GM: Gleitender Anschluss für Massivwand
1000807241 | separate Lieferung Brandschutz | FDSP/FK2-EU/GM/1200 | 386 | 84819000 | 4 | 5.6 | 1264 | 50 | 50 | FDSP | pcs | DE | EUR | Brand- und Rauchschutz | Brandschutzklappen | Brandschutzklappen | GM: Gleitender Anschluss für Massivwand
1000807242 | separate Lieferung Brandschutz | FDSP/FK2-EU/GM/1300 | 401 | 84819000 | 4 | 6 | 1364 | 50 | 50 | FDSP | pcs | DE | EUR | Brand- und Rauchschutz | Brandschutzklappen | Brandschutzklappen | GM: Gleitender Anschluss für Massivwand
1000807243 | separate Lieferung Brandschutz | FDSP/FK2-EU/GM/1400 | 426 | 84819000 | 4 | 6.5 | 1464 | 50 | 50 | FDSP | pcs | DE | EUR | Brand- und Rauchschutz | Brandschutzklappen | Brandschutzklappen | GM: Gleitender Anschluss für Massivwand
1000807244 | separate Lieferung Brandschutz | FDSP/FK2-EU/GM/1500 | 454 | 84819000 | 4 | 6.9 | 1564 | 50 | 50 | FDSP | pcs | DE | EUR | Brand- und Rauchschutz | Brandschutzklappen | Brandschutzklappen | GM: Gleitender Anschluss für Massivwand
1000807223 | separate Lieferung Brandschutz | FDSP/FK2-EU/GM/200 | 195 | 84819000 | 4 | 1.3 | 264 | 50 | 50 | FDSP | pcs | DE | EUR | Brand- und Rauchschutz | Brandschutzklappen | Brandschutzklappen | GM: Gleitender Anschluss für Massivwand
1000807224 | separate Lieferung Brandschutz | FDSP/FK2-EU/GM/250 | 204 | 84819000 | 4 | 1.5 | 314 | 50 | 50 | FDSP | pcs | DE | EUR | Brand- und Rauchschutz | Brandschutzklappen | Brandschutzklappen | GM: Gleitender Anschluss für Massivwand
1000807225 | separate Lieferung Brandschutz | FDSP/FK2-EU/GM/300 | 213 | 84819000 | 4 | 1.7 | 364 | 50 | 50 | FDSP | pcs | DE | EUR | Brand- und Rauchschutz | Brandschutzklappen | Brandschutzklappen | GM: Gleitender Anschluss für Massivwand
1000807226 | separate Lieferung Brandschutz | FDSP/FK2-EU/GM/350 | 221 | 84819000 | 4 | 1.9 | 414 | 50 | 50 | FDSP | pcs | DE | EUR | Brand- und Rauchschutz | Brandschutzklappen | Brandschutzklappen | GM: Gleitender Anschluss für Massivwand
1000807227 | separate Lieferung Brandschutz | FDSP/FK2-EU/GM/400 | 228 | 84819000 | 4 | 2.1 | 464 | 50 | 50 | FDSP | pcs | DE | EUR | Brand- und Rauchschutz | Brandschutzklappen | Brandschutzklappen | GM: Gleitender Anschluss für Massivwand
1000807228 | separate Lieferung Brandschutz | FDSP/FK2-EU/GM/450 | 236 | 84819000 | 4 | 2.4 | 514 | 50 | 50 | FDSP | pcs | DE | EUR | Brand- und Rauchschutz | Brandschutzklappen | Brandschutzklappen | GM: Gleitender Anschluss für Massivwand
1000807229 | separate Lieferung Brandschutz | FDSP/FK2-EU/GM/500 | 248 | 84819000 | 4 | 2.6 | 564 | 50 | 50 | FDSP | pcs | DE | EUR | Brand- und Rauchschutz | Brandschutzklappen | Brandschutzklappen | GM: Gleitender Anschluss für Massivwand
1000807230 | separate Lieferung Brandschutz | FDSP/FK2-EU/GM/550 | 255 | 84819000 | 4 | 2.8 | 614 | 50 | 50 | FDSP | pcs | DE | EUR | Brand- und Rauchschutz | Brandschutzklappen | Brandschutzklappen | GM: Gleitender Anschluss für Massivwand
1000807231 | separate Lieferung Brandschutz | FDSP/FK2-EU/GM/600 | 263 | 84819000 | 4 | 3 | 664 | 50 | 50 | FDSP | pcs | DE | EUR | Brand- und Rauchschutz | Brandschutzklappen | Brandschutzklappen | GM: Gleitender Anschluss für Massivwand
1000807232 | separate Lieferung Brandschutz | FDSP/FK2-EU/GM/650 | 273 | 84819000 | 4 | 3.2 | 714 | 50 | 50 | FDSP | pcs | DE | EUR | Brand- und Rauchschutz | Brandschutzklappen | Brandschutzklappen | GM: Gleitender Anschluss für Massivwand
1000807233 | separate Lieferung Brandschutz | FDSP/FK2-EU/GM/700 | 280 | 84819000 | 4 | 3.4 | 764 | 50 | 50 | FDSP | pcs | DE | EUR | Brand- und Rauchschutz | Brandschutzklappen | Brandschutzklappen | GM: Gleitender Anschluss für Massivwand
1000807234 | separate Lieferung Brandschutz | FDSP/FK2-EU/GM/750 | 295 | 84819000 | 4 | 3.7 | 814 | 50 | 50 | FDSP | pcs | DE | EUR | Brand- und Rauchschutz | Brandschutzklappen | Brandschutzklappen | GM: Gleitender Anschluss für Massivwand
1000807235 | separate Lieferung Brandschutz | FDSP/FK2-EU/GM/800 | 314 | 84819000 | 4 | 3.9 | 864 | 50 | 50 | FDSP | pcs | DE | EUR | Brand- und Rauchschutz | Brandschutzklappen | Brandschutzklappen | GM: Gleitender Anschluss für Massivwand
1000807236 | separate Lieferung Brandschutz | FDSP/FK2-EU/GM/850 | 335 | 84819000 | 4 | 4.1 | 914 | 50 | 50 | FDSP | pcs | DE | EUR | Brand- und Rauchschutz | Brandschutzklappen | Brandschutzklappen | GM: Gleitender Anschluss für Massivwand
1000807237 | separate Lieferung Brandschutz | FDSP/FK2-EU/GM/900 | 335 | 84819000 | 4 | 4.3 | 964 | 50 | 50 | FDSP | pcs | DE | EUR | Brand- und Rauchschutz | Brandschutzklappen | Brandschutzklappen | GM: Gleitender Anschluss für Massivwand
1000807238 | separate Lieferung Brandschutz | FDSP/FK2-EU/GM/950 | 350 | 84819000 | 4 | 4.5 | 1014 | 50 | 50 | FDSP | pcs | DE | EUR | Brand- und Rauchschutz | Brandschutzklappen | Brandschutzklappen | GM: Gleitender Anschluss für Massivwand
1000807519 | separate Lieferung Brandschutz | FDSP/FKRS-EU/GL2/100 | 1002 | 84819000 | 4 | 0 | 200 | 200 | 105 | FDSP | pcs | DE | EUR | Brand- und Rauchschutz | Brandschutzklappen | Brandschutzklappen | GL2: mit gleitendem Deckenanschluss
1000807523 | separate Lieferung Brandschutz | FDSP/FKRS-EU/GL2/125 | 1050 | 84819000 | 4 | 0 | 225 | 225 | 105 | FDSP | pcs | DE | EUR | Brand- und Rauchschutz | Brandschutzklappen | Brandschutzklappen | GL2: mit gleitendem Deckenanschluss
1000807527 | separate Lieferung Brandschutz | FDSP/FKRS-EU/GL2/150 | 1097 | 84819000 | 4 | 0 | 250 | 250 | 105 | FDSP | pcs | DE | EUR | Brand- und Rauchschutz | Brandschutzklappen | Brandschutzklappen | GL2: mit gleitendem Deckenanschluss
1000807531 | separate Lieferung Brandschutz | FDSP/FKRS-EU/GL2/160 | 1116 | 84819000 | 4 | 0 | 260 | 260 | 105 | FDSP | pcs | DE | EUR | Brand- und Rauchschutz | Brandschutzklappen | Brandschutzklappen | GL2: mit gleitendem Deckenanschluss
1000807535 | separate Lieferung Brandschutz | FDSP/FKRS-EU/GL2/180 | 1159 | 84819000 | 4 | 0 | 280 | 280 | 105 | FDSP | pcs | DE | EUR | Brand- und Rauchschutz | Brandschutzklappen | Brandschutzklappen | GL2: mit gleitendem Deckenanschluss
1000807539 | separate Lieferung Brandschutz | FDSP/FKRS-EU/GL2/200 | 1213 | 84819000 | 4 | 0 | 300 | 300 | 105 | FDSP | pcs | DE | EUR | Brand- und Rauchschutz | Brandschutzklappen | Brandschutzklappen | GL2: mit gleitendem Deckenanschluss
1000807543 | separate Lieferung Brandschutz | FDSP/FKRS-EU/GL2/224 | 1236 | 84819000 | 4 | 0 | 324 | 324 | 105 | FDSP | pcs | DE | EUR | Brand- und Rauchschutz | Brandschutzklappen | Brandschutzklappen | GL2: mit gleitendem Deckenanschluss
1000807547 | separate Lieferung Brandschutz | FDSP/FKRS-EU/GL2/250 | 1382 | 84819000 | 4 | 0 | 350 | 350 | 105 | FDSP | pcs | DE | EUR | Brand- und Rauchschutz | Brandschutzklappen | Brandschutzklappen | GL2: mit gleitendem Deckenanschluss
1000807551 | separate Lieferung Brandschutz | FDSP/FKRS-EU/GL2/280 | 1433 | 84819000 | 4 | 0 | 380 | 380 | 105 | FDSP | pcs | DE | EUR | Brand- und Rauchschutz | Brandschutzklappen | Brandschutzklappen | GL2: mit gleitendem Deckenanschluss
1000807555 | separate Lieferung Brandschutz | FDSP/FKRS-EU/GL2/315 | 1500 | 84819000 | 4 | 0 | 415 | 415 | 105 | FDSP | pcs | DE | EUR | Brand- und Rauchschutz | Brandschutzklappen | Brandschutzklappen | GL2: mit gleitendem Deckenanschluss
1000807520 | separate Lieferung Brandschutz | FDSP/FKRS-EU/TQ2/100 | 336 | 84819000 | 4 | 0 | 200 | 200 | 105 | FDSP | pcs | DE | EUR | Brand- und Rauchschutz | Brandschutzklappen | Brandschutzklappen | TQ2: Quadratischer Trockeneinbausatz
1000807524 | separate Lieferung Brandschutz | FDSP/FKRS-EU/TQ2/125 | 354 | 84819000 | 4 | 0 | 225 | 225 | 105 | FDSP | pcs | DE | EUR | Brand- und Rauchschutz | Brandschutzklappen | Brandschutzklappen | TQ2: Quadratischer Trockeneinbausatz
1000807528 | separate Lieferung Brandschutz | FDSP/FKRS-EU/TQ2/150 | 374 | 84819000 | 4 | 0 | 250 | 250 | 105 | FDSP | pcs | DE | EUR | Brand- und Rauchschutz | Brandschutzklappen | Brandschutzklappen | TQ2: Quadratischer Trockeneinbausatz
1000807532 | separate Lieferung Brandschutz | FDSP/FKRS-EU/TQ2/160 | 389 | 84819000 | 4 | 0 | 260 | 260 | 105 | FDSP | pcs | DE | EUR | Brand- und Rauchschutz | Brandschutzklappen | Brandschutzklappen | TQ2: Quadratischer Trockeneinbausatz
1000807536 | separate Lieferung Brandschutz | FDSP/FKRS-EU/TQ2/180 | 402 | 84819000 | 4 | 0 | 280 | 280 | 105 | FDSP | pcs | DE | EUR | Brand- und Rauchschutz | Brandschutzklappen | Brandschutzklappen | TQ2: Quadratischer Trockeneinbausatz
1000807540 | separate Lieferung Brandschutz | FDSP/FKRS-EU/TQ2/200 | 423 | 84819000 | 4 | 0 | 300 | 300 | 105 | FDSP | pcs | DE | EUR | Brand- und Rauchschutz | Brandschutzklappen | Brandschutzklappen | TQ2: Quadratischer Trockeneinbausatz
1000807544 | separate Lieferung Brandschutz | FDSP/FKRS-EU/TQ2/224 | 450 | 84819000 | 4 | 0 | 324 | 324 | 105 | FDSP | pcs | DE | EUR | Brand- und Rauchschutz | Brandschutzklappen | Brandschutzklappen | TQ2: Quadratischer Trockeneinbausatz
1000807548 | separate Lieferung Brandschutz | FDSP/FKRS-EU/TQ2/250 | 485 | 84819000 | 4 | 0 | 350 | 350 | 105 | FDSP | pcs | DE | EUR | Brand- und Rauchschutz | Brandschutzklappen | Brandschutzklappen | TQ2: Quadratischer Trockeneinbausatz
1000807552 | separate Lieferung Brandschutz | FDSP/FKRS-EU/TQ2/280 | 509 | 84819000 | 4 | 0 | 380 | 380 | 105 | FDSP | pcs | DE | EUR | Brand- und Rauchschutz | Brandschutzklappen | Brandschutzklappen | TQ2: Quadratischer Trockeneinbausatz
1000807556 | separate Lieferung Brandschutz | FDSP/FKRS-EU/TQ2/315 | 549 | 84819000 | 4 | 0 | 415 | 415 | 105 | FDSP | pcs | DE | EUR | Brand- und Rauchschutz | Brandschutzklappen | Brandschutzklappen | TQ2: Quadratischer Trockeneinbausatz
1000807521 | separate Lieferung Brandschutz | FDSP/FKRS-EU/WA2/100 | 357 | 84819000 | 4 | 5.6 | 200 | 200 | 105 | FDSP | pcs | DE | EUR | Brand- und Rauchschutz | Brandschutzklappen | Brandschutzklappen | WA2: Wandvorbaurahmen
1000807525 | separate Lieferung Brandschutz | FDSP/FKRS-EU/WA2/125 | 376 | 84819000 | 4 | 7.5 | 225 | 225 | 105 | FDSP | pcs | DE | EUR | Brand- und Rauchschutz | Brandschutzklappen | Brandschutzklappen | WA2: Wandvorbaurahmen
1000807529 | separate Lieferung Brandschutz | FDSP/FKRS-EU/WA2/150 | 411 | 84819000 | 4 | 9.4 | 250 | 250 | 105 | FDSP | pcs | DE | EUR | Brand- und Rauchschutz | Brandschutzklappen | Brandschutzklappen | WA2: Wandvorbaurahmen
1000807533 | separate Lieferung Brandschutz | FDSP/FKRS-EU/WA2/160 | 418 | 84819000 | 4 | 10.1 | 260 | 260 | 105 | FDSP | pcs | DE | EUR | Brand- und Rauchschutz | Brandschutzklappen | Brandschutzklappen | WA2: Wandvorbaurahmen
1000807537 | separate Lieferung Brandschutz | FDSP/FKRS-EU/WA2/180 | 428 | 84819000 | 4 | 11.6 | 280 | 280 | 105 | FDSP | pcs | DE | EUR | Brand- und Rauchschutz | Brandschutzklappen | Brandschutzklappen | WA2: Wandvorbaurahmen
1000807541 | separate Lieferung Brandschutz | FDSP/FKRS-EU/WA2/200 | 435 | 84819000 | 4 | 13.1 | 300 | 300 | 105 | FDSP | pcs | DE | EUR | Brand- und Rauchschutz | Brandschutzklappen | Brandschutzklappen | WA2: Wandvorbaurahmen
1000807545 | separate Lieferung Brandschutz | FDSP/FKRS-EU/WA2/224 | 476 | 84819000 | 4 | 14.9 | 324 | 324 | 105 | FDSP | pcs | DE | EUR | Brand- und Rauchschutz | Brandschutzklappen | Brandschutzklappen | WA2: Wandvorbaurahmen
1000807549 | separate Lieferung Brandschutz | FDSP/FKRS-EU/WA2/250 | 511 | 84819000 | 4 | 16.8 | 350 | 350 | 105 | FDSP | pcs | DE | EUR | Brand- und Rauchschutz | Brandschutzklappen | Brandschutzklappen | WA2: Wandvorbaurahmen
1000807553 | separate Lieferung Brandschutz | FDSP/FKRS-EU/WA2/280 | 534 | 84819000 | 4 | 19.1 | 380 | 380 | 105 | FDSP | pcs | DE | EUR | Brand- und Rauchschutz | Brandschutzklappen | Brandschutzklappen | WA2: Wandvorbaurahmen
1000807557 | separate Lieferung Brandschutz | FDSP/FKRS-EU/WA2/315 | 559 | 84819000 | 4 | 21.7 | 415 | 415 | 105 | FDSP | pcs | DE | EUR | Brand- und Rauchschutz | Brandschutzklappen | Brandschutzklappen | WA2: Wandvorbaurahmen
1000807522 | separate Lieferung Brandschutz | FDSP/FKRS-EU/WE2/100 | 1002 | 84819000 | 4 | 0 | 200 | 200 | 105 | FDSP | pcs | DE | EUR | Brand- und Rauchschutz | Brandschutzklappen | Brandschutzklappen | WE2: Einbausatz entfernt von Wänden/Decken
1000807526 | separate Lieferung Brandschutz | FDSP/FKRS-EU/WE2/125 | 1050 | 84819000 | 4 | 0 | 225 | 225 | 105 | FDSP | pcs | DE | EUR | Brand- und Rauchschutz | Brandschutzklappen | Brandschutzklappen | WE2: Einbausatz entfernt von Wänden/Decken
1000807530 | separate Lieferung Brandschutz | FDSP/FKRS-EU/WE2/150 | 1097 | 84819000 | 4 | 0 | 250 | 250 | 105 | FDSP | pcs | DE | EUR | Brand- und Rauchschutz | Brandschutzklappen | Brandschutzklappen | WE2: Einbausatz entfernt von Wänden/Decken
1000807534 | separate Lieferung Brandschutz | FDSP/FKRS-EU/WE2/160 | 1116 | 84819000 | 4 | 0 | 260 | 260 | 105 | FDSP | pcs | DE | EUR | Brand- und Rauchschutz | Brandschutzklappen | Brandschutzklappen | WE2: Einbausatz entfernt von Wänden/Decken
1000807538 | separate Lieferung Brandschutz | FDSP/FKRS-EU/WE2/180 | 1159 | 84819000 | 4 | 0 | 280 | 280 | 105 | FDSP | pcs | DE | EUR | Brand- und Rauchschutz | Brandschutzklappen | Brandschutzklappen | WE2: Einbausatz entfernt von Wänden/Decken
1000807542 | separate Lieferung Brandschutz | FDSP/FKRS-EU/WE2/200 | 1213 | 84819000 | 4 | 0 | 300 | 300 | 105 | FDSP | pcs | DE | EUR | Brand- und Rauchschutz | Brandschutzklappen | Brandschutzklappen | WE2: Einbausatz entfernt von Wänden/Decken
1000807546 | separate Lieferung Brandschutz | FDSP/FKRS-EU/WE2/224 | 1236 | 84819000 | 4 | 0 | 324 | 324 | 105 | FDSP | pcs | DE | EUR | Brand- und Rauchschutz | Brandschutzklappen | Brandschutzklappen | WE2: Einbausatz entfernt von Wänden/Decken
1000807550 | separate Lieferung Brandschutz | FDSP/FKRS-EU/WE2/250 | 1382 | 84819000 | 4 | 0 | 350 | 350 | 105 | FDSP | pcs | DE | EUR | Brand- und Rauchschutz | Brandschutzklappen | Brandschutzklappen | WE2: Einbausatz entfernt von Wänden/Decken
1000807554 | separate Lieferung Brandschutz | FDSP/FKRS-EU/WE2/280 | 1433 | 84819000 | 4 | 0 | 380 | 380 | 105 | FDSP | pcs | DE | EUR | Brand- und Rauchschutz | Brandschutzklappen | Brandschutzklappen | WE2: Einbausatz entfernt von Wänden/Decken
1000807558 | separate Lieferung Brandschutz | FDSP/FKRS-EU/WE2/315 | 1500 | 84819000 | 4 | 0 | 415 | 415 | 105 | FDSP | pcs | DE | EUR | Brand- und Rauchschutz | Brandschutzklappen | Brandschutzklappen | WE2: Einbausatz entfernt von Wänden/Decken
1000758452 | Brandschutzklappe | FK2-EU/DE/1000x200x305/Z00 | 783 | 84818085 | 4 | 16 | 1105 | 260 | 305 | FK2-EU | pcs | DE | EUR | Brand- und Rauchschutz | Brandschutzklappen | Brandschutzklappen
1000758453 | Brandschutzklappe | FK2-EU/DE/1000x200x305/Z01 | 859 | 84818085 | 4 | 16 | 1105 | 260 | 305 | FK2-EU | pcs | DE | EUR | Brand- und Rauchschutz | Brandschutzklappen | Brandschutzklappen | Z01: Ein Endschalter, Anzeige Klappe ZU
1000758454 | Brandschutzklappe | FK2-EU/DE/1000x200x305/Z02 | 859 | 84818085 | 4 | 16 | 1105 | 260 | 305 | FK2-EU | pcs | DE | EUR | Brand- und Rauchschutz | Brandschutzklappen | Brandschutzklappen | Z02: Ein Endschalter, Anzeige Klappe AUF
1000758455 | Brandschutzklappe | FK2-EU/DE/1000x200x305/Z03 | 935 | 84818085 | 4 | 16 | 1105 | 260 | 305 | FK2-EU | pcs | DE | EUR | Brand- und Rauchschutz | Brandschutzklappen | Brandschutzklappen | Z03: Zwei Endschalter, Anzeige Klappe ZU und AUF
1000758456 | Brandschutzklappe | FK2-EU/DE/1000x200x305/Z43 | 1919 | 84818085 | 4 | 17 | 1145 | 260 | 305 | FK2-EU | pcs | DE | EUR | Brand- und Rauchschutz | Brandschutzklappen | Brandschutzklappen | Z43: Federrücklaufantrieb 230 V, Fabrikat Belimo, | mit integrierten Endschaltern und | thermoelektrischer Auslöseeinrichtung
1000758457 | Brandschutzklappe | FK2-EU/DE/1000x200x305/Z45 | 1886 | 84818085 | 4 | 17 | 1145 | 260 | 305 | FK2-EU | pcs | DE | EUR | Brand- und Rauchschutz | Brandschutzklappen | Brandschutzklappen | Z45: Federrücklaufantrieb 24 V, Fabrikat | Belimo, mit integrierten Endschaltern und | thermoelektrischer Auslöseeinrichtung
1000788368 | Brandschutzklappe | FK2-EU/DE/1000x200x500/0A/Z00 | 951 | 84818085 | 4 | 21 | 1105 | 260 | 500 | FK2-EU | pcs | DE | EUR | Brand- und Rauchschutz | Brandschutzklappen | Brandschutzklappen | 0A: Mit einem auf der Einbauseite angeordneten | Abschlussgitter
1000788369 | Brandschutzklappe | FK2-EU/DE/1000x200x500/0A/Z01 | 1027 | 84818085 | 4 | 21 | 1105 | 260 | 500 | FK2-EU | pcs | DE | EUR | Brand- und Rauchschutz | Brandschutzklappen | Brandschutzklappen | 0A: Mit einem auf der Einbauseite angeordneten | Abschlussgitter | Z01: Ein Endschalter, Anzeige Klappe ZU
1000788370 | Brandschutzklappe | FK2-EU/DE/1000x200x500/0A/Z02 | 1027 | 84818085 | 4 | 21 | 1105 | 260 | 500 | FK2-EU | pcs | DE | EUR | Brand- und Rauchschutz | Brandschutzklappen | Brandschutzklappen | 0A: Mit einem auf der Einbauseite angeordneten | Abschlussgitter | Z02: Ein Endschalter, Anzeige Klappe AUF
1000788371 | Brandschutzklappe | FK2-EU/DE/1000x200x500/0A/Z03 | 1103 | 84818085 | 4 | 21 | 1105 | 260 | 500 | FK2-EU | pcs | DE | EUR | Brand- und Rauchschutz | Brandschutzklappen | Brandschutzklappen | 0A: Mit einem auf der Einbauseite angeordneten | Abschlussgitter | Z03: Zwei Endschalter, Anzeige Klappe ZU und AUF
1000788372 | Brandschutzklappe | FK2-EU/DE/1000x200x500/0A/Z43 | 2087 | 84818085 | 4 | 22 | 1145 | 260 | 500 | FK2-EU | pcs | DE | EUR | Brand- und Rauchschutz | Brandschutzklappen | Brandschutzklappen | 0A: Mit einem auf der Einbauseite angeordneten | Abschlussgitter | Z43: Federrücklaufantrieb 230 V, Fabrikat Belimo, | mit integrierten Endschaltern und | thermoelektrischer Auslöseeinrichtung
1000788373 | Brandschutzklappe | FK2-EU/DE/1000x200x500/0A/Z45 | 2054 | 84818085 | 4 | 22 | 1145 | 260 | 500 | FK2-EU | pcs | DE | EUR | Brand- und Rauchschutz | Brandschutzklappen | Brandschutzklappen | 0A: Mit einem auf der Einbauseite angeordneten | Abschlussgitter | Z45: Federrücklaufantrieb 24 V, Fabrikat | Belimo, mit integrierten Endschaltern und | thermoelektrischer Auslöseeinrichtung
1000788374 | Brandschutzklappe | FK2-EU/DE/1000x200x500/0S/Z00 | 1161 | 84818085 | 4 | 21 | 1105 | 260 | 500 | FK2-EU | pcs | DE | EUR | Brand- und Rauchschutz | Brandschutzklappen | Brandschutzklappen | 0S: Mit einem auf der Einbauseite angeordneten | elastischen Stutzen
1000788375 | Brandschutzklappe | FK2-EU/DE/1000x200x500/0S/Z01 | 1237 | 84818085 | 4 | 21 | 1105 | 260 | 500 | FK2-EU | pcs | DE | EUR | Brand- und Rauchschutz | Brandschutzklappen | Brandschutzklappen | 0S: Mit einem auf der Einbauseite angeordneten | elastischen Stutzen | Z01: Ein Endschalter, Anzeige Klappe ZU
1000788376 | Brandschutzklappe | FK2-EU/DE/1000x200x500/0S/Z02 | 1237 | 84818085 | 4 | 21 | 1105 | 260 | 500 | FK2-EU | pcs | DE | EUR | Brand- und Rauchschutz | Brandschutzklappen | Brandschutzklappen | 0S: Mit einem auf der Einbauseite angeordneten | elastischen Stutzen | Z02: Ein Endschalter, Anzeige Klappe AUF
1000788377 | Brandschutzklappe | FK2-EU/DE/1000x200x500/0S/Z03 | 1313 | 84818085 | 4 | 21 | 1105 | 260 | 500 | FK2-EU | pcs | DE | EUR | Brand- und Rauchschutz | Brandschutzklappen | Brandschutzklappen | 0S: Mit einem auf der Einbauseite angeordneten | elastischen Stutzen | Z03: Zwei Endschalter, Anzeige Klappe ZU und AUF
1000788378 | Brandschutzklappe | FK2-EU/DE/1000x200x500/0S/Z43 | 2297 | 84818085 | 4 | 22 | 1145 | 260 | 500 | FK2-EU | pcs | DE | EUR | Brand- und Rauchschutz | Brandschutzklappen | Brandschutzklappen | 0S: Mit einem auf der Einbauseite angeordneten | elastischen Stutzen | Z43: Federrücklaufantrieb 230 V, Fabrikat Belimo, | mit integrierten Endschaltern und | thermoelektrischer Auslöseeinrichtung
1000788379 | Brandschutzklappe | FK2-EU/DE/1000x200x500/0S/Z45 | 2264 | 84818085 | 4 | 22 | 1145 | 260 | 500 | FK2-EU | pcs | DE | EUR | Brand- und Rauchschutz | Brandschutzklappen | Brandschutzklappen | 0S: Mit einem auf der Einbauseite angeordneten | elastischen Stutzen | Z45: Federrücklaufantrieb 24 V, Fabrikat | Belimo, mit integrierten Endschaltern und | thermoelektrischer Auslöseeinrichtung
1000788380 | Brandschutzklappe | FK2-EU/DE/1000x200x500/A0/Z00 | 951 | 84818085 | 4 | 21 | 1105 | 260 | 500 | FK2-EU | pcs | DE | EUR | Brand- und Rauchschutz | Brandschutzklappen | Brandschutzklappen | A0: Mit einem auf der Bedienseite angeordneten | Abschlussgitter
1000788381 | Brandschutzklappe | FK2-EU/DE/1000x200x500/A0/Z01 | 1027 | 84818085 | 4 | 21 | 1105 | 260 | 500 | FK2-EU | pcs | DE | EUR | Brand- und Rauchschutz | Brandschutzklappen | Brandschutzklappen | A0: Mit einem auf der Bedienseite angeordneten | Abschlussgitter | Z01: Ein Endschalter, Anzeige Klappe ZU
1000788382 | Brandschutzklappe | FK2-EU/DE/1000x200x500/A0/Z02 | 1027 | 84818085 | 4 | 21 | 1105 | 260 | 500 | FK2-EU | pcs | DE | EUR | Brand- und Rauchschutz | Brandschutzklappen | Brandschutzklappen | A0: Mit einem auf der Bedienseite angeordneten | Abschlussgitter | Z02: Ein Endschalter, Anzeige Klappe AUF
1000788383 | Brandschutzklappe | FK2-EU/DE/1000x200x500/A0/Z03 | 1103 | 84818085 | 4 | 21 | 1105 | 260 | 500 | FK2-EU | pcs | DE | EUR | Brand- und Rauchschutz | Brandschutzklappen | Brandschutzklappen | A0: Mit einem auf der Bedienseite angeordneten | Abschlussgitter | Z03: Zwei Endschalter, Anzeige Klappe ZU und AUF
1000788384 | Brandschutzklappe | FK2-EU/DE/1000x200x500/A0/Z43 | 2087 | 84818085 | 4 | 22 | 1145 | 260 | 500 | FK2-EU | pcs | DE | EUR | Brand- und Rauchschutz | Brandschutzklappen | Brandschutzklappen | A0: Mit einem auf der Bedienseite angeordneten | Abschlussgitter | Z43: Federrücklaufantrieb 230 V, Fabrikat Belimo, | mit integrierten Endschaltern und | thermoelektrischer Auslöseeinrichtung
1000788385 | Brandschutzklappe | FK2-EU/DE/1000x200x500/A0/Z45 | 2054 | 84818085 | 4 | 22 | 1145 | 260 | 500 | FK2-EU | pcs | DE | EUR | Brand- und Rauchschutz | Brandschutzklappen | Brandschutzklappen | A0: Mit einem auf der Bedienseite angeordneten | Abschlussgitter | Z45: Federrücklaufantrieb 24 V, Fabrikat | Belimo, mit integrierten Endschaltern und | thermoelektrischer Auslöseeinrichtung
1000809276 | Brandschutzklappe | FK2-EU/DE/1000x200x500/AA/Z43RM | 5411 | 84818085 | 4 | 21 | 1145 | 290 | 500 | FK2-EU | pcs | DE | EUR | Brand- und Rauchschutz | Brandschutzklappen | Brandschutzklappen | AA: Mit beidseitig angeordneten Abschlussgitter | Z43RM: Federrücklaufantrieb 230 V, Fabrikat Belimo, mit | integrierten Endschaltern und thermoelektrischer | Auslöseeinrichtung in Verbindung mit einer | Rauchauslöseeinrichtung Typ RM-O-3-D
1000809277 | Brandschutzklappe | FK2-EU/DE/1000x200x500/AA/Z45RM | 5379 | 84818085 | 4 | 21 | 1145 | 290 | 500 | FK2-EU | pcs | DE | EUR | Brand- und Rauchschutz | Brandschutzklappen | Brandschutzklappen | AA: Mit beidseitig angeordneten Abschlussgitter | Z45RM: Federrücklaufantrieb 24 V, Fabrikat Belimo, mit | integrierten Endschaltern und thermoelektrischer | Auslöseeinrichtung in Verbindung mit einer | Rauchauslöseeinrchtung Typ RM-O-3-D
1000758476 | Brandschutzklappe | FK2-EU/DE/1000x200x500/ES/SS/Z00 | 2305 | 84818085 | 4 | 21 | 1105 | 260 | 500 | FK2-EU | pcs | DE | EUR | Brand- und Rauchschutz | Brandschutzklappen | Brandschutzklappen | ES: Mit einem Einbausatz und den dazugehörigen | Befestigungselementen | SS: Mit zwei elastischen Stutzen
1000758477 | Brandschutzklappe | FK2-EU/DE/1000x200x500/ES/SS/Z01 | 2381 | 84818085 | 4 | 21 | 1105 | 260 | 500 | FK2-EU | pcs | DE | EUR | Brand- und Rauchschutz | Brandschutzklappen | Brandschutzklappen | ES: Mit einem Einbausatz und den dazugehörigen | Befestigungselementen | SS: Mit zwei elastischen Stutzen | Z01: Ein Endschalter, Anzeige Klappe ZU
1000758478 | Brandschutzklappe | FK2-EU/DE/1000x200x500/ES/SS/Z02 | 2381 | 84818085 | 4 | 21 | 1105 | 260 | 500 | FK2-EU | pcs | DE | EUR | Brand- und Rauchschutz | Brandschutzklappen | Brandschutzklappen | ES: Mit einem Einbausatz und den dazugehörigen | Befestigungselementen | SS: Mit zwei elastischen Stutzen | Z02: Ein Endschalter, Anzeige Klappe AUF
1000758479 | Brandschutzklappe | FK2-EU/DE/1000x200x500/ES/SS/Z03 | 2457 | 84818085 | 4 | 21 | 1105 | 260 | 500 | FK2-EU | pcs | DE | EUR | Brand- und Rauchschutz | Brandschutzklappen | Brandschutzklappen | ES: Mit einem Einbausatz und den dazugehörigen | Befestigungselementen | SS: Mit zwei elastischen Stutzen | Z03: Zwei Endschalter, Anzeige Klappe ZU und AUF
1000839782 | Druckentlastungsklappe | FK2-EU/DE/1000x200x500/ES/SS/Z38DV | 4538 | 84818085 | 4 | 21 | 1105 | 260 | 500 | FK2-DV | pcs | DE | EUR | Brand- und Rauchschutz | Brandschutzklappen | Druckentlastungsklappe | ES: Mit einem Einbausatz und den dazugehörigen | Befestigungselementen | SS: Mit zwei elastischen Stutzen
1000758480 | Brandschutzklappe | FK2-EU/DE/1000x200x500/ES/SS/Z43 | 3441 | 84818085 | 4 | 22 | 1145 | 260 | 500 | FK2-EU | pcs | DE | EUR | Brand- und Rauchschutz | Brandschutzklappen | Brandschutzklappen | ES: Mit einem Einbausatz und den dazugehörigen | Befestigungselementen | SS: Mit zwei elastischen Stutzen | Z43: Federrücklaufantrieb 230 V, Fabrikat Belimo, | mit integrierten Endschaltern und | thermoelektrischer Auslöseeinrichtung
1000758481 | Brandschutzklappe | FK2-EU/DE/1000x200x500/ES/SS/Z45 | 3408 | 84818085 | 4 | 22 | 1145 | 260 | 500 | FK2-EU | pcs | DE | EUR | Brand- und Rauchschutz | Brandschutzklappen | Brandschutzklappen | ES: Mit einem Einbausatz und den dazugehörigen | Befestigungselementen | SS: Mit zwei elastischen Stutzen | Z45: Federrücklaufantrieb 24 V, Fabrikat | Belimo, mit integrierten Endschaltern und | thermoelektrischer Auslöseeinrichtung
1000758470 | Brandschutzklappe | FK2-EU/DE/1000x200x500/ES/Z00 | 1549 | 84818085 | 4 | 21 | 1105 | 260 | 500 | FK2-EU | pcs | DE | EUR | Brand- und Rauchschutz | Brandschutzklappen | Brandschutzklappen | ES: Mit einem Einbausatz und den dazugehörigen | Befestigungselementen
1000758471 | Brandschutzklappe | FK2-EU/DE/1000x200x500/ES/Z01 | 1625 | 84818085 | 4 | 21 | 1105 | 260 | 500 | FK2-EU | pcs | DE | EUR | Brand- und Rauchschutz | Brandschutzklappen | Brandschutzklappen | ES: Mit einem Einbausatz und den dazugehörigen | Befestigungselementen | Z01: Ein Endschalter, Anzeige Klappe ZU
1000758472 | Brandschutzklappe | FK2-EU/DE/1000x200x500/ES/Z02 | 1625 | 84818085 | 4 | 21 | 1105 | 260 | 500 | FK2-EU | pcs | DE | EUR | Brand- und Rauchschutz | Brandschutzklappen | Brandschutzklappen | ES: Mit einem Einbausatz und den dazugehörigen | Befestigungselementen | Z02: Ein Endschalter, Anzeige Klappe AUF
1000758473 | Brandschutzklappe | FK2-EU/DE/1000x200x500/ES/Z03 | 1701 | 84818085 | 4 | 21 | 1105 | 260 | 500 | FK2-EU | pcs | DE | EUR | Brand- und Rauchschutz | Brandschutzklappen | Brandschutzklappen | ES: Mit einem Einbausatz und den dazugehörigen | Befestigungselementen | Z03: Zwei Endschalter, Anzeige Klappe ZU und AUF
1000839781 | Druckentlastungsklappe | FK2-EU/DE/1000x200x500/ES/Z38DV | 3782 | 84818085 | 4 | 21 | 1105 | 260 | 500 | FK2-DV | pcs | DE | EUR | Brand- und Rauchschutz | Brandschutzklappen | Druckentlastungsklappe | ES: Mit einem Einbausatz und den dazugehörigen | Befestigungselementen
1000758474 | Brandschutzklappe | FK2-EU/DE/1000x200x500/ES/Z43 | 2685 | 84818085 | 4 | 22 | 1145 | 260 | 500 | FK2-EU | pcs | DE | EUR | Brand- und Rauchschutz | Brandschutzklappen | Brandschutzklappen | ES: Mit einem Einbausatz und den dazugehörigen | Befestigungselementen | Z43: Federrücklaufantrieb 230 V, Fabrikat Belimo, | mit integrierten Endschaltern und | thermoelektrischer Auslöseeinrichtung
1000758475 | Brandschutzklappe | FK2-EU/DE/1000x200x500/ES/Z45 | 2652 | 84818085 | 4 | 22 | 1145 | 260 | 500 | FK2-EU | pcs | DE | EUR | Brand- und Rauchschutz | Brandschutzklappen | Brandschutzklappen | ES: Mit einem Einbausatz und den dazugehörigen | Befestigungselementen | Z45: Federrücklaufantrieb 24 V, Fabrikat | Belimo, mit integrierten Endschaltern und | thermoelektrischer Auslöseeinrichtung
1000788386 | Brandschutzklappe | FK2-EU/DE/1000x200x500/S0/Z00 | 1161 | 84818085 | 4 | 21 | 1105 | 260 | 500 | FK2-EU | pcs | DE | EUR | Brand- und Rauchschutz | Brandschutzklappen | Brandschutzklappen | S0: Mit einem auf der Bedienseite angeordneten | elastischen Stutzen
1000788387 | Brandschutzklappe | FK2-EU/DE/1000x200x500/S0/Z01 | 1237 | 84818085 | 4 | 21 | 1105 | 260 | 500 | FK2-EU | pcs | DE | EUR | Brand- und Rauchschutz | Brandschutzklappen | Brandschutzklappen | S0: Mit einem auf der Bedienseite angeordneten | elastischen Stutzen | Z01: Ein Endschalter, Anzeige Klappe ZU
1000788388 | Brandschutzklappe | FK2-EU/DE/1000x200x500/S0/Z02 | 1237 | 84818085 | 4 | 21 | 1105 | 260 | 500 | FK2-EU | pcs | DE | EUR | Brand- und Rauchschutz | Brandschutzklappen | Brandschutzklappen | S0: Mit einem auf der Bedienseite angeordneten | elastischen Stutzen | Z02: Ein Endschalter, Anzeige Klappe AUF
1000788389 | Brandschutzklappe | FK2-EU/DE/1000x200x500/S0/Z03 | 1313 | 84818085 | 4 | 21 | 1105 | 260 | 500 | FK2-EU | pcs | DE | EUR | Brand- und Rauchschutz | Brandschutzklappen | Brandschutzklappen | S0: Mit einem auf der Bedienseite angeordneten | elastischen Stutzen | Z03: Zwei Endschalter, Anzeige Klappe ZU und AUF
1000788390 | Brandschutzklappe | FK2-EU/DE/1000x200x500/S0/Z43 | 2297 | 84818085 | 4 | 22 | 1145 | 260 | 500 | FK2-EU | pcs | DE | EUR | Brand- und Rauchschutz | Brandschutzklappen | Brandschutzklappen | S0: Mit einem auf der Bedienseite angeordneten | elastischen Stutzen | Z43: Federrücklaufantrieb 230 V, Fabrikat Belimo, | mit integrierten Endschaltern und | thermoelektrischer Auslöseeinrichtung
1000788391 | Brandschutzklappe | FK2-EU/DE/1000x200x500/S0/Z45 | 2264 | 84818085 | 4 | 22 | 1145 | 260 | 500 | FK2-EU | pcs | DE | EUR | Brand- und Rauchschutz | Brandschutzklappen | Brandschutzklappen | S0: Mit einem auf der Bedienseite angeordneten | elastischen Stutzen | Z45: Federrücklaufantrieb 24 V, Fabrikat | Belimo, mit integrierten Endschaltern und | thermoelektrischer Auslöseeinrichtung
1000758464 | Brandschutzklappe | FK2-EU/DE/1000x200x500/SS/Z00 | 1539 | 84818085 | 4 | 21 | 1105 | 260 | 500 | FK2-EU | pcs | DE | EUR | Brand- und Rauchschutz | Brandschutzklappen | Brandschutzklappen | SS: Mit zwei elastischen Stutzen
1000758465 | Brandschutzklappe | FK2-EU/DE/1000x200x500/SS/Z01 | 1615 | 84818085 | 4 | 21 | 1105 | 260 | 500 | FK2-EU | pcs | DE | EUR | Brand- und Rauchschutz | Brandschutzklappen | Brandschutzklappen | SS: Mit zwei elastischen Stutzen | Z01: Ein Endschalter, Anzeige Klappe ZU
1000758466 | Brandschutzklappe | FK2-EU/DE/1000x200x500/SS/Z02 | 1615 | 84818085 | 4 | 21 | 1105 | 260 | 500 | FK2-EU | pcs | DE | EUR | Brand- und Rauchschutz | Brandschutzklappen | Brandschutzklappen | SS: Mit zwei elastischen Stutzen | Z02: Ein Endschalter, Anzeige Klappe AUF
1000758467 | Brandschutzklappe | FK2-EU/DE/1000x200x500/SS/Z03 | 1691 | 84818085 | 4 | 21 | 1105 | 260 | 500 | FK2-EU | pcs | DE | EUR | Brand- und Rauchschutz | Brandschutzklappen | Brandschutzklappen | SS: Mit zwei elastischen Stutzen | Z03: Zwei Endschalter, Anzeige Klappe ZU und AUF
1000839780 | Druckentlastungsklappe | FK2-EU/DE/1000x200x500/SS/Z38DV | 3772 | 84818085 | 4 | 21 | 1105 | 260 | 500 | FK2-DV | pcs | DE | EUR | Brand- und Rauchschutz | Brandschutzklappen | Druckentlastungsklappe | SS: Mit zwei elastischen Stutzen
1000758468 | Brandschutzklappe | FK2-EU/DE/1000x200x500/SS/Z43 | 2675 | 84818085 | 4 | 22 | 1145 | 260 | 500 | FK2-EU | pcs | DE | EUR | Brand- und Rauchschutz | Brandschutzklappen | Brandschutzklappen | SS: Mit zwei elastischen Stutzen | Z43: Federrücklaufantrieb 230 V, Fabrikat Belimo, | mit integrierten Endschaltern und | thermoelektrischer Auslöseeinrichtung
1000758469 | Brandschutzklappe | FK2-EU/DE/1000x200x500/SS/Z45 | 2642 | 84818085 | 4 | 22 | 1145 | 260 | 500 | FK2-EU | pcs | DE | EUR | Brand- und Rauchschutz | Brandschutzklappen | Brandschutzklappen | SS: Mit zwei elastischen Stutzen | Z45: Federrücklaufantrieb 24 V, Fabrikat | Belimo, mit integrierten Endschaltern und | thermoelektrischer Auslöseeinrichtung
1000758458 | Brandschutzklappe | FK2-EU/DE/1000x200x500/Z00 | 783 | 84818085 | 4 | 21 | 1105 | 260 | 500 | FK2-EU | pcs | DE | EUR | Brand- und Rauchschutz | Brandschutzklappen | Brandschutzklappen
1000758459 | Brandschutzklappe | FK2-EU/DE/1000x200x500/Z01 | 859 | 84818085 | 4 | 21 | 1105 | 260 | 500 | FK2-EU | pcs | DE | EUR | Brand- und Rauchschutz | Brandschutzklappen | Brandschutzklappen | Z01: Ein Endschalter, Anzeige Klappe ZU
1000758460 | Brandschutzklappe | FK2-EU/DE/1000x200x500/Z02 | 859 | 84818085 | 4 | 21 | 1105 | 260 | 500 | FK2-EU | pcs | DE | EUR | Brand- und Rauchschutz | Brandschutzklappen | Brandschutzklappen | Z02: Ein Endschalter, Anzeige Klappe AUF
1000758461 | Brandschutzklappe | FK2-EU/DE/1000x200x500/Z03 | 935 | 84818085 | 4 | 21 | 1105 | 260 | 500 | FK2-EU | pcs | DE | EUR | Brand- und Rauchschutz | Brandschutzklappen | Brandschutzklappen | Z03: Zwei Endschalter, Anzeige Klappe ZU und AUF
1000839779 | Druckentlastungsklappe | FK2-EU/DE/1000x200x500/Z38DV | 3016 | 84818085 | 4 | 21 | 1105 | 260 | 500 | FK2-DV | pcs | DE | EUR | Brand- und Rauchschutz | Brandschutzklappen | Druckentlastungsklappe
1000758462 | Brandschutzklappe | FK2-EU/DE/1000x200x500/Z43 | 1919 | 84818085 | 4 | 22 | 1145 | 260 | 500 | FK2-EU | pcs | DE | EUR | Brand- und Rauchschutz | Brandschutzklappen | Brandschutzklappen | Z43: Federrücklaufantrieb 230 V, Fabrikat Belimo, | mit integrierten Endschaltern und | thermoelektrischer Auslöseeinrichtung
1000758463 | Brandschutzklappe | FK2-EU/DE/1000x200x500/Z45 | 1886 | 84818085 | 4 | 22 | 1145 | 260 | 500 | FK2-EU | pcs | DE | EUR | Brand- und Rauchschutz | Brandschutzklappen | Brandschutzklappen | Z45: Federrücklaufantrieb 24 V, Fabrikat | Belimo, mit integrierten Endschaltern und | thermoelektrischer Auslöseeinrichtung
1000758482 | Brandschutzklappe | FK2-EU/DE/1000x250x305/Z00 | 801 | 84818085 | 4 | 18 | 1105 | 310 | 305 | FK2-EU | pcs | DE | EUR | Brand- und Rauchschutz | Brandschutzklappen | Brandschutzklappen
1000758483 | Brandschutzklappe | FK2-EU/DE/1000x250x305/Z01 | 877 | 84818085 | 4 | 18 | 1105 | 310 | 305 | FK2-EU | pcs | DE | EUR | Brand- und Rauchschutz | Brandschutzklappen | Brandschutzklappen | Z01: Ein Endschalter, Anzeige Klappe ZU
1000758484 | Brandschutzklappe | FK2-EU/DE/1000x250x305/Z02 | 877 | 84818085 | 4 | 18 | 1105 | 310 | 305 | FK2-EU | pcs | DE | EUR | Brand- und Rauchschutz | Brandschutzklappen | Brandschutzklappen | Z02: Ein Endschalter, Anzeige Klappe AUF
1000758485 | Brandschutzklappe | FK2-EU/DE/1000x250x305/Z03 | 953 | 84818085 | 4 | 18 | 1105 | 310 | 305 | FK2-EU | pcs | DE | EUR | Brand- und Rauchschutz | Brandschutzklappen | Brandschutzklappen | Z03: Zwei Endschalter, Anzeige Klappe ZU und AUF
1000758486 | Brandschutzklappe | FK2-EU/DE/1000x250x305/Z43 | 1937 | 84818085 | 4 | 19 | 1145 | 310 | 305 | FK2-EU | pcs | DE | EUR | Brand- und Rauchschutz | Brandschutzklappen | Brandschutzklappen | Z43: Federrücklaufantrieb 230 V, Fabrikat Belimo, | mit integrierten Endschaltern und | thermoelektrischer Auslöseeinrichtung
1000758487 | Brandschutzklappe | FK2-EU/DE/1000x250x305/Z45 | 1904 | 84818085 | 4 | 19 | 1145 | 310 | 305 | FK2-EU | pcs | DE | EUR | Brand- und Rauchschutz | Brandschutzklappen | Brandschutzklappen | Z45: Federrücklaufantrieb 24 V, Fabrikat | Belimo, mit integrierten Endschaltern und | thermoelektrischer Auslöseeinrichtung
1000788392 | Brandschutzklappe | FK2-EU/DE/1000x250x500/0A/Z00 | 970 | 84818085 | 4 | 23 | 1105 | 310 | 500 | FK2-EU | pcs | DE | EUR | Brand- und Rauchschutz | Brandschutzklappen | Brandschutzklappen | 0A: Mit einem auf der Einbauseite angeordneten | Abschlussgitter
1000788393 | Brandschutzklappe | FK2-EU/DE/1000x250x500/0A/Z01 | 1046 | 84818085 | 4 | 23 | 1105 | 310 | 500 | FK2-EU | pcs | DE | EUR | Brand- und Rauchschutz | Brandschutzklappen | Brandschutzklappen | 0A: Mit einem auf der Einbauseite angeordneten | Abschlussgitter | Z01: Ein Endschalter, Anzeige Klappe ZU
1000788394 | Brandschutzklappe | FK2-EU/DE/1000x250x500/0A/Z02 | 1046 | 84818085 | 4 | 23 | 1105 | 310 | 500 | FK2-EU | pcs | DE | EUR | Brand- und Rauchschutz | Brandschutzklappen | Brandschutzklappen | 0A: Mit einem auf der Einbauseite angeordneten | Abschlussgitter | Z02: Ein Endschalter, Anzeige Klappe AUF
1000788395 | Brandschutzklappe | FK2-EU/DE/1000x250x500/0A/Z03 | 1122 | 84818085 | 4 | 23 | 1105 | 310 | 500 | FK2-EU | pcs | DE | EUR | Brand- und Rauchschutz | Brandschutzklappen | Brandschutzklappen | 0A: Mit einem auf der Einbauseite angeordneten | Abschlussgitter | Z03: Zwei Endschalter, Anzeige Klappe ZU und AUF
1000788396 | Brandschutzklappe | FK2-EU/DE/1000x250x500/0A/Z43 | 2106 | 84818085 | 4 | 24 | 1145 | 310 | 500 | FK2-EU | pcs | DE | EUR | Brand- und Rauchschutz | Brandschutzklappen | Brandschutzklappen | 0A: Mit einem auf der Einbauseite angeordneten | Abschlussgitter | Z43: Federrücklaufantrieb 230 V, Fabrikat Belimo, | mit integrierten Endschaltern und | thermoelektrischer Auslöseeinrichtung
1000788397 | Brandschutzklappe | FK2-EU/DE/1000x250x500/0A/Z45 | 2073 | 84818085 | 4 | 24 | 1145 | 310 | 500 | FK2-EU | pcs | DE | EUR | Brand- und Rauchschutz | Brandschutzklappen | Brandschutzklappen | 0A: Mit einem auf der Einbauseite angeordneten | Abschlussgitter | Z45: Federrücklaufantrieb 24 V, Fabrikat | Belimo, mit integrierten Endschaltern und | thermoelektrischer Auslöseeinrichtung
1000788398 | Brandschutzklappe | FK2-EU/DE/1000x250x500/0S/Z00 | 1190 | 84818085 | 4 | 23 | 1105 | 310 | 500 | FK2-EU | pcs | DE | EUR | Brand- und Rauchschutz | Brandschutzklappen | Brandschutzklappen | 0S: Mit einem auf der Einbauseite angeordneten | elastischen Stutzen
1000788399 | Brandschutzklappe | FK2-EU/DE/1000x250x500/0S/Z01 | 1266 | 84818085 | 4 | 23 | 1105 | 310 | 500 | FK2-EU | pcs | DE | EUR | Brand- und Rauchschutz | Brandschutzklappen | Brandschutzklappen | 0S: Mit einem auf der Einbauseite angeordneten | elastischen Stutzen | Z01: Ein Endschalter, Anzeige Klappe ZU
1000788400 | Brandschutzklappe | FK2-EU/DE/1000x250x500/0S/Z02 | 1266 | 84818085 | 4 | 23 | 1105 | 310 | 500 | FK2-EU | pcs | DE | EUR | Brand- und Rauchschutz | Brandschutzklappen | Brandschutzklappen | 0S: Mit einem auf der Einbauseite angeordneten | elastischen Stutzen | Z02: Ein Endschalter, Anzeige Klappe AUF
1000788401 | Brandschutzklappe | FK2-EU/DE/1000x250x500/0S/Z03 | 1342 | 84818085 | 4 | 23 | 1105 | 310 | 500 | FK2-EU | pcs | DE | EUR | Brand- und Rauchschutz | Brandschutzklappen | Brandschutzklappen | 0S: Mit einem auf der Einbauseite angeordneten | elastischen Stutzen | Z03: Zwei Endschalter, Anzeige Klappe ZU und AUF
1000788402 | Brandschutzklappe | FK2-EU/DE/1000x250x500/0S/Z43 | 2326 | 84818085 | 4 | 24 | 1145 | 310 | 500 | FK2-EU | pcs | DE | EUR | Brand- und Rauchschutz | Brandschutzklappen | Brandschutzklappen | 0S: Mit einem auf der Einbauseite angeordneten | elastischen Stutzen | Z43: Federrücklaufantrieb 230 V, Fabrikat Belimo, | mit integrierten Endschaltern und | thermoelektrischer Auslöseeinrichtung
1000788403 | Brandschutzklappe | FK2-EU/DE/1000x250x500/0S/Z45 | 2293 | 84818085 | 4 | 24 | 1145 | 310 | 500 | FK2-EU | pcs | DE | EUR | Brand- und Rauchschutz | Brandschutzklappen | Brandschutzklappen | 0S: Mit einem auf der Einbauseite angeordneten | elastischen Stutzen | Z45: Federrücklaufantrieb 24 V, Fabrikat | Belimo, mit integrierten Endschaltern und | thermoelektrischer Auslöseeinrichtung
1000788404 | Brandschutzklappe | FK2-EU/DE/1000x250x500/A0/Z00 | 970 | 84818085 | 4 | 23 | 1105 | 310 | 500 | FK2-EU | pcs | DE | EUR | Brand- und Rauchschutz | Brandschutzklappen | Brandschutzklappen | A0: Mit einem auf der Bedienseite angeordneten | Abschlussgitter
1000788405 | Brandschutzklappe | FK2-EU/DE/1000x250x500/A0/Z01 | 1046 | 84818085 | 4 | 23 | 1105 | 310 | 500 | FK2-EU | pcs | DE | EUR | Brand- und Rauchschutz | Brandschutzklappen | Brandschutzklappen | A0: Mit einem auf der Bedienseite angeordneten | Abschlussgitter | Z01: Ein Endschalter, Anzeige Klappe ZU
1000788406 | Brandschutzklappe | FK2-EU/DE/1000x250x500/A0/Z02 | 1046 | 84818085 | 4 | 23 | 1105 | 310 | 500 | FK2-EU | pcs | DE | EUR | Brand- und Rauchschutz | Brandschutzklappen | Brandschutzklappen | A0: Mit einem auf der Bedienseite angeordneten | Abschlussgitter | Z02: Ein Endschalter, Anzeige Klappe AUF
1000788407 | Brandschutzklappe | FK2-EU/DE/1000x250x500/A0/Z03 | 1122 | 84818085 | 4 | 23 | 1105 | 310 | 500 | FK2-EU | pcs | DE | EUR | Brand- und Rauchschutz | Brandschutzklappen | Brandschutzklappen | A0: Mit einem auf der Bedienseite angeordneten | Abschlussgitter | Z03: Zwei Endschalter, Anzeige Klappe ZU und AUF
1000788408 | Brandschutzklappe | FK2-EU/DE/1000x250x500/A0/Z43 | 2106 | 84818085 | 4 | 24 | 1145 | 310 | 500 | FK2-EU | pcs | DE | EUR | Brand- und Rauchschutz | Brandschutzklappen | Brandschutzklappen | A0: Mit einem auf der Bedienseite angeordneten | Abschlussgitter | Z43: Federrücklaufantrieb 230 V, Fabrikat Belimo, | mit integrierten Endschaltern und | thermoelektrischer Auslöseeinrichtung
1000788409 | Brandschutzklappe | FK2-EU/DE/1000x250x500/A0/Z45 | 2073 | 84818085 | 4 | 24 | 1145 | 310 | 500 | FK2-EU | pcs | DE | EUR | Brand- und Rauchschutz | Brandschutzklappen | Brandschutzklappen | A0: Mit einem auf der Bedienseite angeordneten | Abschlussgitter | Z45: Federrücklaufantrieb 24 V, Fabrikat | Belimo, mit integrierten Endschaltern und | thermoelektrischer Auslöseeinrichtung
1000809278 | Brandschutzklappe | FK2-EU/DE/1000x250x500/AA/Z43RM | 5431 | 84818085 | 4 | 23 | 1145 | 340 | 500 | FK2-EU | pcs | DE | EUR | Brand- und Rauchschutz | Brandschutzklappen | Brandschutzklappen | AA: Mit beidseitig angeordneten Abschlussgitter | Z43RM: Federrücklaufantrieb 230 V, Fabrikat Belimo, mit | integrierten Endschaltern und thermoelektrischer | Auslöseeinrichtung in Verbindung mit einer | Rauchauslöseeinrichtung Typ RM-O-3-D
1000809279 | Brandschutzklappe | FK2-EU/DE/1000x250x500/AA/Z45RM | 5399 | 84818085 | 4 | 23 | 1145 | 340 | 500 | FK2-EU | pcs | DE | EUR | Brand- und Rauchschutz | Brandschutzklappen | Brandschutzklappen | AA: Mit beidseitig angeordneten Abschlussgitter | Z45RM: Federrücklaufantrieb 24 V, Fabrikat Belimo, mit | integrierten Endschaltern und thermoelektrischer | Auslöseeinrichtung in Verbindung mit einer | Rauchauslöseeinrchtung Typ RM-O-3-D
1000758506 | Brandschutzklappe | FK2-EU/DE/1000x250x500/ES/SS/Z00 | 2364 | 84818085 | 4 | 23 | 1105 | 310 | 500 | FK2-EU | pcs | DE | EUR | Brand- und Rauchschutz | Brandschutzklappen | Brandschutzklappen | ES: Mit einem Einbausatz und den dazugehörigen | Befestigungselementen | SS: Mit zwei elastischen Stutzen
1000758507 | Brandschutzklappe | FK2-EU/DE/1000x250x500/ES/SS/Z01 | 2440 | 84818085 | 4 | 23 | 1105 | 310 | 500 | FK2-EU | pcs | DE | EUR | Brand- und Rauchschutz | Brandschutzklappen | Brandschutzklappen | ES: Mit einem Einbausatz und den dazugehörigen | Befestigungselementen | SS: Mit zwei elastischen Stutzen | Z01: Ein Endschalter, Anzeige Klappe ZU
1000758508 | Brandschutzklappe | FK2-EU/DE/1000x250x500/ES/SS/Z02 | 2440 | 84818085 | 4 | 23 | 1105 | 310 | 500 | FK2-EU | pcs | DE | EUR | Brand- und Rauchschutz | Brandschutzklappen | Brandschutzklappen | ES: Mit einem Einbausatz und den dazugehörigen | Befestigungselementen | SS: Mit zwei elastischen Stutzen | Z02: Ein Endschalter, Anzeige Klappe AUF
1000758509 | Brandschutzklappe | FK2-EU/DE/1000x250x500/ES/SS/Z03 | 2516 | 84818085 | 4 | 23 | 1105 | 310 | 500 | FK2-EU | pcs | DE | EUR | Brand- und Rauchschutz | Brandschutzklappen | Brandschutzklappen | ES: Mit einem Einbausatz und den dazugehörigen | Befestigungselementen | SS: Mit zwei elastischen Stutzen | Z03: Zwei Endschalter, Anzeige Klappe ZU und AUF
1000839786 | Druckentlastungsklappe | FK2-EU/DE/1000x250x500/ES/SS/Z38DV | 4597 | 84818085 | 4 | 23 | 1105 | 310 | 500 | FK2-DV | pcs | DE | EUR | Brand- und Rauchschutz | Brandschutzklappen | Druckentlastungsklappe | ES: Mit einem Einbausatz und den dazugehörigen | Befestigungselementen | SS: Mit zwei elastischen Stutzen
1000758510 | Brandschutzklappe | FK2-EU/DE/1000x250x500/ES/SS/Z43 | 3500 | 84818085 | 4 | 24 | 1145 | 310 | 500 | FK2-EU | pcs | DE | EUR | Brand- und Rauchschutz | Brandschutzklappen | Brandschutzklappen | ES: Mit einem Einbausatz und den dazugehörigen | Befestigungselementen | SS: Mit zwei elastischen Stutzen | Z43: Federrücklaufantrieb 230 V, Fabrikat Belimo, | mit integrierten Endschaltern und | thermoelektrischer Auslöseeinrichtung
1000758511 | Brandschutzklappe | FK2-EU/DE/1000x250x500/ES/SS/Z45 | 3467 | 84818085 | 4 | 24 | 1145 | 310 | 500 | FK2-EU | pcs | DE | EUR | Brand- und Rauchschutz | Brandschutzklappen | Brandschutzklappen | ES: Mit einem Einbausatz und den dazugehörigen | Befestigungselementen | SS: Mit zwei elastischen Stutzen | Z45: Federrücklaufantrieb 24 V, Fabrikat | Belimo, mit integrierten Endschaltern und | thermoelektrischer Auslöseeinrichtung
1000758500 | Brandschutzklappe | FK2-EU/DE/1000x250x500/ES/Z00 | 1586 | 84818085 | 4 | 23 | 1105 | 310 | 500 | FK2-EU | pcs | DE | EUR | Brand- und Rauchschutz | Brandschutzklappen | Brandschutzklappen | ES: Mit einem Einbausatz und den dazugehörigen | Befestigungselementen
1000758501 | Brandschutzklappe | FK2-EU/DE/1000x250x500/ES/Z01 | 1662 | 84818085 | 4 | 23 | 1105 | 310 | 500 | FK2-EU | pcs | DE | EUR | Brand- und Rauchschutz | Brandschutzklappen | Brandschutzklappen | ES: Mit einem Einbausatz und den dazugehörigen | Befestigungselementen | Z01: Ein Endschalter, Anzeige Klappe ZU
1000758502 | Brandschutzklappe | FK2-EU/DE/1000x250x500/ES/Z02 | 1662 | 84818085 | 4 | 23 | 1105 | 310 | 500 | FK2-EU | pcs | DE | EUR | Brand- und Rauchschutz | Brandschutzklappen | Brandschutzklappen | ES: Mit einem Einbausatz und den dazugehörigen | Befestigungselementen | Z02: Ein Endschalter, Anzeige Klappe AUF
1000758503 | Brandschutzklappe | FK2-EU/DE/1000x250x500/ES/Z03 | 1738 | 84818085 | 4 | 23 | 1105 | 310 | 500 | FK2-EU | pcs | DE | EUR | Brand- und Rauchschutz | Brandschutzklappen | Brandschutzklappen | ES: Mit einem Einbausatz und den dazugehörigen | Befestigungselementen | Z03: Zwei Endschalter, Anzeige Klappe ZU und AUF
1000839785 | Druckentlastungsklappe | FK2-EU/DE/1000x250x500/ES/Z38DV | 3819 | 84818085 | 4 | 23 | 1105 | 310 | 500 | FK2-DV | pcs | DE | EUR | Brand- und Rauchschutz | Brandschutzklappen | Druckentlastungsklappe | ES: Mit einem Einbausatz und den dazugehörigen | Befestigungselementen
1000758504 | Brandschutzklappe | FK2-EU/DE/1000x250x500/ES/Z43 | 2722 | 84818085 | 4 | 24 | 1145 | 310 | 500 | FK2-EU | pcs | DE | EUR | Brand- und Rauchschutz | Brandschutzklappen | Brandschutzklappen | ES: Mit einem Einbausatz und den dazugehörigen | Befestigungselementen | Z43: Federrücklaufantrieb 230 V, Fabrikat Belimo, | mit integrierten Endschaltern und | thermoelektrischer Auslöseeinrichtung
1000758505 | Brandschutzklappe | FK2-EU/DE/1000x250x500/ES/Z45 | 2689 | 84818085 | 4 | 24 | 1145 | 310 | 500 | FK2-EU | pcs | DE | EUR | Brand- und Rauchschutz | Brandschutzklappen | Brandschutzklappen | ES: Mit einem Einbausatz und den dazugehörigen | Befestigungselementen | Z45: Federrücklaufantrieb 24 V, Fabrikat | Belimo, mit integrierten Endschaltern und | thermoelektrischer Auslöseeinrichtung
1000788410 | Brandschutzklappe | FK2-EU/DE/1000x250x500/S0/Z00 | 1190 | 84818085 | 4 | 23 | 1105 | 310 | 500 | FK2-EU | pcs | DE | EUR | Brand- und Rauchschutz | Brandschutzklappen | Brandschutzklappen | S0: Mit einem auf der Bedienseite angeordneten | elastischen Stutzen
1000788411 | Brandschutzklappe | FK2-EU/DE/1000x250x500/S0/Z01 | 1266 | 84818085 | 4 | 23 | 1105 | 310 | 500 | FK2-EU | pcs | DE | EUR | Brand- und Rauchschutz | Brandschutzklappen | Brandschutzklappen | S0: Mit einem auf der Bedienseite angeordneten | elastischen Stutzen | Z01: Ein Endschalter, Anzeige Klappe ZU
1000788412 | Brandschutzklappe | FK2-EU/DE/1000x250x500/S0/Z02 | 1266 | 84818085 | 4 | 23 | 1105 | 310 | 500 | FK2-EU | pcs | DE | EUR | Brand- und Rauchschutz | Brandschutzklappen | Brandschutzklappen | S0: Mit einem auf der Bedienseite angeordneten | elastischen Stutzen | Z02: Ein Endschalter, Anzeige Klappe AUF
1000788413 | Brandschutzklappe | FK2-EU/DE/1000x250x500/S0/Z03 | 1342 | 84818085 | 4 | 23 | 1105 | 310 | 500 | FK2-EU | pcs | DE | EUR | Brand- und Rauchschutz | Brandschutzklappen | Brandschutzklappen | S0: Mit einem auf der Bedienseite angeordneten | elastischen Stutzen | Z03: Zwei Endschalter, Anzeige Klappe ZU und AUF
1000788414 | Brandschutzklappe | FK2-EU/DE/1000x250x500/S0/Z43 | 2326 | 84818085 | 4 | 24 | 1145 | 310 | 500 | FK2-EU | pcs | DE | EUR | Brand- und Rauchschutz | Brandschutzklappen | Brandschutzklappen | S0: Mit einem auf der Bedienseite angeordneten | elastischen Stutzen | Z43: Federrücklaufantrieb 230 V, Fabrikat Belimo, | mit integrierten Endschaltern und | thermoelektrischer Auslöseeinrichtung
1000788415 | Brandschutzklappe | FK2-EU/DE/1000x250x500/S0/Z45 | 2293 | 84818085 | 4 | 24 | 1145 | 310 | 500 | FK2-EU | pcs | DE | EUR | Brand- und Rauchschutz | Brandschutzklappen | Brandschutzklappen | S0: Mit einem auf der Bedienseite angeordneten | elastischen Stutzen | Z45: Federrücklaufantrieb 24 V, Fabrikat | Belimo, mit integrierten Endschaltern und | thermoelektrischer Auslöseeinrichtung
1000758494 | Brandschutzklappe | FK2-EU/DE/1000x250x500/SS/Z00 | 1579 | 84818085 | 4 | 23 | 1105 | 310 | 500 | FK2-EU | pcs | DE | EUR | Brand- und Rauchschutz | Brandschutzklappen | Brandschutzklappen | SS: Mit zwei elastischen Stutzen
1000758495 | Brandschutzklappe | FK2-EU/DE/1000x250x500/SS/Z01 | 1655 | 84818085 | 4 | 23 | 1105 | 310 | 500 | FK2-EU | pcs | DE | EUR | Brand- und Rauchschutz | Brandschutzklappen | Brandschutzklappen | SS: Mit zwei elastischen Stutzen | Z01: Ein Endschalter, Anzeige Klappe ZU
1000758496 | Brandschutzklappe | FK2-EU/DE/1000x250x500/SS/Z02 | 1655 | 84818085 | 4 | 23 | 1105 | 310 | 500 | FK2-EU | pcs | DE | EUR | Brand- und Rauchschutz | Brandschutzklappen | Brandschutzklappen | SS: Mit zwei elastischen Stutzen | Z02: Ein Endschalter, Anzeige Klappe AUF
1000758497 | Brandschutzklappe | FK2-EU/DE/1000x250x500/SS/Z03 | 1731 | 84818085 | 4 | 23 | 1105 | 310 | 500 | FK2-EU | pcs | DE | EUR | Brand- und Rauchschutz | Brandschutzklappen | Brandschutzklappen | SS: Mit zwei elastischen Stutzen | Z03: Zwei Endschalter, Anzeige Klappe ZU und AUF
1000839784 | Druckentlastungsklappe | FK2-EU/DE/1000x250x500/SS/Z38DV | 3812 | 84818085 | 4 | 23 | 1105 | 310 | 500 | FK2-DV | pcs | DE | EUR | Brand- und Rauchschutz | Brandschutzklappen | Druckentlastungsklappe | SS: Mit zwei elastischen Stutzen
1000758498 | Brandschutzklappe | FK2-EU/DE/1000x250x500/SS/Z43 | 2715 | 84818085 | 4 | 24 | 1145 | 310 | 500 | FK2-EU | pcs | DE | EUR | Brand- und Rauchschutz | Brandschutzklappen | Brandschutzklappen | SS: Mit zwei elastischen Stutzen | Z43: Federrücklaufantrieb 230 V, Fabrikat Belimo, | mit integrierten Endschaltern und | thermoelektrischer Auslöseeinrichtung
1000758499 | Brandschutzklappe | FK2-EU/DE/1000x250x500/SS/Z45 | 2682 | 84818085 | 4 | 24 | 1145 | 310 | 500 | FK2-EU | pcs | DE | EUR | Brand- und Rauchschutz | Brandschutzklappen | Brandschutzklappen | SS: Mit zwei elastischen Stutzen | Z45: Federrücklaufantrieb 24 V, Fabrikat | Belimo, mit integrierten Endschaltern und | thermoelektrischer Auslöseeinrichtung
1000758488 | Brandschutzklappe | FK2-EU/DE/1000x250x500/Z00 | 801 | 84818085 | 4 | 23 | 1105 | 310 | 500 | FK2-EU | pcs | DE | EUR | Brand- und Rauchschutz | Brandschutzklappen | Brandschutzklappen
1000758489 | Brandschutzklappe | FK2-EU/DE/1000x250x500/Z01 | 877 | 84818085 | 4 | 23 | 1105 | 310 | 500 | FK2-EU | pcs | DE | EUR | Brand- und Rauchschutz | Brandschutzklappen | Brandschutzklappen | Z01: Ein Endschalter, Anzeige Klappe ZU
1000758490 | Brandschutzklappe | FK2-EU/DE/1000x250x500/Z02 | 877 | 84818085 | 4 | 23 | 1105 | 310 | 500 | FK2-EU | pcs | DE | EUR | Brand- und Rauchschutz | Brandschutzklappen | Brandschutzklappen | Z02: Ein Endschalter, Anzeige Klappe AUF
1000758491 | Brandschutzklappe | FK2-EU/DE/1000x250x500/Z03 | 953 | 84818085 | 4 | 23 | 1105 | 310 | 500 | FK2-EU | pcs | DE | EUR | Brand- und Rauchschutz | Brandschutzklappen | Brandschutzklappen | Z03: Zwei Endschalter, Anzeige Klappe ZU und AUF
1000839783 | Druckentlastungsklappe | FK2-EU/DE/1000x250x500/Z38DV | 3034 | 84818085 | 4 | 23 | 1105 | 310 | 500 | FK2-DV | pcs | DE | EUR | Brand- und Rauchschutz | Brandschutzklappen | Druckentlastungsklappe
1000758492 | Brandschutzklappe | FK2-EU/DE/1000x250x500/Z43 | 1937 | 84818085 | 4 | 24 | 1145 | 310 | 500 | FK2-EU | pcs | DE | EUR | Brand- und Rauchschutz | Brandschutzklappen | Brandschutzklappen | Z43: Federrücklaufantrieb 230 V, Fabrikat Belimo, | mit integrierten Endschaltern und | thermoelektrischer Auslöseeinrichtung
1000758493 | Brandschutzklappe | FK2-EU/DE/1000x250x500/Z45 | 1904 | 84818085 | 4 | 24 | 1145 | 310 | 500 | FK2-EU | pcs | DE | EUR | Brand- und Rauchschutz | Brandschutzklappen | Brandschutzklappen | Z45: Federrücklaufantrieb 24 V, Fabrikat | Belimo, mit integrierten Endschaltern und | thermoelektrischer Auslöseeinrichtung
1000758512 | Brandschutzklappe | FK2-EU/DE/1000x300x305/Z00 | 807 | 84818085 | 4 | 19 | 1105 | 360 | 305 | FK2-EU | pcs | DE | EUR | Brand- und Rauchschutz | Brandschutzklappen | Brandschutzklappen
1000758513 | Brandschutzklappe | FK2-EU/DE/1000x300x305/Z01 | 883 | 84818085 | 4 | 19 | 1105 | 360 | 305 | FK2-EU | pcs | DE | EUR | Brand- und Rauchschutz | Brandschutzklappen | Brandschutzklappen | Z01: Ein Endschalter, Anzeige Klappe ZU
1000758514 | Brandschutzklappe | FK2-EU/DE/1000x300x305/Z02 | 883 | 84818085 | 4 | 19 | 1105 | 360 | 305 | FK2-EU | pcs | DE | EUR | Brand- und Rauchschutz | Brandschutzklappen | Brandschutzklappen | Z02: Ein Endschalter, Anzeige Klappe AUF
1000758515 | Brandschutzklappe | FK2-EU/DE/1000x300x305/Z03 | 959 | 84818085 | 4 | 19 | 1105 | 360 | 305 | FK2-EU | pcs | DE | EUR | Brand- und Rauchschutz | Brandschutzklappen | Brandschutzklappen | Z03: Zwei Endschalter, Anzeige Klappe ZU und AUF
1000758516 | Brandschutzklappe | FK2-EU/DE/1000x300x305/Z43 | 1943 | 84818085 | 4 | 20 | 1145 | 360 | 305 | FK2-EU | pcs | DE | EUR | Brand- und Rauchschutz | Brandschutzklappen | Brandschutzklappen | Z43: Federrücklaufantrieb 230 V, Fabrikat Belimo, | mit integrierten Endschaltern und | thermoelektrischer Auslöseeinrichtung
1000758517 | Brandschutzklappe | FK2-EU/DE/1000x300x305/Z45 | 1910 | 84818085 | 4 | 20 | 1145 | 360 | 305 | FK2-EU | pcs | DE | EUR | Brand- und Rauchschutz | Brandschutzklappen | Brandschutzklappen | Z45: Federrücklaufantrieb 24 V, Fabrikat | Belimo, mit integrierten Endschaltern und | thermoelektrischer Auslöseeinrichtung
1000788416 | Brandschutzklappe | FK2-EU/DE/1000x300x500/0A/Z00 | 978 | 84818085 | 4 | 25 | 1105 | 360 | 500 | FK2-EU | pcs | DE | EUR | Brand- und Rauchschutz | Brandschutzklappen | Brandschutzklappen | 0A: Mit einem auf der Einbauseite angeordneten | Abschlussgitter
1000788417 | Brandschutzklappe | FK2-EU/DE/1000x300x500/0A/Z01 | 1054 | 84818085 | 4 | 25 | 1105 | 360 | 500 | FK2-EU | pcs | DE | EUR | Brand- und Rauchschutz | Brandschutzklappen | Brandschutzklappen | 0A: Mit einem auf der Einbauseite angeordneten | Abschlussgitter | Z01: Ein Endschalter, Anzeige Klappe ZU
1000788418 | Brandschutzklappe | FK2-EU/DE/1000x300x500/0A/Z02 | 1054 | 84818085 | 4 | 25 | 1105 | 360 | 500 | FK2-EU | pcs | DE | EUR | Brand- und Rauchschutz | Brandschutzklappen | Brandschutzklappen | 0A: Mit einem auf der Einbauseite angeordneten | Abschlussgitter | Z02: Ein Endschalter, Anzeige Klappe AUF
1000788419 | Brandschutzklappe | FK2-EU/DE/1000x300x500/0A/Z03 | 1130 | 84818085 | 4 | 25 | 1105 | 360 | 500 | FK2-EU | pcs | DE | EUR | Brand- und Rauchschutz | Brandschutzklappen | Brandschutzklappen | 0A: Mit einem auf der Einbauseite angeordneten | Abschlussgitter | Z03: Zwei Endschalter, Anzeige Klappe ZU und AUF
1000788420 | Brandschutzklappe | FK2-EU/DE/1000x300x500/0A/Z43 | 2114 | 84818085 | 4 | 26 | 1145 | 360 | 500 | FK2-EU | pcs | DE | EUR | Brand- und Rauchschutz | Brandschutzklappen | Brandschutzklappen | 0A: Mit einem auf der Einbauseite angeordneten | Abschlussgitter | Z43: Federrücklaufantrieb 230 V, Fabrikat Belimo, | mit integrierten Endschaltern und | thermoelektrischer Auslöseeinrichtung
1000788421 | Brandschutzklappe | FK2-EU/DE/1000x300x500/0A/Z45 | 2081 | 84818085 | 4 | 26 | 1145 | 360 | 500 | FK2-EU | pcs | DE | EUR | Brand- und Rauchschutz | Brandschutzklappen | Brandschutzklappen | 0A: Mit einem auf der Einbauseite angeordneten | Abschlussgitter | Z45: Federrücklaufantrieb 24 V, Fabrikat | Belimo, mit integrierten Endschaltern und | thermoelektrischer Auslöseeinrichtung
1000788422 | Brandschutzklappe | FK2-EU/DE/1000x300x500/0S/Z00 | 1202 | 84818085 | 4 | 25 | 1105 | 360 | 500 | FK2-EU | pcs | DE | EUR | Brand- und Rauchschutz | Brandschutzklappen | Brandschutzklappen | 0S: Mit einem auf der Einbauseite angeordneten | elastischen Stutzen
1000788423 | Brandschutzklappe | FK2-EU/DE/1000x300x500/0S/Z01 | 1278 | 84818085 | 4 | 25 | 1105 | 360 | 500 | FK2-EU | pcs | DE | EUR | Brand- und Rauchschutz | Brandschutzklappen | Brandschutzklappen | 0S: Mit einem auf der Einbauseite angeordneten | elastischen Stutzen | Z01: Ein Endschalter, Anzeige Klappe ZU
1000788424 | Brandschutzklappe | FK2-EU/DE/1000x300x500/0S/Z02 | 1278 | 84818085 | 4 | 25 | 1105 | 360 | 500 | FK2-EU | pcs | DE | EUR | Brand- und Rauchschutz | Brandschutzklappen | Brandschutzklappen | 0S: Mit einem auf der Einbauseite angeordneten | elastischen Stutzen | Z02: Ein Endschalter, Anzeige Klappe AUF
1000788425 | Brandschutzklappe | FK2-EU/DE/1000x300x500/0S/Z03 | 1354 | 84818085 | 4 | 25 | 1105 | 360 | 500 | FK2-EU | pcs | DE | EUR | Brand- und Rauchschutz | Brandschutzklappen | Brandschutzklappen | 0S: Mit einem auf der Einbauseite angeordneten | elastischen Stutzen | Z03: Zwei Endschalter, Anzeige Klappe ZU und AUF
1000788426 | Brandschutzklappe | FK2-EU/DE/1000x300x500/0S/Z43 | 2338 | 84818085 | 4 | 26 | 1145 | 360 | 500 | FK2-EU | pcs | DE | EUR | Brand- und Rauchschutz | Brandschutzklappen | Brandschutzklappen | 0S: Mit einem auf der Einbauseite angeordneten | elastischen Stutzen | Z43: Federrücklaufantrieb 230 V, Fabrikat Belimo, | mit integrierten Endschaltern und | thermoelektrischer Auslöseeinrichtung
1000788427 | Brandschutzklappe | FK2-EU/DE/1000x300x500/0S/Z45 | 2305 | 84818085 | 4 | 26 | 1145 | 360 | 500 | FK2-EU | pcs | DE | EUR | Brand- und Rauchschutz | Brandschutzklappen | Brandschutzklappen | 0S: Mit einem auf der Einbauseite angeordneten | elastischen Stutzen | Z45: Federrücklaufantrieb 24 V, Fabrikat | Belimo, mit integrierten Endschaltern und | thermoelektrischer Auslöseeinrichtung
1000788428 | Brandschutzklappe | FK2-EU/DE/1000x300x500/A0/Z00 | 978 | 84818085 | 4 | 25 | 1105 | 360 | 500 | FK2-EU | pcs | DE | EUR | Brand- und Rauchschutz | Brandschutzklappen | Brandschutzklappen | A0: Mit einem auf der Bedienseite angeordneten | Abschlussgitter
1000788429 | Brandschutzklappe | FK2-EU/DE/1000x300x500/A0/Z01 | 1054 | 84818085 | 4 | 25 | 1105 | 360 | 500 | FK2-EU | pcs | DE | EUR | Brand- und Rauchschutz | Brandschutzklappen | Brandschutzklappen | A0: Mit einem auf der Bedienseite angeordneten | Abschlussgitter | Z01: Ein Endschalter, Anzeige Klappe ZU
1000788430 | Brandschutzklappe | FK2-EU/DE/1000x300x500/A0/Z02 | 1054 | 84818085 | 4 | 25 | 1105 | 360 | 500 | FK2-EU | pcs | DE | EUR | Brand- und Rauchschutz | Brandschutzklappen | Brandschutzklappen | A0: Mit einem auf der Bedienseite angeordneten | Abschlussgitter | Z02: Ein Endschalter, Anzeige Klappe AUF
1000788431 | Brandschutzklappe | FK2-EU/DE/1000x300x500/A0/Z03 | 1130 | 84818085 | 4 | 25 | 1105 | 360 | 500 | FK2-EU | pcs | DE | EUR | Brand- und Rauchschutz | Brandschutzklappen | Brandschutzklappen | A0: Mit einem auf der Bedienseite angeordneten | Abschlussgitter | Z03: Zwei Endschalter, Anzeige Klappe ZU und AUF
1000788432 | Brandschutzklappe | FK2-EU/DE/1000x300x500/A0/Z43 | 2114 | 84818085 | 4 | 26 | 1145 | 360 | 500 | FK2-EU | pcs | DE | EUR | Brand- und Rauchschutz | Brandschutzklappen | Brandschutzklappen | A0: Mit einem auf der Bedienseite angeordneten | Abschlussgitter | Z43: Federrücklaufantrieb 230 V, Fabrikat Belimo, | mit integrierten Endschaltern und | thermoelektrischer Auslöseeinrichtung
1000788433 | Brandschutzklappe | FK2-EU/DE/1000x300x500/A0/Z45 | 2081 | 84818085 | 4 | 26 | 1145 | 360 | 500 | FK2-EU | pcs | DE | EUR | Brand- und Rauchschutz | Brandschutzklappen | Brandschutzklappen | A0: Mit einem auf der Bedienseite angeordneten | Abschlussgitter | Z45: Federrücklaufantrieb 24 V, Fabrikat | Belimo, mit integrierten Endschaltern und | thermoelektrischer Auslöseeinrichtung
1000809280 | Brandschutzklappe | FK2-EU/DE/1000x300x500/AA/Z43RM | 5442 | 84818085 | 4 | 25 | 1145 | 390 | 500 | FK2-EU | pcs | DE | EUR | Brand- und Rauchschutz | Brandschutzklappen | Brandschutzklappen | AA: Mit beidseitig angeordneten Abschlussgitter | Z43RM: Federrücklaufantrieb 230 V, Fabrikat Belimo, mit | integrierten Endschaltern und thermoelektrischer | Auslöseeinrichtung in Verbindung mit einer | Rauchauslöseeinrichtung Typ RM-O-3-D
1000809281 | Brandschutzklappe | FK2-EU/DE/1000x300x500/AA/Z45RM | 5410 | 84818085 | 4 | 25 | 1145 | 390 | 500 | FK2-EU | pcs | DE | EUR | Brand- und Rauchschutz | Brandschutzklappen | Brandschutzklappen | AA: Mit beidseitig angeordneten Abschlussgitter | Z45RM: Federrücklaufantrieb 24 V, Fabrikat Belimo, mit | integrierten Endschaltern und thermoelektrischer | Auslöseeinrichtung in Verbindung mit einer | Rauchauslöseeinrchtung Typ RM-O-3-D
1000758536 | Brandschutzklappe | FK2-EU/DE/1000x300x500/ES/SS/Z00 | 2400 | 84818085 | 4 | 25 | 1105 | 360 | 500 | FK2-EU | pcs | DE | EUR | Brand- und Rauchschutz | Brandschutzklappen | Brandschutzklappen | ES: Mit einem Einbausatz und den dazugehörigen | Befestigungselementen | SS: Mit zwei elastischen Stutzen
1000758537 | Brandschutzklappe | FK2-EU/DE/1000x300x500/ES/SS/Z01 | 2476 | 84818085 | 4 | 25 | 1105 | 360 | 500 | FK2-EU | pcs | DE | EUR | Brand- und Rauchschutz | Brandschutzklappen | Brandschutzklappen | ES: Mit einem Einbausatz und den dazugehörigen | Befestigungselementen | SS: Mit zwei elastischen Stutzen | Z01: Ein Endschalter, Anzeige Klappe ZU
1000758538 | Brandschutzklappe | FK2-EU/DE/1000x300x500/ES/SS/Z02 | 2476 | 84818085 | 4 | 25 | 1105 | 360 | 500 | FK2-EU | pcs | DE | EUR | Brand- und Rauchschutz | Brandschutzklappen | Brandschutzklappen | ES: Mit einem Einbausatz und den dazugehörigen | Befestigungselementen | SS: Mit zwei elastischen Stutzen | Z02: Ein Endschalter, Anzeige Klappe AUF
1000758539 | Brandschutzklappe | FK2-EU/DE/1000x300x500/ES/SS/Z03 | 2552 | 84818085 | 4 | 25 | 1105 | 360 | 500 | FK2-EU | pcs | DE | EUR | Brand- und Rauchschutz | Brandschutzklappen | Brandschutzklappen | ES: Mit einem Einbausatz und den dazugehörigen | Befestigungselementen | SS: Mit zwei elastischen Stutzen | Z03: Zwei Endschalter, Anzeige Klappe ZU und AUF
1000839790 | Druckentlastungsklappe | FK2-EU/DE/1000x300x500/ES/SS/Z38DV | 4633 | 84818085 | 4 | 25 | 1105 | 360 | 500 | FK2-DV | pcs | DE | EUR | Brand- und Rauchschutz | Brandschutzklappen | Druckentlastungsklappe | ES: Mit einem Einbausatz und den dazugehörigen | Befestigungselementen | SS: Mit zwei elastischen Stutzen
1000758540 | Brandschutzklappe | FK2-EU/DE/1000x300x500/ES/SS/Z43 | 3536 | 84818085 | 4 | 26 | 1145 | 360 | 500 | FK2-EU | pcs | DE | EUR | Brand- und Rauchschutz | Brandschutzklappen | Brandschutzklappen | ES: Mit einem Einbausatz und den dazugehörigen | Befestigungselementen | SS: Mit zwei elastischen Stutzen | Z43: Federrücklaufantrieb 230 V, Fabrikat Belimo, | mit integrierten Endschaltern und | thermoelektrischer Auslöseeinrichtung
1000758541 | Brandschutzklappe | FK2-EU/DE/1000x300x500/ES/SS/Z45 | 3503 | 84818085 | 4 | 26 | 1145 | 360 | 500 | FK2-EU | pcs | DE | EUR | Brand- und Rauchschutz | Brandschutzklappen | Brandschutzklappen | ES: Mit einem Einbausatz und den dazugehörigen | Befestigungselementen | SS: Mit zwei elastischen Stutzen | Z45: Federrücklaufantrieb 24 V, Fabrikat | Belimo, mit integrierten Endschaltern und | thermoelektrischer Auslöseeinrichtung
1000758530 | Brandschutzklappe | FK2-EU/DE/1000x300x500/ES/Z00 | 1611 | 84818085 | 4 | 25 | 1105 | 360 | 500 | FK2-EU | pcs | DE | EUR | Brand- und Rauchschutz | Brandschutzklappen | Brandschutzklappen | ES: Mit einem Einbausatz und den dazugehörigen | Befestigungselementen
1000758531 | Brandschutzklappe | FK2-EU/DE/1000x300x500/ES/Z01 | 1687 | 84818085 | 4 | 25 | 1105 | 360 | 500 | FK2-EU | pcs | DE | EUR | Brand- und Rauchschutz | Brandschutzklappen | Brandschutzklappen | ES: Mit einem Einbausatz und den dazugehörigen | Befestigungselementen | Z01: Ein Endschalter, Anzeige Klappe ZU
1000758532 | Brandschutzklappe | FK2-EU/DE/1000x300x500/ES/Z02 | 1687 | 84818085 | 4 | 25 | 1105 | 360 | 500 | FK2-EU | pcs | DE | EUR | Brand- und Rauchschutz | Brandschutzklappen | Brandschutzklappen | ES: Mit einem Einbausatz und den dazugehörigen | Befestigungselementen | Z02: Ein Endschalter, Anzeige Klappe AUF
1000758533 | Brandschutzklappe | FK2-EU/DE/1000x300x500/ES/Z03 | 1763 | 84818085 | 4 | 25 | 1105 | 360 | 500 | FK2-EU | pcs | DE | EUR | Brand- und Rauchschutz | Brandschutzklappen | Brandschutzklappen | ES: Mit einem Einbausatz und den dazugehörigen | Befestigungselementen | Z03: Zwei Endschalter, Anzeige Klappe ZU und AUF
1000839789 | Druckentlastungsklappe | FK2-EU/DE/1000x300x500/ES/Z38DV | 3844 | 84818085 | 4 | 25 | 1105 | 360 | 500 | FK2-DV | pcs | DE | EUR | Brand- und Rauchschutz | Brandschutzklappen | Druckentlastungsklappe | ES: Mit einem Einbausatz und den dazugehörigen | Befestigungselementen
1000758534 | Brandschutzklappe | FK2-EU/DE/1000x300x500/ES/Z43 | 2747 | 84818085 | 4 | 26 | 1145 | 360 | 500 | FK2-EU | pcs | DE | EUR | Brand- und Rauchschutz | Brandschutzklappen | Brandschutzklappen | ES: Mit einem Einbausatz und den dazugehörigen | Befestigungselementen | Z43: Federrücklaufantrieb 230 V, Fabrikat Belimo, | mit integrierten Endschaltern und | thermoelektrischer Auslöseeinrichtung
1000758535 | Brandschutzklappe | FK2-EU/DE/1000x300x500/ES/Z45 | 2714 | 84818085 | 4 | 26 | 1145 | 360 | 500 | FK2-EU | pcs | DE | EUR | Brand- und Rauchschutz | Brandschutzklappen | Brandschutzklappen | ES: Mit einem Einbausatz und den dazugehörigen | Befestigungselementen | Z45: Federrücklaufantrieb 24 V, Fabrikat | Belimo, mit integrierten Endschaltern und | thermoelektrischer Auslöseeinrichtung
1000788434 | Brandschutzklappe | FK2-EU/DE/1000x300x500/S0/Z00 | 1202 | 84818085 | 4 | 25 | 1105 | 360 | 500 | FK2-EU | pcs | DE | EUR | Brand- und Rauchschutz | Brandschutzklappen | Brandschutzklappen | S0: Mit einem auf der Bedienseite angeordneten | elastischen Stutzen
1000788435 | Brandschutzklappe | FK2-EU/DE/1000x300x500/S0/Z01 | 1278 | 84818085 | 4 | 25 | 1105 | 360 | 500 | FK2-EU | pcs | DE | EUR | Brand- und Rauchschutz | Brandschutzklappen | Brandschutzklappen | S0: Mit einem auf der Bedienseite angeordneten | elastischen Stutzen | Z01: Ein Endschalter, Anzeige Klappe ZU
1000788436 | Brandschutzklappe | FK2-EU/DE/1000x300x500/S0/Z02 | 1278 | 84818085 | 4 | 25 | 1105 | 360 | 500 | FK2-EU | pcs | DE | EUR | Brand- und Rauchschutz | Brandschutzklappen | Brandschutzklappen | S0: Mit einem auf der Bedienseite angeordneten | elastischen Stutzen | Z02: Ein Endschalter, Anzeige Klappe AUF
1000788437 | Brandschutzklappe | FK2-EU/DE/1000x300x500/S0/Z03 | 1354 | 84818085 | 4 | 25 | 1105 | 360 | 500 | FK2-EU | pcs | DE | EUR | Brand- und Rauchschutz | Brandschutzklappen | Brandschutzklappen | S0: Mit einem auf der Bedienseite angeordneten | elastischen Stutzen | Z03: Zwei Endschalter, Anzeige Klappe ZU und AUF
1000788438 | Brandschutzklappe | FK2-EU/DE/1000x300x500/S0/Z43 | 2338 | 84818085 | 4 | 26 | 1145 | 360 | 500 | FK2-EU | pcs | DE | EUR | Brand- und Rauchschutz | Brandschutzklappen | Brandschutzklappen | S0: Mit einem auf der Bedienseite angeordneten | elastischen Stutzen | Z43: Federrücklaufantrieb 230 V, Fabrikat Belimo, | mit integrierten Endschaltern und | thermoelektrischer Auslöseeinrichtung
1000788439 | Brandschutzklappe | FK2-EU/DE/1000x300x500/S0/Z45 | 2305 | 84818085 | 4 | 26 | 1145 | 360 | 500 | FK2-EU | pcs | DE | EUR | Brand- und Rauchschutz | Brandschutzklappen | Brandschutzklappen | S0: Mit einem auf der Bedienseite angeordneten | elastischen Stutzen | Z45: Federrücklaufantrieb 24 V, Fabrikat | Belimo, mit integrierten Endschaltern und | thermoelektrischer Auslöseeinrichtung
1000758524 | Brandschutzklappe | FK2-EU/DE/1000x300x500/SS/Z00 | 1596 | 84818085 | 4 | 25 | 1105 | 360 | 500 | FK2-EU | pcs | DE | EUR | Brand- und Rauchschutz | Brandschutzklappen | Brandschutzklappen | SS: Mit zwei elastischen Stutzen
1000758525 | Brandschutzklappe | FK2-EU/DE/1000x300x500/SS/Z01 | 1672 | 84818085 | 4 | 25 | 1105 | 360 | 500 | FK2-EU | pcs | DE | EUR | Brand- und Rauchschutz | Brandschutzklappen | Brandschutzklappen | SS: Mit zwei elastischen Stutzen | Z01: Ein Endschalter, Anzeige Klappe ZU
1000758526 | Brandschutzklappe | FK2-EU/DE/1000x300x500/SS/Z02 | 1672 | 84818085 | 4 | 25 | 1105 | 360 | 500 | FK2-EU | pcs | DE | EUR | Brand- und Rauchschutz | Brandschutzklappen | Brandschutzklappen | SS: Mit zwei elastischen Stutzen | Z02: Ein Endschalter, Anzeige Klappe AUF
1000758527 | Brandschutzklappe | FK2-EU/DE/1000x300x500/SS/Z03 | 1748 | 84818085 | 4 | 25 | 1105 | 360 | 500 | FK2-EU | pcs | DE | EUR | Brand- und Rauchschutz | Brandschutzklappen | Brandschutzklappen | SS: Mit zwei elastischen Stutzen | Z03: Zwei Endschalter, Anzeige Klappe ZU und AUF
1000839788 | Druckentlastungsklappe | FK2-EU/DE/1000x300x500/SS/Z38DV | 3829 | 84818085 | 4 | 25 | 1105 | 360 | 500 | FK2-DV | pcs | DE | EUR | Brand- und Rauchschutz | Brandschutzklappen | Druckentlastungsklappe | SS: Mit zwei elastischen Stutzen
1000758528 | Brandschutzklappe | FK2-EU/DE/1000x300x500/SS/Z43 | 2732 | 84818085 | 4 | 26 | 1145 | 360 | 500 | FK2-EU | pcs | DE | EUR | Brand- und Rauchschutz | Brandschutzklappen | Brandschutzklappen | SS: Mit zwei elastischen Stutzen | Z43: Federrücklaufantrieb 230 V, Fabrikat Belimo, | mit integrierten Endschaltern und | thermoelektrischer Auslöseeinrichtung
1000758529 | Brandschutzklappe | FK2-EU/DE/1000x300x500/SS/Z45 | 2699 | 84818085 | 4 | 26 | 1145 | 360 | 500 | FK2-EU | pcs | DE | EUR | Brand- und Rauchschutz | Brandschutzklappen | Brandschutzklappen | SS: Mit zwei elastischen Stutzen | Z45: Federrücklaufantrieb 24 V, Fabrikat | Belimo, mit integrierten Endschaltern und | thermoelektrischer Auslöseeinrichtung
1000758518 | Brandschutzklappe | FK2-EU/DE/1000x300x500/Z00 | 807 | 84818085 | 4 | 25 | 1105 | 360 | 500 | FK2-EU | pcs | DE | EUR | Brand- und Rauchschutz | Brandschutzklappen | Brandschutzklappen
1000758519 | Brandschutzklappe | FK2-EU/DE/1000x300x500/Z01 | 883 | 84818085 | 4 | 25 | 1105 | 360 | 500 | FK2-EU | pcs | DE | EUR | Brand- und Rauchschutz | Brandschutzklappen | Brandschutzklappen | Z01: Ein Endschalter, Anzeige Klappe ZU
1000758520 | Brandschutzklappe | FK2-EU/DE/1000x300x500/Z02 | 883 | 84818085 | 4 | 25 | 1105 | 360 | 500 | FK2-EU | pcs | DE | EUR | Brand- und Rauchschutz | Brandschutzklappen | Brandschutzklappen | Z02: Ein Endschalter, Anzeige Klappe AUF
1000758521 | Brandschutzklappe | FK2-EU/DE/1000x300x500/Z03 | 959 | 84818085 | 4 | 25 | 1105 | 360 | 500 | FK2-EU | pcs | DE | EUR | Brand- und Rauchschutz | Brandschutzklappen | Brandschutzklappen | Z03: Zwei Endschalter, Anzeige Klappe ZU und AUF
1000839787 | Druckentlastungsklappe | FK2-EU/DE/1000x300x500/Z38DV | 3040 | 84818085 | 4 | 25 | 1105 | 360 | 500 | FK2-DV | pcs | DE | EUR | Brand- und Rauchschutz | Brandschutzklappen | Druckentlastungsklappe
1000758522 | Brandschutzklappe | FK2-EU/DE/1000x300x500/Z43 | 1943 | 84818085 | 4 | 26 | 1145 | 360 | 500 | FK2-EU | pcs | DE | EUR | Brand- und Rauchschutz | Brandschutzklappen | Brandschutzklappen | Z43: Federrücklaufantrieb 230 V, Fabrikat Belimo, | mit integrierten Endschaltern und | thermoelektrischer Auslöseeinrichtung
1000758523 | Brandschutzklappe | FK2-EU/DE/1000x300x500/Z45 | 1910 | 84818085 | 4 | 26 | 1145 | 360 | 500 | FK2-EU | pcs | DE | EUR | Brand- und Rauchschutz | Brandschutzklappen | Brandschutzklappen | Z45: Federrücklaufantrieb 24 V, Fabrikat | Belimo, mit integrierten Endschaltern und | thermoelektrischer Auslöseeinrichtung
1000758542 | Brandschutzklappe | FK2-EU/DE/1000x350x305/Z00 | 845 | 84818085 | 4 | 26 | 1105 | 410 | 305 | FK2-EU | pcs | DE | EUR | Brand- und Rauchschutz | Brandschutzklappen | Brandschutzklappen
1000758543 | Brandschutzklappe | FK2-EU/DE/1000x350x305/Z01 | 921 | 84818085 | 4 | 26 | 1105 | 410 | 305 | FK2-EU | pcs | DE | EUR | Brand- und Rauchschutz | Brandschutzklappen | Brandschutzklappen | Z01: Ein Endschalter, Anzeige Klappe ZU
1000758544 | Brandschutzklappe | FK2-EU/DE/1000x350x305/Z02 | 921 | 84818085 | 4 | 26 | 1105 | 410 | 305 | FK2-EU | pcs | DE | EUR | Brand- und Rauchschutz | Brandschutzklappen | Brandschutzklappen | Z02: Ein Endschalter, Anzeige Klappe AUF
1000758545 | Brandschutzklappe | FK2-EU/DE/1000x350x305/Z03 | 997 | 84818085 | 4 | 26 | 1105 | 410 | 305 | FK2-EU | pcs | DE | EUR | Brand- und Rauchschutz | Brandschutzklappen | Brandschutzklappen | Z03: Zwei Endschalter, Anzeige Klappe ZU und AUF
1000758546 | Brandschutzklappe | FK2-EU/DE/1000x350x305/Z43 | 1981 | 84818085 | 4 | 27 | 1145 | 410 | 305 | FK2-EU | pcs | DE | EUR | Brand- und Rauchschutz | Brandschutzklappen | Brandschutzklappen | Z43: Federrücklaufantrieb 230 V, Fabrikat Belimo, | mit integrierten Endschaltern und | thermoelektrischer Auslöseeinrichtung
1000758547 | Brandschutzklappe | FK2-EU/DE/1000x350x305/Z45 | 1948 | 84818085 | 4 | 27 | 1145 | 410 | 305 | FK2-EU | pcs | DE | EUR | Brand- und Rauchschutz | Brandschutzklappen | Brandschutzklappen | Z45: Federrücklaufantrieb 24 V, Fabrikat | Belimo, mit integrierten Endschaltern und | thermoelektrischer Auslöseeinrichtung
1000788440 | Brandschutzklappe | FK2-EU/DE/1000x350x500/0A/Z00 | 1019 | 84818085 | 4 | 32 | 1105 | 410 | 500 | FK2-EU | pcs | DE | EUR | Brand- und Rauchschutz | Brandschutzklappen | Brandschutzklappen | 0A: Mit einem auf der Einbauseite angeordneten | Abschlussgitter
1000788441 | Brandschutzklappe | FK2-EU/DE/1000x350x500/0A/Z01 | 1095 | 84818085 | 4 | 32 | 1105 | 410 | 500 | FK2-EU | pcs | DE | EUR | Brand- und Rauchschutz | Brandschutzklappen | Brandschutzklappen | 0A: Mit einem auf der Einbauseite angeordneten | Abschlussgitter | Z01: Ein Endschalter, Anzeige Klappe ZU
1000788442 | Brandschutzklappe | FK2-EU/DE/1000x350x500/0A/Z02 | 1095 | 84818085 | 4 | 32 | 1105 | 410 | 500 | FK2-EU | pcs | DE | EUR | Brand- und Rauchschutz | Brandschutzklappen | Brandschutzklappen | 0A: Mit einem auf der Einbauseite angeordneten | Abschlussgitter | Z02: Ein Endschalter, Anzeige Klappe AUF
1000788443 | Brandschutzklappe | FK2-EU/DE/1000x350x500/0A/Z03 | 1171 | 84818085 | 4 | 32 | 1105 | 410 | 500 | FK2-EU | pcs | DE | EUR | Brand- und Rauchschutz | Brandschutzklappen | Brandschutzklappen | 0A: Mit einem auf der Einbauseite angeordneten | Abschlussgitter | Z03: Zwei Endschalter, Anzeige Klappe ZU und AUF
1000788444 | Brandschutzklappe | FK2-EU/DE/1000x350x500/0A/Z43 | 2155 | 84818085 | 4 | 33 | 1145 | 410 | 500 | FK2-EU | pcs | DE | EUR | Brand- und Rauchschutz | Brandschutzklappen | Brandschutzklappen | 0A: Mit einem auf der Einbauseite angeordneten | Abschlussgitter | Z43: Federrücklaufantrieb 230 V, Fabrikat Belimo, | mit integrierten Endschaltern und | thermoelektrischer Auslöseeinrichtung
1000788445 | Brandschutzklappe | FK2-EU/DE/1000x350x500/0A/Z45 | 2122 | 84818085 | 4 | 33 | 1145 | 410 | 500 | FK2-EU | pcs | DE | EUR | Brand- und Rauchschutz | Brandschutzklappen | Brandschutzklappen | 0A: Mit einem auf der Einbauseite angeordneten | Abschlussgitter | Z45: Federrücklaufantrieb 24 V, Fabrikat | Belimo, mit integrierten Endschaltern und | thermoelektrischer Auslöseeinrichtung
1000788446 | Brandschutzklappe | FK2-EU/DE/1000x350x500/0S/Z00 | 1250 | 84818085 | 4 | 32 | 1105 | 410 | 500 | FK2-EU | pcs | DE | EUR | Brand- und Rauchschutz | Brandschutzklappen | Brandschutzklappen | 0S: Mit einem auf der Einbauseite angeordneten | elastischen Stutzen
1000788447 | Brandschutzklappe | FK2-EU/DE/1000x350x500/0S/Z01 | 1326 | 84818085 | 4 | 32 | 1105 | 410 | 500 | FK2-EU | pcs | DE | EUR | Brand- und Rauchschutz | Brandschutzklappen | Brandschutzklappen | 0S: Mit einem auf der Einbauseite angeordneten | elastischen Stutzen | Z01: Ein Endschalter, Anzeige Klappe ZU
1000788448 | Brandschutzklappe | FK2-EU/DE/1000x350x500/0S/Z02 | 1326 | 84818085 | 4 | 32 | 1105 | 410 | 500 | FK2-EU | pcs | DE | EUR | Brand- und Rauchschutz | Brandschutzklappen | Brandschutzklappen | 0S: Mit einem auf der Einbauseite angeordneten | elastischen Stutzen | Z02: Ein Endschalter, Anzeige Klappe AUF
1000788449 | Brandschutzklappe | FK2-EU/DE/1000x350x500/0S/Z03 | 1402 | 84818085 | 4 | 32 | 1105 | 410 | 500 | FK2-EU | pcs | DE | EUR | Brand- und Rauchschutz | Brandschutzklappen | Brandschutzklappen | 0S: Mit einem auf der Einbauseite angeordneten | elastischen Stutzen | Z03: Zwei Endschalter, Anzeige Klappe ZU und AUF
1000788450 | Brandschutzklappe | FK2-EU/DE/1000x350x500/0S/Z43 | 2386 | 84818085 | 4 | 33 | 1145 | 410 | 500 | FK2-EU | pcs | DE | EUR | Brand- und Rauchschutz | Brandschutzklappen | Brandschutzklappen | 0S: Mit einem auf der Einbauseite angeordneten | elastischen Stutzen | Z43: Federrücklaufantrieb 230 V, Fabrikat Belimo, | mit integrierten Endschaltern und | thermoelektrischer Auslöseeinrichtung
1000788451 | Brandschutzklappe | FK2-EU/DE/1000x350x500/0S/Z45 | 2353 | 84818085 | 4 | 33 | 1145 | 410 | 500 | FK2-EU | pcs | DE | EUR | Brand- und Rauchschutz | Brandschutzklappen | Brandschutzklappen | 0S: Mit einem auf der Einbauseite angeordneten | elastischen Stutzen | Z45: Federrücklaufantrieb 24 V, Fabrikat | Belimo, mit integrierten Endschaltern und | thermoelektrischer Auslöseeinrichtung
1000788452 | Brandschutzklappe | FK2-EU/DE/1000x350x500/A0/Z00 | 1019 | 84818085 | 4 | 32 | 1105 | 410 | 500 | FK2-EU | pcs | DE | EUR | Brand- und Rauchschutz | Brandschutzklappen | Brandschutzklappen | A0: Mit einem auf der Bedienseite angeordneten | Abschlussgitter
1000788453 | Brandschutzklappe | FK2-EU/DE/1000x350x500/A0/Z01 | 1095 | 84818085 | 4 | 32 | 1105 | 410 | 500 | FK2-EU | pcs | DE | EUR | Brand- und Rauchschutz | Brandschutzklappen | Brandschutzklappen | A0: Mit einem auf der Bedienseite angeordneten | Abschlussgitter | Z01: Ein Endschalter, Anzeige Klappe ZU
1000788454 | Brandschutzklappe | FK2-EU/DE/1000x350x500/A0/Z02 | 1095 | 84818085 | 4 | 32 | 1105 | 410 | 500 | FK2-EU | pcs | DE | EUR | Brand- und Rauchschutz | Brandschutzklappen | Brandschutzklappen | A0: Mit einem auf der Bedienseite angeordneten | Abschlussgitter | Z02: Ein Endschalter, Anzeige Klappe AUF
1000788455 | Brandschutzklappe | FK2-EU/DE/1000x350x500/A0/Z03 | 1171 | 84818085 | 4 | 32 | 1105 | 410 | 500 | FK2-EU | pcs | DE | EUR | Brand- und Rauchschutz | Brandschutzklappen | Brandschutzklappen | A0: Mit einem auf der Bedienseite angeordneten | Abschlussgitter | Z03: Zwei Endschalter, Anzeige Klappe ZU und AUF
1000788456 | Brandschutzklappe | FK2-EU/DE/1000x350x500/A0/Z43 | 2155 | 84818085 | 4 | 33 | 1145 | 410 | 500 | FK2-EU | pcs | DE | EUR | Brand- und Rauchschutz | Brandschutzklappen | Brandschutzklappen | A0: Mit einem auf der Bedienseite angeordneten | Abschlussgitter | Z43: Federrücklaufantrieb 230 V, Fabrikat Belimo, | mit integrierten Endschaltern und | thermoelektrischer Auslöseeinrichtung
1000788457 | Brandschutzklappe | FK2-EU/DE/1000x350x500/A0/Z45 | 2122 | 84818085 | 4 | 33 | 1145 | 410 | 500 | FK2-EU | pcs | DE | EUR | Brand- und Rauchschutz | Brandschutzklappen | Brandschutzklappen | A0: Mit einem auf der Bedienseite angeordneten | Abschlussgitter | Z45: Federrücklaufantrieb 24 V, Fabrikat | Belimo, mit integrierten Endschaltern und | thermoelektrischer Auslöseeinrichtung
1000809282 | Brandschutzklappe | FK2-EU/DE/1000x350x500/AA/Z43RM | 5486 | 84818085 | 4 | 32 | 1145 | 440 | 500 | FK2-EU | pcs | DE | EUR | Brand- und Rauchschutz | Brandschutzklappen | Brandschutzklappen | AA: Mit beidseitig angeordneten Abschlussgitter | Z43RM: Federrücklaufantrieb 230 V, Fabrikat Belimo, mit | integrierten Endschaltern und thermoelektrischer | Auslöseeinrichtung in Verbindung mit einer | Rauchauslöseeinrichtung Typ RM-O-3-D
1000809283 | Brandschutzklappe | FK2-EU/DE/1000x350x500/AA/Z45RM | 5454 | 84818085 | 4 | 32 | 1145 | 440 | 500 | FK2-EU | pcs | DE | EUR | Brand- und Rauchschutz | Brandschutzklappen | Brandschutzklappen | AA: Mit beidseitig angeordneten Abschlussgitter | Z45RM: Federrücklaufantrieb 24 V, Fabrikat Belimo, mit | integrierten Endschaltern und thermoelektrischer | Auslöseeinrichtung in Verbindung mit einer | Rauchauslöseeinrchtung Typ RM-O-3-D
1000758566 | Brandschutzklappe | FK2-EU/DE/1000x350x500/ES/SS/Z00 | 2478 | 84818085 | 4 | 32 | 1105 | 410 | 500 | FK2-EU | pcs | DE | EUR | Brand- und Rauchschutz | Brandschutzklappen | Brandschutzklappen | ES: Mit einem Einbausatz und den dazugehörigen | Befestigungselementen | SS: Mit zwei elastischen Stutzen
1000758567 | Brandschutzklappe | FK2-EU/DE/1000x350x500/ES/SS/Z01 | 2554 | 84818085 | 4 | 32 | 1105 | 410 | 500 | FK2-EU | pcs | DE | EUR | Brand- und Rauchschutz | Brandschutzklappen | Brandschutzklappen | ES: Mit einem Einbausatz und den dazugehörigen | Befestigungselementen | SS: Mit zwei elastischen Stutzen | Z01: Ein Endschalter, Anzeige Klappe ZU
1000758568 | Brandschutzklappe | FK2-EU/DE/1000x350x500/ES/SS/Z02 | 2554 | 84818085 | 4 | 32 | 1105 | 410 | 500 | FK2-EU | pcs | DE | EUR | Brand- und Rauchschutz | Brandschutzklappen | Brandschutzklappen | ES: Mit einem Einbausatz und den dazugehörigen | Befestigungselementen | SS: Mit zwei elastischen Stutzen | Z02: Ein Endschalter, Anzeige Klappe AUF
1000758569 | Brandschutzklappe | FK2-EU/DE/1000x350x500/ES/SS/Z03 | 2630 | 84818085 | 4 | 32 | 1105 | 410 | 500 | FK2-EU | pcs | DE | EUR | Brand- und Rauchschutz | Brandschutzklappen | Brandschutzklappen | ES: Mit einem Einbausatz und den dazugehörigen | Befestigungselementen | SS: Mit zwei elastischen Stutzen | Z03: Zwei Endschalter, Anzeige Klappe ZU und AUF
1000839794 | Druckentlastungsklappe | FK2-EU/DE/1000x350x500/ES/SS/Z38DV | 4711 | 84818085 | 4 | 32 | 1105 | 410 | 500 | FK2-DV | pcs | DE | EUR | Brand- und Rauchschutz | Brandschutzklappen | Druckentlastungsklappe | ES: Mit einem Einbausatz und den dazugehörigen | Befestigungselementen | SS: Mit zwei elastischen Stutzen
1000758570 | Brandschutzklappe | FK2-EU/DE/1000x350x500/ES/SS/Z43 | 3614 | 84818085 | 4 | 33 | 1145 | 410 | 500 | FK2-EU | pcs | DE | EUR | Brand- und Rauchschutz | Brandschutzklappen | Brandschutzklappen | ES: Mit einem Einbausatz und den dazugehörigen | Befestigungselementen | SS: Mit zwei elastischen Stutzen | Z43: Federrücklaufantrieb 230 V, Fabrikat Belimo, | mit integrierten Endschaltern und | thermoelektrischer Auslöseeinrichtung
1000758571 | Brandschutzklappe | FK2-EU/DE/1000x350x500/ES/SS/Z45 | 3581 | 84818085 | 4 | 33 | 1145 | 410 | 500 | FK2-EU | pcs | DE | EUR | Brand- und Rauchschutz | Brandschutzklappen | Brandschutzklappen | ES: Mit einem Einbausatz und den dazugehörigen | Befestigungselementen | SS: Mit zwei elastischen Stutzen | Z45: Federrücklaufantrieb 24 V, Fabrikat | Belimo, mit integrierten Endschaltern und | thermoelektrischer Auslöseeinrichtung
1000758560 | Brandschutzklappe | FK2-EU/DE/1000x350x500/ES/Z00 | 1668 | 84818085 | 4 | 32 | 1105 | 410 | 500 | FK2-EU | pcs | DE | EUR | Brand- und Rauchschutz | Brandschutzklappen | Brandschutzklappen | ES: Mit einem Einbausatz und den dazugehörigen | Befestigungselementen
1000758561 | Brandschutzklappe | FK2-EU/DE/1000x350x500/ES/Z01 | 1744 | 84818085 | 4 | 32 | 1105 | 410 | 500 | FK2-EU | pcs | DE | EUR | Brand- und Rauchschutz | Brandschutzklappen | Brandschutzklappen | ES: Mit einem Einbausatz und den dazugehörigen | Befestigungselementen | Z01: Ein Endschalter, Anzeige Klappe ZU
1000758562 | Brandschutzklappe | FK2-EU/DE/1000x350x500/ES/Z02 | 1744 | 84818085 | 4 | 32 | 1105 | 410 | 500 | FK2-EU | pcs | DE | EUR | Brand- und Rauchschutz | Brandschutzklappen | Brandschutzklappen | ES: Mit einem Einbausatz und den dazugehörigen | Befestigungselementen | Z02: Ein Endschalter, Anzeige Klappe AUF
1000758563 | Brandschutzklappe | FK2-EU/DE/1000x350x500/ES/Z03 | 1820 | 84818085 | 4 | 32 | 1105 | 410 | 500 | FK2-EU | pcs | DE | EUR | Brand- und Rauchschutz | Brandschutzklappen | Brandschutzklappen | ES: Mit einem Einbausatz und den dazugehörigen | Befestigungselementen | Z03: Zwei Endschalter, Anzeige Klappe ZU und AUF
1000839793 | Druckentlastungsklappe | FK2-EU/DE/1000x350x500/ES/Z38DV | 3901 | 84818085 | 4 | 32 | 1105 | 410 | 500 | FK2-DV | pcs | DE | EUR | Brand- und Rauchschutz | Brandschutzklappen | Druckentlastungsklappe | ES: Mit einem Einbausatz und den dazugehörigen | Befestigungselementen
1000758564 | Brandschutzklappe | FK2-EU/DE/1000x350x500/ES/Z43 | 2804 | 84818085 | 4 | 33 | 1145 | 410 | 500 | FK2-EU | pcs | DE | EUR | Brand- und Rauchschutz | Brandschutzklappen | Brandschutzklappen | ES: Mit einem Einbausatz und den dazugehörigen | Befestigungselementen | Z43: Federrücklaufantrieb 230 V, Fabrikat Belimo, | mit integrierten Endschaltern und | thermoelektrischer Auslöseeinrichtung
1000758565 | Brandschutzklappe | FK2-EU/DE/1000x350x500/ES/Z45 | 2771 | 84818085 | 4 | 33 | 1145 | 410 | 500 | FK2-EU | pcs | DE | EUR | Brand- und Rauchschutz | Brandschutzklappen | Brandschutzklappen | ES: Mit einem Einbausatz und den dazugehörigen | Befestigungselementen | Z45: Federrücklaufantrieb 24 V, Fabrikat | Belimo, mit integrierten Endschaltern und | thermoelektrischer Auslöseeinrichtung
1000788458 | Brandschutzklappe | FK2-EU/DE/1000x350x500/S0/Z00 | 1250 | 84818085 | 4 | 32 | 1105 | 410 | 500 | FK2-EU | pcs | DE | EUR | Brand- und Rauchschutz | Brandschutzklappen | Brandschutzklappen | S0: Mit einem auf der Bedienseite angeordneten | elastischen Stutzen
1000788459 | Brandschutzklappe | FK2-EU/DE/1000x350x500/S0/Z01 | 1326 | 84818085 | 4 | 32 | 1105 | 410 | 500 | FK2-EU | pcs | DE | EUR | Brand- und Rauchschutz | Brandschutzklappen | Brandschutzklappen | S0: Mit einem auf der Bedienseite angeordneten | elastischen Stutzen | Z01: Ein Endschalter, Anzeige Klappe ZU
1000788460 | Brandschutzklappe | FK2-EU/DE/1000x350x500/S0/Z02 | 1326 | 84818085 | 4 | 32 | 1105 | 410 | 500 | FK2-EU | pcs | DE | EUR | Brand- und Rauchschutz | Brandschutzklappen | Brandschutzklappen | S0: Mit einem auf der Bedienseite angeordneten | elastischen Stutzen | Z02: Ein Endschalter, Anzeige Klappe AUF
1000788461 | Brandschutzklappe | FK2-EU/DE/1000x350x500/S0/Z03 | 1402 | 84818085 | 4 | 32 | 1105 | 410 | 500 | FK2-EU | pcs | DE | EUR | Brand- und Rauchschutz | Brandschutzklappen | Brandschutzklappen | S0: Mit einem auf der Bedienseite angeordneten | elastischen Stutzen | Z03: Zwei Endschalter, Anzeige Klappe ZU und AUF
1000788462 | Brandschutzklappe | FK2-EU/DE/1000x350x500/S0/Z43 | 2386 | 84818085 | 4 | 33 | 1145 | 410 | 500 | FK2-EU | pcs | DE | EUR | Brand- und Rauchschutz | Brandschutzklappen | Brandschutzklappen | S0: Mit einem auf der Bedienseite angeordneten | elastischen Stutzen | Z43: Federrücklaufantrieb 230 V, Fabrikat Belimo, | mit integrierten Endschaltern und | thermoelektrischer Auslöseeinrichtung
1000788463 | Brandschutzklappe | FK2-EU/DE/1000x350x500/S0/Z45 | 2353 | 84818085 | 4 | 33 | 1145 | 410 | 500 | FK2-EU | pcs | DE | EUR | Brand- und Rauchschutz | Brandschutzklappen | Brandschutzklappen | S0: Mit einem auf der Bedienseite angeordneten | elastischen Stutzen | Z45: Federrücklaufantrieb 24 V, Fabrikat | Belimo, mit integrierten Endschaltern und | thermoelektrischer Auslöseeinrichtung
1000758554 | Brandschutzklappe | FK2-EU/DE/1000x350x500/SS/Z00 | 1655 | 84818085 | 4 | 32 | 1105 | 410 | 500 | FK2-EU | pcs | DE | EUR | Brand- und Rauchschutz | Brandschutzklappen | Brandschutzklappen | SS: Mit zwei elastischen Stutzen
1000758555 | Brandschutzklappe | FK2-EU/DE/1000x350x500/SS/Z01 | 1731 | 84818085 | 4 | 32 | 1105 | 410 | 500 | FK2-EU | pcs | DE | EUR | Brand- und Rauchschutz | Brandschutzklappen | Brandschutzklappen | SS: Mit zwei elastischen Stutzen | Z01: Ein Endschalter, Anzeige Klappe ZU
1000758556 | Brandschutzklappe | FK2-EU/DE/1000x350x500/SS/Z02 | 1731 | 84818085 | 4 | 32 | 1105 | 410 | 500 | FK2-EU | pcs | DE | EUR | Brand- und Rauchschutz | Brandschutzklappen | Brandschutzklappen | SS: Mit zwei elastischen Stutzen | Z02: Ein Endschalter, Anzeige Klappe AUF
1000758557 | Brandschutzklappe | FK2-EU/DE/1000x350x500/SS/Z03 | 1807 | 84818085 | 4 | 32 | 1105 | 410 | 500 | FK2-EU | pcs | DE | EUR | Brand- und Rauchschutz | Brandschutzklappen | Brandschutzklappen | SS: Mit zwei elastischen Stutzen | Z03: Zwei Endschalter, Anzeige Klappe ZU und AUF
1000839792 | Druckentlastungsklappe | FK2-EU/DE/1000x350x500/SS/Z38DV | 3888 | 84818085 | 4 | 32 | 1105 | 410 | 500 | FK2-DV | pcs | DE | EUR | Brand- und Rauchschutz | Brandschutzklappen | Druckentlastungsklappe | SS: Mit zwei elastischen Stutzen
1000758558 | Brandschutzklappe | FK2-EU/DE/1000x350x500/SS/Z43 | 2791 | 84818085 | 4 | 33 | 1145 | 410 | 500 | FK2-EU | pcs | DE | EUR | Brand- und Rauchschutz | Brandschutzklappen | Brandschutzklappen | SS: Mit zwei elastischen Stutzen | Z43: Federrücklaufantrieb 230 V, Fabrikat Belimo, | mit integrierten Endschaltern und | thermoelektrischer Auslöseeinrichtung
1000758559 | Brandschutzklappe | FK2-EU/DE/1000x350x500/SS/Z45 | 2758 | 84818085 | 4 | 33 | 1145 | 410 | 500 | FK2-EU | pcs | DE | EUR | Brand- und Rauchschutz | Brandschutzklappen | Brandschutzklappen | SS: Mit zwei elastischen Stutzen | Z45: Federrücklaufantrieb 24 V, Fabrikat | Belimo, mit integrierten Endschaltern und | thermoelektrischer Auslöseeinrichtung
1000758548 | Brandschutzklappe | FK2-EU/DE/1000x350x500/Z00 | 845 | 84818085 | 4 | 32 | 1105 | 410 | 500 | FK2-EU | pcs | DE | EUR | Brand- und Rauchschutz | Brandschutzklappen | Brandschutzklappen
1000758549 | Brandschutzklappe | FK2-EU/DE/1000x350x500/Z01 | 921 | 84818085 | 4 | 32 | 1105 | 410 | 500 | FK2-EU | pcs | DE | EUR | Brand- und Rauchschutz | Brandschutzklappen | Brandschutzklappen | Z01: Ein Endschalter, Anzeige Klappe ZU
1000758550 | Brandschutzklappe | FK2-EU/DE/1000x350x500/Z02 | 921 | 84818085 | 4 | 32 | 1105 | 410 | 500 | FK2-EU | pcs | DE | EUR | Brand- und Rauchschutz | Brandschutzklappen | Brandschutzklappen | Z02: Ein Endschalter, Anzeige Klappe AUF
1000758551 | Brandschutzklappe | FK2-EU/DE/1000x350x500/Z03 | 997 | 84818085 | 4 | 32 | 1105 | 410 | 500 | FK2-EU | pcs | DE | EUR | Brand- und Rauchschutz | Brandschutzklappen | Brandschutzklappen | Z03: Zwei Endschalter, Anzeige Klappe ZU und AUF
1000839791 | Druckentlastungsklappe | FK2-EU/DE/1000x350x500/Z38DV | 3078 | 84818085 | 4 | 32 | 1105 | 410 | 500 | FK2-DV | pcs | DE | EUR | Brand- und Rauchschutz | Brandschutzklappen | Druckentlastungsklappe
1000758552 | Brandschutzklappe | FK2-EU/DE/1000x350x500/Z43 | 1981 | 84818085 | 4 | 33 | 1145 | 410 | 500 | FK2-EU | pcs | DE | EUR | Brand- und Rauchschutz | Brandschutzklappen | Brandschutzklappen | Z43: Federrücklaufantrieb 230 V, Fabrikat Belimo, | mit integrierten Endschaltern und | thermoelektrischer Auslöseeinrichtung
1000758553 | Brandschutzklappe | FK2-EU/DE/1000x350x500/Z45 | 1948 | 84818085 | 4 | 33 | 1145 | 410 | 500 | FK2-EU | pcs | DE | EUR | Brand- und Rauchschutz | Brandschutzklappen | Brandschutzklappen | Z45: Federrücklaufantrieb 24 V, Fabrikat | Belimo, mit integrierten Endschaltern und | thermoelektrischer Auslöseeinrichtung
1000758572 | Brandschutzklappe | FK2-EU/DE/1000x400x305/Z00 | 868 | 84818085 | 4 | 28 | 1105 | 460 | 305 | FK2-EU | pcs | DE | EUR | Brand- und Rauchschutz | Brandschutzklappen | Brandschutzklappen
1000758573 | Brandschutzklappe | FK2-EU/DE/1000x400x305/Z01 | 944 | 84818085 | 4 | 28 | 1105 | 460 | 305 | FK2-EU | pcs | DE | EUR | Brand- und Rauchschutz | Brandschutzklappen | Brandschutzklappen | Z01: Ein Endschalter, Anzeige Klappe ZU
1000758574 | Brandschutzklappe | FK2-EU/DE/1000x400x305/Z02 | 944 | 84818085 | 4 | 28 | 1105 | 460 | 305 | FK2-EU | pcs | DE | EUR | Brand- und Rauchschutz | Brandschutzklappen | Brandschutzklappen | Z02: Ein Endschalter, Anzeige Klappe AUF
1000758575 | Brandschutzklappe | FK2-EU/DE/1000x400x305/Z03 | 1020 | 84818085 | 4 | 28 | 1105 | 460 | 305 | FK2-EU | pcs | DE | EUR | Brand- und Rauchschutz | Brandschutzklappen | Brandschutzklappen | Z03: Zwei Endschalter, Anzeige Klappe ZU und AUF
1000758576 | Brandschutzklappe | FK2-EU/DE/1000x400x305/Z43 | 2004 | 84818085 | 4 | 29 | 1145 | 460 | 305 | FK2-EU | pcs | DE | EUR | Brand- und Rauchschutz | Brandschutzklappen | Brandschutzklappen | Z43: Federrücklaufantrieb 230 V, Fabrikat Belimo, | mit integrierten Endschaltern und | thermoelektrischer Auslöseeinrichtung
1000758577 | Brandschutzklappe | FK2-EU/DE/1000x400x305/Z45 | 1971 | 84818085 | 4 | 29 | 1145 | 460 | 305 | FK2-EU | pcs | DE | EUR | Brand- und Rauchschutz | Brandschutzklappen | Brandschutzklappen | Z45: Federrücklaufantrieb 24 V, Fabrikat | Belimo, mit integrierten Endschaltern und | thermoelektrischer Auslöseeinrichtung
1000788464 | Brandschutzklappe | FK2-EU/DE/1000x400x500/0A/Z00 | 1047 | 84818085 | 4 | 34 | 1105 | 460 | 500 | FK2-EU | pcs | DE | EUR | Brand- und Rauchschutz | Brandschutzklappen | Brandschutzklappen | 0A: Mit einem auf der Einbauseite angeordneten | Abschlussgitter
1000788465 | Brandschutzklappe | FK2-EU/DE/1000x400x500/0A/Z01 | 1123 | 84818085 | 4 | 34 | 1105 | 460 | 500 | FK2-EU | pcs | DE | EUR | Brand- und Rauchschutz | Brandschutzklappen | Brandschutzklappen | 0A: Mit einem auf der Einbauseite angeordneten | Abschlussgitter | Z01: Ein Endschalter, Anzeige Klappe ZU
1000788466 | Brandschutzklappe | FK2-EU/DE/1000x400x500/0A/Z02 | 1123 | 84818085 | 4 | 34 | 1105 | 460 | 500 | FK2-EU | pcs | DE | EUR | Brand- und Rauchschutz | Brandschutzklappen | Brandschutzklappen | 0A: Mit einem auf der Einbauseite angeordneten | Abschlussgitter | Z02: Ein Endschalter, Anzeige Klappe AUF
1000788467 | Brandschutzklappe | FK2-EU/DE/1000x400x500/0A/Z03 | 1199 | 84818085 | 4 | 34 | 1105 | 460 | 500 | FK2-EU | pcs | DE | EUR | Brand- und Rauchschutz | Brandschutzklappen | Brandschutzklappen | 0A: Mit einem auf der Einbauseite angeordneten | Abschlussgitter | Z03: Zwei Endschalter, Anzeige Klappe ZU und AUF
1000788468 | Brandschutzklappe | FK2-EU/DE/1000x400x500/0A/Z43 | 2183 | 84818085 | 4 | 35 | 1145 | 460 | 500 | FK2-EU | pcs | DE | EUR | Brand- und Rauchschutz | Brandschutzklappen | Brandschutzklappen | 0A: Mit einem auf der Einbauseite angeordneten | Abschlussgitter | Z43: Federrücklaufantrieb 230 V, Fabrikat Belimo, | mit integrierten Endschaltern und | thermoelektrischer Auslöseeinrichtung
1000788469 | Brandschutzklappe | FK2-EU/DE/1000x400x500/0A/Z45 | 2150 | 84818085 | 4 | 35 | 1145 | 460 | 500 | FK2-EU | pcs | DE | EUR | Brand- und Rauchschutz | Brandschutzklappen | Brandschutzklappen | 0A: Mit einem auf der Einbauseite angeordneten | Abschlussgitter | Z45: Federrücklaufantrieb 24 V, Fabrikat | Belimo, mit integrierten Endschaltern und | thermoelektrischer Auslöseeinrichtung
1000788470 | Brandschutzklappe | FK2-EU/DE/1000x400x500/0S/Z00 | 1281 | 84818085 | 4 | 34 | 1105 | 460 | 500 | FK2-EU | pcs | DE | EUR | Brand- und Rauchschutz | Brandschutzklappen | Brandschutzklappen | 0S: Mit einem auf der Einbauseite angeordneten | elastischen Stutzen
1000788471 | Brandschutzklappe | FK2-EU/DE/1000x400x500/0S/Z01 | 1357 | 84818085 | 4 | 34 | 1105 | 460 | 500 | FK2-EU | pcs | DE | EUR | Brand- und Rauchschutz | Brandschutzklappen | Brandschutzklappen | 0S: Mit einem auf der Einbauseite angeordneten | elastischen Stutzen | Z01: Ein Endschalter, Anzeige Klappe ZU
1000788472 | Brandschutzklappe | FK2-EU/DE/1000x400x500/0S/Z02 | 1357 | 84818085 | 4 | 34 | 1105 | 460 | 500 | FK2-EU | pcs | DE | EUR | Brand- und Rauchschutz | Brandschutzklappen | Brandschutzklappen | 0S: Mit einem auf der Einbauseite angeordneten | elastischen Stutzen | Z02: Ein Endschalter, Anzeige Klappe AUF
1000788473 | Brandschutzklappe | FK2-EU/DE/1000x400x500/0S/Z03 | 1433 | 84818085 | 4 | 34 | 1105 | 460 | 500 | FK2-EU | pcs | DE | EUR | Brand- und Rauchschutz | Brandschutzklappen | Brandschutzklappen | 0S: Mit einem auf der Einbauseite angeordneten | elastischen Stutzen | Z03: Zwei Endschalter, Anzeige Klappe ZU und AUF
1000788474 | Brandschutzklappe | FK2-EU/DE/1000x400x500/0S/Z43 | 2417 | 84818085 | 4 | 35 | 1145 | 460 | 500 | FK2-EU | pcs | DE | EUR | Brand- und Rauchschutz | Brandschutzklappen | Brandschutzklappen | 0S: Mit einem auf der Einbauseite angeordneten | elastischen Stutzen | Z43: Federrücklaufantrieb 230 V, Fabrikat Belimo, | mit integrierten Endschaltern und | thermoelektrischer Auslöseeinrichtung
1000788475 | Brandschutzklappe | FK2-EU/DE/1000x400x500/0S/Z45 | 2384 | 84818085 | 4 | 35 | 1145 | 460 | 500 | FK2-EU | pcs | DE | EUR | Brand- und Rauchschutz | Brandschutzklappen | Brandschutzklappen | 0S: Mit einem auf der Einbauseite angeordneten | elastischen Stutzen | Z45: Federrücklaufantrieb 24 V, Fabrikat | Belimo, mit integrierten Endschaltern und | thermoelektrischer Auslöseeinrichtung
1000788476 | Brandschutzklappe | FK2-EU/DE/1000x400x500/A0/Z00 | 1047 | 84818085 | 4 | 34 | 1105 | 460 | 500 | FK2-EU | pcs | DE | EUR | Brand- und Rauchschutz | Brandschutzklappen | Brandschutzklappen | A0: Mit einem auf der Bedienseite angeordneten | Abschlussgitter
1000788477 | Brandschutzklappe | FK2-EU/DE/1000x400x500/A0/Z01 | 1123 | 84818085 | 4 | 34 | 1105 | 460 | 500 | FK2-EU | pcs | DE | EUR | Brand- und Rauchschutz | Brandschutzklappen | Brandschutzklappen | A0: Mit einem auf der Bedienseite angeordneten | Abschlussgitter | Z01: Ein Endschalter, Anzeige Klappe ZU
1000788478 | Brandschutzklappe | FK2-EU/DE/1000x400x500/A0/Z02 | 1123 | 84818085 | 4 | 34 | 1105 | 460 | 500 | FK2-EU | pcs | DE | EUR | Brand- und Rauchschutz | Brandschutzklappen | Brandschutzklappen | A0: Mit einem auf der Bedienseite angeordneten | Abschlussgitter | Z02: Ein Endschalter, Anzeige Klappe AUF
1000788479 | Brandschutzklappe | FK2-EU/DE/1000x400x500/A0/Z03 | 1199 | 84818085 | 4 | 34 | 1105 | 460 | 500 | FK2-EU | pcs | DE | EUR | Brand- und Rauchschutz | Brandschutzklappen | Brandschutzklappen | A0: Mit einem auf der Bedienseite angeordneten | Abschlussgitter | Z03: Zwei Endschalter, Anzeige Klappe ZU und AUF
1000788480 | Brandschutzklappe | FK2-EU/DE/1000x400x500/A0/Z43 | 2183 | 84818085 | 4 | 35 | 1145 | 460 | 500 | FK2-EU | pcs | DE | EUR | Brand- und Rauchschutz | Brandschutzklappen | Brandschutzklappen | A0: Mit einem auf der Bedienseite angeordneten | Abschlussgitter | Z43: Federrücklaufantrieb 230 V, Fabrikat Belimo, | mit integrierten Endschaltern und | thermoelektrischer Auslöseeinrichtung
1000788481 | Brandschutzklappe | FK2-EU/DE/1000x400x500/A0/Z45 | 2150 | 84818085 | 4 | 35 | 1145 | 460 | 500 | FK2-EU | pcs | DE | EUR | Brand- und Rauchschutz | Brandschutzklappen | Brandschutzklappen | A0: Mit einem auf der Bedienseite angeordneten | Abschlussgitter | Z45: Federrücklaufantrieb 24 V, Fabrikat | Belimo, mit integrierten Endschaltern und | thermoelektrischer Auslöseeinrichtung
1000809284 | Brandschutzklappe | FK2-EU/DE/1000x400x500/AA/Z43RM | 5518 | 84818085 | 4 | 34 | 1145 | 490 | 500 | FK2-EU | pcs | DE | EUR | Brand- und Rauchschutz | Brandschutzklappen | Brandschutzklappen | AA: Mit beidseitig angeordneten Abschlussgitter | Z43RM: Federrücklaufantrieb 230 V, Fabrikat Belimo, mit | integrierten Endschaltern und thermoelektrischer | Auslöseeinrichtung in Verbindung mit einer | Rauchauslöseeinrichtung Typ RM-O-3-D
1000809285 | Brandschutzklappe | FK2-EU/DE/1000x400x500/AA/Z45RM | 5486 | 84818085 | 4 | 34 | 1145 | 490 | 500 | FK2-EU | pcs | DE | EUR | Brand- und Rauchschutz | Brandschutzklappen | Brandschutzklappen | AA: Mit beidseitig angeordneten Abschlussgitter | Z45RM: Federrücklaufantrieb 24 V, Fabrikat Belimo, mit | integrierten Endschaltern und thermoelektrischer | Auslöseeinrichtung in Verbindung mit einer | Rauchauslöseeinrchtung Typ RM-O-3-D
1000758596 | Brandschutzklappe | FK2-EU/DE/1000x400x500/ES/SS/Z00 | 2535 | 84818085 | 4 | 34 | 1105 | 460 | 500 | FK2-EU | pcs | DE | EUR | Brand- und Rauchschutz | Brandschutzklappen | Brandschutzklappen | ES: Mit einem Einbausatz und den dazugehörigen | Befestigungselementen | SS: Mit zwei elastischen Stutzen
1000758597 | Brandschutzklappe | FK2-EU/DE/1000x400x500/ES/SS/Z01 | 2611 | 84818085 | 4 | 34 | 1105 | 460 | 500 | FK2-EU | pcs | DE | EUR | Brand- und Rauchschutz | Brandschutzklappen | Brandschutzklappen | ES: Mit einem Einbausatz und den dazugehörigen | Befestigungselementen | SS: Mit zwei elastischen Stutzen | Z01: Ein Endschalter, Anzeige Klappe ZU
1000758598 | Brandschutzklappe | FK2-EU/DE/1000x400x500/ES/SS/Z02 | 2611 | 84818085 | 4 | 34 | 1105 | 460 | 500 | FK2-EU | pcs | DE | EUR | Brand- und Rauchschutz | Brandschutzklappen | Brandschutzklappen | ES: Mit einem Einbausatz und den dazugehörigen | Befestigungselementen | SS: Mit zwei elastischen Stutzen | Z02: Ein Endschalter, Anzeige Klappe AUF
1000758599 | Brandschutzklappe | FK2-EU/DE/1000x400x500/ES/SS/Z03 | 2687 | 84818085 | 4 | 34 | 1105 | 460 | 500 | FK2-EU | pcs | DE | EUR | Brand- und Rauchschutz | Brandschutzklappen | Brandschutzklappen | ES: Mit einem Einbausatz und den dazugehörigen | Befestigungselementen | SS: Mit zwei elastischen Stutzen | Z03: Zwei Endschalter, Anzeige Klappe ZU und AUF
1000839798 | Druckentlastungsklappe | FK2-EU/DE/1000x400x500/ES/SS/Z38DV | 4768 | 84818085 | 4 | 34 | 1105 | 460 | 500 | FK2-DV | pcs | DE | EUR | Brand- und Rauchschutz | Brandschutzklappen | Druckentlastungsklappe | ES: Mit einem Einbausatz und den dazugehörigen | Befestigungselementen | SS: Mit zwei elastischen Stutzen
1000758600 | Brandschutzklappe | FK2-EU/DE/1000x400x500/ES/SS/Z43 | 3671 | 84818085 | 4 | 35 | 1145 | 460 | 500 | FK2-EU | pcs | DE | EUR | Brand- und Rauchschutz | Brandschutzklappen | Brandschutzklappen | ES: Mit einem Einbausatz und den dazugehörigen | Befestigungselementen | SS: Mit zwei elastischen Stutzen | Z43: Federrücklaufantrieb 230 V, Fabrikat Belimo, | mit integrierten Endschaltern und | thermoelektrischer Auslöseeinrichtung
1000758601 | Brandschutzklappe | FK2-EU/DE/1000x400x500/ES/SS/Z45 | 3638 | 84818085 | 4 | 35 | 1145 | 460 | 500 | FK2-EU | pcs | DE | EUR | Brand- und Rauchschutz | Brandschutzklappen | Brandschutzklappen | ES: Mit einem Einbausatz und den dazugehörigen | Befestigungselementen | SS: Mit zwei elastischen Stutzen | Z45: Federrücklaufantrieb 24 V, Fabrikat | Belimo, mit integrierten Endschaltern und | thermoelektrischer Auslöseeinrichtung
1000758590 | Brandschutzklappe | FK2-EU/DE/1000x400x500/ES/Z00 | 1709 | 84818085 | 4 | 34 | 1105 | 460 | 500 | FK2-EU | pcs | DE | EUR | Brand- und Rauchschutz | Brandschutzklappen | Brandschutzklappen | ES: Mit einem Einbausatz und den dazugehörigen | Befestigungselementen
1000758591 | Brandschutzklappe | FK2-EU/DE/1000x400x500/ES/Z01 | 1785 | 84818085 | 4 | 34 | 1105 | 460 | 500 | FK2-EU | pcs | DE | EUR | Brand- und Rauchschutz | Brandschutzklappen | Brandschutzklappen | ES: Mit einem Einbausatz und den dazugehörigen | Befestigungselementen | Z01: Ein Endschalter, Anzeige Klappe ZU
1000758592 | Brandschutzklappe | FK2-EU/DE/1000x400x500/ES/Z02 | 1785 | 84818085 | 4 | 34 | 1105 | 460 | 500 | FK2-EU | pcs | DE | EUR | Brand- und Rauchschutz | Brandschutzklappen | Brandschutzklappen | ES: Mit einem Einbausatz und den dazugehörigen | Befestigungselementen | Z02: Ein Endschalter, Anzeige Klappe AUF
1000758593 | Brandschutzklappe | FK2-EU/DE/1000x400x500/ES/Z03 | 1861 | 84818085 | 4 | 34 | 1105 | 460 | 500 | FK2-EU | pcs | DE | EUR | Brand- und Rauchschutz | Brandschutzklappen | Brandschutzklappen | ES: Mit einem Einbausatz und den dazugehörigen | Befestigungselementen | Z03: Zwei Endschalter, Anzeige Klappe ZU und AUF
1000839797 | Druckentlastungsklappe | FK2-EU/DE/1000x400x500/ES/Z38DV | 3942 | 84818085 | 4 | 34 | 1105 | 460 | 500 | FK2-DV | pcs | DE | EUR | Brand- und Rauchschutz | Brandschutzklappen | Druckentlastungsklappe | ES: Mit einem Einbausatz und den dazugehörigen | Befestigungselementen
1000758594 | Brandschutzklappe | FK2-EU/DE/1000x400x500/ES/Z43 | 2845 | 84818085 | 4 | 35 | 1145 | 460 | 500 | FK2-EU | pcs | DE | EUR | Brand- und Rauchschutz | Brandschutzklappen | Brandschutzklappen | ES: Mit einem Einbausatz und den dazugehörigen | Befestigungselementen | Z43: Federrücklaufantrieb 230 V, Fabrikat Belimo, | mit integrierten Endschaltern und | thermoelektrischer Auslöseeinrichtung
1000758595 | Brandschutzklappe | FK2-EU/DE/1000x400x500/ES/Z45 | 2812 | 84818085 | 4 | 35 | 1145 | 460 | 500 | FK2-EU | pcs | DE | EUR | Brand- und Rauchschutz | Brandschutzklappen | Brandschutzklappen | ES: Mit einem Einbausatz und den dazugehörigen | Befestigungselementen | Z45: Federrücklaufantrieb 24 V, Fabrikat | Belimo, mit integrierten Endschaltern und | thermoelektrischer Auslöseeinrichtung
1000788482 | Brandschutzklappe | FK2-EU/DE/1000x400x500/S0/Z00 | 1281 | 84818085 | 4 | 34 | 1105 | 460 | 500 | FK2-EU | pcs | DE | EUR | Brand- und Rauchschutz | Brandschutzklappen | Brandschutzklappen | S0: Mit einem auf der Bedienseite angeordneten | elastischen Stutzen
1000788483 | Brandschutzklappe | FK2-EU/DE/1000x400x500/S0/Z01 | 1357 | 84818085 | 4 | 34 | 1105 | 460 | 500 | FK2-EU | pcs | DE | EUR | Brand- und Rauchschutz | Brandschutzklappen | Brandschutzklappen | S0: Mit einem auf der Bedienseite angeordneten | elastischen Stutzen | Z01: Ein Endschalter, Anzeige Klappe ZU
1000788484 | Brandschutzklappe | FK2-EU/DE/1000x400x500/S0/Z02 | 1357 | 84818085 | 4 | 34 | 1105 | 460 | 500 | FK2-EU | pcs | DE | EUR | Brand- und Rauchschutz | Brandschutzklappen | Brandschutzklappen | S0: Mit einem auf der Bedienseite angeordneten | elastischen Stutzen | Z02: Ein Endschalter, Anzeige Klappe AUF
1000788485 | Brandschutzklappe | FK2-EU/DE/1000x400x500/S0/Z03 | 1433 | 84818085 | 4 | 34 | 1105 | 460 | 500 | FK2-EU | pcs | DE | EUR | Brand- und Rauchschutz | Brandschutzklappen | Brandschutzklappen | S0: Mit einem auf der Bedienseite angeordneten | elastischen Stutzen | Z03: Zwei Endschalter, Anzeige Klappe ZU und AUF
1000788486 | Brandschutzklappe | FK2-EU/DE/1000x400x500/S0/Z43 | 2417 | 84818085 | 4 | 35 | 1145 | 460 | 500 | FK2-EU | pcs | DE | EUR | Brand- und Rauchschutz | Brandschutzklappen | Brandschutzklappen | S0: Mit einem auf der Bedienseite angeordneten | elastischen Stutzen | Z43: Federrücklaufantrieb 230 V, Fabrikat Belimo, | mit integrierten Endschaltern und | thermoelektrischer Auslöseeinrichtung
1000788487 | Brandschutzklappe | FK2-EU/DE/1000x400x500/S0/Z45 | 2384 | 84818085 | 4 | 35 | 1145 | 460 | 500 | FK2-EU | pcs | DE | EUR | Brand- und Rauchschutz | Brandschutzklappen | Brandschutzklappen | S0: Mit einem auf der Bedienseite angeordneten | elastischen Stutzen | Z45: Federrücklaufantrieb 24 V, Fabrikat | Belimo, mit integrierten Endschaltern und | thermoelektrischer Auslöseeinrichtung
1000758584 | Brandschutzklappe | FK2-EU/DE/1000x400x500/SS/Z00 | 1694 | 84818085 | 4 | 34 | 1105 | 460 | 500 | FK2-EU | pcs | DE | EUR | Brand- und Rauchschutz | Brandschutzklappen | Brandschutzklappen | SS: Mit zwei elastischen Stutzen
1000758585 | Brandschutzklappe | FK2-EU/DE/1000x400x500/SS/Z01 | 1770 | 84818085 | 4 | 34 | 1105 | 460 | 500 | FK2-EU | pcs | DE | EUR | Brand- und Rauchschutz | Brandschutzklappen | Brandschutzklappen | SS: Mit zwei elastischen Stutzen | Z01: Ein Endschalter, Anzeige Klappe ZU
1000758586 | Brandschutzklappe | FK2-EU/DE/1000x400x500/SS/Z02 | 1770 | 84818085 | 4 | 34 | 1105 | 460 | 500 | FK2-EU | pcs | DE | EUR | Brand- und Rauchschutz | Brandschutzklappen | Brandschutzklappen | SS: Mit zwei elastischen Stutzen | Z02: Ein Endschalter, Anzeige Klappe AUF
1000758587 | Brandschutzklappe | FK2-EU/DE/1000x400x500/SS/Z03 | 1846 | 84818085 | 4 | 34 | 1105 | 460 | 500 | FK2-EU | pcs | DE | EUR | Brand- und Rauchschutz | Brandschutzklappen | Brandschutzklappen | SS: Mit zwei elastischen Stutzen | Z03: Zwei Endschalter, Anzeige Klappe ZU und AUF
1000839796 | Druckentlastungsklappe | FK2-EU/DE/1000x400x500/SS/Z38DV | 3927 | 84818085 | 4 | 34 | 1105 | 460 | 500 | FK2-DV | pcs | DE | EUR | Brand- und Rauchschutz | Brandschutzklappen | Druckentlastungsklappe | SS: Mit zwei elastischen Stutzen
1000758588 | Brandschutzklappe | FK2-EU/DE/1000x400x500/SS/Z43 | 2830 | 84818085 | 4 | 35 | 1145 | 460 | 500 | FK2-EU | pcs | DE | EUR | Brand- und Rauchschutz | Brandschutzklappen | Brandschutzklappen | SS: Mit zwei elastischen Stutzen | Z43: Federrücklaufantrieb 230 V, Fabrikat Belimo, | mit integrierten Endschaltern und | thermoelektrischer Auslöseeinrichtung
1000758589 | Brandschutzklappe | FK2-EU/DE/1000x400x500/SS/Z45 | 2797 | 84818085 | 4 | 35 | 1145 | 460 | 500 | FK2-EU | pcs | DE | EUR | Brand- und Rauchschutz | Brandschutzklappen | Brandschutzklappen | SS: Mit zwei elastischen Stutzen | Z45: Federrücklaufantrieb 24 V, Fabrikat | Belimo, mit integrierten Endschaltern und | thermoelektrischer Auslöseeinrichtung
1000758578 | Brandschutzklappe | FK2-EU/DE/1000x400x500/Z00 | 868 | 84818085 | 4 | 34 | 1105 | 460 | 500 | FK2-EU | pcs | DE | EUR | Brand- und Rauchschutz | Brandschutzklappen | Brandschutzklappen
1000758579 | Brandschutzklappe | FK2-EU/DE/1000x400x500/Z01 | 944 | 84818085 | 4 | 34 | 1105 | 460 | 500 | FK2-EU | pcs | DE | EUR | Brand- und Rauchschutz | Brandschutzklappen | Brandschutzklappen | Z01: Ein Endschalter, Anzeige Klappe ZU
1000758580 | Brandschutzklappe | FK2-EU/DE/1000x400x500/Z02 | 944 | 84818085 | 4 | 34 | 1105 | 460 | 500 | FK2-EU | pcs | DE | EUR | Brand- und Rauchschutz | Brandschutzklappen | Brandschutzklappen | Z02: Ein Endschalter, Anzeige Klappe AUF
1000758581 | Brandschutzklappe | FK2-EU/DE/1000x400x500/Z03 | 1020 | 84818085 | 4 | 34 | 1105 | 460 | 500 | FK2-EU | pcs | DE | EUR | Brand- und Rauchschutz | Brandschutzklappen | Brandschutzklappen | Z03: Zwei Endschalter, Anzeige Klappe ZU und AUF
1000839795 | Druckentlastungsklappe | FK2-EU/DE/1000x400x500/Z38DV | 3101 | 84818085 | 4 | 34 | 1105 | 460 | 500 | FK2-DV | pcs | DE | EUR | Brand- und Rauchschutz | Brandschutzklappen | Druckentlastungsklappe
1000758582 | Brandschutzklappe | FK2-EU/DE/1000x400x500/Z43 | 2004 | 84818085 | 4 | 35 | 1145 | 460 | 500 | FK2-EU | pcs | DE | EUR | Brand- und Rauchschutz | Brandschutzklappen | Brandschutzklappen | Z43: Federrücklaufantrieb 230 V, Fabrikat Belimo, | mit integrierten Endschaltern und | thermoelektrischer Auslöseeinrichtung
1000758583 | Brandschutzklappe | FK2-EU/DE/1000x400x500/Z45 | 1971 | 84818085 | 4 | 35 | 1145 | 460 | 500 | FK2-EU | pcs | DE | EUR | Brand- und Rauchschutz | Brandschutzklappen | Brandschutzklappen | Z45: Federrücklaufantrieb 24 V, Fabrikat | Belimo, mit integrierten Endschaltern und | thermoelektrischer Auslöseeinrichtung
1000758602 | Brandschutzklappe | FK2-EU/DE/1000x450x305/Z00 | 902 | 84818085 | 4 | 30 | 1105 | 510 | 305 | FK2-EU | pcs | DE | EUR | Brand- und Rauchschutz | Brandschutzklappen | Brandschutzklappen
1000758603 | Brandschutzklappe | FK2-EU/DE/1000x450x305/Z01 | 978 | 84818085 | 4 | 30 | 1105 | 510 | 305 | FK2-EU | pcs | DE | EUR | Brand- und Rauchschutz | Brandschutzklappen | Brandschutzklappen | Z01: Ein Endschalter, Anzeige Klappe ZU
1000758604 | Brandschutzklappe | FK2-EU/DE/1000x450x305/Z02 | 978 | 84818085 | 4 | 30 | 1105 | 510 | 305 | FK2-EU | pcs | DE | EUR | Brand- und Rauchschutz | Brandschutzklappen | Brandschutzklappen | Z02: Ein Endschalter, Anzeige Klappe AUF
1000758605 | Brandschutzklappe | FK2-EU/DE/1000x450x305/Z03 | 1054 | 84818085 | 4 | 30 | 1105 | 510 | 305 | FK2-EU | pcs | DE | EUR | Brand- und Rauchschutz | Brandschutzklappen | Brandschutzklappen | Z03: Zwei Endschalter, Anzeige Klappe ZU und AUF
1000758606 | Brandschutzklappe | FK2-EU/DE/1000x450x305/Z43 | 2038 | 84818085 | 4 | 31 | 1145 | 510 | 305 | FK2-EU | pcs | DE | EUR | Brand- und Rauchschutz | Brandschutzklappen | Brandschutzklappen | Z43: Federrücklaufantrieb 230 V, Fabrikat Belimo, | mit integrierten Endschaltern und | thermoelektrischer Auslöseeinrichtung
1000758607 | Brandschutzklappe | FK2-EU/DE/1000x450x305/Z45 | 2005 | 84818085 | 4 | 31 | 1145 | 510 | 305 | FK2-EU | pcs | DE | EUR | Brand- und Rauchschutz | Brandschutzklappen | Brandschutzklappen | Z45: Federrücklaufantrieb 24 V, Fabrikat | Belimo, mit integrierten Endschaltern und | thermoelektrischer Auslöseeinrichtung
1000788488 | Brandschutzklappe | FK2-EU/DE/1000x450x500/0A/Z00 | 1271 | 84818085 | 4 | 36 | 1105 | 510 | 500 | FK2-EU | pcs | DE | EUR | Brand- und Rauchschutz | Brandschutzklappen | Brandschutzklappen | 0A: Mit einem auf der Einbauseite angeordneten | Abschlussgitter
1000788489 | Brandschutzklappe | FK2-EU/DE/1000x450x500/0A/Z01 | 1347 | 84818085 | 4 | 36 | 1105 | 510 | 500 | FK2-EU | pcs | DE | EUR | Brand- und Rauchschutz | Brandschutzklappen | Brandschutzklappen | 0A: Mit einem auf der Einbauseite angeordneten | Abschlussgitter | Z01: Ein Endschalter, Anzeige Klappe ZU
1000788490 | Brandschutzklappe | FK2-EU/DE/1000x450x500/0A/Z02 | 1347 | 84818085 | 4 | 36 | 1105 | 510 | 500 | FK2-EU | pcs | DE | EUR | Brand- und Rauchschutz | Brandschutzklappen | Brandschutzklappen | 0A: Mit einem auf der Einbauseite angeordneten | Abschlussgitter | Z02: Ein Endschalter, Anzeige Klappe AUF
1000788491 | Brandschutzklappe | FK2-EU/DE/1000x450x500/0A/Z03 | 1423 | 84818085 | 4 | 36 | 1105 | 510 | 500 | FK2-EU | pcs | DE | EUR | Brand- und Rauchschutz | Brandschutzklappen | Brandschutzklappen | 0A: Mit einem auf der Einbauseite angeordneten | Abschlussgitter | Z03: Zwei Endschalter, Anzeige Klappe ZU und AUF
1000788492 | Brandschutzklappe | FK2-EU/DE/1000x450x500/0A/Z43 | 2407 | 84818085 | 4 | 37 | 1145 | 510 | 500 | FK2-EU | pcs | DE | EUR | Brand- und Rauchschutz | Brandschutzklappen | Brandschutzklappen | 0A: Mit einem auf der Einbauseite angeordneten | Abschlussgitter | Z43: Federrücklaufantrieb 230 V, Fabrikat Belimo, | mit integrierten Endschaltern und | thermoelektrischer Auslöseeinrichtung
1000788493 | Brandschutzklappe | FK2-EU/DE/1000x450x500/0A/Z45 | 2374 | 84818085 | 4 | 37 | 1145 | 510 | 500 | FK2-EU | pcs | DE | EUR | Brand- und Rauchschutz | Brandschutzklappen | Brandschutzklappen | 0A: Mit einem auf der Einbauseite angeordneten | Abschlussgitter | Z45: Federrücklaufantrieb 24 V, Fabrikat | Belimo, mit integrierten Endschaltern und | thermoelektrischer Auslöseeinrichtung
1000788494 | Brandschutzklappe | FK2-EU/DE/1000x450x500/0S/Z00 | 1512 | 84818085 | 4 | 36 | 1105 | 510 | 500 | FK2-EU | pcs | DE | EUR | Brand- und Rauchschutz | Brandschutzklappen | Brandschutzklappen | 0S: Mit einem auf der Einbauseite angeordneten | elastischen Stutzen
1000788495 | Brandschutzklappe | FK2-EU/DE/1000x450x500/0S/Z01 | 1588 | 84818085 | 4 | 36 | 1105 | 510 | 500 | FK2-EU | pcs | DE | EUR | Brand- und Rauchschutz | Brandschutzklappen | Brandschutzklappen | 0S: Mit einem auf der Einbauseite angeordneten | elastischen Stutzen | Z01: Ein Endschalter, Anzeige Klappe ZU
1000788496 | Brandschutzklappe | FK2-EU/DE/1000x450x500/0S/Z02 | 1588 | 84818085 | 4 | 36 | 1105 | 510 | 500 | FK2-EU | pcs | DE | EUR | Brand- und Rauchschutz | Brandschutzklappen | Brandschutzklappen | 0S: Mit einem auf der Einbauseite angeordneten | elastischen Stutzen | Z02: Ein Endschalter, Anzeige Klappe AUF
1000788497 | Brandschutzklappe | FK2-EU/DE/1000x450x500/0S/Z03 | 1664 | 84818085 | 4 | 36 | 1105 | 510 | 500 | FK2-EU | pcs | DE | EUR | Brand- und Rauchschutz | Brandschutzklappen | Brandschutzklappen | 0S: Mit einem auf der Einbauseite angeordneten | elastischen Stutzen | Z03: Zwei Endschalter, Anzeige Klappe ZU und AUF
1000788498 | Brandschutzklappe | FK2-EU/DE/1000x450x500/0S/Z43 | 2648 | 84818085 | 4 | 37 | 1145 | 510 | 500 | FK2-EU | pcs | DE | EUR | Brand- und Rauchschutz | Brandschutzklappen | Brandschutzklappen | 0S: Mit einem auf der Einbauseite angeordneten | elastischen Stutzen | Z43: Federrücklaufantrieb 230 V, Fabrikat Belimo, | mit integrierten Endschaltern und | thermoelektrischer Auslöseeinrichtung
1000788499 | Brandschutzklappe | FK2-EU/DE/1000x450x500/0S/Z45 | 2615 | 84818085 | 4 | 37 | 1145 | 510 | 500 | FK2-EU | pcs | DE | EUR | Brand- und Rauchschutz | Brandschutzklappen | Brandschutzklappen | 0S: Mit einem auf der Einbauseite angeordneten | elastischen Stutzen | Z45: Federrücklaufantrieb 24 V, Fabrikat | Belimo, mit integrierten Endschaltern und | thermoelektrischer Auslöseeinrichtung
1000788500 | Brandschutzklappe | FK2-EU/DE/1000x450x500/A0/Z00 | 1271 | 84818085 | 4 | 36 | 1105 | 510 | 500 | FK2-EU | pcs | DE | EUR | Brand- und Rauchschutz | Brandschutzklappen | Brandschutzklappen | A0: Mit einem auf der Bedienseite angeordneten | Abschlussgitter
1000788501 | Brandschutzklappe | FK2-EU/DE/1000x450x500/A0/Z01 | 1347 | 84818085 | 4 | 36 | 1105 | 510 | 500 | FK2-EU | pcs | DE | EUR | Brand- und Rauchschutz | Brandschutzklappen | Brandschutzklappen | A0: Mit einem auf der Bedienseite angeordneten | Abschlussgitter | Z01: Ein Endschalter, Anzeige Klappe ZU
1000788502 | Brandschutzklappe | FK2-EU/DE/1000x450x500/A0/Z02 | 1347 | 84818085 | 4 | 36 | 1105 | 510 | 500 | FK2-EU | pcs | DE | EUR | Brand- und Rauchschutz | Brandschutzklappen | Brandschutzklappen | A0: Mit einem auf der Bedienseite angeordneten | Abschlussgitter | Z02: Ein Endschalter, Anzeige Klappe AUF
1000788503 | Brandschutzklappe | FK2-EU/DE/1000x450x500/A0/Z03 | 1423 | 84818085 | 4 | 36 | 1105 | 510 | 500 | FK2-EU | pcs | DE | EUR | Brand- und Rauchschutz | Brandschutzklappen | Brandschutzklappen | A0: Mit einem auf der Bedienseite angeordneten | Abschlussgitter | Z03: Zwei Endschalter, Anzeige Klappe ZU und AUF
1000788504 | Brandschutzklappe | FK2-EU/DE/1000x450x500/A0/Z43 | 2407 | 84818085 | 4 | 37 | 1145 | 510 | 500 | FK2-EU | pcs | DE | EUR | Brand- und Rauchschutz | Brandschutzklappen | Brandschutzklappen | A0: Mit einem auf der Bedienseite angeordneten | Abschlussgitter | Z43: Federrücklaufantrieb 230 V, Fabrikat Belimo, | mit integrierten Endschaltern und | thermoelektrischer Auslöseeinrichtung
1000788505 | Brandschutzklappe | FK2-EU/DE/1000x450x500/A0/Z45 | 2374 | 84818085 | 4 | 37 | 1145 | 510 | 500 | FK2-EU | pcs | DE | EUR | Brand- und Rauchschutz | Brandschutzklappen | Brandschutzklappen | A0: Mit einem auf der Bedienseite angeordneten | Abschlussgitter | Z45: Federrücklaufantrieb 24 V, Fabrikat | Belimo, mit integrierten Endschaltern und | thermoelektrischer Auslöseeinrichtung
1000809286 | Brandschutzklappe | FK2-EU/DE/1000x450x500/AA/Z43RM | 5932 | 84818085 | 4 | 36 | 1145 | 540 | 500 | FK2-EU | pcs | DE | EUR | Brand- und Rauchschutz | Brandschutzklappen | Brandschutzklappen | AA: Mit beidseitig angeordneten Abschlussgitter | Z43RM: Federrücklaufantrieb 230 V, Fabrikat Belimo, mit | integrierten Endschaltern und thermoelektrischer | Auslöseeinrichtung in Verbindung mit einer | Rauchauslöseeinrichtung Typ RM-O-3-D
1000809287 | Brandschutzklappe | FK2-EU/DE/1000x450x500/AA/Z45RM | 5900 | 84818085 | 4 | 36 | 1145 | 540 | 500 | FK2-EU | pcs | DE | EUR | Brand- und Rauchschutz | Brandschutzklappen | Brandschutzklappen | AA: Mit beidseitig angeordneten Abschlussgitter | Z45RM: Federrücklaufantrieb 24 V, Fabrikat Belimo, mit | integrierten Endschaltern und thermoelektrischer | Auslöseeinrichtung in Verbindung mit einer | Rauchauslöseeinrchtung Typ RM-O-3-D
1000758626 | Brandschutzklappe | FK2-EU/DE/1000x450x500/ES/SS/Z00 | 2983 | 84818085 | 4 | 36 | 1105 | 510 | 500 | FK2-EU | pcs | DE | EUR | Brand- und Rauchschutz | Brandschutzklappen | Brandschutzklappen | ES: Mit einem Einbausatz und den dazugehörigen | Befestigungselementen | SS: Mit zwei elastischen Stutzen
1000758627 | Brandschutzklappe | FK2-EU/DE/1000x450x500/ES/SS/Z01 | 3059 | 84818085 | 4 | 36 | 1105 | 510 | 500 | FK2-EU | pcs | DE | EUR | Brand- und Rauchschutz | Brandschutzklappen | Brandschutzklappen | ES: Mit einem Einbausatz und den dazugehörigen | Befestigungselementen | SS: Mit zwei elastischen Stutzen | Z01: Ein Endschalter, Anzeige Klappe ZU
1000758628 | Brandschutzklappe | FK2-EU/DE/1000x450x500/ES/SS/Z02 | 3059 | 84818085 | 4 | 36 | 1105 | 510 | 500 | FK2-EU | pcs | DE | EUR | Brand- und Rauchschutz | Brandschutzklappen | Brandschutzklappen | ES: Mit einem Einbausatz und den dazugehörigen | Befestigungselementen | SS: Mit zwei elastischen Stutzen | Z02: Ein Endschalter, Anzeige Klappe AUF
1000758629 | Brandschutzklappe | FK2-EU/DE/1000x450x500/ES/SS/Z03 | 3135 | 84818085 | 4 | 36 | 1105 | 510 | 500 | FK2-EU | pcs | DE | EUR | Brand- und Rauchschutz | Brandschutzklappen | Brandschutzklappen | ES: Mit einem Einbausatz und den dazugehörigen | Befestigungselementen | SS: Mit zwei elastischen Stutzen | Z03: Zwei Endschalter, Anzeige Klappe ZU und AUF
1000839802 | Druckentlastungsklappe | FK2-EU/DE/1000x450x500/ES/SS/Z38DV | 5216 | 84818085 | 4 | 36 | 1105 | 510 | 500 | FK2-DV | pcs | DE | EUR | Brand- und Rauchschutz | Brandschutzklappen | Druckentlastungsklappe | ES: Mit einem Einbausatz und den dazugehörigen | Befestigungselementen | SS: Mit zwei elastischen Stutzen
1000758630 | Brandschutzklappe | FK2-EU/DE/1000x450x500/ES/SS/Z43 | 4119 | 84818085 | 4 | 37 | 1145 | 510 | 500 | FK2-EU | pcs | DE | EUR | Brand- und Rauchschutz | Brandschutzklappen | Brandschutzklappen | ES: Mit einem Einbausatz und den dazugehörigen | Befestigungselementen | SS: Mit zwei elastischen Stutzen | Z43: Federrücklaufantrieb 230 V, Fabrikat Belimo, | mit integrierten Endschaltern und | thermoelektrischer Auslöseeinrichtung
1000758631 | Brandschutzklappe | FK2-EU/DE/1000x450x500/ES/SS/Z45 | 4086 | 84818085 | 4 | 37 | 1145 | 510 | 500 | FK2-EU | pcs | DE | EUR | Brand- und Rauchschutz | Brandschutzklappen | Brandschutzklappen | ES: Mit einem Einbausatz und den dazugehörigen | Befestigungselementen | SS: Mit zwei elastischen Stutzen | Z45: Federrücklaufantrieb 24 V, Fabrikat | Belimo, mit integrierten Endschaltern und | thermoelektrischer Auslöseeinrichtung
1000758620 | Brandschutzklappe | FK2-EU/DE/1000x450x500/ES/Z00 | 1764 | 84818085 | 4 | 36 | 1105 | 510 | 500 | FK2-EU | pcs | DE | EUR | Brand- und Rauchschutz | Brandschutzklappen | Brandschutzklappen | ES: Mit einem Einbausatz und den dazugehörigen | Befestigungselementen
1000758621 | Brandschutzklappe | FK2-EU/DE/1000x450x500/ES/Z01 | 1840 | 84818085 | 4 | 36 | 1105 | 510 | 500 | FK2-EU | pcs | DE | EUR | Brand- und Rauchschutz | Brandschutzklappen | Brandschutzklappen | ES: Mit einem Einbausatz und den dazugehörigen | Befestigungselementen | Z01: Ein Endschalter, Anzeige Klappe ZU
1000758622 | Brandschutzklappe | FK2-EU/DE/1000x450x500/ES/Z02 | 1840 | 84818085 | 4 | 36 | 1105 | 510 | 500 | FK2-EU | pcs | DE | EUR | Brand- und Rauchschutz | Brandschutzklappen | Brandschutzklappen | ES: Mit einem Einbausatz und den dazugehörigen | Befestigungselementen | Z02: Ein Endschalter, Anzeige Klappe AUF
1000758623 | Brandschutzklappe | FK2-EU/DE/1000x450x500/ES/Z03 | 1916 | 84818085 | 4 | 36 | 1105 | 510 | 500 | FK2-EU | pcs | DE | EUR | Brand- und Rauchschutz | Brandschutzklappen | Brandschutzklappen | ES: Mit einem Einbausatz und den dazugehörigen | Befestigungselementen | Z03: Zwei Endschalter, Anzeige Klappe ZU und AUF
1000839801 | Druckentlastungsklappe | FK2-EU/DE/1000x450x500/ES/Z38DV | 3997 | 84818085 | 4 | 36 | 1105 | 510 | 500 | FK2-DV | pcs | DE | EUR | Brand- und Rauchschutz | Brandschutzklappen | Druckentlastungsklappe | ES: Mit einem Einbausatz und den dazugehörigen | Befestigungselementen
1000758624 | Brandschutzklappe | FK2-EU/DE/1000x450x500/ES/Z43 | 2900 | 84818085 | 4 | 37 | 1145 | 510 | 500 | FK2-EU | pcs | DE | EUR | Brand- und Rauchschutz | Brandschutzklappen | Brandschutzklappen | ES: Mit einem Einbausatz und den dazugehörigen | Befestigungselementen | Z43: Federrücklaufantrieb 230 V, Fabrikat Belimo, | mit integrierten Endschaltern und | thermoelektrischer Auslöseeinrichtung
1000758625 | Brandschutzklappe | FK2-EU/DE/1000x450x500/ES/Z45 | 2867 | 84818085 | 4 | 37 | 1145 | 510 | 500 | FK2-EU | pcs | DE | EUR | Brand- und Rauchschutz | Brandschutzklappen | Brandschutzklappen | ES: Mit einem Einbausatz und den dazugehörigen | Befestigungselementen | Z45: Federrücklaufantrieb 24 V, Fabrikat | Belimo, mit integrierten Endschaltern und | thermoelektrischer Auslöseeinrichtung
1000788506 | Brandschutzklappe | FK2-EU/DE/1000x450x500/S0/Z00 | 1512 | 84818085 | 4 | 36 | 1105 | 510 | 500 | FK2-EU | pcs | DE | EUR | Brand- und Rauchschutz | Brandschutzklappen | Brandschutzklappen | S0: Mit einem auf der Bedienseite angeordneten | elastischen Stutzen
1000788507 | Brandschutzklappe | FK2-EU/DE/1000x450x500/S0/Z01 | 1588 | 84818085 | 4 | 36 | 1105 | 510 | 500 | FK2-EU | pcs | DE | EUR | Brand- und Rauchschutz | Brandschutzklappen | Brandschutzklappen | S0: Mit einem auf der Bedienseite angeordneten | elastischen Stutzen | Z01: Ein Endschalter, Anzeige Klappe ZU
1000788508 | Brandschutzklappe | FK2-EU/DE/1000x450x500/S0/Z02 | 1588 | 84818085 | 4 | 36 | 1105 | 510 | 500 | FK2-EU | pcs | DE | EUR | Brand- und Rauchschutz | Brandschutzklappen | Brandschutzklappen | S0: Mit einem auf der Bedienseite angeordneten | elastischen Stutzen | Z02: Ein Endschalter, Anzeige Klappe AUF
1000788509 | Brandschutzklappe | FK2-EU/DE/1000x450x500/S0/Z03 | 1664 | 84818085 | 4 | 36 | 1105 | 510 | 500 | FK2-EU | pcs | DE | EUR | Brand- und Rauchschutz | Brandschutzklappen | Brandschutzklappen | S0: Mit einem auf der Bedienseite angeordneten | elastischen Stutzen | Z03: Zwei Endschalter, Anzeige Klappe ZU und AUF
1000788510 | Brandschutzklappe | FK2-EU/DE/1000x450x500/S0/Z43 | 2648 | 84818085 | 4 | 37 | 1145 | 510 | 500 | FK2-EU | pcs | DE | EUR | Brand- und Rauchschutz | Brandschutzklappen | Brandschutzklappen | S0: Mit einem auf der Bedienseite angeordneten | elastischen Stutzen | Z43: Federrücklaufantrieb 230 V, Fabrikat Belimo, | mit integrierten Endschaltern und | thermoelektrischer Auslöseeinrichtung
1000788511 | Brandschutzklappe | FK2-EU/DE/1000x450x500/S0/Z45 | 2615 | 84818085 | 4 | 37 | 1145 | 510 | 500 | FK2-EU | pcs | DE | EUR | Brand- und Rauchschutz | Brandschutzklappen | Brandschutzklappen | S0: Mit einem auf der Bedienseite angeordneten | elastischen Stutzen | Z45: Federrücklaufantrieb 24 V, Fabrikat | Belimo, mit integrierten Endschaltern und | thermoelektrischer Auslöseeinrichtung
1000758614 | Brandschutzklappe | FK2-EU/DE/1000x450x500/SS/Z00 | 2121 | 84818085 | 4 | 36 | 1105 | 510 | 500 | FK2-EU | pcs | DE | EUR | Brand- und Rauchschutz | Brandschutzklappen | Brandschutzklappen | SS: Mit zwei elastischen Stutzen
1000758615 | Brandschutzklappe | FK2-EU/DE/1000x450x500/SS/Z01 | 2197 | 84818085 | 4 | 36 | 1105 | 510 | 500 | FK2-EU | pcs | DE | EUR | Brand- und Rauchschutz | Brandschutzklappen | Brandschutzklappen | SS: Mit zwei elastischen Stutzen | Z01: Ein Endschalter, Anzeige Klappe ZU
1000758616 | Brandschutzklappe | FK2-EU/DE/1000x450x500/SS/Z02 | 2197 | 84818085 | 4 | 36 | 1105 | 510 | 500 | FK2-EU | pcs | DE | EUR | Brand- und Rauchschutz | Brandschutzklappen | Brandschutzklappen | SS: Mit zwei elastischen Stutzen | Z02: Ein Endschalter, Anzeige Klappe AUF
1000758617 | Brandschutzklappe | FK2-EU/DE/1000x450x500/SS/Z03 | 2273 | 84818085 | 4 | 36 | 1105 | 510 | 500 | FK2-EU | pcs | DE | EUR | Brand- und Rauchschutz | Brandschutzklappen | Brandschutzklappen | SS: Mit zwei elastischen Stutzen | Z03: Zwei Endschalter, Anzeige Klappe ZU und AUF
1000839800 | Druckentlastungsklappe | FK2-EU/DE/1000x450x500/SS/Z38DV | 4354 | 84818085 | 4 | 36 | 1105 | 510 | 500 | FK2-DV | pcs | DE | EUR | Brand- und Rauchschutz | Brandschutzklappen | Druckentlastungsklappe | SS: Mit zwei elastischen Stutzen
1000758618 | Brandschutzklappe | FK2-EU/DE/1000x450x500/SS/Z43 | 3257 | 84818085 | 4 | 37 | 1145 | 510 | 500 | FK2-EU | pcs | DE | EUR | Brand- und Rauchschutz | Brandschutzklappen | Brandschutzklappen | SS: Mit zwei elastischen Stutzen | Z43: Federrücklaufantrieb 230 V, Fabrikat Belimo, | mit integrierten Endschaltern und | thermoelektrischer Auslöseeinrichtung
1000758619 | Brandschutzklappe | FK2-EU/DE/1000x450x500/SS/Z45 | 3224 | 84818085 | 4 | 37 | 1145 | 510 | 500 | FK2-EU | pcs | DE | EUR | Brand- und Rauchschutz | Brandschutzklappen | Brandschutzklappen | SS: Mit zwei elastischen Stutzen | Z45: Federrücklaufantrieb 24 V, Fabrikat | Belimo, mit integrierten Endschaltern und | thermoelektrischer Auslöseeinrichtung
1000758608 | Brandschutzklappe | FK2-EU/DE/1000x450x500/Z00 | 902 | 84818085 | 4 | 36 | 1105 | 510 | 500 | FK2-EU | pcs | DE | EUR | Brand- und Rauchschutz | Brandschutzklappen | Brandschutzklappen
1000758609 | Brandschutzklappe | FK2-EU/DE/1000x450x500/Z01 | 978 | 84818085 | 4 | 36 | 1105 | 510 | 500 | FK2-EU | pcs | DE | EUR | Brand- und Rauchschutz | Brandschutzklappen | Brandschutzklappen | Z01: Ein Endschalter, Anzeige Klappe ZU
1000758610 | Brandschutzklappe | FK2-EU/DE/1000x450x500/Z02 | 978 | 84818085 | 4 | 36 | 1105 | 510 | 500 | FK2-EU | pcs | DE | EUR | Brand- und Rauchschutz | Brandschutzklappen | Brandschutzklappen | Z02: Ein Endschalter, Anzeige Klappe AUF
1000758611 | Brandschutzklappe | FK2-EU/DE/1000x450x500/Z03 | 1054 | 84818085 | 4 | 36 | 1105 | 510 | 500 | FK2-EU | pcs | DE | EUR | Brand- und Rauchschutz | Brandschutzklappen | Brandschutzklappen | Z03: Zwei Endschalter, Anzeige Klappe ZU und AUF
1000839799 | Druckentlastungsklappe | FK2-EU/DE/1000x450x500/Z38DV | 3135 | 84818085 | 4 | 36 | 1105 | 510 | 500 | FK2-DV | pcs | DE | EUR | Brand- und Rauchschutz | Brandschutzklappen | Druckentlastungsklappe
1000758612 | Brandschutzklappe | FK2-EU/DE/1000x450x500/Z43 | 2038 | 84818085 | 4 | 37 | 1145 | 510 | 500 | FK2-EU | pcs | DE | EUR | Brand- und Rauchschutz | Brandschutzklappen | Brandschutzklappen | Z43: Federrücklaufantrieb 230 V, Fabrikat Belimo, | mit integrierten Endschaltern und | thermoelektrischer Auslöseeinrichtung
1000758613 | Brandschutzklappe | FK2-EU/DE/1000x450x500/Z45 | 2005 | 84818085 | 4 | 37 | 1145 | 510 | 500 | FK2-EU | pcs | DE | EUR | Brand- und Rauchschutz | Brandschutzklappen | Brandschutzklappen | Z45: Federrücklaufantrieb 24 V, Fabrikat | Belimo, mit integrierten Endschaltern und | thermoelektrischer Auslöseeinrichtung
1000758632 | Brandschutzklappe | FK2-EU/DE/1000x500x305/Z00 | 939 | 84818085 | 4 | 33 | 1105 | 560 | 305 | FK2-EU | pcs | DE | EUR | Brand- und Rauchschutz | Brandschutzklappen | Brandschutzklappen
1000758633 | Brandschutzklappe | FK2-EU/DE/1000x500x305/Z01 | 1015 | 84818085 | 4 | 33 | 1105 | 560 | 305 | FK2-EU | pcs | DE | EUR | Brand- und Rauchschutz | Brandschutzklappen | Brandschutzklappen | Z01: Ein Endschalter, Anzeige Klappe ZU
1000758634 | Brandschutzklappe | FK2-EU/DE/1000x500x305/Z02 | 1015 | 84818085 | 4 | 33 | 1105 | 560 | 305 | FK2-EU | pcs | DE | EUR | Brand- und Rauchschutz | Brandschutzklappen | Brandschutzklappen | Z02: Ein Endschalter, Anzeige Klappe AUF
1000758635 | Brandschutzklappe | FK2-EU/DE/1000x500x305/Z03 | 1091 | 84818085 | 4 | 33 | 1105 | 560 | 305 | FK2-EU | pcs | DE | EUR | Brand- und Rauchschutz | Brandschutzklappen | Brandschutzklappen | Z03: Zwei Endschalter, Anzeige Klappe ZU und AUF
1000758636 | Brandschutzklappe | FK2-EU/DE/1000x500x305/Z43 | 2075 | 84818085 | 4 | 34 | 1145 | 560 | 305 | FK2-EU | pcs | DE | EUR | Brand- und Rauchschutz | Brandschutzklappen | Brandschutzklappen | Z43: Federrücklaufantrieb 230 V, Fabrikat Belimo, | mit integrierten Endschaltern und | thermoelektrischer Auslöseeinrichtung
1000758637 | Brandschutzklappe | FK2-EU/DE/1000x500x305/Z45 | 2042 | 84818085 | 4 | 34 | 1145 | 560 | 305 | FK2-EU | pcs | DE | EUR | Brand- und Rauchschutz | Brandschutzklappen | Brandschutzklappen | Z45: Federrücklaufantrieb 24 V, Fabrikat | Belimo, mit integrierten Endschaltern und | thermoelektrischer Auslöseeinrichtung
1000788512 | Brandschutzklappe | FK2-EU/DE/1000x500x500/0A/Z00 | 1316 | 84818085 | 4 | 39 | 1105 | 560 | 500 | FK2-EU | pcs | DE | EUR | Brand- und Rauchschutz | Brandschutzklappen | Brandschutzklappen | 0A: Mit einem auf der Einbauseite angeordneten | Abschlussgitter
1000788513 | Brandschutzklappe | FK2-EU/DE/1000x500x500/0A/Z01 | 1392 | 84818085 | 4 | 39 | 1105 | 560 | 500 | FK2-EU | pcs | DE | EUR | Brand- und Rauchschutz | Brandschutzklappen | Brandschutzklappen | 0A: Mit einem auf der Einbauseite angeordneten | Abschlussgitter | Z01: Ein Endschalter, Anzeige Klappe ZU
1000788514 | Brandschutzklappe | FK2-EU/DE/1000x500x500/0A/Z02 | 1392 | 84818085 | 4 | 39 | 1105 | 560 | 500 | FK2-EU | pcs | DE | EUR | Brand- und Rauchschutz | Brandschutzklappen | Brandschutzklappen | 0A: Mit einem auf der Einbauseite angeordneten | Abschlussgitter | Z02: Ein Endschalter, Anzeige Klappe AUF
1000788515 | Brandschutzklappe | FK2-EU/DE/1000x500x500/0A/Z03 | 1468 | 84818085 | 4 | 39 | 1105 | 560 | 500 | FK2-EU | pcs | DE | EUR | Brand- und Rauchschutz | Brandschutzklappen | Brandschutzklappen | 0A: Mit einem auf der Einbauseite angeordneten | Abschlussgitter | Z03: Zwei Endschalter, Anzeige Klappe ZU und AUF
1000788516 | Brandschutzklappe | FK2-EU/DE/1000x500x500/0A/Z43 | 2452 | 84818085 | 4 | 40 | 1145 | 560 | 500 | FK2-EU | pcs | DE | EUR | Brand- und Rauchschutz | Brandschutzklappen | Brandschutzklappen | 0A: Mit einem auf der Einbauseite angeordneten | Abschlussgitter | Z43: Federrücklaufantrieb 230 V, Fabrikat Belimo, | mit integrierten Endschaltern und | thermoelektrischer Auslöseeinrichtung
1000788517 | Brandschutzklappe | FK2-EU/DE/1000x500x500/0A/Z45 | 2419 | 84818085 | 4 | 40 | 1145 | 560 | 500 | FK2-EU | pcs | DE | EUR | Brand- und Rauchschutz | Brandschutzklappen | Brandschutzklappen | 0A: Mit einem auf der Einbauseite angeordneten | Abschlussgitter | Z45: Federrücklaufantrieb 24 V, Fabrikat | Belimo, mit integrierten Endschaltern und | thermoelektrischer Auslöseeinrichtung
1000788518 | Brandschutzklappe | FK2-EU/DE/1000x500x500/0S/Z00 | 1564 | 84818085 | 4 | 39 | 1105 | 560 | 500 | FK2-EU | pcs | DE | EUR | Brand- und Rauchschutz | Brandschutzklappen | Brandschutzklappen | 0S: Mit einem auf der Einbauseite angeordneten | elastischen Stutzen
1000788519 | Brandschutzklappe | FK2-EU/DE/1000x500x500/0S/Z01 | 1640 | 84818085 | 4 | 39 | 1105 | 560 | 500 | FK2-EU | pcs | DE | EUR | Brand- und Rauchschutz | Brandschutzklappen | Brandschutzklappen | 0S: Mit einem auf der Einbauseite angeordneten | elastischen Stutzen | Z01: Ein Endschalter, Anzeige Klappe ZU
1000788520 | Brandschutzklappe | FK2-EU/DE/1000x500x500/0S/Z02 | 1640 | 84818085 | 4 | 39 | 1105 | 560 | 500 | FK2-EU | pcs | DE | EUR | Brand- und Rauchschutz | Brandschutzklappen | Brandschutzklappen | 0S: Mit einem auf der Einbauseite angeordneten | elastischen Stutzen | Z02: Ein Endschalter, Anzeige Klappe AUF
1000788521 | Brandschutzklappe | FK2-EU/DE/1000x500x500/0S/Z03 | 1716 | 84818085 | 4 | 39 | 1105 | 560 | 500 | FK2-EU | pcs | DE | EUR | Brand- und Rauchschutz | Brandschutzklappen | Brandschutzklappen | 0S: Mit einem auf der Einbauseite angeordneten | elastischen Stutzen | Z03: Zwei Endschalter, Anzeige Klappe ZU und AUF
1000788522 | Brandschutzklappe | FK2-EU/DE/1000x500x500/0S/Z43 | 2700 | 84818085 | 4 | 40 | 1145 | 560 | 500 | FK2-EU | pcs | DE | EUR | Brand- und Rauchschutz | Brandschutzklappen | Brandschutzklappen | 0S: Mit einem auf der Einbauseite angeordneten | elastischen Stutzen | Z43: Federrücklaufantrieb 230 V, Fabrikat Belimo, | mit integrierten Endschaltern und | thermoelektrischer Auslöseeinrichtung
1000788523 | Brandschutzklappe | FK2-EU/DE/1000x500x500/0S/Z45 | 2667 | 84818085 | 4 | 40 | 1145 | 560 | 500 | FK2-EU | pcs | DE | EUR | Brand- und Rauchschutz | Brandschutzklappen | Brandschutzklappen | 0S: Mit einem auf der Einbauseite angeordneten | elastischen Stutzen | Z45: Federrücklaufantrieb 24 V, Fabrikat | Belimo, mit integrierten Endschaltern und | thermoelektrischer Auslöseeinrichtung
1000788524 | Brandschutzklappe | FK2-EU/DE/1000x500x500/A0/Z00 | 1316 | 84818085 | 4 | 39 | 1105 | 560 | 500 | FK2-EU | pcs | DE | EUR | Brand- und Rauchschutz | Brandschutzklappen | Brandschutzklappen | A0: Mit einem auf der Bedienseite angeordneten | Abschlussgitter
1000788525 | Brandschutzklappe | FK2-EU/DE/1000x500x500/A0/Z01 | 1392 | 84818085 | 4 | 39 | 1105 | 560 | 500 | FK2-EU | pcs | DE | EUR | Brand- und Rauchschutz | Brandschutzklappen | Brandschutzklappen | A0: Mit einem auf der Bedienseite angeordneten | Abschlussgitter | Z01: Ein Endschalter, Anzeige Klappe ZU
1000788526 | Brandschutzklappe | FK2-EU/DE/1000x500x500/A0/Z02 | 1392 | 84818085 | 4 | 39 | 1105 | 560 | 500 | FK2-EU | pcs | DE | EUR | Brand- und Rauchschutz | Brandschutzklappen | Brandschutzklappen | A0: Mit einem auf der Bedienseite angeordneten | Abschlussgitter | Z02: Ein Endschalter, Anzeige Klappe AUF
1000788527 | Brandschutzklappe | FK2-EU/DE/1000x500x500/A0/Z03 | 1468 | 84818085 | 4 | 39 | 1105 | 560 | 500 | FK2-EU | pcs | DE | EUR | Brand- und Rauchschutz | Brandschutzklappen | Brandschutzklappen | A0: Mit einem auf der Bedienseite angeordneten | Abschlussgitter | Z03: Zwei Endschalter, Anzeige Klappe ZU und AUF
1000788528 | Brandschutzklappe | FK2-EU/DE/1000x500x500/A0/Z43 | 2452 | 84818085 | 4 | 40 | 1145 | 560 | 500 | FK2-EU | pcs | DE | EUR | Brand- und Rauchschutz | Brandschutzklappen | Brandschutzklappen | A0: Mit einem auf der Bedienseite angeordneten | Abschlussgitter | Z43: Federrücklaufantrieb 230 V, Fabrikat Belimo, | mit integrierten Endschaltern und | thermoelektrischer Auslöseeinrichtung
1000788529 | Brandschutzklappe | FK2-EU/DE/1000x500x500/A0/Z45 | 2419 | 84818085 | 4 | 40 | 1145 | 560 | 500 | FK2-EU | pcs | DE | EUR | Brand- und Rauchschutz | Brandschutzklappen | Brandschutzklappen | A0: Mit einem auf der Bedienseite angeordneten | Abschlussgitter | Z45: Federrücklaufantrieb 24 V, Fabrikat | Belimo, mit integrierten Endschaltern und | thermoelektrischer Auslöseeinrichtung
1000809288 | Brandschutzklappe | FK2-EU/DE/1000x500x500/AA/Z43RM | 5986 | 84818085 | 4 | 39 | 1145 | 590 | 500 | FK2-EU | pcs | DE | EUR | Brand- und Rauchschutz | Brandschutzklappen | Brandschutzklappen | AA: Mit beidseitig angeordneten Abschlussgitter | Z43RM: Federrücklaufantrieb 230 V, Fabrikat Belimo, mit | integrierten Endschaltern und thermoelektrischer | Auslöseeinrichtung in Verbindung mit einer | Rauchauslöseeinrichtung Typ RM-O-3-D
1000809289 | Brandschutzklappe | FK2-EU/DE/1000x500x500/AA/Z45RM | 5954 | 84818085 | 4 | 39 | 1145 | 590 | 500 | FK2-EU | pcs | DE | EUR | Brand- und Rauchschutz | Brandschutzklappen | Brandschutzklappen | AA: Mit beidseitig angeordneten Abschlussgitter | Z45RM: Federrücklaufantrieb 24 V, Fabrikat Belimo, mit | integrierten Endschaltern und thermoelektrischer | Auslöseeinrichtung in Verbindung mit einer | Rauchauslöseeinrchtung Typ RM-O-3-D
1000758656 | Brandschutzklappe | FK2-EU/DE/1000x500x500/ES/SS/Z00 | 3070 | 84818085 | 4 | 39 | 1105 | 560 | 500 | FK2-EU | pcs | DE | EUR | Brand- und Rauchschutz | Brandschutzklappen | Brandschutzklappen | ES: Mit einem Einbausatz und den dazugehörigen | Befestigungselementen | SS: Mit zwei elastischen Stutzen
1000758657 | Brandschutzklappe | FK2-EU/DE/1000x500x500/ES/SS/Z01 | 3146 | 84818085 | 4 | 39 | 1105 | 560 | 500 | FK2-EU | pcs | DE | EUR | Brand- und Rauchschutz | Brandschutzklappen | Brandschutzklappen | ES: Mit einem Einbausatz und den dazugehörigen | Befestigungselementen | SS: Mit zwei elastischen Stutzen | Z01: Ein Endschalter, Anzeige Klappe ZU
1000758658 | Brandschutzklappe | FK2-EU/DE/1000x500x500/ES/SS/Z02 | 3146 | 84818085 | 4 | 39 | 1105 | 560 | 500 | FK2-EU | pcs | DE | EUR | Brand- und Rauchschutz | Brandschutzklappen | Brandschutzklappen | ES: Mit einem Einbausatz und den dazugehörigen | Befestigungselementen | SS: Mit zwei elastischen Stutzen | Z02: Ein Endschalter, Anzeige Klappe AUF
1000758659 | Brandschutzklappe | FK2-EU/DE/1000x500x500/ES/SS/Z03 | 3222 | 84818085 | 4 | 39 | 1105 | 560 | 500 | FK2-EU | pcs | DE | EUR | Brand- und Rauchschutz | Brandschutzklappen | Brandschutzklappen | ES: Mit einem Einbausatz und den dazugehörigen | Befestigungselementen | SS: Mit zwei elastischen Stutzen | Z03: Zwei Endschalter, Anzeige Klappe ZU und AUF
1000839806 | Druckentlastungsklappe | FK2-EU/DE/1000x500x500/ES/SS/Z38DV | 5303 | 84818085 | 4 | 39 | 1105 | 560 | 500 | FK2-DV | pcs | DE | EUR | Brand- und Rauchschutz | Brandschutzklappen | Druckentlastungsklappe | ES: Mit einem Einbausatz und den dazugehörigen | Befestigungselementen | SS: Mit zwei elastischen Stutzen
1000758660 | Brandschutzklappe | FK2-EU/DE/1000x500x500/ES/SS/Z43 | 4206 | 84818085 | 4 | 40 | 1145 | 560 | 500 | FK2-EU | pcs | DE | EUR | Brand- und Rauchschutz | Brandschutzklappen | Brandschutzklappen | ES: Mit einem Einbausatz und den dazugehörigen | Befestigungselementen | SS: Mit zwei elastischen Stutzen | Z43: Federrücklaufantrieb 230 V, Fabrikat Belimo, | mit integrierten Endschaltern und | thermoelektrischer Auslöseeinrichtung
1000758661 | Brandschutzklappe | FK2-EU/DE/1000x500x500/ES/SS/Z45 | 4173 | 84818085 | 4 | 40 | 1145 | 560 | 500 | FK2-EU | pcs | DE | EUR | Brand- und Rauchschutz | Brandschutzklappen | Brandschutzklappen | ES: Mit einem Einbausatz und den dazugehörigen | Befestigungselementen | SS: Mit zwei elastischen Stutzen | Z45: Federrücklaufantrieb 24 V, Fabrikat | Belimo, mit integrierten Endschaltern und | thermoelektrischer Auslöseeinrichtung
1000758650 | Brandschutzklappe | FK2-EU/DE/1000x500x500/ES/Z00 | 1821 | 84818085 | 4 | 39 | 1105 | 560 | 500 | FK2-EU | pcs | DE | EUR | Brand- und Rauchschutz | Brandschutzklappen | Brandschutzklappen | ES: Mit einem Einbausatz und den dazugehörigen | Befestigungselementen
1000758651 | Brandschutzklappe | FK2-EU/DE/1000x500x500/ES/Z01 | 1897 | 84818085 | 4 | 39 | 1105 | 560 | 500 | FK2-EU | pcs | DE | EUR | Brand- und Rauchschutz | Brandschutzklappen | Brandschutzklappen | ES: Mit einem Einbausatz und den dazugehörigen | Befestigungselementen | Z01: Ein Endschalter, Anzeige Klappe ZU
1000758652 | Brandschutzklappe | FK2-EU/DE/1000x500x500/ES/Z02 | 1897 | 84818085 | 4 | 39 | 1105 | 560 | 500 | FK2-EU | pcs | DE | EUR | Brand- und Rauchschutz | Brandschutzklappen | Brandschutzklappen | ES: Mit einem Einbausatz und den dazugehörigen | Befestigungselementen | Z02: Ein Endschalter, Anzeige Klappe AUF
1000758653 | Brandschutzklappe | FK2-EU/DE/1000x500x500/ES/Z03 | 1973 | 84818085 | 4 | 39 | 1105 | 560 | 500 | FK2-EU | pcs | DE | EUR | Brand- und Rauchschutz | Brandschutzklappen | Brandschutzklappen | ES: Mit einem Einbausatz und den dazugehörigen | Befestigungselementen | Z03: Zwei Endschalter, Anzeige Klappe ZU und AUF
1000839805 | Druckentlastungsklappe | FK2-EU/DE/1000x500x500/ES/Z38DV | 4054 | 84818085 | 4 | 39 | 1105 | 560 | 500 | FK2-DV | pcs | DE | EUR | Brand- und Rauchschutz | Brandschutzklappen | Druckentlastungsklappe | ES: Mit einem Einbausatz und den dazugehörigen | Befestigungselementen
1000758654 | Brandschutzklappe | FK2-EU/DE/1000x500x500/ES/Z43 | 2957 | 84818085 | 4 | 40 | 1145 | 560 | 500 | FK2-EU | pcs | DE | EUR | Brand- und Rauchschutz | Brandschutzklappen | Brandschutzklappen | ES: Mit einem Einbausatz und den dazugehörigen | Befestigungselementen | Z43: Federrücklaufantrieb 230 V, Fabrikat Belimo, | mit integrierten Endschaltern und | thermoelektrischer Auslöseeinrichtung
1000758655 | Brandschutzklappe | FK2-EU/DE/1000x500x500/ES/Z45 | 2924 | 84818085 | 4 | 40 | 1145 | 560 | 500 | FK2-EU | pcs | DE | EUR | Brand- und Rauchschutz | Brandschutzklappen | Brandschutzklappen | ES: Mit einem Einbausatz und den dazugehörigen | Befestigungselementen | Z45: Federrücklaufantrieb 24 V, Fabrikat | Belimo, mit integrierten Endschaltern und | thermoelektrischer Auslöseeinrichtung
1000788530 | Brandschutzklappe | FK2-EU/DE/1000x500x500/S0/Z00 | 1564 | 84818085 | 4 | 39 | 1105 | 560 | 500 | FK2-EU | pcs | DE | EUR | Brand- und Rauchschutz | Brandschutzklappen | Brandschutzklappen | S0: Mit einem auf der Bedienseite angeordneten | elastischen Stutzen
1000788531 | Brandschutzklappe | FK2-EU/DE/1000x500x500/S0/Z01 | 1640 | 84818085 | 4 | 39 | 1105 | 560 | 500 | FK2-EU | pcs | DE | EUR | Brand- und Rauchschutz | Brandschutzklappen | Brandschutzklappen | S0: Mit einem auf der Bedienseite angeordneten | elastischen Stutzen | Z01: Ein Endschalter, Anzeige Klappe ZU
1000788532 | Brandschutzklappe | FK2-EU/DE/1000x500x500/S0/Z02 | 1640 | 84818085 | 4 | 39 | 1105 | 560 | 500 | FK2-EU | pcs | DE | EUR | Brand- und Rauchschutz | Brandschutzklappen | Brandschutzklappen | S0: Mit einem auf der Bedienseite angeordneten | elastischen Stutzen | Z02: Ein Endschalter, Anzeige Klappe AUF
1000788533 | Brandschutzklappe | FK2-EU/DE/1000x500x500/S0/Z03 | 1716 | 84818085 | 4 | 39 | 1105 | 560 | 500 | FK2-EU | pcs | DE | EUR | Brand- und Rauchschutz | Brandschutzklappen | Brandschutzklappen | S0: Mit einem auf der Bedienseite angeordneten | elastischen Stutzen | Z03: Zwei Endschalter, Anzeige Klappe ZU und AUF
1000788534 | Brandschutzklappe | FK2-EU/DE/1000x500x500/S0/Z43 | 2700 | 84818085 | 4 | 40 | 1145 | 560 | 500 | FK2-EU | pcs | DE | EUR | Brand- und Rauchschutz | Brandschutzklappen | Brandschutzklappen | S0: Mit einem auf der Bedienseite angeordneten | elastischen Stutzen | Z43: Federrücklaufantrieb 230 V, Fabrikat Belimo, | mit integrierten Endschaltern und | thermoelektrischer Auslöseeinrichtung
1000788535 | Brandschutzklappe | FK2-EU/DE/1000x500x500/S0/Z45 | 2667 | 84818085 | 4 | 40 | 1145 | 560 | 500 | FK2-EU | pcs | DE | EUR | Brand- und Rauchschutz | Brandschutzklappen | Brandschutzklappen | S0: Mit einem auf der Bedienseite angeordneten | elastischen Stutzen | Z45: Federrücklaufantrieb 24 V, Fabrikat | Belimo, mit integrierten Endschaltern und | thermoelektrischer Auslöseeinrichtung
1000758644 | Brandschutzklappe | FK2-EU/DE/1000x500x500/SS/Z00 | 2188 | 84818085 | 4 | 39 | 1105 | 560 | 500 | FK2-EU | pcs | DE | EUR | Brand- und Rauchschutz | Brandschutzklappen | Brandschutzklappen | SS: Mit zwei elastischen Stutzen
1000758645 | Brandschutzklappe | FK2-EU/DE/1000x500x500/SS/Z01 | 2264 | 84818085 | 4 | 39 | 1105 | 560 | 500 | FK2-EU | pcs | DE | EUR | Brand- und Rauchschutz | Brandschutzklappen | Brandschutzklappen | SS: Mit zwei elastischen Stutzen | Z01: Ein Endschalter, Anzeige Klappe ZU
1000758646 | Brandschutzklappe | FK2-EU/DE/1000x500x500/SS/Z02 | 2264 | 84818085 | 4 | 39 | 1105 | 560 | 500 | FK2-EU | pcs | DE | EUR | Brand- und Rauchschutz | Brandschutzklappen | Brandschutzklappen | SS: Mit zwei elastischen Stutzen | Z02: Ein Endschalter, Anzeige Klappe AUF
1000758647 | Brandschutzklappe | FK2-EU/DE/1000x500x500/SS/Z03 | 2340 | 84818085 | 4 | 39 | 1105 | 560 | 500 | FK2-EU | pcs | DE | EUR | Brand- und Rauchschutz | Brandschutzklappen | Brandschutzklappen | SS: Mit zwei elastischen Stutzen | Z03: Zwei Endschalter, Anzeige Klappe ZU und AUF
1000839804 | Druckentlastungsklappe | FK2-EU/DE/1000x500x500/SS/Z38DV | 4421 | 84818085 | 4 | 39 | 1105 | 560 | 500 | FK2-DV | pcs | DE | EUR | Brand- und Rauchschutz | Brandschutzklappen | Druckentlastungsklappe | SS: Mit zwei elastischen Stutzen
1000758648 | Brandschutzklappe | FK2-EU/DE/1000x500x500/SS/Z43 | 3324 | 84818085 | 4 | 40 | 1145 | 560 | 500 | FK2-EU | pcs | DE | EUR | Brand- und Rauchschutz | Brandschutzklappen | Brandschutzklappen | SS: Mit zwei elastischen Stutzen | Z43: Federrücklaufantrieb 230 V, Fabrikat Belimo, | mit integrierten Endschaltern und | thermoelektrischer Auslöseeinrichtung
1000758649 | Brandschutzklappe | FK2-EU/DE/1000x500x500/SS/Z45 | 3291 | 84818085 | 4 | 40 | 1145 | 560 | 500 | FK2-EU | pcs | DE | EUR | Brand- und Rauchschutz | Brandschutzklappen | Brandschutzklappen | SS: Mit zwei elastischen Stutzen | Z45: Federrücklaufantrieb 24 V, Fabrikat | Belimo, mit integrierten Endschaltern und | thermoelektrischer Auslöseeinrichtung
1000758638 | Brandschutzklappe | FK2-EU/DE/1000x500x500/Z00 | 939 | 84818085 | 4 | 39 | 1105 | 560 | 500 | FK2-EU | pcs | DE | EUR | Brand- und Rauchschutz | Brandschutzklappen | Brandschutzklappen
1000758639 | Brandschutzklappe | FK2-EU/DE/1000x500x500/Z01 | 1015 | 84818085 | 4 | 39 | 1105 | 560 | 500 | FK2-EU | pcs | DE | EUR | Brand- und Rauchschutz | Brandschutzklappen | Brandschutzklappen | Z01: Ein Endschalter, Anzeige Klappe ZU
1000758640 | Brandschutzklappe | FK2-EU/DE/1000x500x500/Z02 | 1015 | 84818085 | 4 | 39 | 1105 | 560 | 500 | FK2-EU | pcs | DE | EUR | Brand- und Rauchschutz | Brandschutzklappen | Brandschutzklappen | Z02: Ein Endschalter, Anzeige Klappe AUF
1000758641 | Brandschutzklappe | FK2-EU/DE/1000x500x500/Z03 | 1091 | 84818085 | 4 | 39 | 1105 | 560 | 500 | FK2-EU | pcs | DE | EUR | Brand- und Rauchschutz | Brandschutzklappen | Brandschutzklappen | Z03: Zwei Endschalter, Anzeige Klappe ZU und AUF
1000839803 | Druckentlastungsklappe | FK2-EU/DE/1000x500x500/Z38DV | 3172 | 84818085 | 4 | 39 | 1105 | 560 | 500 | FK2-DV | pcs | DE | EUR | Brand- und Rauchschutz | Brandschutzklappen | Druckentlastungsklappe
1000758642 | Brandschutzklappe | FK2-EU/DE/1000x500x500/Z43 | 2075 | 84818085 | 4 | 40 | 1145 | 560 | 500 | FK2-EU | pcs | DE | EUR | Brand- und Rauchschutz | Brandschutzklappen | Brandschutzklappen | Z43: Federrücklaufantrieb 230 V, Fabrikat Belimo, | mit integrierten Endschaltern und | thermoelektrischer Auslöseeinrichtung
1000758643 | Brandschutzklappe | FK2-EU/DE/1000x500x500/Z45 | 2042 | 84818085 | 4 | 40 | 1145 | 560 | 500 | FK2-EU | pcs | DE | EUR | Brand- und Rauchschutz | Brandschutzklappen | Brandschutzklappen | Z45: Federrücklaufantrieb 24 V, Fabrikat | Belimo, mit integrierten Endschaltern und | thermoelektrischer Auslöseeinrichtung
1000758662 | Brandschutzklappe | FK2-EU/DE/1000x550x305/Z00 | 981 | 84818085 | 4 | 35 | 1105 | 610 | 305 | FK2-EU | pcs | DE | EUR | Brand- und Rauchschutz | Brandschutzklappen | Brandschutzklappen
1000758663 | Brandschutzklappe | FK2-EU/DE/1000x550x305/Z01 | 1057 | 84818085 | 4 | 35 | 1105 | 610 | 305 | FK2-EU | pcs | DE | EUR | Brand- und Rauchschutz | Brandschutzklappen | Brandschutzklappen | Z01: Ein Endschalter, Anzeige Klappe ZU
1000758664 | Brandschutzklappe | FK2-EU/DE/1000x550x305/Z02 | 1057 | 84818085 | 4 | 35 | 1105 | 610 | 305 | FK2-EU | pcs | DE | EUR | Brand- und Rauchschutz | Brandschutzklappen | Brandschutzklappen | Z02: Ein Endschalter, Anzeige Klappe AUF
1000758665 | Brandschutzklappe | FK2-EU/DE/1000x550x305/Z03 | 1133 | 84818085 | 4 | 35 | 1105 | 610 | 305 | FK2-EU | pcs | DE | EUR | Brand- und Rauchschutz | Brandschutzklappen | Brandschutzklappen | Z03: Zwei Endschalter, Anzeige Klappe ZU und AUF
1000758666 | Brandschutzklappe | FK2-EU/DE/1000x550x305/Z43 | 2117 | 84818085 | 4 | 36 | 1145 | 610 | 305 | FK2-EU | pcs | DE | EUR | Brand- und Rauchschutz | Brandschutzklappen | Brandschutzklappen | Z43: Federrücklaufantrieb 230 V, Fabrikat Belimo, | mit integrierten Endschaltern und | thermoelektrischer Auslöseeinrichtung
1000758667 | Brandschutzklappe | FK2-EU/DE/1000x550x305/Z45 | 2084 | 84818085 | 4 | 36 | 1145 | 610 | 305 | FK2-EU | pcs | DE | EUR | Brand- und Rauchschutz | Brandschutzklappen | Brandschutzklappen | Z45: Federrücklaufantrieb 24 V, Fabrikat | Belimo, mit integrierten Endschaltern und | thermoelektrischer Auslöseeinrichtung
1000788536 | Brandschutzklappe | FK2-EU/DE/1000x550x500/0A/Z00 | 1367 | 84818085 | 4 | 41 | 1105 | 610 | 500 | FK2-EU | pcs | DE | EUR | Brand- und Rauchschutz | Brandschutzklappen | Brandschutzklappen | 0A: Mit einem auf der Einbauseite angeordneten | Abschlussgitter
1000788537 | Brandschutzklappe | FK2-EU/DE/1000x550x500/0A/Z01 | 1443 | 84818085 | 4 | 41 | 1105 | 610 | 500 | FK2-EU | pcs | DE | EUR | Brand- und Rauchschutz | Brandschutzklappen | Brandschutzklappen | 0A: Mit einem auf der Einbauseite angeordneten | Abschlussgitter | Z01: Ein Endschalter, Anzeige Klappe ZU
1000788538 | Brandschutzklappe | FK2-EU/DE/1000x550x500/0A/Z02 | 1443 | 84818085 | 4 | 41 | 1105 | 610 | 500 | FK2-EU | pcs | DE | EUR | Brand- und Rauchschutz | Brandschutzklappen | Brandschutzklappen | 0A: Mit einem auf der Einbauseite angeordneten | Abschlussgitter | Z02: Ein Endschalter, Anzeige Klappe AUF
1000788539 | Brandschutzklappe | FK2-EU/DE/1000x550x500/0A/Z03 | 1519 | 84818085 | 4 | 41 | 1105 | 610 | 500 | FK2-EU | pcs | DE | EUR | Brand- und Rauchschutz | Brandschutzklappen | Brandschutzklappen | 0A: Mit einem auf der Einbauseite angeordneten | Abschlussgitter | Z03: Zwei Endschalter, Anzeige Klappe ZU und AUF
1000788540 | Brandschutzklappe | FK2-EU/DE/1000x550x500/0A/Z43 | 2503 | 84818085 | 4 | 42 | 1145 | 610 | 500 | FK2-EU | pcs | DE | EUR | Brand- und Rauchschutz | Brandschutzklappen | Brandschutzklappen | 0A: Mit einem auf der Einbauseite angeordneten | Abschlussgitter | Z43: Federrücklaufantrieb 230 V, Fabrikat Belimo, | mit integrierten Endschaltern und | thermoelektrischer Auslöseeinrichtung
1000788541 | Brandschutzklappe | FK2-EU/DE/1000x550x500/0A/Z45 | 2470 | 84818085 | 4 | 42 | 1145 | 610 | 500 | FK2-EU | pcs | DE | EUR | Brand- und Rauchschutz | Brandschutzklappen | Brandschutzklappen | 0A: Mit einem auf der Einbauseite angeordneten | Abschlussgitter | Z45: Federrücklaufantrieb 24 V, Fabrikat | Belimo, mit integrierten Endschaltern und | thermoelektrischer Auslöseeinrichtung
1000788542 | Brandschutzklappe | FK2-EU/DE/1000x550x500/0S/Z00 | 1623 | 84818085 | 4 | 41 | 1105 | 610 | 500 | FK2-EU | pcs | DE | EUR | Brand- und Rauchschutz | Brandschutzklappen | Brandschutzklappen | 0S: Mit einem auf der Einbauseite angeordneten | elastischen Stutzen
1000788543 | Brandschutzklappe | FK2-EU/DE/1000x550x500/0S/Z01 | 1699 | 84818085 | 4 | 41 | 1105 | 610 | 500 | FK2-EU | pcs | DE | EUR | Brand- und Rauchschutz | Brandschutzklappen | Brandschutzklappen | 0S: Mit einem auf der Einbauseite angeordneten | elastischen Stutzen | Z01: Ein Endschalter, Anzeige Klappe ZU
1000788544 | Brandschutzklappe | FK2-EU/DE/1000x550x500/0S/Z02 | 1699 | 84818085 | 4 | 41 | 1105 | 610 | 500 | FK2-EU | pcs | DE | EUR | Brand- und Rauchschutz | Brandschutzklappen | Brandschutzklappen | 0S: Mit einem auf der Einbauseite angeordneten | elastischen Stutzen | Z02: Ein Endschalter, Anzeige Klappe AUF
1000788545 | Brandschutzklappe | FK2-EU/DE/1000x550x500/0S/Z03 | 1775 | 84818085 | 4 | 41 | 1105 | 610 | 500 | FK2-EU | pcs | DE | EUR | Brand- und Rauchschutz | Brandschutzklappen | Brandschutzklappen | 0S: Mit einem auf der Einbauseite angeordneten | elastischen Stutzen | Z03: Zwei Endschalter, Anzeige Klappe ZU und AUF
1000788546 | Brandschutzklappe | FK2-EU/DE/1000x550x500/0S/Z43 | 2759 | 84818085 | 4 | 42 | 1145 | 610 | 500 | FK2-EU | pcs | DE | EUR | Brand- und Rauchschutz | Brandschutzklappen | Brandschutzklappen | 0S: Mit einem auf der Einbauseite angeordneten | elastischen Stutzen | Z43: Federrücklaufantrieb 230 V, Fabrikat Belimo, | mit integrierten Endschaltern und | thermoelektrischer Auslöseeinrichtung
1000788547 | Brandschutzklappe | FK2-EU/DE/1000x550x500/0S/Z45 | 2726 | 84818085 | 4 | 42 | 1145 | 610 | 500 | FK2-EU | pcs | DE | EUR | Brand- und Rauchschutz | Brandschutzklappen | Brandschutzklappen | 0S: Mit einem auf der Einbauseite angeordneten | elastischen Stutzen | Z45: Federrücklaufantrieb 24 V, Fabrikat | Belimo, mit integrierten Endschaltern und | thermoelektrischer Auslöseeinrichtung
1000788548 | Brandschutzklappe | FK2-EU/DE/1000x550x500/A0/Z00 | 1367 | 84818085 | 4 | 41 | 1105 | 610 | 500 | FK2-EU | pcs | DE | EUR | Brand- und Rauchschutz | Brandschutzklappen | Brandschutzklappen | A0: Mit einem auf der Bedienseite angeordneten | Abschlussgitter
1000788549 | Brandschutzklappe | FK2-EU/DE/1000x550x500/A0/Z01 | 1443 | 84818085 | 4 | 41 | 1105 | 610 | 500 | FK2-EU | pcs | DE | EUR | Brand- und Rauchschutz | Brandschutzklappen | Brandschutzklappen | A0: Mit einem auf der Bedienseite angeordneten | Abschlussgitter | Z01: Ein Endschalter, Anzeige Klappe ZU
1000788550 | Brandschutzklappe | FK2-EU/DE/1000x550x500/A0/Z02 | 1443 | 84818085 | 4 | 41 | 1105 | 610 | 500 | FK2-EU | pcs | DE | EUR | Brand- und Rauchschutz | Brandschutzklappen | Brandschutzklappen | A0: Mit einem auf der Bedienseite angeordneten | Abschlussgitter | Z02: Ein Endschalter, Anzeige Klappe AUF
1000788551 | Brandschutzklappe | FK2-EU/DE/1000x550x500/A0/Z03 | 1519 | 84818085 | 4 | 41 | 1105 | 610 | 500 | FK2-EU | pcs | DE | EUR | Brand- und Rauchschutz | Brandschutzklappen | Brandschutzklappen | A0: Mit einem auf der Bedienseite angeordneten | Abschlussgitter | Z03: Zwei Endschalter, Anzeige Klappe ZU und AUF
1000788552 | Brandschutzklappe | FK2-EU/DE/1000x550x500/A0/Z43 | 2503 | 84818085 | 4 | 42 | 1145 | 610 | 500 | FK2-EU | pcs | DE | EUR | Brand- und Rauchschutz | Brandschutzklappen | Brandschutzklappen | A0: Mit einem auf der Bedienseite angeordneten | Abschlussgitter | Z43: Federrücklaufantrieb 230 V, Fabrikat Belimo, | mit integrierten Endschaltern und | thermoelektrischer Auslöseeinrichtung
1000788553 | Brandschutzklappe | FK2-EU/DE/1000x550x500/A0/Z45 | 2470 | 84818085 | 4 | 42 | 1145 | 610 | 500 | FK2-EU | pcs | DE | EUR | Brand- und Rauchschutz | Brandschutzklappen | Brandschutzklappen | A0: Mit einem auf der Bedienseite angeordneten | Abschlussgitter | Z45: Federrücklaufantrieb 24 V, Fabrikat | Belimo, mit integrierten Endschaltern und | thermoelektrischer Auslöseeinrichtung
1000809290 | Brandschutzklappe | FK2-EU/DE/1000x550x500/AA/Z43RM | 6046 | 84818085 | 4 | 41 | 1145 | 640 | 500 | FK2-EU | pcs | DE | EUR | Brand- und Rauchschutz | Brandschutzklappen | Brandschutzklappen | AA: Mit beidseitig angeordneten Abschlussgitter | Z43RM: Federrücklaufantrieb 230 V, Fabrikat Belimo, mit | integrierten Endschaltern und thermoelektrischer | Auslöseeinrichtung in Verbindung mit einer | Rauchauslöseeinrichtung Typ RM-O-3-D
1000809291 | Brandschutzklappe | FK2-EU/DE/1000x550x500/AA/Z45RM | 6014 | 84818085 | 4 | 41 | 1145 | 640 | 500 | FK2-EU | pcs | DE | EUR | Brand- und Rauchschutz | Brandschutzklappen | Brandschutzklappen | AA: Mit beidseitig angeordneten Abschlussgitter | Z45RM: Federrücklaufantrieb 24 V, Fabrikat Belimo, mit | integrierten Endschaltern und thermoelektrischer | Auslöseeinrichtung in Verbindung mit einer | Rauchauslöseeinrchtung Typ RM-O-3-D
1000758686 | Brandschutzklappe | FK2-EU/DE/1000x550x500/ES/SS/Z00 | 3167 | 84818085 | 4 | 41 | 1105 | 610 | 500 | FK2-EU | pcs | DE | EUR | Brand- und Rauchschutz | Brandschutzklappen | Brandschutzklappen | ES: Mit einem Einbausatz und den dazugehörigen | Befestigungselementen | SS: Mit zwei elastischen Stutzen
1000758687 | Brandschutzklappe | FK2-EU/DE/1000x550x500/ES/SS/Z01 | 3243 | 84818085 | 4 | 41 | 1105 | 610 | 500 | FK2-EU | pcs | DE | EUR | Brand- und Rauchschutz | Brandschutzklappen | Brandschutzklappen | ES: Mit einem Einbausatz und den dazugehörigen | Befestigungselementen | SS: Mit zwei elastischen Stutzen | Z01: Ein Endschalter, Anzeige Klappe ZU
1000758688 | Brandschutzklappe | FK2-EU/DE/1000x550x500/ES/SS/Z02 | 3243 | 84818085 | 4 | 41 | 1105 | 610 | 500 | FK2-EU | pcs | DE | EUR | Brand- und Rauchschutz | Brandschutzklappen | Brandschutzklappen | ES: Mit einem Einbausatz und den dazugehörigen | Befestigungselementen | SS: Mit zwei elastischen Stutzen | Z02: Ein Endschalter, Anzeige Klappe AUF
1000758689 | Brandschutzklappe | FK2-EU/DE/1000x550x500/ES/SS/Z03 | 3319 | 84818085 | 4 | 41 | 1105 | 610 | 500 | FK2-EU | pcs | DE | EUR | Brand- und Rauchschutz | Brandschutzklappen | Brandschutzklappen | ES: Mit einem Einbausatz und den dazugehörigen | Befestigungselementen | SS: Mit zwei elastischen Stutzen | Z03: Zwei Endschalter, Anzeige Klappe ZU und AUF
1000839810 | Druckentlastungsklappe | FK2-EU/DE/1000x550x500/ES/SS/Z38DV | 5400 | 84818085 | 4 | 41 | 1105 | 610 | 500 | FK2-DV | pcs | DE | EUR | Brand- und Rauchschutz | Brandschutzklappen | Druckentlastungsklappe | ES: Mit einem Einbausatz und den dazugehörigen | Befestigungselementen | SS: Mit zwei elastischen Stutzen
1000758690 | Brandschutzklappe | FK2-EU/DE/1000x550x500/ES/SS/Z43 | 4303 | 84818085 | 4 | 42 | 1145 | 610 | 500 | FK2-EU | pcs | DE | EUR | Brand- und Rauchschutz | Brandschutzklappen | Brandschutzklappen | ES: Mit einem Einbausatz und den dazugehörigen | Befestigungselementen | SS: Mit zwei elastischen Stutzen | Z43: Federrücklaufantrieb 230 V, Fabrikat Belimo, | mit integrierten Endschaltern und | thermoelektrischer Auslöseeinrichtung
1000758691 | Brandschutzklappe | FK2-EU/DE/1000x550x500/ES/SS/Z45 | 4270 | 84818085 | 4 | 42 | 1145 | 610 | 500 | FK2-EU | pcs | DE | EUR | Brand- und Rauchschutz | Brandschutzklappen | Brandschutzklappen | ES: Mit einem Einbausatz und den dazugehörigen | Befestigungselementen | SS: Mit zwei elastischen Stutzen | Z45: Federrücklaufantrieb 24 V, Fabrikat | Belimo, mit integrierten Endschaltern und | thermoelektrischer Auslöseeinrichtung
1000758680 | Brandschutzklappe | FK2-EU/DE/1000x550x500/ES/Z00 | 1883 | 84818085 | 4 | 41 | 1105 | 610 | 500 | FK2-EU | pcs | DE | EUR | Brand- und Rauchschutz | Brandschutzklappen | Brandschutzklappen | ES: Mit einem Einbausatz und den dazugehörigen | Befestigungselementen
1000758681 | Brandschutzklappe | FK2-EU/DE/1000x550x500/ES/Z01 | 1959 | 84818085 | 4 | 41 | 1105 | 610 | 500 | FK2-EU | pcs | DE | EUR | Brand- und Rauchschutz | Brandschutzklappen | Brandschutzklappen | ES: Mit einem Einbausatz und den dazugehörigen | Befestigungselementen | Z01: Ein Endschalter, Anzeige Klappe ZU
1000758682 | Brandschutzklappe | FK2-EU/DE/1000x550x500/ES/Z02 | 1959 | 84818085 | 4 | 41 | 1105 | 610 | 500 | FK2-EU | pcs | DE | EUR | Brand- und Rauchschutz | Brandschutzklappen | Brandschutzklappen | ES: Mit einem Einbausatz und den dazugehörigen | Befestigungselementen | Z02: Ein Endschalter, Anzeige Klappe AUF
1000758683 | Brandschutzklappe | FK2-EU/DE/1000x550x500/ES/Z03 | 2035 | 84818085 | 4 | 41 | 1105 | 610 | 500 | FK2-EU | pcs | DE | EUR | Brand- und Rauchschutz | Brandschutzklappen | Brandschutzklappen | ES: Mit einem Einbausatz und den dazugehörigen | Befestigungselementen | Z03: Zwei Endschalter, Anzeige Klappe ZU und AUF
1000839809 | Druckentlastungsklappe | FK2-EU/DE/1000x550x500/ES/Z38DV | 4116 | 84818085 | 4 | 41 | 1105 | 610 | 500 | FK2-DV | pcs | DE | EUR | Brand- und Rauchschutz | Brandschutzklappen | Druckentlastungsklappe | ES: Mit einem Einbausatz und den dazugehörigen | Befestigungselementen
1000758684 | Brandschutzklappe | FK2-EU/DE/1000x550x500/ES/Z43 | 3019 | 84818085 | 4 | 42 | 1145 | 610 | 500 | FK2-EU | pcs | DE | EUR | Brand- und Rauchschutz | Brandschutzklappen | Brandschutzklappen | ES: Mit einem Einbausatz und den dazugehörigen | Befestigungselementen | Z43: Federrücklaufantrieb 230 V, Fabrikat Belimo, | mit integrierten Endschaltern und | thermoelektrischer Auslöseeinrichtung
1000758685 | Brandschutzklappe | FK2-EU/DE/1000x550x500/ES/Z45 | 2986 | 84818085 | 4 | 42 | 1145 | 610 | 500 | FK2-EU | pcs | DE | EUR | Brand- und Rauchschutz | Brandschutzklappen | Brandschutzklappen | ES: Mit einem Einbausatz und den dazugehörigen | Befestigungselementen | Z45: Federrücklaufantrieb 24 V, Fabrikat | Belimo, mit integrierten Endschaltern und | thermoelektrischer Auslöseeinrichtung
1000788554 | Brandschutzklappe | FK2-EU/DE/1000x550x500/S0/Z00 | 1623 | 84818085 | 4 | 41 | 1105 | 610 | 500 | FK2-EU | pcs | DE | EUR | Brand- und Rauchschutz | Brandschutzklappen | Brandschutzklappen | S0: Mit einem auf der Bedienseite angeordneten | elastischen Stutzen
1000788555 | Brandschutzklappe | FK2-EU/DE/1000x550x500/S0/Z01 | 1699 | 84818085 | 4 | 41 | 1105 | 610 | 500 | FK2-EU | pcs | DE | EUR | Brand- und Rauchschutz | Brandschutzklappen | Brandschutzklappen | S0: Mit einem auf der Bedienseite angeordneten | elastischen Stutzen | Z01: Ein Endschalter, Anzeige Klappe ZU
1000788556 | Brandschutzklappe | FK2-EU/DE/1000x550x500/S0/Z02 | 1699 | 84818085 | 4 | 41 | 1105 | 610 | 500 | FK2-EU | pcs | DE | EUR | Brand- und Rauchschutz | Brandschutzklappen | Brandschutzklappen | S0: Mit einem auf der Bedienseite angeordneten | elastischen Stutzen | Z02: Ein Endschalter, Anzeige Klappe AUF
1000788557 | Brandschutzklappe | FK2-EU/DE/1000x550x500/S0/Z03 | 1775 | 84818085 | 4 | 41 | 1105 | 610 | 500 | FK2-EU | pcs | DE | EUR | Brand- und Rauchschutz | Brandschutzklappen | Brandschutzklappen | S0: Mit einem auf der Bedienseite angeordneten | elastischen Stutzen | Z03: Zwei Endschalter, Anzeige Klappe ZU und AUF
1000788558 | Brandschutzklappe | FK2-EU/DE/1000x550x500/S0/Z43 | 2759 | 84818085 | 4 | 42 | 1145 | 610 | 500 | FK2-EU | pcs | DE | EUR | Brand- und Rauchschutz | Brandschutzklappen | Brandschutzklappen | S0: Mit einem auf der Bedienseite angeordneten | elastischen Stutzen | Z43: Federrücklaufantrieb 230 V, Fabrikat Belimo, | mit integrierten Endschaltern und | thermoelektrischer Auslöseeinrichtung
1000788559 | Brandschutzklappe | FK2-EU/DE/1000x550x500/S0/Z45 | 2726 | 84818085 | 4 | 42 | 1145 | 610 | 500 | FK2-EU | pcs | DE | EUR | Brand- und Rauchschutz | Brandschutzklappen | Brandschutzklappen | S0: Mit einem auf der Bedienseite angeordneten | elastischen Stutzen | Z45: Federrücklaufantrieb 24 V, Fabrikat | Belimo, mit integrierten Endschaltern und | thermoelektrischer Auslöseeinrichtung
1000758674 | Brandschutzklappe | FK2-EU/DE/1000x550x500/SS/Z00 | 2265 | 84818085 | 4 | 41 | 1105 | 610 | 500 | FK2-EU | pcs | DE | EUR | Brand- und Rauchschutz | Brandschutzklappen | Brandschutzklappen | SS: Mit zwei elastischen Stutzen
1000758675 | Brandschutzklappe | FK2-EU/DE/1000x550x500/SS/Z01 | 2341 | 84818085 | 4 | 41 | 1105 | 610 | 500 | FK2-EU | pcs | DE | EUR | Brand- und Rauchschutz | Brandschutzklappen | Brandschutzklappen | SS: Mit zwei elastischen Stutzen | Z01: Ein Endschalter, Anzeige Klappe ZU
1000758676 | Brandschutzklappe | FK2-EU/DE/1000x550x500/SS/Z02 | 2341 | 84818085 | 4 | 41 | 1105 | 610 | 500 | FK2-EU | pcs | DE | EUR | Brand- und Rauchschutz | Brandschutzklappen | Brandschutzklappen | SS: Mit zwei elastischen Stutzen | Z02: Ein Endschalter, Anzeige Klappe AUF
1000758677 | Brandschutzklappe | FK2-EU/DE/1000x550x500/SS/Z03 | 2417 | 84818085 | 4 | 41 | 1105 | 610 | 500 | FK2-EU | pcs | DE | EUR | Brand- und Rauchschutz | Brandschutzklappen | Brandschutzklappen | SS: Mit zwei elastischen Stutzen | Z03: Zwei Endschalter, Anzeige Klappe ZU und AUF
1000839808 | Druckentlastungsklappe | FK2-EU/DE/1000x550x500/SS/Z38DV | 4498 | 84818085 | 4 | 41 | 1105 | 610 | 500 | FK2-DV | pcs | DE | EUR | Brand- und Rauchschutz | Brandschutzklappen | Druckentlastungsklappe | SS: Mit zwei elastischen Stutzen
1000758678 | Brandschutzklappe | FK2-EU/DE/1000x550x500/SS/Z43 | 3401 | 84818085 | 4 | 42 | 1145 | 610 | 500 | FK2-EU | pcs | DE | EUR | Brand- und Rauchschutz | Brandschutzklappen | Brandschutzklappen | SS: Mit zwei elastischen Stutzen | Z43: Federrücklaufantrieb 230 V, Fabrikat Belimo, | mit integrierten Endschaltern und | thermoelektrischer Auslöseeinrichtung
1000758679 | Brandschutzklappe | FK2-EU/DE/1000x550x500/SS/Z45 | 3368 | 84818085 | 4 | 42 | 1145 | 610 | 500 | FK2-EU | pcs | DE | EUR | Brand- und Rauchschutz | Brandschutzklappen | Brandschutzklappen | SS: Mit zwei elastischen Stutzen | Z45: Federrücklaufantrieb 24 V, Fabrikat | Belimo, mit integrierten Endschaltern und | thermoelektrischer Auslöseeinrichtung
1000758668 | Brandschutzklappe | FK2-EU/DE/1000x550x500/Z00 | 981 | 84818085 | 4 | 41 | 1105 | 610 | 500 | FK2-EU | pcs | DE | EUR | Brand- und Rauchschutz | Brandschutzklappen | Brandschutzklappen
1000758669 | Brandschutzklappe | FK2-EU/DE/1000x550x500/Z01 | 1057 | 84818085 | 4 | 41 | 1105 | 610 | 500 | FK2-EU | pcs | DE | EUR | Brand- und Rauchschutz | Brandschutzklappen | Brandschutzklappen | Z01: Ein Endschalter, Anzeige Klappe ZU
1000758670 | Brandschutzklappe | FK2-EU/DE/1000x550x500/Z02 | 1057 | 84818085 | 4 | 41 | 1105 | 610 | 500 | FK2-EU | pcs | DE | EUR | Brand- und Rauchschutz | Brandschutzklappen | Brandschutzklappen | Z02: Ein Endschalter, Anzeige Klappe AUF
1000758671 | Brandschutzklappe | FK2-EU/DE/1000x550x500/Z03 | 1133 | 84818085 | 4 | 41 | 1105 | 610 | 500 | FK2-EU | pcs | DE | EUR | Brand- und Rauchschutz | Brandschutzklappen | Brandschutzklappen | Z03: Zwei Endschalter, Anzeige Klappe ZU und AUF
1000839807 | Druckentlastungsklappe | FK2-EU/DE/1000x550x500/Z38DV | 3214 | 84818085 | 4 | 41 | 1105 | 610 | 500 | FK2-DV | pcs | DE | EUR | Brand- und Rauchschutz | Brandschutzklappen | Druckentlastungsklappe
1000758672 | Brandschutzklappe | FK2-EU/DE/1000x550x500/Z43 | 2117 | 84818085 | 4 | 42 | 1145 | 610 | 500 | FK2-EU | pcs | DE | EUR | Brand- und Rauchschutz | Brandschutzklappen | Brandschutzklappen | Z43: Federrücklaufantrieb 230 V, Fabrikat Belimo, | mit integrierten Endschaltern und | thermoelektrischer Auslöseeinrichtung
1000758673 | Brandschutzklappe | FK2-EU/DE/1000x550x500/Z45 | 2084 | 84818085 | 4 | 42 | 1145 | 610 | 500 | FK2-EU | pcs | DE | EUR | Brand- und Rauchschutz | Brandschutzklappen | Brandschutzklappen | Z45: Federrücklaufantrieb 24 V, Fabrikat | Belimo, mit integrierten Endschaltern und | thermoelektrischer Auslöseeinrichtung
1000758692 | Brandschutzklappe | FK2-EU/DE/1000x600x305/Z00 | 1007 | 84818085 | 4 | 37 | 1105 | 660 | 305 | FK2-EU | pcs | DE | EUR | Brand- und Rauchschutz | Brandschutzklappen | Brandschutzklappen
1000758693 | Brandschutzklappe | FK2-EU/DE/1000x600x305/Z01 | 1083 | 84818085 | 4 | 37 | 1105 | 660 | 305 | FK2-EU | pcs | DE | EUR | Brand- und Rauchschutz | Brandschutzklappen | Brandschutzklappen | Z01: Ein Endschalter, Anzeige Klappe ZU
1000758694 | Brandschutzklappe | FK2-EU/DE/1000x600x305/Z02 | 1083 | 84818085 | 4 | 37 | 1105 | 660 | 305 | FK2-EU | pcs | DE | EUR | Brand- und Rauchschutz | Brandschutzklappen | Brandschutzklappen | Z02: Ein Endschalter, Anzeige Klappe AUF
1000758695 | Brandschutzklappe | FK2-EU/DE/1000x600x305/Z03 | 1159 | 84818085 | 4 | 37 | 1105 | 660 | 305 | FK2-EU | pcs | DE | EUR | Brand- und Rauchschutz | Brandschutzklappen | Brandschutzklappen | Z03: Zwei Endschalter, Anzeige Klappe ZU und AUF
1000758696 | Brandschutzklappe | FK2-EU/DE/1000x600x305/Z43 | 2143 | 84818085 | 4 | 38 | 1145 | 660 | 305 | FK2-EU | pcs | DE | EUR | Brand- und Rauchschutz | Brandschutzklappen | Brandschutzklappen | Z43: Federrücklaufantrieb 230 V, Fabrikat Belimo, | mit integrierten Endschaltern und | thermoelektrischer Auslöseeinrichtung
1000758697 | Brandschutzklappe | FK2-EU/DE/1000x600x305/Z45 | 2110 | 84818085 | 4 | 38 | 1145 | 660 | 305 | FK2-EU | pcs | DE | EUR | Brand- und Rauchschutz | Brandschutzklappen | Brandschutzklappen | Z45: Federrücklaufantrieb 24 V, Fabrikat | Belimo, mit integrierten Endschaltern und | thermoelektrischer Auslöseeinrichtung
1000788560 | Brandschutzklappe | FK2-EU/DE/1000x600x500/0A/Z00 | 1397 | 84818085 | 4 | 43 | 1105 | 660 | 500 | FK2-EU | pcs | DE | EUR | Brand- und Rauchschutz | Brandschutzklappen | Brandschutzklappen | 0A: Mit einem auf der Einbauseite angeordneten | Abschlussgitter
1000788561 | Brandschutzklappe | FK2-EU/DE/1000x600x500/0A/Z01 | 1473 | 84818085 | 4 | 43 | 1105 | 660 | 500 | FK2-EU | pcs | DE | EUR | Brand- und Rauchschutz | Brandschutzklappen | Brandschutzklappen | 0A: Mit einem auf der Einbauseite angeordneten | Abschlussgitter | Z01: Ein Endschalter, Anzeige Klappe ZU
1000788562 | Brandschutzklappe | FK2-EU/DE/1000x600x500/0A/Z02 | 1473 | 84818085 | 4 | 43 | 1105 | 660 | 500 | FK2-EU | pcs | DE | EUR | Brand- und Rauchschutz | Brandschutzklappen | Brandschutzklappen | 0A: Mit einem auf der Einbauseite angeordneten | Abschlussgitter | Z02: Ein Endschalter, Anzeige Klappe AUF
1000788563 | Brandschutzklappe | FK2-EU/DE/1000x600x500/0A/Z03 | 1549 | 84818085 | 4 | 43 | 1105 | 660 | 500 | FK2-EU | pcs | DE | EUR | Brand- und Rauchschutz | Brandschutzklappen | Brandschutzklappen | 0A: Mit einem auf der Einbauseite angeordneten | Abschlussgitter | Z03: Zwei Endschalter, Anzeige Klappe ZU und AUF
1000788564 | Brandschutzklappe | FK2-EU/DE/1000x600x500/0A/Z43 | 2533 | 84818085 | 4 | 44 | 1145 | 660 | 500 | FK2-EU | pcs | DE | EUR | Brand- und Rauchschutz | Brandschutzklappen | Brandschutzklappen | 0A: Mit einem auf der Einbauseite angeordneten | Abschlussgitter | Z43: Federrücklaufantrieb 230 V, Fabrikat Belimo, | mit integrierten Endschaltern und | thermoelektrischer Auslöseeinrichtung
1000788565 | Brandschutzklappe | FK2-EU/DE/1000x600x500/0A/Z45 | 2500 | 84818085 | 4 | 44 | 1145 | 660 | 500 | FK2-EU | pcs | DE | EUR | Brand- und Rauchschutz | Brandschutzklappen | Brandschutzklappen | 0A: Mit einem auf der Einbauseite angeordneten | Abschlussgitter | Z45: Federrücklaufantrieb 24 V, Fabrikat | Belimo, mit integrierten Endschaltern und | thermoelektrischer Auslöseeinrichtung
1000788566 | Brandschutzklappe | FK2-EU/DE/1000x600x500/0S/Z00 | 1653 | 84818085 | 4 | 43 | 1105 | 660 | 500 | FK2-EU | pcs | DE | EUR | Brand- und Rauchschutz | Brandschutzklappen | Brandschutzklappen | 0S: Mit einem auf der Einbauseite angeordneten | elastischen Stutzen
1000788567 | Brandschutzklappe | FK2-EU/DE/1000x600x500/0S/Z01 | 1729 | 84818085 | 4 | 43 | 1105 | 660 | 500 | FK2-EU | pcs | DE | EUR | Brand- und Rauchschutz | Brandschutzklappen | Brandschutzklappen | 0S: Mit einem auf der Einbauseite angeordneten | elastischen Stutzen | Z01: Ein Endschalter, Anzeige Klappe ZU
1000788568 | Brandschutzklappe | FK2-EU/DE/1000x600x500/0S/Z02 | 1729 | 84818085 | 4 | 43 | 1105 | 660 | 500 | FK2-EU | pcs | DE | EUR | Brand- und Rauchschutz | Brandschutzklappen | Brandschutzklappen | 0S: Mit einem auf der Einbauseite angeordneten | elastischen Stutzen | Z02: Ein Endschalter, Anzeige Klappe AUF
1000788569 | Brandschutzklappe | FK2-EU/DE/1000x600x500/0S/Z03 | 1805 | 84818085 | 4 | 43 | 1105 | 660 | 500 | FK2-EU | pcs | DE | EUR | Brand- und Rauchschutz | Brandschutzklappen | Brandschutzklappen | 0S: Mit einem auf der Einbauseite angeordneten | elastischen Stutzen | Z03: Zwei Endschalter, Anzeige Klappe ZU und AUF
1000788570 | Brandschutzklappe | FK2-EU/DE/1000x600x500/0S/Z43 | 2789 | 84818085 | 4 | 44 | 1145 | 660 | 500 | FK2-EU | pcs | DE | EUR | Brand- und Rauchschutz | Brandschutzklappen | Brandschutzklappen | 0S: Mit einem auf der Einbauseite angeordneten | elastischen Stutzen | Z43: Federrücklaufantrieb 230 V, Fabrikat Belimo, | mit integrierten Endschaltern und | thermoelektrischer Auslöseeinrichtung
1000788571 | Brandschutzklappe | FK2-EU/DE/1000x600x500/0S/Z45 | 2756 | 84818085 | 4 | 44 | 1145 | 660 | 500 | FK2-EU | pcs | DE | EUR | Brand- und Rauchschutz | Brandschutzklappen | Brandschutzklappen | 0S: Mit einem auf der Einbauseite angeordneten | elastischen Stutzen | Z45: Federrücklaufantrieb 24 V, Fabrikat | Belimo, mit integrierten Endschaltern und | thermoelektrischer Auslöseeinrichtung
1000788572 | Brandschutzklappe | FK2-EU/DE/1000x600x500/A0/Z00 | 1397 | 84818085 | 4 | 43 | 1105 | 660 | 500 | FK2-EU | pcs | DE | EUR | Brand- und Rauchschutz | Brandschutzklappen | Brandschutzklappen | A0: Mit einem auf der Bedienseite angeordneten | Abschlussgitter
1000788573 | Brandschutzklappe | FK2-EU/DE/1000x600x500/A0/Z01 | 1473 | 84818085 | 4 | 43 | 1105 | 660 | 500 | FK2-EU | pcs | DE | EUR | Brand- und Rauchschutz | Brandschutzklappen | Brandschutzklappen | A0: Mit einem auf der Bedienseite angeordneten | Abschlussgitter | Z01: Ein Endschalter, Anzeige Klappe ZU
1000788574 | Brandschutzklappe | FK2-EU/DE/1000x600x500/A0/Z02 | 1473 | 84818085 | 4 | 43 | 1105 | 660 | 500 | FK2-EU | pcs | DE | EUR | Brand- und Rauchschutz | Brandschutzklappen | Brandschutzklappen | A0: Mit einem auf der Bedienseite angeordneten | Abschlussgitter | Z02: Ein Endschalter, Anzeige Klappe AUF
1000788575 | Brandschutzklappe | FK2-EU/DE/1000x600x500/A0/Z03 | 1549 | 84818085 | 4 | 43 | 1105 | 660 | 500 | FK2-EU | pcs | DE | EUR | Brand- und Rauchschutz | Brandschutzklappen | Brandschutzklappen | A0: Mit einem auf der Bedienseite angeordneten | Abschlussgitter | Z03: Zwei Endschalter, Anzeige Klappe ZU und AUF
1000788576 | Brandschutzklappe | FK2-EU/DE/1000x600x500/A0/Z43 | 2533 | 84818085 | 4 | 44 | 1145 | 660 | 500 | FK2-EU | pcs | DE | EUR | Brand- und Rauchschutz | Brandschutzklappen | Brandschutzklappen | A0: Mit einem auf der Bedienseite angeordneten | Abschlussgitter | Z43: Federrücklaufantrieb 230 V, Fabrikat Belimo, | mit integrierten Endschaltern und | thermoelektrischer Auslöseeinrichtung
1000788577 | Brandschutzklappe | FK2-EU/DE/1000x600x500/A0/Z45 | 2500 | 84818085 | 4 | 44 | 1145 | 660 | 500 | FK2-EU | pcs | DE | EUR | Brand- und Rauchschutz | Brandschutzklappen | Brandschutzklappen | A0: Mit einem auf der Bedienseite angeordneten | Abschlussgitter | Z45: Federrücklaufantrieb 24 V, Fabrikat | Belimo, mit integrierten Endschaltern und | thermoelektrischer Auslöseeinrichtung
1000809292 | Brandschutzklappe | FK2-EU/DE/1000x600x500/AA/Z43RM | 6080 | 84818085 | 4 | 43 | 1145 | 690 | 500 | FK2-EU | pcs | DE | EUR | Brand- und Rauchschutz | Brandschutzklappen | Brandschutzklappen | AA: Mit beidseitig angeordneten Abschlussgitter | Z43RM: Federrücklaufantrieb 230 V, Fabrikat Belimo, mit | integrierten Endschaltern und thermoelektrischer | Auslöseeinrichtung in Verbindung mit einer | Rauchauslöseeinrichtung Typ RM-O-3-D
1000809293 | Brandschutzklappe | FK2-EU/DE/1000x600x500/AA/Z45RM | 6048 | 84818085 | 4 | 43 | 1145 | 690 | 500 | FK2-EU | pcs | DE | EUR | Brand- und Rauchschutz | Brandschutzklappen | Brandschutzklappen | AA: Mit beidseitig angeordneten Abschlussgitter | Z45RM: Federrücklaufantrieb 24 V, Fabrikat Belimo, mit | integrierten Endschaltern und thermoelektrischer | Auslöseeinrichtung in Verbindung mit einer | Rauchauslöseeinrchtung Typ RM-O-3-D
1000758716 | Brandschutzklappe | FK2-EU/DE/1000x600x500/ES/SS/Z00 | 3220 | 84818085 | 4 | 43 | 1105 | 660 | 500 | FK2-EU | pcs | DE | EUR | Brand- und Rauchschutz | Brandschutzklappen | Brandschutzklappen | ES: Mit einem Einbausatz und den dazugehörigen | Befestigungselementen | SS: Mit zwei elastischen Stutzen
1000758717 | Brandschutzklappe | FK2-EU/DE/1000x600x500/ES/SS/Z01 | 3296 | 84818085 | 4 | 43 | 1105 | 660 | 500 | FK2-EU | pcs | DE | EUR | Brand- und Rauchschutz | Brandschutzklappen | Brandschutzklappen | ES: Mit einem Einbausatz und den dazugehörigen | Befestigungselementen | SS: Mit zwei elastischen Stutzen | Z01: Ein Endschalter, Anzeige Klappe ZU
1000758718 | Brandschutzklappe | FK2-EU/DE/1000x600x500/ES/SS/Z02 | 3296 | 84818085 | 4 | 43 | 1105 | 660 | 500 | FK2-EU | pcs | DE | EUR | Brand- und Rauchschutz | Brandschutzklappen | Brandschutzklappen | ES: Mit einem Einbausatz und den dazugehörigen | Befestigungselementen | SS: Mit zwei elastischen Stutzen | Z02: Ein Endschalter, Anzeige Klappe AUF
1000758719 | Brandschutzklappe | FK2-EU/DE/1000x600x500/ES/SS/Z03 | 3372 | 84818085 | 4 | 43 | 1105 | 660 | 500 | FK2-EU | pcs | DE | EUR | Brand- und Rauchschutz | Brandschutzklappen | Brandschutzklappen | ES: Mit einem Einbausatz und den dazugehörigen | Befestigungselementen | SS: Mit zwei elastischen Stutzen | Z03: Zwei Endschalter, Anzeige Klappe ZU und AUF
1000839814 | Druckentlastungsklappe | FK2-EU/DE/1000x600x500/ES/SS/Z38DV | 5453 | 84818085 | 4 | 43 | 1105 | 660 | 500 | FK2-DV | pcs | DE | EUR | Brand- und Rauchschutz | Brandschutzklappen | Druckentlastungsklappe | ES: Mit einem Einbausatz und den dazugehörigen | Befestigungselementen | SS: Mit zwei elastischen Stutzen
1000758720 | Brandschutzklappe | FK2-EU/DE/1000x600x500/ES/SS/Z43 | 4356 | 84818085 | 4 | 44 | 1145 | 660 | 500 | FK2-EU | pcs | DE | EUR | Brand- und Rauchschutz | Brandschutzklappen | Brandschutzklappen | ES: Mit einem Einbausatz und den dazugehörigen | Befestigungselementen | SS: Mit zwei elastischen Stutzen | Z43: Federrücklaufantrieb 230 V, Fabrikat Belimo, | mit integrierten Endschaltern und | thermoelektrischer Auslöseeinrichtung
1000758721 | Brandschutzklappe | FK2-EU/DE/1000x600x500/ES/SS/Z45 | 4323 | 84818085 | 4 | 44 | 1145 | 660 | 500 | FK2-EU | pcs | DE | EUR | Brand- und Rauchschutz | Brandschutzklappen | Brandschutzklappen | ES: Mit einem Einbausatz und den dazugehörigen | Befestigungselementen | SS: Mit zwei elastischen Stutzen | Z45: Federrücklaufantrieb 24 V, Fabrikat | Belimo, mit integrierten Endschaltern und | thermoelektrischer Auslöseeinrichtung
1000758710 | Brandschutzklappe | FK2-EU/DE/1000x600x500/ES/Z00 | 1928 | 84818085 | 4 | 43 | 1105 | 660 | 500 | FK2-EU | pcs | DE | EUR | Brand- und Rauchschutz | Brandschutzklappen | Brandschutzklappen | ES: Mit einem Einbausatz und den dazugehörigen | Befestigungselementen
1000758711 | Brandschutzklappe | FK2-EU/DE/1000x600x500/ES/Z01 | 2004 | 84818085 | 4 | 43 | 1105 | 660 | 500 | FK2-EU | pcs | DE | EUR | Brand- und Rauchschutz | Brandschutzklappen | Brandschutzklappen | ES: Mit einem Einbausatz und den dazugehörigen | Befestigungselementen | Z01: Ein Endschalter, Anzeige Klappe ZU
1000758712 | Brandschutzklappe | FK2-EU/DE/1000x600x500/ES/Z02 | 2004 | 84818085 | 4 | 43 | 1105 | 660 | 500 | FK2-EU | pcs | DE | EUR | Brand- und Rauchschutz | Brandschutzklappen | Brandschutzklappen | ES: Mit einem Einbausatz und den dazugehörigen | Befestigungselementen | Z02: Ein Endschalter, Anzeige Klappe AUF
1000758713 | Brandschutzklappe | FK2-EU/DE/1000x600x500/ES/Z03 | 2080 | 84818085 | 4 | 43 | 1105 | 660 | 500 | FK2-EU | pcs | DE | EUR | Brand- und Rauchschutz | Brandschutzklappen | Brandschutzklappen | ES: Mit einem Einbausatz und den dazugehörigen | Befestigungselementen | Z03: Zwei Endschalter, Anzeige Klappe ZU und AUF
1000839813 | Druckentlastungsklappe | FK2-EU/DE/1000x600x500/ES/Z38DV | 4161 | 84818085 | 4 | 43 | 1105 | 660 | 500 | FK2-DV | pcs | DE | EUR | Brand- und Rauchschutz | Brandschutzklappen | Druckentlastungsklappe | ES: Mit einem Einbausatz und den dazugehörigen | Befestigungselementen
1000758714 | Brandschutzklappe | FK2-EU/DE/1000x600x500/ES/Z43 | 3064 | 84818085 | 4 | 44 | 1145 | 660 | 500 | FK2-EU | pcs | DE | EUR | Brand- und Rauchschutz | Brandschutzklappen | Brandschutzklappen | ES: Mit einem Einbausatz und den dazugehörigen | Befestigungselementen | Z43: Federrücklaufantrieb 230 V, Fabrikat Belimo, | mit integrierten Endschaltern und | thermoelektrischer Auslöseeinrichtung
1000758715 | Brandschutzklappe | FK2-EU/DE/1000x600x500/ES/Z45 | 3031 | 84818085 | 4 | 44 | 1145 | 660 | 500 | FK2-EU | pcs | DE | EUR | Brand- und Rauchschutz | Brandschutzklappen | Brandschutzklappen | ES: Mit einem Einbausatz und den dazugehörigen | Befestigungselementen | Z45: Federrücklaufantrieb 24 V, Fabrikat | Belimo, mit integrierten Endschaltern und | thermoelektrischer Auslöseeinrichtung
1000788578 | Brandschutzklappe | FK2-EU/DE/1000x600x500/S0/Z00 | 1653 | 84818085 | 4 | 43 | 1105 | 660 | 500 | FK2-EU | pcs | DE | EUR | Brand- und Rauchschutz | Brandschutzklappen | Brandschutzklappen | S0: Mit einem auf der Bedienseite angeordneten | elastischen Stutzen
1000788579 | Brandschutzklappe | FK2-EU/DE/1000x600x500/S0/Z01 | 1729 | 84818085 | 4 | 43 | 1105 | 660 | 500 | FK2-EU | pcs | DE | EUR | Brand- und Rauchschutz | Brandschutzklappen | Brandschutzklappen | S0: Mit einem auf der Bedienseite angeordneten | elastischen Stutzen | Z01: Ein Endschalter, Anzeige Klappe ZU
1000788580 | Brandschutzklappe | FK2-EU/DE/1000x600x500/S0/Z02 | 1729 | 84818085 | 4 | 43 | 1105 | 660 | 500 | FK2-EU | pcs | DE | EUR | Brand- und Rauchschutz | Brandschutzklappen | Brandschutzklappen | S0: Mit einem auf der Bedienseite angeordneten | elastischen Stutzen | Z02: Ein Endschalter, Anzeige Klappe AUF
1000788581 | Brandschutzklappe | FK2-EU/DE/1000x600x500/S0/Z03 | 1805 | 84818085 | 4 | 43 | 1105 | 660 | 500 | FK2-EU | pcs | DE | EUR | Brand- und Rauchschutz | Brandschutzklappen | Brandschutzklappen | S0: Mit einem auf der Bedienseite angeordneten | elastischen Stutzen | Z03: Zwei Endschalter, Anzeige Klappe ZU und AUF
1000788582 | Brandschutzklappe | FK2-EU/DE/1000x600x500/S0/Z43 | 2789 | 84818085 | 4 | 44 | 1145 | 660 | 500 | FK2-EU | pcs | DE | EUR | Brand- und Rauchschutz | Brandschutzklappen | Brandschutzklappen | S0: Mit einem auf der Bedienseite angeordneten | elastischen Stutzen | Z43: Federrücklaufantrieb 230 V, Fabrikat Belimo, | mit integrierten Endschaltern und | thermoelektrischer Auslöseeinrichtung
1000788583 | Brandschutzklappe | FK2-EU/DE/1000x600x500/S0/Z45 | 2756 | 84818085 | 4 | 44 | 1145 | 660 | 500 | FK2-EU | pcs | DE | EUR | Brand- und Rauchschutz | Brandschutzklappen | Brandschutzklappen | S0: Mit einem auf der Bedienseite angeordneten | elastischen Stutzen | Z45: Federrücklaufantrieb 24 V, Fabrikat | Belimo, mit integrierten Endschaltern und | thermoelektrischer Auslöseeinrichtung
1000758704 | Brandschutzklappe | FK2-EU/DE/1000x600x500/SS/Z00 | 2299 | 84818085 | 4 | 43 | 1105 | 660 | 500 | FK2-EU | pcs | DE | EUR | Brand- und Rauchschutz | Brandschutzklappen | Brandschutzklappen | SS: Mit zwei elastischen Stutzen
1000758705 | Brandschutzklappe | FK2-EU/DE/1000x600x500/SS/Z01 | 2375 | 84818085 | 4 | 43 | 1105 | 660 | 500 | FK2-EU | pcs | DE | EUR | Brand- und Rauchschutz | Brandschutzklappen | Brandschutzklappen | SS: Mit zwei elastischen Stutzen | Z01: Ein Endschalter, Anzeige Klappe ZU
1000758706 | Brandschutzklappe | FK2-EU/DE/1000x600x500/SS/Z02 | 2375 | 84818085 | 4 | 43 | 1105 | 660 | 500 | FK2-EU | pcs | DE | EUR | Brand- und Rauchschutz | Brandschutzklappen | Brandschutzklappen | SS: Mit zwei elastischen Stutzen | Z02: Ein Endschalter, Anzeige Klappe AUF
1000758707 | Brandschutzklappe | FK2-EU/DE/1000x600x500/SS/Z03 | 2451 | 84818085 | 4 | 43 | 1105 | 660 | 500 | FK2-EU | pcs | DE | EUR | Brand- und Rauchschutz | Brandschutzklappen | Brandschutzklappen | SS: Mit zwei elastischen Stutzen | Z03: Zwei Endschalter, Anzeige Klappe ZU und AUF
1000839812 | Druckentlastungsklappe | FK2-EU/DE/1000x600x500/SS/Z38DV | 4532 | 84818085 | 4 | 43 | 1105 | 660 | 500 | FK2-DV | pcs | DE | EUR | Brand- und Rauchschutz | Brandschutzklappen | Druckentlastungsklappe | SS: Mit zwei elastischen Stutzen
1000758708 | Brandschutzklappe | FK2-EU/DE/1000x600x500/SS/Z43 | 3435 | 84818085 | 4 | 44 | 1145 | 660 | 500 | FK2-EU | pcs | DE | EUR | Brand- und Rauchschutz | Brandschutzklappen | Brandschutzklappen | SS: Mit zwei elastischen Stutzen | Z43: Federrücklaufantrieb 230 V, Fabrikat Belimo, | mit integrierten Endschaltern und | thermoelektrischer Auslöseeinrichtung
1000758709 | Brandschutzklappe | FK2-EU/DE/1000x600x500/SS/Z45 | 3402 | 84818085 | 4 | 44 | 1145 | 660 | 500 | FK2-EU | pcs | DE | EUR | Brand- und Rauchschutz | Brandschutzklappen | Brandschutzklappen | SS: Mit zwei elastischen Stutzen | Z45: Federrücklaufantrieb 24 V, Fabrikat | Belimo, mit integrierten Endschaltern und | thermoelektrischer Auslöseeinrichtung
1000758698 | Brandschutzklappe | FK2-EU/DE/1000x600x500/Z00 | 1007 | 84818085 | 4 | 43 | 1105 | 660 | 500 | FK2-EU | pcs | DE | EUR | Brand- und Rauchschutz | Brandschutzklappen | Brandschutzklappen
1000758699 | Brandschutzklappe | FK2-EU/DE/1000x600x500/Z01 | 1083 | 84818085 | 4 | 43 | 1105 | 660 | 500 | FK2-EU | pcs | DE | EUR | Brand- und Rauchschutz | Brandschutzklappen | Brandschutzklappen | Z01: Ein Endschalter, Anzeige Klappe ZU
1000758700 | Brandschutzklappe | FK2-EU/DE/1000x600x500/Z02 | 1083 | 84818085 | 4 | 43 | 1105 | 660 | 500 | FK2-EU | pcs | DE | EUR | Brand- und Rauchschutz | Brandschutzklappen | Brandschutzklappen | Z02: Ein Endschalter, Anzeige Klappe AUF
1000758701 | Brandschutzklappe | FK2-EU/DE/1000x600x500/Z03 | 1159 | 84818085 | 4 | 43 | 1105 | 660 | 500 | FK2-EU | pcs | DE | EUR | Brand- und Rauchschutz | Brandschutzklappen | Brandschutzklappen | Z03: Zwei Endschalter, Anzeige Klappe ZU und AUF
1000839811 | Druckentlastungsklappe | FK2-EU/DE/1000x600x500/Z38DV | 3240 | 84818085 | 4 | 43 | 1105 | 660 | 500 | FK2-DV | pcs | DE | EUR | Brand- und Rauchschutz | Brandschutzklappen | Druckentlastungsklappe
1000758702 | Brandschutzklappe | FK2-EU/DE/1000x600x500/Z43 | 2143 | 84818085 | 4 | 44 | 1145 | 660 | 500 | FK2-EU | pcs | DE | EUR | Brand- und Rauchschutz | Brandschutzklappen | Brandschutzklappen | Z43: Federrücklaufantrieb 230 V, Fabrikat Belimo, | mit integrierten Endschaltern und | thermoelektrischer Auslöseeinrichtung
1000758703 | Brandschutzklappe | FK2-EU/DE/1000x600x500/Z45 | 2110 | 84818085 | 4 | 44 | 1145 | 660 | 500 | FK2-EU | pcs | DE | EUR | Brand- und Rauchschutz | Brandschutzklappen | Brandschutzklappen | Z45: Federrücklaufantrieb 24 V, Fabrikat | Belimo, mit integrierten Endschaltern und | thermoelektrischer Auslöseeinrichtung
1000758722 | Brandschutzklappe | FK2-EU/DE/1000x650x305/Z00 | 1035 | 84818085 | 4 | 39 | 1105 | 710 | 305 | FK2-EU | pcs | DE | EUR | Brand- und Rauchschutz | Brandschutzklappen | Brandschutzklappen
1000758723 | Brandschutzklappe | FK2-EU/DE/1000x650x305/Z01 | 1111 | 84818085 | 4 | 39 | 1105 | 710 | 305 | FK2-EU | pcs | DE | EUR | Brand- und Rauchschutz | Brandschutzklappen | Brandschutzklappen | Z01: Ein Endschalter, Anzeige Klappe ZU
1000758724 | Brandschutzklappe | FK2-EU/DE/1000x650x305/Z02 | 1111 | 84818085 | 4 | 39 | 1105 | 710 | 305 | FK2-EU | pcs | DE | EUR | Brand- und Rauchschutz | Brandschutzklappen | Brandschutzklappen | Z02: Ein Endschalter, Anzeige Klappe AUF
1000758725 | Brandschutzklappe | FK2-EU/DE/1000x650x305/Z03 | 1187 | 84818085 | 4 | 39 | 1105 | 710 | 305 | FK2-EU | pcs | DE | EUR | Brand- und Rauchschutz | Brandschutzklappen | Brandschutzklappen | Z03: Zwei Endschalter, Anzeige Klappe ZU und AUF
1000758726 | Brandschutzklappe | FK2-EU/DE/1000x650x305/Z43 | 2171 | 84818085 | 4 | 40 | 1145 | 710 | 305 | FK2-EU | pcs | DE | EUR | Brand- und Rauchschutz | Brandschutzklappen | Brandschutzklappen | Z43: Federrücklaufantrieb 230 V, Fabrikat Belimo, | mit integrierten Endschaltern und | thermoelektrischer Auslöseeinrichtung
1000758727 | Brandschutzklappe | FK2-EU/DE/1000x650x305/Z45 | 2138 | 84818085 | 4 | 40 | 1145 | 710 | 305 | FK2-EU | pcs | DE | EUR | Brand- und Rauchschutz | Brandschutzklappen | Brandschutzklappen | Z45: Federrücklaufantrieb 24 V, Fabrikat | Belimo, mit integrierten Endschaltern und | thermoelektrischer Auslöseeinrichtung
1000788584 | Brandschutzklappe | FK2-EU/DE/1000x650x500/0A/Z00 | 1431 | 84818085 | 4 | 46 | 1105 | 710 | 500 | FK2-EU | pcs | DE | EUR | Brand- und Rauchschutz | Brandschutzklappen | Brandschutzklappen | 0A: Mit einem auf der Einbauseite angeordneten | Abschlussgitter
1000788585 | Brandschutzklappe | FK2-EU/DE/1000x650x500/0A/Z01 | 1507 | 84818085 | 4 | 46 | 1105 | 710 | 500 | FK2-EU | pcs | DE | EUR | Brand- und Rauchschutz | Brandschutzklappen | Brandschutzklappen | 0A: Mit einem auf der Einbauseite angeordneten | Abschlussgitter | Z01: Ein Endschalter, Anzeige Klappe ZU
1000788586 | Brandschutzklappe | FK2-EU/DE/1000x650x500/0A/Z02 | 1507 | 84818085 | 4 | 46 | 1105 | 710 | 500 | FK2-EU | pcs | DE | EUR | Brand- und Rauchschutz | Brandschutzklappen | Brandschutzklappen | 0A: Mit einem auf der Einbauseite angeordneten | Abschlussgitter | Z02: Ein Endschalter, Anzeige Klappe AUF
1000788587 | Brandschutzklappe | FK2-EU/DE/1000x650x500/0A/Z03 | 1583 | 84818085 | 4 | 46 | 1105 | 710 | 500 | FK2-EU | pcs | DE | EUR | Brand- und Rauchschutz | Brandschutzklappen | Brandschutzklappen | 0A: Mit einem auf der Einbauseite angeordneten | Abschlussgitter | Z03: Zwei Endschalter, Anzeige Klappe ZU und AUF
1000788588 | Brandschutzklappe | FK2-EU/DE/1000x650x500/0A/Z43 | 2567 | 84818085 | 4 | 47 | 1145 | 710 | 500 | FK2-EU | pcs | DE | EUR | Brand- und Rauchschutz | Brandschutzklappen | Brandschutzklappen | 0A: Mit einem auf der Einbauseite angeordneten | Abschlussgitter | Z43: Federrücklaufantrieb 230 V, Fabrikat Belimo, | mit integrierten Endschaltern und | thermoelektrischer Auslöseeinrichtung
1000788589 | Brandschutzklappe | FK2-EU/DE/1000x650x500/0A/Z45 | 2534 | 84818085 | 4 | 47 | 1145 | 710 | 500 | FK2-EU | pcs | DE | EUR | Brand- und Rauchschutz | Brandschutzklappen | Brandschutzklappen | 0A: Mit einem auf der Einbauseite angeordneten | Abschlussgitter | Z45: Federrücklaufantrieb 24 V, Fabrikat | Belimo, mit integrierten Endschaltern und | thermoelektrischer Auslöseeinrichtung
1000788590 | Brandschutzklappe | FK2-EU/DE/1000x650x500/0S/Z00 | 1695 | 84818085 | 4 | 46 | 1105 | 710 | 500 | FK2-EU | pcs | DE | EUR | Brand- und Rauchschutz | Brandschutzklappen | Brandschutzklappen | 0S: Mit einem auf der Einbauseite angeordneten | elastischen Stutzen
1000788591 | Brandschutzklappe | FK2-EU/DE/1000x650x500/0S/Z01 | 1771 | 84818085 | 4 | 46 | 1105 | 710 | 500 | FK2-EU | pcs | DE | EUR | Brand- und Rauchschutz | Brandschutzklappen | Brandschutzklappen | 0S: Mit einem auf der Einbauseite angeordneten | elastischen Stutzen | Z01: Ein Endschalter, Anzeige Klappe ZU
1000788592 | Brandschutzklappe | FK2-EU/DE/1000x650x500/0S/Z02 | 1771 | 84818085 | 4 | 46 | 1105 | 710 | 500 | FK2-EU | pcs | DE | EUR | Brand- und Rauchschutz | Brandschutzklappen | Brandschutzklappen | 0S: Mit einem auf der Einbauseite angeordneten | elastischen Stutzen | Z02: Ein Endschalter, Anzeige Klappe AUF
1000788593 | Brandschutzklappe | FK2-EU/DE/1000x650x500/0S/Z03 | 1847 | 84818085 | 4 | 46 | 1105 | 710 | 500 | FK2-EU | pcs | DE | EUR | Brand- und Rauchschutz | Brandschutzklappen | Brandschutzklappen | 0S: Mit einem auf der Einbauseite angeordneten | elastischen Stutzen | Z03: Zwei Endschalter, Anzeige Klappe ZU und AUF
1000788594 | Brandschutzklappe | FK2-EU/DE/1000x650x500/0S/Z43 | 2831 | 84818085 | 4 | 47 | 1145 | 710 | 500 | FK2-EU | pcs | DE | EUR | Brand- und Rauchschutz | Brandschutzklappen | Brandschutzklappen | 0S: Mit einem auf der Einbauseite angeordneten | elastischen Stutzen | Z43: Federrücklaufantrieb 230 V, Fabrikat Belimo, | mit integrierten Endschaltern und | thermoelektrischer Auslöseeinrichtung
1000788595 | Brandschutzklappe | FK2-EU/DE/1000x650x500/0S/Z45 | 2798 | 84818085 | 4 | 47 | 1145 | 710 | 500 | FK2-EU | pcs | DE | EUR | Brand- und Rauchschutz | Brandschutzklappen | Brandschutzklappen | 0S: Mit einem auf der Einbauseite angeordneten | elastischen Stutzen | Z45: Federrücklaufantrieb 24 V, Fabrikat | Belimo, mit integrierten Endschaltern und | thermoelektrischer Auslöseeinrichtung
1000788596 | Brandschutzklappe | FK2-EU/DE/1000x650x500/A0/Z00 | 1431 | 84818085 | 4 | 46 | 1105 | 710 | 500 | FK2-EU | pcs | DE | EUR | Brand- und Rauchschutz | Brandschutzklappen | Brandschutzklappen | A0: Mit einem auf der Bedienseite angeordneten | Abschlussgitter
1000788597 | Brandschutzklappe | FK2-EU/DE/1000x650x500/A0/Z01 | 1507 | 84818085 | 4 | 46 | 1105 | 710 | 500 | FK2-EU | pcs | DE | EUR | Brand- und Rauchschutz | Brandschutzklappen | Brandschutzklappen | A0: Mit einem auf der Bedienseite angeordneten | Abschlussgitter | Z01: Ein Endschalter, Anzeige Klappe ZU
1000788598 | Brandschutzklappe | FK2-EU/DE/1000x650x500/A0/Z02 | 1507 | 84818085 | 4 | 46 | 1105 | 710 | 500 | FK2-EU | pcs | DE | EUR | Brand- und Rauchschutz | Brandschutzklappen | Brandschutzklappen | A0: Mit einem auf der Bedienseite angeordneten | Abschlussgitter | Z02: Ein Endschalter, Anzeige Klappe AUF
1000788599 | Brandschutzklappe | FK2-EU/DE/1000x650x500/A0/Z03 | 1583 | 84818085 | 4 | 46 | 1105 | 710 | 500 | FK2-EU | pcs | DE | EUR | Brand- und Rauchschutz | Brandschutzklappen | Brandschutzklappen | A0: Mit einem auf der Bedienseite angeordneten | Abschlussgitter | Z03: Zwei Endschalter, Anzeige Klappe ZU und AUF
1000788600 | Brandschutzklappe | FK2-EU/DE/1000x650x500/A0/Z43 | 2567 | 84818085 | 4 | 47 | 1145 | 710 | 500 | FK2-EU | pcs | DE | EUR | Brand- und Rauchschutz | Brandschutzklappen | Brandschutzklappen | A0: Mit einem auf der Bedienseite angeordneten | Abschlussgitter | Z43: Federrücklaufantrieb 230 V, Fabrikat Belimo, | mit integrierten Endschaltern und | thermoelektrischer Auslöseeinrichtung
1000788601 | Brandschutzklappe | FK2-EU/DE/1000x650x500/A0/Z45 | 2534 | 84818085 | 4 | 47 | 1145 | 710 | 500 | FK2-EU | pcs | DE | EUR | Brand- und Rauchschutz | Brandschutzklappen | Brandschutzklappen | A0: Mit einem auf der Bedienseite angeordneten | Abschlussgitter | Z45: Federrücklaufantrieb 24 V, Fabrikat | Belimo, mit integrierten Endschaltern und | thermoelektrischer Auslöseeinrichtung
1000809294 | Brandschutzklappe | FK2-EU/DE/1000x650x500/AA/Z43RM | 6119 | 84818085 | 4 | 46 | 1145 | 740 | 500 | FK2-EU | pcs | DE | EUR | Brand- und Rauchschutz | Brandschutzklappen | Brandschutzklappen | AA: Mit beidseitig angeordneten Abschlussgitter | Z43RM: Federrücklaufantrieb 230 V, Fabrikat Belimo, mit | integrierten Endschaltern und thermoelektrischer | Auslöseeinrichtung in Verbindung mit einer | Rauchauslöseeinrichtung Typ RM-O-3-D
1000809295 | Brandschutzklappe | FK2-EU/DE/1000x650x500/AA/Z45RM | 6087 | 84818085 | 4 | 46 | 1145 | 740 | 500 | FK2-EU | pcs | DE | EUR | Brand- und Rauchschutz | Brandschutzklappen | Brandschutzklappen | AA: Mit beidseitig angeordneten Abschlussgitter | Z45RM: Federrücklaufantrieb 24 V, Fabrikat Belimo, mit | integrierten Endschaltern und thermoelektrischer | Auslöseeinrichtung in Verbindung mit einer | Rauchauslöseeinrchtung Typ RM-O-3-D
1000758746 | Brandschutzklappe | FK2-EU/DE/1000x650x500/ES/SS/Z00 | 3295 | 84818085 | 4 | 46 | 1105 | 710 | 500 | FK2-EU | pcs | DE | EUR | Brand- und Rauchschutz | Brandschutzklappen | Brandschutzklappen | ES: Mit einem Einbausatz und den dazugehörigen | Befestigungselementen | SS: Mit zwei elastischen Stutzen
1000758747 | Brandschutzklappe | FK2-EU/DE/1000x650x500/ES/SS/Z01 | 3371 | 84818085 | 4 | 46 | 1105 | 710 | 500 | FK2-EU | pcs | DE | EUR | Brand- und Rauchschutz | Brandschutzklappen | Brandschutzklappen | ES: Mit einem Einbausatz und den dazugehörigen | Befestigungselementen | SS: Mit zwei elastischen Stutzen | Z01: Ein Endschalter, Anzeige Klappe ZU
1000758748 | Brandschutzklappe | FK2-EU/DE/1000x650x500/ES/SS/Z02 | 3371 | 84818085 | 4 | 46 | 1105 | 710 | 500 | FK2-EU | pcs | DE | EUR | Brand- und Rauchschutz | Brandschutzklappen | Brandschutzklappen | ES: Mit einem Einbausatz und den dazugehörigen | Befestigungselementen | SS: Mit zwei elastischen Stutzen | Z02: Ein Endschalter, Anzeige Klappe AUF
1000758749 | Brandschutzklappe | FK2-EU/DE/1000x650x500/ES/SS/Z03 | 3447 | 84818085 | 4 | 46 | 1105 | 710 | 500 | FK2-EU | pcs | DE | EUR | Brand- und Rauchschutz | Brandschutzklappen | Brandschutzklappen | ES: Mit einem Einbausatz und den dazugehörigen | Befestigungselementen | SS: Mit zwei elastischen Stutzen | Z03: Zwei Endschalter, Anzeige Klappe ZU und AUF
1000839818 | Druckentlastungsklappe | FK2-EU/DE/1000x650x500/ES/SS/Z38DV | 5528 | 84818085 | 4 | 46 | 1105 | 710 | 500 | FK2-DV | pcs | DE | EUR | Brand- und Rauchschutz | Brandschutzklappen | Druckentlastungsklappe | ES: Mit einem Einbausatz und den dazugehörigen | Befestigungselementen | SS: Mit zwei elastischen Stutzen
1000758750 | Brandschutzklappe | FK2-EU/DE/1000x650x500/ES/SS/Z43 | 4431 | 84818085 | 4 | 47 | 1145 | 710 | 500 | FK2-EU | pcs | DE | EUR | Brand- und Rauchschutz | Brandschutzklappen | Brandschutzklappen | ES: Mit einem Einbausatz und den dazugehörigen | Befestigungselementen | SS: Mit zwei elastischen Stutzen | Z43: Federrücklaufantrieb 230 V, Fabrikat Belimo, | mit integrierten Endschaltern und | thermoelektrischer Auslöseeinrichtung
1000758751 | Brandschutzklappe | FK2-EU/DE/1000x650x500/ES/SS/Z45 | 4398 | 84818085 | 4 | 47 | 1145 | 710 | 500 | FK2-EU | pcs | DE | EUR | Brand- und Rauchschutz | Brandschutzklappen | Brandschutzklappen | ES: Mit einem Einbausatz und den dazugehörigen | Befestigungselementen | SS: Mit zwei elastischen Stutzen | Z45: Federrücklaufantrieb 24 V, Fabrikat | Belimo, mit integrierten Endschaltern und | thermoelektrischer Auslöseeinrichtung
1000758740 | Brandschutzklappe | FK2-EU/DE/1000x650x500/ES/Z00 | 1975 | 84818085 | 4 | 46 | 1105 | 710 | 500 | FK2-EU | pcs | DE | EUR | Brand- und Rauchschutz | Brandschutzklappen | Brandschutzklappen | ES: Mit einem Einbausatz und den dazugehörigen | Befestigungselementen
1000758741 | Brandschutzklappe | FK2-EU/DE/1000x650x500/ES/Z01 | 2051 | 84818085 | 4 | 46 | 1105 | 710 | 500 | FK2-EU | pcs | DE | EUR | Brand- und Rauchschutz | Brandschutzklappen | Brandschutzklappen | ES: Mit einem Einbausatz und den dazugehörigen | Befestigungselementen | Z01: Ein Endschalter, Anzeige Klappe ZU
1000758742 | Brandschutzklappe | FK2-EU/DE/1000x650x500/ES/Z02 | 2051 | 84818085 | 4 | 46 | 1105 | 710 | 500 | FK2-EU | pcs | DE | EUR | Brand- und Rauchschutz | Brandschutzklappen | Brandschutzklappen | ES: Mit einem Einbausatz und den dazugehörigen | Befestigungselementen | Z02: Ein Endschalter, Anzeige Klappe AUF
1000758743 | Brandschutzklappe | FK2-EU/DE/1000x650x500/ES/Z03 | 2127 | 84818085 | 4 | 46 | 1105 | 710 | 500 | FK2-EU | pcs | DE | EUR | Brand- und Rauchschutz | Brandschutzklappen | Brandschutzklappen | ES: Mit einem Einbausatz und den dazugehörigen | Befestigungselementen | Z03: Zwei Endschalter, Anzeige Klappe ZU und AUF
1000839817 | Druckentlastungsklappe | FK2-EU/DE/1000x650x500/ES/Z38DV | 4208 | 84818085 | 4 | 46 | 1105 | 710 | 500 | FK2-DV | pcs | DE | EUR | Brand- und Rauchschutz | Brandschutzklappen | Druckentlastungsklappe | ES: Mit einem Einbausatz und den dazugehörigen | Befestigungselementen
1000758744 | Brandschutzklappe | FK2-EU/DE/1000x650x500/ES/Z43 | 3111 | 84818085 | 4 | 47 | 1145 | 710 | 500 | FK2-EU | pcs | DE | EUR | Brand- und Rauchschutz | Brandschutzklappen | Brandschutzklappen | ES: Mit einem Einbausatz und den dazugehörigen | Befestigungselementen | Z43: Federrücklaufantrieb 230 V, Fabrikat Belimo, | mit integrierten Endschaltern und | thermoelektrischer Auslöseeinrichtung
1000758745 | Brandschutzklappe | FK2-EU/DE/1000x650x500/ES/Z45 | 3078 | 84818085 | 4 | 47 | 1145 | 710 | 500 | FK2-EU | pcs | DE | EUR | Brand- und Rauchschutz | Brandschutzklappen | Brandschutzklappen | ES: Mit einem Einbausatz und den dazugehörigen | Befestigungselementen | Z45: Federrücklaufantrieb 24 V, Fabrikat | Belimo, mit integrierten Endschaltern und | thermoelektrischer Auslöseeinrichtung
1000788602 | Brandschutzklappe | FK2-EU/DE/1000x650x500/S0/Z00 | 1695 | 84818085 | 4 | 46 | 1105 | 710 | 500 | FK2-EU | pcs | DE | EUR | Brand- und Rauchschutz | Brandschutzklappen | Brandschutzklappen | S0: Mit einem auf der Bedienseite angeordneten | elastischen Stutzen
1000788603 | Brandschutzklappe | FK2-EU/DE/1000x650x500/S0/Z01 | 1771 | 84818085 | 4 | 46 | 1105 | 710 | 500 | FK2-EU | pcs | DE | EUR | Brand- und Rauchschutz | Brandschutzklappen | Brandschutzklappen | S0: Mit einem auf der Bedienseite angeordneten | elastischen Stutzen | Z01: Ein Endschalter, Anzeige Klappe ZU
1000788604 | Brandschutzklappe | FK2-EU/DE/1000x650x500/S0/Z02 | 1771 | 84818085 | 4 | 46 | 1105 | 710 | 500 | FK2-EU | pcs | DE | EUR | Brand- und Rauchschutz | Brandschutzklappen | Brandschutzklappen | S0: Mit einem auf der Bedienseite angeordneten | elastischen Stutzen | Z02: Ein Endschalter, Anzeige Klappe AUF
1000788605 | Brandschutzklappe | FK2-EU/DE/1000x650x500/S0/Z03 | 1847 | 84818085 | 4 | 46 | 1105 | 710 | 500 | FK2-EU | pcs | DE | EUR | Brand- und Rauchschutz | Brandschutzklappen | Brandschutzklappen | S0: Mit einem auf der Bedienseite angeordneten | elastischen Stutzen | Z03: Zwei Endschalter, Anzeige Klappe ZU und AUF
1000788606 | Brandschutzklappe | FK2-EU/DE/1000x650x500/S0/Z43 | 2831 | 84818085 | 4 | 47 | 1145 | 710 | 500 | FK2-EU | pcs | DE | EUR | Brand- und Rauchschutz | Brandschutzklappen | Brandschutzklappen | S0: Mit einem auf der Bedienseite angeordneten | elastischen Stutzen | Z43: Federrücklaufantrieb 230 V, Fabrikat Belimo, | mit integrierten Endschaltern und | thermoelektrischer Auslöseeinrichtung
1000788607 | Brandschutzklappe | FK2-EU/DE/1000x650x500/S0/Z45 | 2798 | 84818085 | 4 | 47 | 1145 | 710 | 500 | FK2-EU | pcs | DE | EUR | Brand- und Rauchschutz | Brandschutzklappen | Brandschutzklappen | S0: Mit einem auf der Bedienseite angeordneten | elastischen Stutzen | Z45: Federrücklaufantrieb 24 V, Fabrikat | Belimo, mit integrierten Endschaltern und | thermoelektrischer Auslöseeinrichtung
1000758734 | Brandschutzklappe | FK2-EU/DE/1000x650x500/SS/Z00 | 2355 | 84818085 | 4 | 46 | 1105 | 710 | 500 | FK2-EU | pcs | DE | EUR | Brand- und Rauchschutz | Brandschutzklappen | Brandschutzklappen | SS: Mit zwei elastischen Stutzen
1000758735 | Brandschutzklappe | FK2-EU/DE/1000x650x500/SS/Z01 | 2431 | 84818085 | 4 | 46 | 1105 | 710 | 500 | FK2-EU | pcs | DE | EUR | Brand- und Rauchschutz | Brandschutzklappen | Brandschutzklappen | SS: Mit zwei elastischen Stutzen | Z01: Ein Endschalter, Anzeige Klappe ZU
1000758736 | Brandschutzklappe | FK2-EU/DE/1000x650x500/SS/Z02 | 2431 | 84818085 | 4 | 46 | 1105 | 710 | 500 | FK2-EU | pcs | DE | EUR | Brand- und Rauchschutz | Brandschutzklappen | Brandschutzklappen | SS: Mit zwei elastischen Stutzen | Z02: Ein Endschalter, Anzeige Klappe AUF
1000758737 | Brandschutzklappe | FK2-EU/DE/1000x650x500/SS/Z03 | 2507 | 84818085 | 4 | 46 | 1105 | 710 | 500 | FK2-EU | pcs | DE | EUR | Brand- und Rauchschutz | Brandschutzklappen | Brandschutzklappen | SS: Mit zwei elastischen Stutzen | Z03: Zwei Endschalter, Anzeige Klappe ZU und AUF
1000839816 | Druckentlastungsklappe | FK2-EU/DE/1000x650x500/SS/Z38DV | 4588 | 84818085 | 4 | 46 | 1105 | 710 | 500 | FK2-DV | pcs | DE | EUR | Brand- und Rauchschutz | Brandschutzklappen | Druckentlastungsklappe | SS: Mit zwei elastischen Stutzen
1000758738 | Brandschutzklappe | FK2-EU/DE/1000x650x500/SS/Z43 | 3491 | 84818085 | 4 | 47 | 1145 | 710 | 500 | FK2-EU | pcs | DE | EUR | Brand- und Rauchschutz | Brandschutzklappen | Brandschutzklappen | SS: Mit zwei elastischen Stutzen | Z43: Federrücklaufantrieb 230 V, Fabrikat Belimo, | mit integrierten Endschaltern und | thermoelektrischer Auslöseeinrichtung
1000758739 | Brandschutzklappe | FK2-EU/DE/1000x650x500/SS/Z45 | 3458 | 84818085 | 4 | 47 | 1145 | 710 | 500 | FK2-EU | pcs | DE | EUR | Brand- und Rauchschutz | Brandschutzklappen | Brandschutzklappen | SS: Mit zwei elastischen Stutzen | Z45: Federrücklaufantrieb 24 V, Fabrikat | Belimo, mit integrierten Endschaltern und | thermoelektrischer Auslöseeinrichtung
1000758728 | Brandschutzklappe | FK2-EU/DE/1000x650x500/Z00 | 1035 | 84818085 | 4 | 46 | 1105 | 710 | 500 | FK2-EU | pcs | DE | EUR | Brand- und Rauchschutz | Brandschutzklappen | Brandschutzklappen
1000758729 | Brandschutzklappe | FK2-EU/DE/1000x650x500/Z01 | 1111 | 84818085 | 4 | 46 | 1105 | 710 | 500 | FK2-EU | pcs | DE | EUR | Brand- und Rauchschutz | Brandschutzklappen | Brandschutzklappen | Z01: Ein Endschalter, Anzeige Klappe ZU
1000758730 | Brandschutzklappe | FK2-EU/DE/1000x650x500/Z02 | 1111 | 84818085 | 4 | 46 | 1105 | 710 | 500 | FK2-EU | pcs | DE | EUR | Brand- und Rauchschutz | Brandschutzklappen | Brandschutzklappen | Z02: Ein Endschalter, Anzeige Klappe AUF
1000758731 | Brandschutzklappe | FK2-EU/DE/1000x650x500/Z03 | 1187 | 84818085 | 4 | 46 | 1105 | 710 | 500 | FK2-EU | pcs | DE | EUR | Brand- und Rauchschutz | Brandschutzklappen | Brandschutzklappen | Z03: Zwei Endschalter, Anzeige Klappe ZU und AUF
1000839815 | Druckentlastungsklappe | FK2-EU/DE/1000x650x500/Z38DV | 3268 | 84818085 | 4 | 46 | 1105 | 710 | 500 | FK2-DV | pcs | DE | EUR | Brand- und Rauchschutz | Brandschutzklappen | Druckentlastungsklappe
1000758732 | Brandschutzklappe | FK2-EU/DE/1000x650x500/Z43 | 2171 | 84818085 | 4 | 47 | 1145 | 710 | 500 | FK2-EU | pcs | DE | EUR | Brand- und Rauchschutz | Brandschutzklappen | Brandschutzklappen | Z43: Federrücklaufantrieb 230 V, Fabrikat Belimo, | mit integrierten Endschaltern und | thermoelektrischer Auslöseeinrichtung
1000758733 | Brandschutzklappe | FK2-EU/DE/1000x650x500/Z45 | 2138 | 84818085 | 4 | 47 | 1145 | 710 | 500 | FK2-EU | pcs | DE | EUR | Brand- und Rauchschutz | Brandschutzklappen | Brandschutzklappen | Z45: Federrücklaufantrieb 24 V, Fabrikat | Belimo, mit integrierten Endschaltern und | thermoelektrischer Auslöseeinrichtung
1000758752 | Brandschutzklappe | FK2-EU/DE/1000x700x305/Z00 | 1080 | 84818085 | 4 | 41 | 1105 | 760 | 305 | FK2-EU | pcs | DE | EUR | Brand- und Rauchschutz | Brandschutzklappen | Brandschutzklappen
1000758753 | Brandschutzklappe | FK2-EU/DE/1000x700x305/Z01 | 1156 | 84818085 | 4 | 41 | 1105 | 760 | 305 | FK2-EU | pcs | DE | EUR | Brand- und Rauchschutz | Brandschutzklappen | Brandschutzklappen | Z01: Ein Endschalter, Anzeige Klappe ZU
1000758754 | Brandschutzklappe | FK2-EU/DE/1000x700x305/Z02 | 1156 | 84818085 | 4 | 41 | 1105 | 760 | 305 | FK2-EU | pcs | DE | EUR | Brand- und Rauchschutz | Brandschutzklappen | Brandschutzklappen | Z02: Ein Endschalter, Anzeige Klappe AUF
1000758755 | Brandschutzklappe | FK2-EU/DE/1000x700x305/Z03 | 1232 | 84818085 | 4 | 41 | 1105 | 760 | 305 | FK2-EU | pcs | DE | EUR | Brand- und Rauchschutz | Brandschutzklappen | Brandschutzklappen | Z03: Zwei Endschalter, Anzeige Klappe ZU und AUF
1000758756 | Brandschutzklappe | FK2-EU/DE/1000x700x305/Z43 | 2216 | 84818085 | 4 | 42 | 1145 | 760 | 305 | FK2-EU | pcs | DE | EUR | Brand- und Rauchschutz | Brandschutzklappen | Brandschutzklappen | Z43: Federrücklaufantrieb 230 V, Fabrikat Belimo, | mit integrierten Endschaltern und | thermoelektrischer Auslöseeinrichtung
1000758757 | Brandschutzklappe | FK2-EU/DE/1000x700x305/Z45 | 2183 | 84818085 | 4 | 42 | 1145 | 760 | 305 | FK2-EU | pcs | DE | EUR | Brand- und Rauchschutz | Brandschutzklappen | Brandschutzklappen | Z45: Federrücklaufantrieb 24 V, Fabrikat | Belimo, mit integrierten Endschaltern und | thermoelektrischer Auslöseeinrichtung
1000788608 | Brandschutzklappe | FK2-EU/DE/1000x700x500/0A/Z00 | 1481 | 84818085 | 4 | 48 | 1105 | 760 | 500 | FK2-EU | pcs | DE | EUR | Brand- und Rauchschutz | Brandschutzklappen | Brandschutzklappen | 0A: Mit einem auf der Einbauseite angeordneten | Abschlussgitter
1000788609 | Brandschutzklappe | FK2-EU/DE/1000x700x500/0A/Z01 | 1557 | 84818085 | 4 | 48 | 1105 | 760 | 500 | FK2-EU | pcs | DE | EUR | Brand- und Rauchschutz | Brandschutzklappen | Brandschutzklappen | 0A: Mit einem auf der Einbauseite angeordneten | Abschlussgitter | Z01: Ein Endschalter, Anzeige Klappe ZU
1000788610 | Brandschutzklappe | FK2-EU/DE/1000x700x500/0A/Z02 | 1557 | 84818085 | 4 | 48 | 1105 | 760 | 500 | FK2-EU | pcs | DE | EUR | Brand- und Rauchschutz | Brandschutzklappen | Brandschutzklappen | 0A: Mit einem auf der Einbauseite angeordneten | Abschlussgitter | Z02: Ein Endschalter, Anzeige Klappe AUF
1000788611 | Brandschutzklappe | FK2-EU/DE/1000x700x500/0A/Z03 | 1633 | 84818085 | 4 | 48 | 1105 | 760 | 500 | FK2-EU | pcs | DE | EUR | Brand- und Rauchschutz | Brandschutzklappen | Brandschutzklappen | 0A: Mit einem auf der Einbauseite angeordneten | Abschlussgitter | Z03: Zwei Endschalter, Anzeige Klappe ZU und AUF
1000788612 | Brandschutzklappe | FK2-EU/DE/1000x700x500/0A/Z43 | 2617 | 84818085 | 4 | 49 | 1145 | 760 | 500 | FK2-EU | pcs | DE | EUR | Brand- und Rauchschutz | Brandschutzklappen | Brandschutzklappen | 0A: Mit einem auf der Einbauseite angeordneten | Abschlussgitter | Z43: Federrücklaufantrieb 230 V, Fabrikat Belimo, | mit integrierten Endschaltern und | thermoelektrischer Auslöseeinrichtung
1000788613 | Brandschutzklappe | FK2-EU/DE/1000x700x500/0A/Z45 | 2584 | 84818085 | 4 | 49 | 1145 | 760 | 500 | FK2-EU | pcs | DE | EUR | Brand- und Rauchschutz | Brandschutzklappen | Brandschutzklappen | 0A: Mit einem auf der Einbauseite angeordneten | Abschlussgitter | Z45: Federrücklaufantrieb 24 V, Fabrikat | Belimo, mit integrierten Endschaltern und | thermoelektrischer Auslöseeinrichtung
1000788614 | Brandschutzklappe | FK2-EU/DE/1000x700x500/0S/Z00 | 1755 | 84818085 | 4 | 48 | 1105 | 760 | 500 | FK2-EU | pcs | DE | EUR | Brand- und Rauchschutz | Brandschutzklappen | Brandschutzklappen | 0S: Mit einem auf der Einbauseite angeordneten | elastischen Stutzen
1000788615 | Brandschutzklappe | FK2-EU/DE/1000x700x500/0S/Z01 | 1831 | 84818085 | 4 | 48 | 1105 | 760 | 500 | FK2-EU | pcs | DE | EUR | Brand- und Rauchschutz | Brandschutzklappen | Brandschutzklappen | 0S: Mit einem auf der Einbauseite angeordneten | elastischen Stutzen | Z01: Ein Endschalter, Anzeige Klappe ZU
1000788616 | Brandschutzklappe | FK2-EU/DE/1000x700x500/0S/Z02 | 1831 | 84818085 | 4 | 48 | 1105 | 760 | 500 | FK2-EU | pcs | DE | EUR | Brand- und Rauchschutz | Brandschutzklappen | Brandschutzklappen | 0S: Mit einem auf der Einbauseite angeordneten | elastischen Stutzen | Z02: Ein Endschalter, Anzeige Klappe AUF
1000788617 | Brandschutzklappe | FK2-EU/DE/1000x700x500/0S/Z03 | 1907 | 84818085 | 4 | 48 | 1105 | 760 | 500 | FK2-EU | pcs | DE | EUR | Brand- und Rauchschutz | Brandschutzklappen | Brandschutzklappen | 0S: Mit einem auf der Einbauseite angeordneten | elastischen Stutzen | Z03: Zwei Endschalter, Anzeige Klappe ZU und AUF
1000788618 | Brandschutzklappe | FK2-EU/DE/1000x700x500/0S/Z43 | 2891 | 84818085 | 4 | 49 | 1145 | 760 | 500 | FK2-EU | pcs | DE | EUR | Brand- und Rauchschutz | Brandschutzklappen | Brandschutzklappen | 0S: Mit einem auf der Einbauseite angeordneten | elastischen Stutzen | Z43: Federrücklaufantrieb 230 V, Fabrikat Belimo, | mit integrierten Endschaltern und | thermoelektrischer Auslöseeinrichtung
1000788619 | Brandschutzklappe | FK2-EU/DE/1000x700x500/0S/Z45 | 2858 | 84818085 | 4 | 49 | 1145 | 760 | 500 | FK2-EU | pcs | DE | EUR | Brand- und Rauchschutz | Brandschutzklappen | Brandschutzklappen | 0S: Mit einem auf der Einbauseite angeordneten | elastischen Stutzen | Z45: Federrücklaufantrieb 24 V, Fabrikat | Belimo, mit integrierten Endschaltern und | thermoelektrischer Auslöseeinrichtung
1000788620 | Brandschutzklappe | FK2-EU/DE/1000x700x500/A0/Z00 | 1481 | 84818085 | 4 | 48 | 1105 | 760 | 500 | FK2-EU | pcs | DE | EUR | Brand- und Rauchschutz | Brandschutzklappen | Brandschutzklappen | A0: Mit einem auf der Bedienseite angeordneten | Abschlussgitter
1000788621 | Brandschutzklappe | FK2-EU/DE/1000x700x500/A0/Z01 | 1557 | 84818085 | 4 | 48 | 1105 | 760 | 500 | FK2-EU | pcs | DE | EUR | Brand- und Rauchschutz | Brandschutzklappen | Brandschutzklappen | A0: Mit einem auf der Bedienseite angeordneten | Abschlussgitter | Z01: Ein Endschalter, Anzeige Klappe ZU
1000788622 | Brandschutzklappe | FK2-EU/DE/1000x700x500/A0/Z02 | 1557 | 84818085 | 4 | 48 | 1105 | 760 | 500 | FK2-EU | pcs | DE | EUR | Brand- und Rauchschutz | Brandschutzklappen | Brandschutzklappen | A0: Mit einem auf der Bedienseite angeordneten | Abschlussgitter | Z02: Ein Endschalter, Anzeige Klappe AUF
1000788623 | Brandschutzklappe | FK2-EU/DE/1000x700x500/A0/Z03 | 1633 | 84818085 | 4 | 48 | 1105 | 760 | 500 | FK2-EU | pcs | DE | EUR | Brand- und Rauchschutz | Brandschutzklappen | Brandschutzklappen | A0: Mit einem auf der Bedienseite angeordneten | Abschlussgitter | Z03: Zwei Endschalter, Anzeige Klappe ZU und AUF
1000788624 | Brandschutzklappe | FK2-EU/DE/1000x700x500/A0/Z43 | 2617 | 84818085 | 4 | 49 | 1145 | 760 | 500 | FK2-EU | pcs | DE | EUR | Brand- und Rauchschutz | Brandschutzklappen | Brandschutzklappen | A0: Mit einem auf der Bedienseite angeordneten | Abschlussgitter | Z43: Federrücklaufantrieb 230 V, Fabrikat Belimo, | mit integrierten Endschaltern und | thermoelektrischer Auslöseeinrichtung
1000788625 | Brandschutzklappe | FK2-EU/DE/1000x700x500/A0/Z45 | 2584 | 84818085 | 4 | 49 | 1145 | 760 | 500 | FK2-EU | pcs | DE | EUR | Brand- und Rauchschutz | Brandschutzklappen | Brandschutzklappen | A0: Mit einem auf der Bedienseite angeordneten | Abschlussgitter | Z45: Federrücklaufantrieb 24 V, Fabrikat | Belimo, mit integrierten Endschaltern und | thermoelektrischer Auslöseeinrichtung
1000809296 | Brandschutzklappe | FK2-EU/DE/1000x700x500/AA/Z43RM | 6175 | 84818085 | 4 | 48 | 1145 | 790 | 500 | FK2-EU | pcs | DE | EUR | Brand- und Rauchschutz | Brandschutzklappen | Brandschutzklappen | AA: Mit beidseitig angeordneten Abschlussgitter | Z43RM: Federrücklaufantrieb 230 V, Fabrikat Belimo, mit | integrierten Endschaltern und thermoelektrischer | Auslöseeinrichtung in Verbindung mit einer | Rauchauslöseeinrichtung Typ RM-O-3-D
1000809297 | Brandschutzklappe | FK2-EU/DE/1000x700x500/AA/Z45RM | 6143 | 84818085 | 4 | 48 | 1145 | 790 | 500 | FK2-EU | pcs | DE | EUR | Brand- und Rauchschutz | Brandschutzklappen | Brandschutzklappen | AA: Mit beidseitig angeordneten Abschlussgitter | Z45RM: Federrücklaufantrieb 24 V, Fabrikat Belimo, mit | integrierten Endschaltern und thermoelektrischer | Auslöseeinrichtung in Verbindung mit einer | Rauchauslöseeinrchtung Typ RM-O-3-D
1000758776 | Brandschutzklappe | FK2-EU/DE/1000x700x500/ES/SS/Z00 | 3388 | 84818085 | 4 | 48 | 1105 | 760 | 500 | FK2-EU | pcs | DE | EUR | Brand- und Rauchschutz | Brandschutzklappen | Brandschutzklappen | ES: Mit einem Einbausatz und den dazugehörigen | Befestigungselementen | SS: Mit zwei elastischen Stutzen
1000758777 | Brandschutzklappe | FK2-EU/DE/1000x700x500/ES/SS/Z01 | 3464 | 84818085 | 4 | 48 | 1105 | 760 | 500 | FK2-EU | pcs | DE | EUR | Brand- und Rauchschutz | Brandschutzklappen | Brandschutzklappen | ES: Mit einem Einbausatz und den dazugehörigen | Befestigungselementen | SS: Mit zwei elastischen Stutzen | Z01: Ein Endschalter, Anzeige Klappe ZU
1000758778 | Brandschutzklappe | FK2-EU/DE/1000x700x500/ES/SS/Z02 | 3464 | 84818085 | 4 | 48 | 1105 | 760 | 500 | FK2-EU | pcs | DE | EUR | Brand- und Rauchschutz | Brandschutzklappen | Brandschutzklappen | ES: Mit einem Einbausatz und den dazugehörigen | Befestigungselementen | SS: Mit zwei elastischen Stutzen | Z02: Ein Endschalter, Anzeige Klappe AUF
1000758779 | Brandschutzklappe | FK2-EU/DE/1000x700x500/ES/SS/Z03 | 3540 | 84818085 | 4 | 48 | 1105 | 760 | 500 | FK2-EU | pcs | DE | EUR | Brand- und Rauchschutz | Brandschutzklappen | Brandschutzklappen | ES: Mit einem Einbausatz und den dazugehörigen | Befestigungselementen | SS: Mit zwei elastischen Stutzen | Z03: Zwei Endschalter, Anzeige Klappe ZU und AUF
1000839822 | Druckentlastungsklappe | FK2-EU/DE/1000x700x500/ES/SS/Z38DV | 5621 | 84818085 | 4 | 48 | 1105 | 760 | 500 | FK2-DV | pcs | DE | EUR | Brand- und Rauchschutz | Brandschutzklappen | Druckentlastungsklappe | ES: Mit einem Einbausatz und den dazugehörigen | Befestigungselementen | SS: Mit zwei elastischen Stutzen
1000758780 | Brandschutzklappe | FK2-EU/DE/1000x700x500/ES/SS/Z43 | 4524 | 84818085 | 4 | 49 | 1145 | 760 | 500 | FK2-EU | pcs | DE | EUR | Brand- und Rauchschutz | Brandschutzklappen | Brandschutzklappen | ES: Mit einem Einbausatz und den dazugehörigen | Befestigungselementen | SS: Mit zwei elastischen Stutzen | Z43: Federrücklaufantrieb 230 V, Fabrikat Belimo, | mit integrierten Endschaltern und | thermoelektrischer Auslöseeinrichtung
1000758781 | Brandschutzklappe | FK2-EU/DE/1000x700x500/ES/SS/Z45 | 4491 | 84818085 | 4 | 49 | 1145 | 760 | 500 | FK2-EU | pcs | DE | EUR | Brand- und Rauchschutz | Brandschutzklappen | Brandschutzklappen | ES: Mit einem Einbausatz und den dazugehörigen | Befestigungselementen | SS: Mit zwei elastischen Stutzen | Z45: Federrücklaufantrieb 24 V, Fabrikat | Belimo, mit integrierten Endschaltern und | thermoelektrischer Auslöseeinrichtung
1000758770 | Brandschutzklappe | FK2-EU/DE/1000x700x500/ES/Z00 | 2038 | 84818085 | 4 | 48 | 1105 | 760 | 500 | FK2-EU | pcs | DE | EUR | Brand- und Rauchschutz | Brandschutzklappen | Brandschutzklappen | ES: Mit einem Einbausatz und den dazugehörigen | Befestigungselementen
1000758771 | Brandschutzklappe | FK2-EU/DE/1000x700x500/ES/Z01 | 2114 | 84818085 | 4 | 48 | 1105 | 760 | 500 | FK2-EU | pcs | DE | EUR | Brand- und Rauchschutz | Brandschutzklappen | Brandschutzklappen | ES: Mit einem Einbausatz und den dazugehörigen | Befestigungselementen | Z01: Ein Endschalter, Anzeige Klappe ZU
1000758772 | Brandschutzklappe | FK2-EU/DE/1000x700x500/ES/Z02 | 2114 | 84818085 | 4 | 48 | 1105 | 760 | 500 | FK2-EU | pcs | DE | EUR | Brand- und Rauchschutz | Brandschutzklappen | Brandschutzklappen | ES: Mit einem Einbausatz und den dazugehörigen | Befestigungselementen | Z02: Ein Endschalter, Anzeige Klappe AUF
1000758773 | Brandschutzklappe | FK2-EU/DE/1000x700x500/ES/Z03 | 2190 | 84818085 | 4 | 48 | 1105 | 760 | 500 | FK2-EU | pcs | DE | EUR | Brand- und Rauchschutz | Brandschutzklappen | Brandschutzklappen | ES: Mit einem Einbausatz und den dazugehörigen | Befestigungselementen | Z03: Zwei Endschalter, Anzeige Klappe ZU und AUF
1000839821 | Druckentlastungsklappe | FK2-EU/DE/1000x700x500/ES/Z38DV | 4271 | 84818085 | 4 | 48 | 1105 | 760 | 500 | FK2-DV | pcs | DE | EUR | Brand- und Rauchschutz | Brandschutzklappen | Druckentlastungsklappe | ES: Mit einem Einbausatz und den dazugehörigen | Befestigungselementen
1000758774 | Brandschutzklappe | FK2-EU/DE/1000x700x500/ES/Z43 | 3174 | 84818085 | 4 | 49 | 1145 | 760 | 500 | FK2-EU | pcs | DE | EUR | Brand- und Rauchschutz | Brandschutzklappen | Brandschutzklappen | ES: Mit einem Einbausatz und den dazugehörigen | Befestigungselementen | Z43: Federrücklaufantrieb 230 V, Fabrikat Belimo, | mit integrierten Endschaltern und | thermoelektrischer Auslöseeinrichtung
1000758775 | Brandschutzklappe | FK2-EU/DE/1000x700x500/ES/Z45 | 3141 | 84818085 | 4 | 49 | 1145 | 760 | 500 | FK2-EU | pcs | DE | EUR | Brand- und Rauchschutz | Brandschutzklappen | Brandschutzklappen | ES: Mit einem Einbausatz und den dazugehörigen | Befestigungselementen | Z45: Federrücklaufantrieb 24 V, Fabrikat | Belimo, mit integrierten Endschaltern und | thermoelektrischer Auslöseeinrichtung
1000788626 | Brandschutzklappe | FK2-EU/DE/1000x700x500/S0/Z00 | 1755 | 84818085 | 4 | 48 | 1105 | 760 | 500 | FK2-EU | pcs | DE | EUR | Brand- und Rauchschutz | Brandschutzklappen | Brandschutzklappen | S0: Mit einem auf der Bedienseite angeordneten | elastischen Stutzen
1000788627 | Brandschutzklappe | FK2-EU/DE/1000x700x500/S0/Z01 | 1831 | 84818085 | 4 | 48 | 1105 | 760 | 500 | FK2-EU | pcs | DE | EUR | Brand- und Rauchschutz | Brandschutzklappen | Brandschutzklappen | S0: Mit einem auf der Bedienseite angeordneten | elastischen Stutzen | Z01: Ein Endschalter, Anzeige Klappe ZU
1000788628 | Brandschutzklappe | FK2-EU/DE/1000x700x500/S0/Z02 | 1831 | 84818085 | 4 | 48 | 1105 | 760 | 500 | FK2-EU | pcs | DE | EUR | Brand- und Rauchschutz | Brandschutzklappen | Brandschutzklappen | S0: Mit einem auf der Bedienseite angeordneten | elastischen Stutzen | Z02: Ein Endschalter, Anzeige Klappe AUF
1000788629 | Brandschutzklappe | FK2-EU/DE/1000x700x500/S0/Z03 | 1907 | 84818085 | 4 | 48 | 1105 | 760 | 500 | FK2-EU | pcs | DE | EUR | Brand- und Rauchschutz | Brandschutzklappen | Brandschutzklappen | S0: Mit einem auf der Bedienseite angeordneten | elastischen Stutzen | Z03: Zwei Endschalter, Anzeige Klappe ZU und AUF
1000788630 | Brandschutzklappe | FK2-EU/DE/1000x700x500/S0/Z43 | 2891 | 84818085 | 4 | 49 | 1145 | 760 | 500 | FK2-EU | pcs | DE | EUR | Brand- und Rauchschutz | Brandschutzklappen | Brandschutzklappen | S0: Mit einem auf der Bedienseite angeordneten | elastischen Stutzen | Z43: Federrücklaufantrieb 230 V, Fabrikat Belimo, | mit integrierten Endschaltern und | thermoelektrischer Auslöseeinrichtung
1000788631 | Brandschutzklappe | FK2-EU/DE/1000x700x500/S0/Z45 | 2858 | 84818085 | 4 | 49 | 1145 | 760 | 500 | FK2-EU | pcs | DE | EUR | Brand- und Rauchschutz | Brandschutzklappen | Brandschutzklappen | S0: Mit einem auf der Bedienseite angeordneten | elastischen Stutzen | Z45: Federrücklaufantrieb 24 V, Fabrikat | Belimo, mit integrierten Endschaltern und | thermoelektrischer Auslöseeinrichtung
1000758764 | Brandschutzklappe | FK2-EU/DE/1000x700x500/SS/Z00 | 2430 | 84818085 | 4 | 48 | 1105 | 760 | 500 | FK2-EU | pcs | DE | EUR | Brand- und Rauchschutz | Brandschutzklappen | Brandschutzklappen | SS: Mit zwei elastischen Stutzen
1000758765 | Brandschutzklappe | FK2-EU/DE/1000x700x500/SS/Z01 | 2506 | 84818085 | 4 | 48 | 1105 | 760 | 500 | FK2-EU | pcs | DE | EUR | Brand- und Rauchschutz | Brandschutzklappen | Brandschutzklappen | SS: Mit zwei elastischen Stutzen | Z01: Ein Endschalter, Anzeige Klappe ZU
1000758766 | Brandschutzklappe | FK2-EU/DE/1000x700x500/SS/Z02 | 2506 | 84818085 | 4 | 48 | 1105 | 760 | 500 | FK2-EU | pcs | DE | EUR | Brand- und Rauchschutz | Brandschutzklappen | Brandschutzklappen | SS: Mit zwei elastischen Stutzen | Z02: Ein Endschalter, Anzeige Klappe AUF
1000758767 | Brandschutzklappe | FK2-EU/DE/1000x700x500/SS/Z03 | 2582 | 84818085 | 4 | 48 | 1105 | 760 | 500 | FK2-EU | pcs | DE | EUR | Brand- und Rauchschutz | Brandschutzklappen | Brandschutzklappen | SS: Mit zwei elastischen Stutzen | Z03: Zwei Endschalter, Anzeige Klappe ZU und AUF
1000839820 | Druckentlastungsklappe | FK2-EU/DE/1000x700x500/SS/Z38DV | 4663 | 84818085 | 4 | 48 | 1105 | 760 | 500 | FK2-DV | pcs | DE | EUR | Brand- und Rauchschutz | Brandschutzklappen | Druckentlastungsklappe | SS: Mit zwei elastischen Stutzen
1000758768 | Brandschutzklappe | FK2-EU/DE/1000x700x500/SS/Z43 | 3566 | 84818085 | 4 | 49 | 1145 | 760 | 500 | FK2-EU | pcs | DE | EUR | Brand- und Rauchschutz | Brandschutzklappen | Brandschutzklappen | SS: Mit zwei elastischen Stutzen | Z43: Federrücklaufantrieb 230 V, Fabrikat Belimo, | mit integrierten Endschaltern und | thermoelektrischer Auslöseeinrichtung
1000758769 | Brandschutzklappe | FK2-EU/DE/1000x700x500/SS/Z45 | 3533 | 84818085 | 4 | 49 | 1145 | 760 | 500 | FK2-EU | pcs | DE | EUR | Brand- und Rauchschutz | Brandschutzklappen | Brandschutzklappen | SS: Mit zwei elastischen Stutzen | Z45: Federrücklaufantrieb 24 V, Fabrikat | Belimo, mit integrierten Endschaltern und | thermoelektrischer Auslöseeinrichtung
1000758758 | Brandschutzklappe | FK2-EU/DE/1000x700x500/Z00 | 1080 | 84818085 | 4 | 48 | 1105 | 760 | 500 | FK2-EU | pcs | DE | EUR | Brand- und Rauchschutz | Brandschutzklappen | Brandschutzklappen
1000758759 | Brandschutzklappe | FK2-EU/DE/1000x700x500/Z01 | 1156 | 84818085 | 4 | 48 | 1105 | 760 | 500 | FK2-EU | pcs | DE | EUR | Brand- und Rauchschutz | Brandschutzklappen | Brandschutzklappen | Z01: Ein Endschalter, Anzeige Klappe ZU
1000758760 | Brandschutzklappe | FK2-EU/DE/1000x700x500/Z02 | 1156 | 84818085 | 4 | 48 | 1105 | 760 | 500 | FK2-EU | pcs | DE | EUR | Brand- und Rauchschutz | Brandschutzklappen | Brandschutzklappen | Z02: Ein Endschalter, Anzeige Klappe AUF
1000758761 | Brandschutzklappe | FK2-EU/DE/1000x700x500/Z03 | 1232 | 84818085 | 4 | 48 | 1105 | 760 | 500 | FK2-EU | pcs | DE | EUR | Brand- und Rauchschutz | Brandschutzklappen | Brandschutzklappen | Z03: Zwei Endschalter, Anzeige Klappe ZU und AUF
1000839819 | Druckentlastungsklappe | FK2-EU/DE/1000x700x500/Z38DV | 3313 | 84818085 | 4 | 48 | 1105 | 760 | 500 | FK2-DV | pcs | DE | EUR | Brand- und Rauchschutz | Brandschutzklappen | Druckentlastungsklappe
1000758762 | Brandschutzklappe | FK2-EU/DE/1000x700x500/Z43 | 2216 | 84818085 | 4 | 49 | 1145 | 760 | 500 | FK2-EU | pcs | DE | EUR | Brand- und Rauchschutz | Brandschutzklappen | Brandschutzklappen | Z43: Federrücklaufantrieb 230 V, Fabrikat Belimo, | mit integrierten Endschaltern und | thermoelektrischer Auslöseeinrichtung
1000758763 | Brandschutzklappe | FK2-EU/DE/1000x700x500/Z45 | 2183 | 84818085 | 4 | 49 | 1145 | 760 | 500 | FK2-EU | pcs | DE | EUR | Brand- und Rauchschutz | Brandschutzklappen | Brandschutzklappen | Z45: Federrücklaufantrieb 24 V, Fabrikat | Belimo, mit integrierten Endschaltern und | thermoelektrischer Auslöseeinrichtung
1000758782 | Brandschutzklappe | FK2-EU/DE/1000x750x305/Z00 | 1110 | 84818085 | 4 | 43 | 1105 | 810 | 305 | FK2-EU | pcs | DE | EUR | Brand- und Rauchschutz | Brandschutzklappen | Brandschutzklappen
1000758783 | Brandschutzklappe | FK2-EU/DE/1000x750x305/Z01 | 1186 | 84818085 | 4 | 43 | 1105 | 810 | 305 | FK2-EU | pcs | DE | EUR | Brand- und Rauchschutz | Brandschutzklappen | Brandschutzklappen | Z01: Ein Endschalter, Anzeige Klappe ZU
1000758784 | Brandschutzklappe | FK2-EU/DE/1000x750x305/Z02 | 1186 | 84818085 | 4 | 43 | 1105 | 810 | 305 | FK2-EU | pcs | DE | EUR | Brand- und Rauchschutz | Brandschutzklappen | Brandschutzklappen | Z02: Ein Endschalter, Anzeige Klappe AUF
1000758785 | Brandschutzklappe | FK2-EU/DE/1000x750x305/Z03 | 1262 | 84818085 | 4 | 43 | 1105 | 810 | 305 | FK2-EU | pcs | DE | EUR | Brand- und Rauchschutz | Brandschutzklappen | Brandschutzklappen | Z03: Zwei Endschalter, Anzeige Klappe ZU und AUF
1000758786 | Brandschutzklappe | FK2-EU/DE/1000x750x305/Z43 | 2246 | 84818085 | 4 | 44 | 1145 | 810 | 305 | FK2-EU | pcs | DE | EUR | Brand- und Rauchschutz | Brandschutzklappen | Brandschutzklappen | Z43: Federrücklaufantrieb 230 V, Fabrikat Belimo, | mit integrierten Endschaltern und | thermoelektrischer Auslöseeinrichtung
1000758787 | Brandschutzklappe | FK2-EU/DE/1000x750x305/Z45 | 2213 | 84818085 | 4 | 44 | 1145 | 810 | 305 | FK2-EU | pcs | DE | EUR | Brand- und Rauchschutz | Brandschutzklappen | Brandschutzklappen | Z45: Federrücklaufantrieb 24 V, Fabrikat | Belimo, mit integrierten Endschaltern und | thermoelektrischer Auslöseeinrichtung
1000788632 | Brandschutzklappe | FK2-EU/DE/1000x750x500/0A/Z00 | 1514 | 84818085 | 4 | 50 | 1105 | 810 | 500 | FK2-EU | pcs | DE | EUR | Brand- und Rauchschutz | Brandschutzklappen | Brandschutzklappen | 0A: Mit einem auf der Einbauseite angeordneten | Abschlussgitter
1000788633 | Brandschutzklappe | FK2-EU/DE/1000x750x500/0A/Z01 | 1590 | 84818085 | 4 | 50 | 1105 | 810 | 500 | FK2-EU | pcs | DE | EUR | Brand- und Rauchschutz | Brandschutzklappen | Brandschutzklappen | 0A: Mit einem auf der Einbauseite angeordneten | Abschlussgitter | Z01: Ein Endschalter, Anzeige Klappe ZU
1000788634 | Brandschutzklappe | FK2-EU/DE/1000x750x500/0A/Z02 | 1590 | 84818085 | 4 | 50 | 1105 | 810 | 500 | FK2-EU | pcs | DE | EUR | Brand- und Rauchschutz | Brandschutzklappen | Brandschutzklappen | 0A: Mit einem auf der Einbauseite angeordneten | Abschlussgitter | Z02: Ein Endschalter, Anzeige Klappe AUF
1000788635 | Brandschutzklappe | FK2-EU/DE/1000x750x500/0A/Z03 | 1666 | 84818085 | 4 | 50 | 1105 | 810 | 500 | FK2-EU | pcs | DE | EUR | Brand- und Rauchschutz | Brandschutzklappen | Brandschutzklappen | 0A: Mit einem auf der Einbauseite angeordneten | Abschlussgitter | Z03: Zwei Endschalter, Anzeige Klappe ZU und AUF
1000788636 | Brandschutzklappe | FK2-EU/DE/1000x750x500/0A/Z43 | 2650 | 84818085 | 4 | 51 | 1145 | 810 | 500 | FK2-EU | pcs | DE | EUR | Brand- und Rauchschutz | Brandschutzklappen | Brandschutzklappen | 0A: Mit einem auf der Einbauseite angeordneten | Abschlussgitter | Z43: Federrücklaufantrieb 230 V, Fabrikat Belimo, | mit integrierten Endschaltern und | thermoelektrischer Auslöseeinrichtung
1000788637 | Brandschutzklappe | FK2-EU/DE/1000x750x500/0A/Z45 | 2617 | 84818085 | 4 | 51 | 1145 | 810 | 500 | FK2-EU | pcs | DE | EUR | Brand- und Rauchschutz | Brandschutzklappen | Brandschutzklappen | 0A: Mit einem auf der Einbauseite angeordneten | Abschlussgitter | Z45: Federrücklaufantrieb 24 V, Fabrikat | Belimo, mit integrierten Endschaltern und | thermoelektrischer Auslöseeinrichtung
1000788638 | Brandschutzklappe | FK2-EU/DE/1000x750x500/0S/Z00 | 1793 | 84818085 | 4 | 50 | 1105 | 810 | 500 | FK2-EU | pcs | DE | EUR | Brand- und Rauchschutz | Brandschutzklappen | Brandschutzklappen | 0S: Mit einem auf der Einbauseite angeordneten | elastischen Stutzen
1000788639 | Brandschutzklappe | FK2-EU/DE/1000x750x500/0S/Z01 | 1869 | 84818085 | 4 | 50 | 1105 | 810 | 500 | FK2-EU | pcs | DE | EUR | Brand- und Rauchschutz | Brandschutzklappen | Brandschutzklappen | 0S: Mit einem auf der Einbauseite angeordneten | elastischen Stutzen | Z01: Ein Endschalter, Anzeige Klappe ZU
1000788640 | Brandschutzklappe | FK2-EU/DE/1000x750x500/0S/Z02 | 1869 | 84818085 | 4 | 50 | 1105 | 810 | 500 | FK2-EU | pcs | DE | EUR | Brand- und Rauchschutz | Brandschutzklappen | Brandschutzklappen | 0S: Mit einem auf der Einbauseite angeordneten | elastischen Stutzen | Z02: Ein Endschalter, Anzeige Klappe AUF
1000788641 | Brandschutzklappe | FK2-EU/DE/1000x750x500/0S/Z03 | 1945 | 84818085 | 4 | 50 | 1105 | 810 | 500 | FK2-EU | pcs | DE | EUR | Brand- und Rauchschutz | Brandschutzklappen | Brandschutzklappen | 0S: Mit einem auf der Einbauseite angeordneten | elastischen Stutzen | Z03: Zwei Endschalter, Anzeige Klappe ZU und AUF
1000788642 | Brandschutzklappe | FK2-EU/DE/1000x750x500/0S/Z43 | 2929 | 84818085 | 4 | 51 | 1145 | 810 | 500 | FK2-EU | pcs | DE | EUR | Brand- und Rauchschutz | Brandschutzklappen | Brandschutzklappen | 0S: Mit einem auf der Einbauseite angeordneten | elastischen Stutzen | Z43: Federrücklaufantrieb 230 V, Fabrikat Belimo, | mit integrierten Endschaltern und | thermoelektrischer Auslöseeinrichtung
1000788643 | Brandschutzklappe | FK2-EU/DE/1000x750x500/0S/Z45 | 2896 | 84818085 | 4 | 51 | 1145 | 810 | 500 | FK2-EU | pcs | DE | EUR | Brand- und Rauchschutz | Brandschutzklappen | Brandschutzklappen | 0S: Mit einem auf der Einbauseite angeordneten | elastischen Stutzen | Z45: Federrücklaufantrieb 24 V, Fabrikat | Belimo, mit integrierten Endschaltern und | thermoelektrischer Auslöseeinrichtung
1000788644 | Brandschutzklappe | FK2-EU/DE/1000x750x500/A0/Z00 | 1514 | 84818085 | 4 | 50 | 1105 | 810 | 500 | FK2-EU | pcs | DE | EUR | Brand- und Rauchschutz | Brandschutzklappen | Brandschutzklappen | A0: Mit einem auf der Bedienseite angeordneten | Abschlussgitter
1000788645 | Brandschutzklappe | FK2-EU/DE/1000x750x500/A0/Z01 | 1590 | 84818085 | 4 | 50 | 1105 | 810 | 500 | FK2-EU | pcs | DE | EUR | Brand- und Rauchschutz | Brandschutzklappen | Brandschutzklappen | A0: Mit einem auf der Bedienseite angeordneten | Abschlussgitter | Z01: Ein Endschalter, Anzeige Klappe ZU
1000788646 | Brandschutzklappe | FK2-EU/DE/1000x750x500/A0/Z02 | 1590 | 84818085 | 4 | 50 | 1105 | 810 | 500 | FK2-EU | pcs | DE | EUR | Brand- und Rauchschutz | Brandschutzklappen | Brandschutzklappen | A0: Mit einem auf der Bedienseite angeordneten | Abschlussgitter | Z02: Ein Endschalter, Anzeige Klappe AUF
1000788647 | Brandschutzklappe | FK2-EU/DE/1000x750x500/A0/Z03 | 1666 | 84818085 | 4 | 50 | 1105 | 810 | 500 | FK2-EU | pcs | DE | EUR | Brand- und Rauchschutz | Brandschutzklappen | Brandschutzklappen | A0: Mit einem auf der Bedienseite angeordneten | Abschlussgitter | Z03: Zwei Endschalter, Anzeige Klappe ZU und AUF
1000788648 | Brandschutzklappe | FK2-EU/DE/1000x750x500/A0/Z43 | 2650 | 84818085 | 4 | 51 | 1145 | 810 | 500 | FK2-EU | pcs | DE | EUR | Brand- und Rauchschutz | Brandschutzklappen | Brandschutzklappen | A0: Mit einem auf der Bedienseite angeordneten | Abschlussgitter | Z43: Federrücklaufantrieb 230 V, Fabrikat Belimo, | mit integrierten Endschaltern und | thermoelektrischer Auslöseeinrichtung
1000788649 | Brandschutzklappe | FK2-EU/DE/1000x750x500/A0/Z45 | 2617 | 84818085 | 4 | 51 | 1145 | 810 | 500 | FK2-EU | pcs | DE | EUR | Brand- und Rauchschutz | Brandschutzklappen | Brandschutzklappen | A0: Mit einem auf der Bedienseite angeordneten | Abschlussgitter | Z45: Federrücklaufantrieb 24 V, Fabrikat | Belimo, mit integrierten Endschaltern und | thermoelektrischer Auslöseeinrichtung
1000809298 | Brandschutzklappe | FK2-EU/DE/1000x750x500/AA/Z43RM | 6211 | 84818085 | 4 | 50 | 1145 | 840 | 500 | FK2-EU | pcs | DE | EUR | Brand- und Rauchschutz | Brandschutzklappen | Brandschutzklappen | AA: Mit beidseitig angeordneten Abschlussgitter | Z43RM: Federrücklaufantrieb 230 V, Fabrikat Belimo, mit | integrierten Endschaltern und thermoelektrischer | Auslöseeinrichtung in Verbindung mit einer | Rauchauslöseeinrichtung Typ RM-O-3-D
1000809299 | Brandschutzklappe | FK2-EU/DE/1000x750x500/AA/Z45RM | 6179 | 84818085 | 4 | 50 | 1145 | 840 | 500 | FK2-EU | pcs | DE | EUR | Brand- und Rauchschutz | Brandschutzklappen | Brandschutzklappen | AA: Mit beidseitig angeordneten Abschlussgitter | Z45RM: Federrücklaufantrieb 24 V, Fabrikat Belimo, mit | integrierten Endschaltern und thermoelektrischer | Auslöseeinrichtung in Verbindung mit einer | Rauchauslöseeinrchtung Typ RM-O-3-D
1000758806 | Brandschutzklappe | FK2-EU/DE/1000x750x500/ES/SS/Z00 | 3454 | 84818085 | 4 | 50 | 1105 | 810 | 500 | FK2-EU | pcs | DE | EUR | Brand- und Rauchschutz | Brandschutzklappen | Brandschutzklappen | ES: Mit einem Einbausatz und den dazugehörigen | Befestigungselementen | SS: Mit zwei elastischen Stutzen
1000758807 | Brandschutzklappe | FK2-EU/DE/1000x750x500/ES/SS/Z01 | 3530 | 84818085 | 4 | 50 | 1105 | 810 | 500 | FK2-EU | pcs | DE | EUR | Brand- und Rauchschutz | Brandschutzklappen | Brandschutzklappen | ES: Mit einem Einbausatz und den dazugehörigen | Befestigungselementen | SS: Mit zwei elastischen Stutzen | Z01: Ein Endschalter, Anzeige Klappe ZU
1000758808 | Brandschutzklappe | FK2-EU/DE/1000x750x500/ES/SS/Z02 | 3530 | 84818085 | 4 | 50 | 1105 | 810 | 500 | FK2-EU | pcs | DE | EUR | Brand- und Rauchschutz | Brandschutzklappen | Brandschutzklappen | ES: Mit einem Einbausatz und den dazugehörigen | Befestigungselementen | SS: Mit zwei elastischen Stutzen | Z02: Ein Endschalter, Anzeige Klappe AUF
1000758809 | Brandschutzklappe | FK2-EU/DE/1000x750x500/ES/SS/Z03 | 3606 | 84818085 | 4 | 50 | 1105 | 810 | 500 | FK2-EU | pcs | DE | EUR | Brand- und Rauchschutz | Brandschutzklappen | Brandschutzklappen | ES: Mit einem Einbausatz und den dazugehörigen | Befestigungselementen | SS: Mit zwei elastischen Stutzen | Z03: Zwei Endschalter, Anzeige Klappe ZU und AUF
1000839826 | Druckentlastungsklappe | FK2-EU/DE/1000x750x500/ES/SS/Z38DV | 5687 | 84818085 | 4 | 50 | 1105 | 810 | 500 | FK2-DV | pcs | DE | EUR | Brand- und Rauchschutz | Brandschutzklappen | Druckentlastungsklappe | ES: Mit einem Einbausatz und den dazugehörigen | Befestigungselementen | SS: Mit zwei elastischen Stutzen
1000758810 | Brandschutzklappe | FK2-EU/DE/1000x750x500/ES/SS/Z43 | 4590 | 84818085 | 4 | 51 | 1145 | 810 | 500 | FK2-EU | pcs | DE | EUR | Brand- und Rauchschutz | Brandschutzklappen | Brandschutzklappen | ES: Mit einem Einbausatz und den dazugehörigen | Befestigungselementen | SS: Mit zwei elastischen Stutzen | Z43: Federrücklaufantrieb 230 V, Fabrikat Belimo, | mit integrierten Endschaltern und | thermoelektrischer Auslöseeinrichtung
1000758811 | Brandschutzklappe | FK2-EU/DE/1000x750x500/ES/SS/Z45 | 4557 | 84818085 | 4 | 51 | 1145 | 810 | 500 | FK2-EU | pcs | DE | EUR | Brand- und Rauchschutz | Brandschutzklappen | Brandschutzklappen | ES: Mit einem Einbausatz und den dazugehörigen | Befestigungselementen | SS: Mit zwei elastischen Stutzen | Z45: Federrücklaufantrieb 24 V, Fabrikat | Belimo, mit integrierten Endschaltern und | thermoelektrischer Auslöseeinrichtung
1000758800 | Brandschutzklappe | FK2-EU/DE/1000x750x500/ES/Z00 | 2088 | 84818085 | 4 | 50 | 1105 | 810 | 500 | FK2-EU | pcs | DE | EUR | Brand- und Rauchschutz | Brandschutzklappen | Brandschutzklappen | ES: Mit einem Einbausatz und den dazugehörigen | Befestigungselementen
1000758801 | Brandschutzklappe | FK2-EU/DE/1000x750x500/ES/Z01 | 2164 | 84818085 | 4 | 50 | 1105 | 810 | 500 | FK2-EU | pcs | DE | EUR | Brand- und Rauchschutz | Brandschutzklappen | Brandschutzklappen | ES: Mit einem Einbausatz und den dazugehörigen | Befestigungselementen | Z01: Ein Endschalter, Anzeige Klappe ZU
1000758802 | Brandschutzklappe | FK2-EU/DE/1000x750x500/ES/Z02 | 2164 | 84818085 | 4 | 50 | 1105 | 810 | 500 | FK2-EU | pcs | DE | EUR | Brand- und Rauchschutz | Brandschutzklappen | Brandschutzklappen | ES: Mit einem Einbausatz und den dazugehörigen | Befestigungselementen | Z02: Ein Endschalter, Anzeige Klappe AUF
1000758803 | Brandschutzklappe | FK2-EU/DE/1000x750x500/ES/Z03 | 2240 | 84818085 | 4 | 50 | 1105 | 810 | 500 | FK2-EU | pcs | DE | EUR | Brand- und Rauchschutz | Brandschutzklappen | Brandschutzklappen | ES: Mit einem Einbausatz und den dazugehörigen | Befestigungselementen | Z03: Zwei Endschalter, Anzeige Klappe ZU und AUF
1000839825 | Druckentlastungsklappe | FK2-EU/DE/1000x750x500/ES/Z38DV | 4321 | 84818085 | 4 | 50 | 1105 | 810 | 500 | FK2-DV | pcs | DE | EUR | Brand- und Rauchschutz | Brandschutzklappen | Druckentlastungsklappe | ES: Mit einem Einbausatz und den dazugehörigen | Befestigungselementen
1000758804 | Brandschutzklappe | FK2-EU/DE/1000x750x500/ES/Z43 | 3224 | 84818085 | 4 | 51 | 1145 | 810 | 500 | FK2-EU | pcs | DE | EUR | Brand- und Rauchschutz | Brandschutzklappen | Brandschutzklappen | ES: Mit einem Einbausatz und den dazugehörigen | Befestigungselementen | Z43: Federrücklaufantrieb 230 V, Fabrikat Belimo, | mit integrierten Endschaltern und | thermoelektrischer Auslöseeinrichtung
1000758805 | Brandschutzklappe | FK2-EU/DE/1000x750x500/ES/Z45 | 3191 | 84818085 | 4 | 51 | 1145 | 810 | 500 | FK2-EU | pcs | DE | EUR | Brand- und Rauchschutz | Brandschutzklappen | Brandschutzklappen | ES: Mit einem Einbausatz und den dazugehörigen | Befestigungselementen | Z45: Federrücklaufantrieb 24 V, Fabrikat | Belimo, mit integrierten Endschaltern und | thermoelektrischer Auslöseeinrichtung
1000788650 | Brandschutzklappe | FK2-EU/DE/1000x750x500/S0/Z00 | 1793 | 84818085 | 4 | 50 | 1105 | 810 | 500 | FK2-EU | pcs | DE | EUR | Brand- und Rauchschutz | Brandschutzklappen | Brandschutzklappen | S0: Mit einem auf der Bedienseite angeordneten | elastischen Stutzen
1000788651 | Brandschutzklappe | FK2-EU/DE/1000x750x500/S0/Z01 | 1869 | 84818085 | 4 | 50 | 1105 | 810 | 500 | FK2-EU | pcs | DE | EUR | Brand- und Rauchschutz | Brandschutzklappen | Brandschutzklappen | S0: Mit einem auf der Bedienseite angeordneten | elastischen Stutzen | Z01: Ein Endschalter, Anzeige Klappe ZU
1000788652 | Brandschutzklappe | FK2-EU/DE/1000x750x500/S0/Z02 | 1869 | 84818085 | 4 | 50 | 1105 | 810 | 500 | FK2-EU | pcs | DE | EUR | Brand- und Rauchschutz | Brandschutzklappen | Brandschutzklappen | S0: Mit einem auf der Bedienseite angeordneten | elastischen Stutzen | Z02: Ein Endschalter, Anzeige Klappe AUF
1000788653 | Brandschutzklappe | FK2-EU/DE/1000x750x500/S0/Z03 | 1945 | 84818085 | 4 | 50 | 1105 | 810 | 500 | FK2-EU | pcs | DE | EUR | Brand- und Rauchschutz | Brandschutzklappen | Brandschutzklappen | S0: Mit einem auf der Bedienseite angeordneten | elastischen Stutzen | Z03: Zwei Endschalter, Anzeige Klappe ZU und AUF
1000788654 | Brandschutzklappe | FK2-EU/DE/1000x750x500/S0/Z43 | 2929 | 84818085 | 4 | 51 | 1145 | 810 | 500 | FK2-EU | pcs | DE | EUR | Brand- und Rauchschutz | Brandschutzklappen | Brandschutzklappen | S0: Mit einem auf der Bedienseite angeordneten | elastischen Stutzen | Z43: Federrücklaufantrieb 230 V, Fabrikat Belimo, | mit integrierten Endschaltern und | thermoelektrischer Auslöseeinrichtung
1000788655 | Brandschutzklappe | FK2-EU/DE/1000x750x500/S0/Z45 | 2896 | 84818085 | 4 | 51 | 1145 | 810 | 500 | FK2-EU | pcs | DE | EUR | Brand- und Rauchschutz | Brandschutzklappen | Brandschutzklappen | S0: Mit einem auf der Bedienseite angeordneten | elastischen Stutzen | Z45: Federrücklaufantrieb 24 V, Fabrikat | Belimo, mit integrierten Endschaltern und | thermoelektrischer Auslöseeinrichtung
1000758794 | Brandschutzklappe | FK2-EU/DE/1000x750x500/SS/Z00 | 2476 | 84818085 | 4 | 50 | 1105 | 810 | 500 | FK2-EU | pcs | DE | EUR | Brand- und Rauchschutz | Brandschutzklappen | Brandschutzklappen | SS: Mit zwei elastischen Stutzen
1000758795 | Brandschutzklappe | FK2-EU/DE/1000x750x500/SS/Z01 | 2552 | 84818085 | 4 | 50 | 1105 | 810 | 500 | FK2-EU | pcs | DE | EUR | Brand- und Rauchschutz | Brandschutzklappen | Brandschutzklappen | SS: Mit zwei elastischen Stutzen | Z01: Ein Endschalter, Anzeige Klappe ZU
1000758796 | Brandschutzklappe | FK2-EU/DE/1000x750x500/SS/Z02 | 2552 | 84818085 | 4 | 50 | 1105 | 810 | 500 | FK2-EU | pcs | DE | EUR | Brand- und Rauchschutz | Brandschutzklappen | Brandschutzklappen | SS: Mit zwei elastischen Stutzen | Z02: Ein Endschalter, Anzeige Klappe AUF
1000758797 | Brandschutzklappe | FK2-EU/DE/1000x750x500/SS/Z03 | 2628 | 84818085 | 4 | 50 | 1105 | 810 | 500 | FK2-EU | pcs | DE | EUR | Brand- und Rauchschutz | Brandschutzklappen | Brandschutzklappen | SS: Mit zwei elastischen Stutzen | Z03: Zwei Endschalter, Anzeige Klappe ZU und AUF
1000839824 | Druckentlastungsklappe | FK2-EU/DE/1000x750x500/SS/Z38DV | 4709 | 84818085 | 4 | 50 | 1105 | 810 | 500 | FK2-DV | pcs | DE | EUR | Brand- und Rauchschutz | Brandschutzklappen | Druckentlastungsklappe | SS: Mit zwei elastischen Stutzen
1000758798 | Brandschutzklappe | FK2-EU/DE/1000x750x500/SS/Z43 | 3612 | 84818085 | 4 | 51 | 1145 | 810 | 500 | FK2-EU | pcs | DE | EUR | Brand- und Rauchschutz | Brandschutzklappen | Brandschutzklappen | SS: Mit zwei elastischen Stutzen | Z43: Federrücklaufantrieb 230 V, Fabrikat Belimo, | mit integrierten Endschaltern und | thermoelektrischer Auslöseeinrichtung
1000758799 | Brandschutzklappe | FK2-EU/DE/1000x750x500/SS/Z45 | 3579 | 84818085 | 4 | 51 | 1145 | 810 | 500 | FK2-EU | pcs | DE | EUR | Brand- und Rauchschutz | Brandschutzklappen | Brandschutzklappen | SS: Mit zwei elastischen Stutzen | Z45: Federrücklaufantrieb 24 V, Fabrikat | Belimo, mit integrierten Endschaltern und | thermoelektrischer Auslöseeinrichtung
1000758788 | Brandschutzklappe | FK2-EU/DE/1000x750x500/Z00 | 1110 | 84818085 | 4 | 50 | 1105 | 810 | 500 | FK2-EU | pcs | DE | EUR | Brand- und Rauchschutz | Brandschutzklappen | Brandschutzklappen
1000758789 | Brandschutzklappe | FK2-EU/DE/1000x750x500/Z01 | 1186 | 84818085 | 4 | 50 | 1105 | 810 | 500 | FK2-EU | pcs | DE | EUR | Brand- und Rauchschutz | Brandschutzklappen | Brandschutzklappen | Z01: Ein Endschalter, Anzeige Klappe ZU
1000758790 | Brandschutzklappe | FK2-EU/DE/1000x750x500/Z02 | 1186 | 84818085 | 4 | 50 | 1105 | 810 | 500 | FK2-EU | pcs | DE | EUR | Brand- und Rauchschutz | Brandschutzklappen | Brandschutzklappen | Z02: Ein Endschalter, Anzeige Klappe AUF
1000758791 | Brandschutzklappe | FK2-EU/DE/1000x750x500/Z03 | 1262 | 84818085 | 4 | 50 | 1105 | 810 | 500 | FK2-EU | pcs | DE | EUR | Brand- und Rauchschutz | Brandschutzklappen | Brandschutzklappen | Z03: Zwei Endschalter, Anzeige Klappe ZU und AUF
1000839823 | Druckentlastungsklappe | FK2-EU/DE/1000x750x500/Z38DV | 3343 | 84818085 | 4 | 50 | 1105 | 810 | 500 | FK2-DV | pcs | DE | EUR | Brand- und Rauchschutz | Brandschutzklappen | Druckentlastungsklappe
1000758792 | Brandschutzklappe | FK2-EU/DE/1000x750x500/Z43 | 2246 | 84818085 | 4 | 51 | 1145 | 810 | 500 | FK2-EU | pcs | DE | EUR | Brand- und Rauchschutz | Brandschutzklappen | Brandschutzklappen | Z43: Federrücklaufantrieb 230 V, Fabrikat Belimo, | mit integrierten Endschaltern und | thermoelektrischer Auslöseeinrichtung
1000758793 | Brandschutzklappe | FK2-EU/DE/1000x750x500/Z45 | 2213 | 84818085 | 4 | 51 | 1145 | 810 | 500 | FK2-EU | pcs | DE | EUR | Brand- und Rauchschutz | Brandschutzklappen | Brandschutzklappen | Z45: Federrücklaufantrieb 24 V, Fabrikat | Belimo, mit integrierten Endschaltern und | thermoelektrischer Auslöseeinrichtung
1000758812 | Brandschutzklappe | FK2-EU/DE/1000x800x305/Z00 | 1144 | 84818085 | 4 | 45 | 1105 | 860 | 305 | FK2-EU | pcs | DE | EUR | Brand- und Rauchschutz | Brandschutzklappen | Brandschutzklappen
1000758813 | Brandschutzklappe | FK2-EU/DE/1000x800x305/Z01 | 1220 | 84818085 | 4 | 45 | 1105 | 860 | 305 | FK2-EU | pcs | DE | EUR | Brand- und Rauchschutz | Brandschutzklappen | Brandschutzklappen | Z01: Ein Endschalter, Anzeige Klappe ZU
1000758814 | Brandschutzklappe | FK2-EU/DE/1000x800x305/Z02 | 1220 | 84818085 | 4 | 45 | 1105 | 860 | 305 | FK2-EU | pcs | DE | EUR | Brand- und Rauchschutz | Brandschutzklappen | Brandschutzklappen | Z02: Ein Endschalter, Anzeige Klappe AUF
1000758815 | Brandschutzklappe | FK2-EU/DE/1000x800x305/Z03 | 1296 | 84818085 | 4 | 45 | 1105 | 860 | 305 | FK2-EU | pcs | DE | EUR | Brand- und Rauchschutz | Brandschutzklappen | Brandschutzklappen | Z03: Zwei Endschalter, Anzeige Klappe ZU und AUF
1000758816 | Brandschutzklappe | FK2-EU/DE/1000x800x305/Z43 | 2280 | 84818085 | 4 | 46 | 1145 | 860 | 305 | FK2-EU | pcs | DE | EUR | Brand- und Rauchschutz | Brandschutzklappen | Brandschutzklappen | Z43: Federrücklaufantrieb 230 V, Fabrikat Belimo, | mit integrierten Endschaltern und | thermoelektrischer Auslöseeinrichtung
1000758817 | Brandschutzklappe | FK2-EU/DE/1000x800x305/Z45 | 2247 | 84818085 | 4 | 46 | 1145 | 860 | 305 | FK2-EU | pcs | DE | EUR | Brand- und Rauchschutz | Brandschutzklappen | Brandschutzklappen | Z45: Federrücklaufantrieb 24 V, Fabrikat | Belimo, mit integrierten Endschaltern und | thermoelektrischer Auslöseeinrichtung
1000788656 | Brandschutzklappe | FK2-EU/DE/1000x800x500/0A/Z00 | 1556 | 84818085 | 4 | 53 | 1105 | 860 | 500 | FK2-EU | pcs | DE | EUR | Brand- und Rauchschutz | Brandschutzklappen | Brandschutzklappen | 0A: Mit einem auf der Einbauseite angeordneten | Abschlussgitter
1000788657 | Brandschutzklappe | FK2-EU/DE/1000x800x500/0A/Z01 | 1632 | 84818085 | 4 | 53 | 1105 | 860 | 500 | FK2-EU | pcs | DE | EUR | Brand- und Rauchschutz | Brandschutzklappen | Brandschutzklappen | 0A: Mit einem auf der Einbauseite angeordneten | Abschlussgitter | Z01: Ein Endschalter, Anzeige Klappe ZU
1000788658 | Brandschutzklappe | FK2-EU/DE/1000x800x500/0A/Z02 | 1632 | 84818085 | 4 | 53 | 1105 | 860 | 500 | FK2-EU | pcs | DE | EUR | Brand- und Rauchschutz | Brandschutzklappen | Brandschutzklappen | 0A: Mit einem auf der Einbauseite angeordneten | Abschlussgitter | Z02: Ein Endschalter, Anzeige Klappe AUF
1000788659 | Brandschutzklappe | FK2-EU/DE/1000x800x500/0A/Z03 | 1708 | 84818085 | 4 | 53 | 1105 | 860 | 500 | FK2-EU | pcs | DE | EUR | Brand- und Rauchschutz | Brandschutzklappen | Brandschutzklappen | 0A: Mit einem auf der Einbauseite angeordneten | Abschlussgitter | Z03: Zwei Endschalter, Anzeige Klappe ZU und AUF
1000788660 | Brandschutzklappe | FK2-EU/DE/1000x800x500/0A/Z43 | 2692 | 84818085 | 4 | 54 | 1145 | 860 | 500 | FK2-EU | pcs | DE | EUR | Brand- und Rauchschutz | Brandschutzklappen | Brandschutzklappen | 0A: Mit einem auf der Einbauseite angeordneten | Abschlussgitter | Z43: Federrücklaufantrieb 230 V, Fabrikat Belimo, | mit integrierten Endschaltern und | thermoelektrischer Auslöseeinrichtung
1000788661 | Brandschutzklappe | FK2-EU/DE/1000x800x500/0A/Z45 | 2659 | 84818085 | 4 | 54 | 1145 | 860 | 500 | FK2-EU | pcs | DE | EUR | Brand- und Rauchschutz | Brandschutzklappen | Brandschutzklappen | 0A: Mit einem auf der Einbauseite angeordneten | Abschlussgitter | Z45: Federrücklaufantrieb 24 V, Fabrikat | Belimo, mit integrierten Endschaltern und | thermoelektrischer Auslöseeinrichtung
1000788662 | Brandschutzklappe | FK2-EU/DE/1000x800x500/0S/Z00 | 1840 | 84818085 | 4 | 53 | 1105 | 860 | 500 | FK2-EU | pcs | DE | EUR | Brand- und Rauchschutz | Brandschutzklappen | Brandschutzklappen | 0S: Mit einem auf der Einbauseite angeordneten | elastischen Stutzen
1000788663 | Brandschutzklappe | FK2-EU/DE/1000x800x500/0S/Z01 | 1916 | 84818085 | 4 | 53 | 1105 | 860 | 500 | FK2-EU | pcs | DE | EUR | Brand- und Rauchschutz | Brandschutzklappen | Brandschutzklappen | 0S: Mit einem auf der Einbauseite angeordneten | elastischen Stutzen | Z01: Ein Endschalter, Anzeige Klappe ZU
1000788664 | Brandschutzklappe | FK2-EU/DE/1000x800x500/0S/Z02 | 1916 | 84818085 | 4 | 53 | 1105 | 860 | 500 | FK2-EU | pcs | DE | EUR | Brand- und Rauchschutz | Brandschutzklappen | Brandschutzklappen | 0S: Mit einem auf der Einbauseite angeordneten | elastischen Stutzen | Z02: Ein Endschalter, Anzeige Klappe AUF
1000788665 | Brandschutzklappe | FK2-EU/DE/1000x800x500/0S/Z03 | 1992 | 84818085 | 4 | 53 | 1105 | 860 | 500 | FK2-EU | pcs | DE | EUR | Brand- und Rauchschutz | Brandschutzklappen | Brandschutzklappen | 0S: Mit einem auf der Einbauseite angeordneten | elastischen Stutzen | Z03: Zwei Endschalter, Anzeige Klappe ZU und AUF
1000788666 | Brandschutzklappe | FK2-EU/DE/1000x800x500/0S/Z43 | 2976 | 84818085 | 4 | 54 | 1145 | 860 | 500 | FK2-EU | pcs | DE | EUR | Brand- und Rauchschutz | Brandschutzklappen | Brandschutzklappen | 0S: Mit einem auf der Einbauseite angeordneten | elastischen Stutzen | Z43: Federrücklaufantrieb 230 V, Fabrikat Belimo, | mit integrierten Endschaltern und | thermoelektrischer Auslöseeinrichtung
1000788667 | Brandschutzklappe | FK2-EU/DE/1000x800x500/0S/Z45 | 2943 | 84818085 | 4 | 54 | 1145 | 860 | 500 | FK2-EU | pcs | DE | EUR | Brand- und Rauchschutz | Brandschutzklappen | Brandschutzklappen | 0S: Mit einem auf der Einbauseite angeordneten | elastischen Stutzen | Z45: Federrücklaufantrieb 24 V, Fabrikat | Belimo, mit integrierten Endschaltern und | thermoelektrischer Auslöseeinrichtung
1000788668 | Brandschutzklappe | FK2-EU/DE/1000x800x500/A0/Z00 | 1556 | 84818085 | 4 | 53 | 1105 | 860 | 500 | FK2-EU | pcs | DE | EUR | Brand- und Rauchschutz | Brandschutzklappen | Brandschutzklappen | A0: Mit einem auf der Bedienseite angeordneten | Abschlussgitter
1000788669 | Brandschutzklappe | FK2-EU/DE/1000x800x500/A0/Z01 | 1632 | 84818085 | 4 | 53 | 1105 | 860 | 500 | FK2-EU | pcs | DE | EUR | Brand- und Rauchschutz | Brandschutzklappen | Brandschutzklappen | A0: Mit einem auf der Bedienseite angeordneten | Abschlussgitter | Z01: Ein Endschalter, Anzeige Klappe ZU
1000788670 | Brandschutzklappe | FK2-EU/DE/1000x800x500/A0/Z02 | 1632 | 84818085 | 4 | 53 | 1105 | 860 | 500 | FK2-EU | pcs | DE | EUR | Brand- und Rauchschutz | Brandschutzklappen | Brandschutzklappen | A0: Mit einem auf der Bedienseite angeordneten | Abschlussgitter | Z02: Ein Endschalter, Anzeige Klappe AUF
1000788671 | Brandschutzklappe | FK2-EU/DE/1000x800x500/A0/Z03 | 1708 | 84818085 | 4 | 53 | 1105 | 860 | 500 | FK2-EU | pcs | DE | EUR | Brand- und Rauchschutz | Brandschutzklappen | Brandschutzklappen | A0: Mit einem auf der Bedienseite angeordneten | Abschlussgitter | Z03: Zwei Endschalter, Anzeige Klappe ZU und AUF
1000788672 | Brandschutzklappe | FK2-EU/DE/1000x800x500/A0/Z43 | 2692 | 84818085 | 4 | 54 | 1145 | 860 | 500 | FK2-EU | pcs | DE | EUR | Brand- und Rauchschutz | Brandschutzklappen | Brandschutzklappen | A0: Mit einem auf der Bedienseite angeordneten | Abschlussgitter | Z43: Federrücklaufantrieb 230 V, Fabrikat Belimo, | mit integrierten Endschaltern und | thermoelektrischer Auslöseeinrichtung
1000788673 | Brandschutzklappe | FK2-EU/DE/1000x800x500/A0/Z45 | 2659 | 84818085 | 4 | 54 | 1145 | 860 | 500 | FK2-EU | pcs | DE | EUR | Brand- und Rauchschutz | Brandschutzklappen | Brandschutzklappen | A0: Mit einem auf der Bedienseite angeordneten | Abschlussgitter | Z45: Federrücklaufantrieb 24 V, Fabrikat | Belimo, mit integrierten Endschaltern und | thermoelektrischer Auslöseeinrichtung
1000809300 | Brandschutzklappe | FK2-EU/DE/1000x800x500/AA/Z43RM | 6260 | 84818085 | 4 | 53 | 1145 | 890 | 500 | FK2-EU | pcs | DE | EUR | Brand- und Rauchschutz | Brandschutzklappen | Brandschutzklappen | AA: Mit beidseitig angeordneten Abschlussgitter | Z43RM: Federrücklaufantrieb 230 V, Fabrikat Belimo, mit | integrierten Endschaltern und thermoelektrischer | Auslöseeinrichtung in Verbindung mit einer | Rauchauslöseeinrichtung Typ RM-O-3-D
1000809301 | Brandschutzklappe | FK2-EU/DE/1000x800x500/AA/Z45RM | 6228 | 84818085 | 4 | 53 | 1145 | 890 | 500 | FK2-EU | pcs | DE | EUR | Brand- und Rauchschutz | Brandschutzklappen | Brandschutzklappen | AA: Mit beidseitig angeordneten Abschlussgitter | Z45RM: Federrücklaufantrieb 24 V, Fabrikat Belimo, mit | integrierten Endschaltern und thermoelektrischer | Auslöseeinrichtung in Verbindung mit einer | Rauchauslöseeinrchtung Typ RM-O-3-D
1000758836 | Brandschutzklappe | FK2-EU/DE/1000x800x500/ES/SS/Z00 | 3534 | 84818085 | 4 | 53 | 1105 | 860 | 500 | FK2-EU | pcs | DE | EUR | Brand- und Rauchschutz | Brandschutzklappen | Brandschutzklappen | ES: Mit einem Einbausatz und den dazugehörigen | Befestigungselementen | SS: Mit zwei elastischen Stutzen
1000758837 | Brandschutzklappe | FK2-EU/DE/1000x800x500/ES/SS/Z01 | 3610 | 84818085 | 4 | 53 | 1105 | 860 | 500 | FK2-EU | pcs | DE | EUR | Brand- und Rauchschutz | Brandschutzklappen | Brandschutzklappen | ES: Mit einem Einbausatz und den dazugehörigen | Befestigungselementen | SS: Mit zwei elastischen Stutzen | Z01: Ein Endschalter, Anzeige Klappe ZU
1000758838 | Brandschutzklappe | FK2-EU/DE/1000x800x500/ES/SS/Z02 | 3610 | 84818085 | 4 | 53 | 1105 | 860 | 500 | FK2-EU | pcs | DE | EUR | Brand- und Rauchschutz | Brandschutzklappen | Brandschutzklappen | ES: Mit einem Einbausatz und den dazugehörigen | Befestigungselementen | SS: Mit zwei elastischen Stutzen | Z02: Ein Endschalter, Anzeige Klappe AUF
1000758839 | Brandschutzklappe | FK2-EU/DE/1000x800x500/ES/SS/Z03 | 3686 | 84818085 | 4 | 53 | 1105 | 860 | 500 | FK2-EU | pcs | DE | EUR | Brand- und Rauchschutz | Brandschutzklappen | Brandschutzklappen | ES: Mit einem Einbausatz und den dazugehörigen | Befestigungselementen | SS: Mit zwei elastischen Stutzen | Z03: Zwei Endschalter, Anzeige Klappe ZU und AUF
1000839830 | Druckentlastungsklappe | FK2-EU/DE/1000x800x500/ES/SS/Z38DV | 5767 | 84818085 | 4 | 53 | 1105 | 860 | 500 | FK2-DV | pcs | DE | EUR | Brand- und Rauchschutz | Brandschutzklappen | Druckentlastungsklappe | ES: Mit einem Einbausatz und den dazugehörigen | Befestigungselementen | SS: Mit zwei elastischen Stutzen
1000758840 | Brandschutzklappe | FK2-EU/DE/1000x800x500/ES/SS/Z43 | 4670 | 84818085 | 4 | 54 | 1145 | 860 | 500 | FK2-EU | pcs | DE | EUR | Brand- und Rauchschutz | Brandschutzklappen | Brandschutzklappen | ES: Mit einem Einbausatz und den dazugehörigen | Befestigungselementen | SS: Mit zwei elastischen Stutzen | Z43: Federrücklaufantrieb 230 V, Fabrikat Belimo, | mit integrierten Endschaltern und | thermoelektrischer Auslöseeinrichtung
1000758841 | Brandschutzklappe | FK2-EU/DE/1000x800x500/ES/SS/Z45 | 4637 | 84818085 | 4 | 54 | 1145 | 860 | 500 | FK2-EU | pcs | DE | EUR | Brand- und Rauchschutz | Brandschutzklappen | Brandschutzklappen | ES: Mit einem Einbausatz und den dazugehörigen | Befestigungselementen | SS: Mit zwei elastischen Stutzen | Z45: Federrücklaufantrieb 24 V, Fabrikat | Belimo, mit integrierten Endschaltern und | thermoelektrischer Auslöseeinrichtung
1000758830 | Brandschutzklappe | FK2-EU/DE/1000x800x500/ES/Z00 | 2142 | 84818085 | 4 | 53 | 1105 | 860 | 500 | FK2-EU | pcs | DE | EUR | Brand- und Rauchschutz | Brandschutzklappen | Brandschutzklappen | ES: Mit einem Einbausatz und den dazugehörigen | Befestigungselementen
1000758831 | Brandschutzklappe | FK2-EU/DE/1000x800x500/ES/Z01 | 2218 | 84818085 | 4 | 53 | 1105 | 860 | 500 | FK2-EU | pcs | DE | EUR | Brand- und Rauchschutz | Brandschutzklappen | Brandschutzklappen | ES: Mit einem Einbausatz und den dazugehörigen | Befestigungselementen | Z01: Ein Endschalter, Anzeige Klappe ZU
1000758832 | Brandschutzklappe | FK2-EU/DE/1000x800x500/ES/Z02 | 2218 | 84818085 | 4 | 53 | 1105 | 860 | 500 | FK2-EU | pcs | DE | EUR | Brand- und Rauchschutz | Brandschutzklappen | Brandschutzklappen | ES: Mit einem Einbausatz und den dazugehörigen | Befestigungselementen | Z02: Ein Endschalter, Anzeige Klappe AUF
1000758833 | Brandschutzklappe | FK2-EU/DE/1000x800x500/ES/Z03 | 2294 | 84818085 | 4 | 53 | 1105 | 860 | 500 | FK2-EU | pcs | DE | EUR | Brand- und Rauchschutz | Brandschutzklappen | Brandschutzklappen | ES: Mit einem Einbausatz und den dazugehörigen | Befestigungselementen | Z03: Zwei Endschalter, Anzeige Klappe ZU und AUF
1000839829 | Druckentlastungsklappe | FK2-EU/DE/1000x800x500/ES/Z38DV | 4375 | 84818085 | 4 | 53 | 1105 | 860 | 500 | FK2-DV | pcs | DE | EUR | Brand- und Rauchschutz | Brandschutzklappen | Druckentlastungsklappe | ES: Mit einem Einbausatz und den dazugehörigen | Befestigungselementen
1000758834 | Brandschutzklappe | FK2-EU/DE/1000x800x500/ES/Z43 | 3278 | 84818085 | 4 | 54 | 1145 | 860 | 500 | FK2-EU | pcs | DE | EUR | Brand- und Rauchschutz | Brandschutzklappen | Brandschutzklappen | ES: Mit einem Einbausatz und den dazugehörigen | Befestigungselementen | Z43: Federrücklaufantrieb 230 V, Fabrikat Belimo, | mit integrierten Endschaltern und | thermoelektrischer Auslöseeinrichtung
1000758835 | Brandschutzklappe | FK2-EU/DE/1000x800x500/ES/Z45 | 3245 | 84818085 | 4 | 54 | 1145 | 860 | 500 | FK2-EU | pcs | DE | EUR | Brand- und Rauchschutz | Brandschutzklappen | Brandschutzklappen | ES: Mit einem Einbausatz und den dazugehörigen | Befestigungselementen | Z45: Federrücklaufantrieb 24 V, Fabrikat | Belimo, mit integrierten Endschaltern und | thermoelektrischer Auslöseeinrichtung
1000788674 | Brandschutzklappe | FK2-EU/DE/1000x800x500/S0/Z00 | 1840 | 84818085 | 4 | 53 | 1105 | 860 | 500 | FK2-EU | pcs | DE | EUR | Brand- und Rauchschutz | Brandschutzklappen | Brandschutzklappen | S0: Mit einem auf der Bedienseite angeordneten | elastischen Stutzen
1000788675 | Brandschutzklappe | FK2-EU/DE/1000x800x500/S0/Z01 | 1916 | 84818085 | 4 | 53 | 1105 | 860 | 500 | FK2-EU | pcs | DE | EUR | Brand- und Rauchschutz | Brandschutzklappen | Brandschutzklappen | S0: Mit einem auf der Bedienseite angeordneten | elastischen Stutzen | Z01: Ein Endschalter, Anzeige Klappe ZU
1000788676 | Brandschutzklappe | FK2-EU/DE/1000x800x500/S0/Z02 | 1916 | 84818085 | 4 | 53 | 1105 | 860 | 500 | FK2-EU | pcs | DE | EUR | Brand- und Rauchschutz | Brandschutzklappen | Brandschutzklappen | S0: Mit einem auf der Bedienseite angeordneten | elastischen Stutzen | Z02: Ein Endschalter, Anzeige Klappe AUF
1000788677 | Brandschutzklappe | FK2-EU/DE/1000x800x500/S0/Z03 | 1992 | 84818085 | 4 | 53 | 1105 | 860 | 500 | FK2-EU | pcs | DE | EUR | Brand- und Rauchschutz | Brandschutzklappen | Brandschutzklappen | S0: Mit einem auf der Bedienseite angeordneten | elastischen Stutzen | Z03: Zwei Endschalter, Anzeige Klappe ZU und AUF
1000788678 | Brandschutzklappe | FK2-EU/DE/1000x800x500/S0/Z43 | 2976 | 84818085 | 4 | 54 | 1145 | 860 | 500 | FK2-EU | pcs | DE | EUR | Brand- und Rauchschutz | Brandschutzklappen | Brandschutzklappen | S0: Mit einem auf der Bedienseite angeordneten | elastischen Stutzen | Z43: Federrücklaufantrieb 230 V, Fabrikat Belimo, | mit integrierten Endschaltern und | thermoelektrischer Auslöseeinrichtung
1000788679 | Brandschutzklappe | FK2-EU/DE/1000x800x500/S0/Z45 | 2943 | 84818085 | 4 | 54 | 1145 | 860 | 500 | FK2-EU | pcs | DE | EUR | Brand- und Rauchschutz | Brandschutzklappen | Brandschutzklappen | S0: Mit einem auf der Bedienseite angeordneten | elastischen Stutzen | Z45: Federrücklaufantrieb 24 V, Fabrikat | Belimo, mit integrierten Endschaltern und | thermoelektrischer Auslöseeinrichtung
1000758824 | Brandschutzklappe | FK2-EU/DE/1000x800x500/SS/Z00 | 2536 | 84818085 | 4 | 53 | 1105 | 860 | 500 | FK2-EU | pcs | DE | EUR | Brand- und Rauchschutz | Brandschutzklappen | Brandschutzklappen | SS: Mit zwei elastischen Stutzen
1000758825 | Brandschutzklappe | FK2-EU/DE/1000x800x500/SS/Z01 | 2612 | 84818085 | 4 | 53 | 1105 | 860 | 500 | FK2-EU | pcs | DE | EUR | Brand- und Rauchschutz | Brandschutzklappen | Brandschutzklappen | SS: Mit zwei elastischen Stutzen | Z01: Ein Endschalter, Anzeige Klappe ZU
1000758826 | Brandschutzklappe | FK2-EU/DE/1000x800x500/SS/Z02 | 2612 | 84818085 | 4 | 53 | 1105 | 860 | 500 | FK2-EU | pcs | DE | EUR | Brand- und Rauchschutz | Brandschutzklappen | Brandschutzklappen | SS: Mit zwei elastischen Stutzen | Z02: Ein Endschalter, Anzeige Klappe AUF
1000758827 | Brandschutzklappe | FK2-EU/DE/1000x800x500/SS/Z03 | 2688 | 84818085 | 4 | 53 | 1105 | 860 | 500 | FK2-EU | pcs | DE | EUR | Brand- und Rauchschutz | Brandschutzklappen | Brandschutzklappen | SS: Mit zwei elastischen Stutzen | Z03: Zwei Endschalter, Anzeige Klappe ZU und AUF
1000839828 | Druckentlastungsklappe | FK2-EU/DE/1000x800x500/SS/Z38DV | 4769 | 84818085 | 4 | 53 | 1105 | 860 | 500 | FK2-DV | pcs | DE | EUR | Brand- und Rauchschutz | Brandschutzklappen | Druckentlastungsklappe | SS: Mit zwei elastischen Stutzen
1000758828 | Brandschutzklappe | FK2-EU/DE/1000x800x500/SS/Z43 | 3672 | 84818085 | 4 | 54 | 1145 | 860 | 500 | FK2-EU | pcs | DE | EUR | Brand- und Rauchschutz | Brandschutzklappen | Brandschutzklappen | SS: Mit zwei elastischen Stutzen | Z43: Federrücklaufantrieb 230 V, Fabrikat Belimo, | mit integrierten Endschaltern und | thermoelektrischer Auslöseeinrichtung
1000758829 | Brandschutzklappe | FK2-EU/DE/1000x800x500/SS/Z45 | 3639 | 84818085 | 4 | 54 | 1145 | 860 | 500 | FK2-EU | pcs | DE | EUR | Brand- und Rauchschutz | Brandschutzklappen | Brandschutzklappen | SS: Mit zwei elastischen Stutzen | Z45: Federrücklaufantrieb 24 V, Fabrikat | Belimo, mit integrierten Endschaltern und | thermoelektrischer Auslöseeinrichtung
1000758818 | Brandschutzklappe | FK2-EU/DE/1000x800x500/Z00 | 1144 | 84818085 | 4 | 53 | 1105 | 860 | 500 | FK2-EU | pcs | DE | EUR | Brand- und Rauchschutz | Brandschutzklappen | Brandschutzklappen
1000758819 | Brandschutzklappe | FK2-EU/DE/1000x800x500/Z01 | 1220 | 84818085 | 4 | 53 | 1105 | 860 | 500 | FK2-EU | pcs | DE | EUR | Brand- und Rauchschutz | Brandschutzklappen | Brandschutzklappen | Z01: Ein Endschalter, Anzeige Klappe ZU
1000758820 | Brandschutzklappe | FK2-EU/DE/1000x800x500/Z02 | 1220 | 84818085 | 4 | 53 | 1105 | 860 | 500 | FK2-EU | pcs | DE | EUR | Brand- und Rauchschutz | Brandschutzklappen | Brandschutzklappen | Z02: Ein Endschalter, Anzeige Klappe AUF
1000758821 | Brandschutzklappe | FK2-EU/DE/1000x800x500/Z03 | 1296 | 84818085 | 4 | 53 | 1105 | 860 | 500 | FK2-EU | pcs | DE | EUR | Brand- und Rauchschutz | Brandschutzklappen | Brandschutzklappen | Z03: Zwei Endschalter, Anzeige Klappe ZU und AUF
1000839827 | Druckentlastungsklappe | FK2-EU/DE/1000x800x500/Z38DV | 3377 | 84818085 | 4 | 53 | 1105 | 860 | 500 | FK2-DV | pcs | DE | EUR | Brand- und Rauchschutz | Brandschutzklappen | Druckentlastungsklappe
1000758822 | Brandschutzklappe | FK2-EU/DE/1000x800x500/Z43 | 2280 | 84818085 | 4 | 54 | 1145 | 860 | 500 | FK2-EU | pcs | DE | EUR | Brand- und Rauchschutz | Brandschutzklappen | Brandschutzklappen | Z43: Federrücklaufantrieb 230 V, Fabrikat Belimo, | mit integrierten Endschaltern und | thermoelektrischer Auslöseeinrichtung
1000758823 | Brandschutzklappe | FK2-EU/DE/1000x800x500/Z45 | 2247 | 84818085 | 4 | 54 | 1145 | 860 | 500 | FK2-EU | pcs | DE | EUR | Brand- und Rauchschutz | Brandschutzklappen | Brandschutzklappen | Z45: Federrücklaufantrieb 24 V, Fabrikat | Belimo, mit integrierten Endschaltern und | thermoelektrischer Auslöseeinrichtung
1000758842 | Brandschutzklappe | FK2-EU/DE/1100x200x305/Z00 | 818 | 84818085 | 4 | 21 | 1205 | 260 | 305 | FK2-EU | pcs | DE | EUR | Brand- und Rauchschutz | Brandschutzklappen | Brandschutzklappen
1000758843 | Brandschutzklappe | FK2-EU/DE/1100x200x305/Z01 | 894 | 84818085 | 4 | 21 | 1205 | 260 | 305 | FK2-EU | pcs | DE | EUR | Brand- und Rauchschutz | Brandschutzklappen | Brandschutzklappen | Z01: Ein Endschalter, Anzeige Klappe ZU
1000758844 | Brandschutzklappe | FK2-EU/DE/1100x200x305/Z02 | 894 | 84818085 | 4 | 21 | 1205 | 260 | 305 | FK2-EU | pcs | DE | EUR | Brand- und Rauchschutz | Brandschutzklappen | Brandschutzklappen | Z02: Ein Endschalter, Anzeige Klappe AUF
1000758845 | Brandschutzklappe | FK2-EU/DE/1100x200x305/Z03 | 970 | 84818085 | 4 | 21 | 1205 | 260 | 305 | FK2-EU | pcs | DE | EUR | Brand- und Rauchschutz | Brandschutzklappen | Brandschutzklappen | Z03: Zwei Endschalter, Anzeige Klappe ZU und AUF
1000758846 | Brandschutzklappe | FK2-EU/DE/1100x200x305/Z43 | 1954 | 84818085 | 4 | 22 | 1245 | 260 | 305 | FK2-EU | pcs | DE | EUR | Brand- und Rauchschutz | Brandschutzklappen | Brandschutzklappen | Z43: Federrücklaufantrieb 230 V, Fabrikat Belimo, | mit integrierten Endschaltern und | thermoelektrischer Auslöseeinrichtung
1000758847 | Brandschutzklappe | FK2-EU/DE/1100x200x305/Z45 | 1921 | 84818085 | 4 | 22 | 1245 | 260 | 305 | FK2-EU | pcs | DE | EUR | Brand- und Rauchschutz | Brandschutzklappen | Brandschutzklappen | Z45: Federrücklaufantrieb 24 V, Fabrikat | Belimo, mit integrierten Endschaltern und | thermoelektrischer Auslöseeinrichtung
1000788680 | Brandschutzklappe | FK2-EU/DE/1100x200x500/0A/Z00 | 989 | 84818085 | 4 | 27 | 1205 | 260 | 500 | FK2-EU | pcs | DE | EUR | Brand- und Rauchschutz | Brandschutzklappen | Brandschutzklappen | 0A: Mit einem auf der Einbauseite angeordneten | Abschlussgitter
1000788681 | Brandschutzklappe | FK2-EU/DE/1100x200x500/0A/Z01 | 1065 | 84818085 | 4 | 27 | 1205 | 260 | 500 | FK2-EU | pcs | DE | EUR | Brand- und Rauchschutz | Brandschutzklappen | Brandschutzklappen | 0A: Mit einem auf der Einbauseite angeordneten | Abschlussgitter | Z01: Ein Endschalter, Anzeige Klappe ZU
1000788682 | Brandschutzklappe | FK2-EU/DE/1100x200x500/0A/Z02 | 1065 | 84818085 | 4 | 27 | 1205 | 260 | 500 | FK2-EU | pcs | DE | EUR | Brand- und Rauchschutz | Brandschutzklappen | Brandschutzklappen | 0A: Mit einem auf der Einbauseite angeordneten | Abschlussgitter | Z02: Ein Endschalter, Anzeige Klappe AUF
1000788683 | Brandschutzklappe | FK2-EU/DE/1100x200x500/0A/Z03 | 1141 | 84818085 | 4 | 27 | 1205 | 260 | 500 | FK2-EU | pcs | DE | EUR | Brand- und Rauchschutz | Brandschutzklappen | Brandschutzklappen | 0A: Mit einem auf der Einbauseite angeordneten | Abschlussgitter | Z03: Zwei Endschalter, Anzeige Klappe ZU und AUF
1000788684 | Brandschutzklappe | FK2-EU/DE/1100x200x500/0A/Z43 | 2125 | 84818085 | 4 | 28 | 1245 | 260 | 500 | FK2-EU | pcs | DE | EUR | Brand- und Rauchschutz | Brandschutzklappen | Brandschutzklappen | 0A: Mit einem auf der Einbauseite angeordneten | Abschlussgitter | Z43: Federrücklaufantrieb 230 V, Fabrikat Belimo, | mit integrierten Endschaltern und | thermoelektrischer Auslöseeinrichtung
1000788685 | Brandschutzklappe | FK2-EU/DE/1100x200x500/0A/Z45 | 2092 | 84818085 | 4 | 28 | 1245 | 260 | 500 | FK2-EU | pcs | DE | EUR | Brand- und Rauchschutz | Brandschutzklappen | Brandschutzklappen | 0A: Mit einem auf der Einbauseite angeordneten | Abschlussgitter | Z45: Federrücklaufantrieb 24 V, Fabrikat | Belimo, mit integrierten Endschaltern und | thermoelektrischer Auslöseeinrichtung
1000788686 | Brandschutzklappe | FK2-EU/DE/1100x200x500/0S/Z00 | 1213 | 84818085 | 4 | 27 | 1205 | 260 | 500 | FK2-EU | pcs | DE | EUR | Brand- und Rauchschutz | Brandschutzklappen | Brandschutzklappen | 0S: Mit einem auf der Einbauseite angeordneten | elastischen Stutzen
1000788687 | Brandschutzklappe | FK2-EU/DE/1100x200x500/0S/Z01 | 1289 | 84818085 | 4 | 27 | 1205 | 260 | 500 | FK2-EU | pcs | DE | EUR | Brand- und Rauchschutz | Brandschutzklappen | Brandschutzklappen | 0S: Mit einem auf der Einbauseite angeordneten | elastischen Stutzen | Z01: Ein Endschalter, Anzeige Klappe ZU
1000788688 | Brandschutzklappe | FK2-EU/DE/1100x200x500/0S/Z02 | 1289 | 84818085 | 4 | 27 | 1205 | 260 | 500 | FK2-EU | pcs | DE | EUR | Brand- und Rauchschutz | Brandschutzklappen | Brandschutzklappen | 0S: Mit einem auf der Einbauseite angeordneten | elastischen Stutzen | Z02: Ein Endschalter, Anzeige Klappe AUF
1000788689 | Brandschutzklappe | FK2-EU/DE/1100x200x500/0S/Z03 | 1365 | 84818085 | 4 | 27 | 1205 | 260 | 500 | FK2-EU | pcs | DE | EUR | Brand- und Rauchschutz | Brandschutzklappen | Brandschutzklappen | 0S: Mit einem auf der Einbauseite angeordneten | elastischen Stutzen | Z03: Zwei Endschalter, Anzeige Klappe ZU und AUF
1000788690 | Brandschutzklappe | FK2-EU/DE/1100x200x500/0S/Z43 | 2349 | 84818085 | 4 | 28 | 1245 | 260 | 500 | FK2-EU | pcs | DE | EUR | Brand- und Rauchschutz | Brandschutzklappen | Brandschutzklappen | 0S: Mit einem auf der Einbauseite angeordneten | elastischen Stutzen | Z43: Federrücklaufantrieb 230 V, Fabrikat Belimo, | mit integrierten Endschaltern und | thermoelektrischer Auslöseeinrichtung
1000788691 | Brandschutzklappe | FK2-EU/DE/1100x200x500/0S/Z45 | 2316 | 84818085 | 4 | 28 | 1245 | 260 | 500 | FK2-EU | pcs | DE | EUR | Brand- und Rauchschutz | Brandschutzklappen | Brandschutzklappen | 0S: Mit einem auf der Einbauseite angeordneten | elastischen Stutzen | Z45: Federrücklaufantrieb 24 V, Fabrikat | Belimo, mit integrierten Endschaltern und | thermoelektrischer Auslöseeinrichtung
1000788692 | Brandschutzklappe | FK2-EU/DE/1100x200x500/A0/Z00 | 989 | 84818085 | 4 | 27 | 1205 | 260 | 500 | FK2-EU | pcs | DE | EUR | Brand- und Rauchschutz | Brandschutzklappen | Brandschutzklappen | A0: Mit einem auf der Bedienseite angeordneten | Abschlussgitter
1000788693 | Brandschutzklappe | FK2-EU/DE/1100x200x500/A0/Z01 | 1065 | 84818085 | 4 | 27 | 1205 | 260 | 500 | FK2-EU | pcs | DE | EUR | Brand- und Rauchschutz | Brandschutzklappen | Brandschutzklappen | A0: Mit einem auf der Bedienseite angeordneten | Abschlussgitter | Z01: Ein Endschalter, Anzeige Klappe ZU
1000788694 | Brandschutzklappe | FK2-EU/DE/1100x200x500/A0/Z02 | 1065 | 84818085 | 4 | 27 | 1205 | 260 | 500 | FK2-EU | pcs | DE | EUR | Brand- und Rauchschutz | Brandschutzklappen | Brandschutzklappen | A0: Mit einem auf der Bedienseite angeordneten | Abschlussgitter | Z02: Ein Endschalter, Anzeige Klappe AUF
1000788695 | Brandschutzklappe | FK2-EU/DE/1100x200x500/A0/Z03 | 1141 | 84818085 | 4 | 27 | 1205 | 260 | 500 | FK2-EU | pcs | DE | EUR | Brand- und Rauchschutz | Brandschutzklappen | Brandschutzklappen | A0: Mit einem auf der Bedienseite angeordneten | Abschlussgitter | Z03: Zwei Endschalter, Anzeige Klappe ZU und AUF
1000788696 | Brandschutzklappe | FK2-EU/DE/1100x200x500/A0/Z43 | 2125 | 84818085 | 4 | 28 | 1245 | 260 | 500 | FK2-EU | pcs | DE | EUR | Brand- und Rauchschutz | Brandschutzklappen | Brandschutzklappen | A0: Mit einem auf der Bedienseite angeordneten | Abschlussgitter | Z43: Federrücklaufantrieb 230 V, Fabrikat Belimo, | mit integrierten Endschaltern und | thermoelektrischer Auslöseeinrichtung
1000788697 | Brandschutzklappe | FK2-EU/DE/1100x200x500/A0/Z45 | 2092 | 84818085 | 4 | 28 | 1245 | 260 | 500 | FK2-EU | pcs | DE | EUR | Brand- und Rauchschutz | Brandschutzklappen | Brandschutzklappen | A0: Mit einem auf der Bedienseite angeordneten | Abschlussgitter | Z45: Federrücklaufantrieb 24 V, Fabrikat | Belimo, mit integrierten Endschaltern und | thermoelektrischer Auslöseeinrichtung
1000809302 | Brandschutzklappe | FK2-EU/DE/1100x200x500/AA/Z43RM | 5453 | 84818085 | 4 | 27 | 1245 | 290 | 500 | FK2-EU | pcs | DE | EUR | Brand- und Rauchschutz | Brandschutzklappen | Brandschutzklappen | AA: Mit beidseitig angeordneten Abschlussgitter | Z43RM: Federrücklaufantrieb 230 V, Fabrikat Belimo, mit | integrierten Endschaltern und thermoelektrischer | Auslöseeinrichtung in Verbindung mit einer | Rauchauslöseeinrichtung Typ RM-O-3-D
1000809303 | Brandschutzklappe | FK2-EU/DE/1100x200x500/AA/Z45RM | 5421 | 84818085 | 4 | 27 | 1245 | 290 | 500 | FK2-EU | pcs | DE | EUR | Brand- und Rauchschutz | Brandschutzklappen | Brandschutzklappen | AA: Mit beidseitig angeordneten Abschlussgitter | Z45RM: Federrücklaufantrieb 24 V, Fabrikat Belimo, mit | integrierten Endschaltern und thermoelektrischer | Auslöseeinrichtung in Verbindung mit einer | Rauchauslöseeinrchtung Typ RM-O-3-D
1000758866 | Brandschutzklappe | FK2-EU/DE/1100x200x500/ES/SS/Z00 | 2411 | 84818085 | 4 | 27 | 1205 | 260 | 500 | FK2-EU | pcs | DE | EUR | Brand- und Rauchschutz | Brandschutzklappen | Brandschutzklappen | ES: Mit einem Einbausatz und den dazugehörigen | Befestigungselementen | SS: Mit zwei elastischen Stutzen
1000758867 | Brandschutzklappe | FK2-EU/DE/1100x200x500/ES/SS/Z01 | 2487 | 84818085 | 4 | 27 | 1205 | 260 | 500 | FK2-EU | pcs | DE | EUR | Brand- und Rauchschutz | Brandschutzklappen | Brandschutzklappen | ES: Mit einem Einbausatz und den dazugehörigen | Befestigungselementen | SS: Mit zwei elastischen Stutzen | Z01: Ein Endschalter, Anzeige Klappe ZU
1000758868 | Brandschutzklappe | FK2-EU/DE/1100x200x500/ES/SS/Z02 | 2487 | 84818085 | 4 | 27 | 1205 | 260 | 500 | FK2-EU | pcs | DE | EUR | Brand- und Rauchschutz | Brandschutzklappen | Brandschutzklappen | ES: Mit einem Einbausatz und den dazugehörigen | Befestigungselementen | SS: Mit zwei elastischen Stutzen | Z02: Ein Endschalter, Anzeige Klappe AUF
1000758869 | Brandschutzklappe | FK2-EU/DE/1100x200x500/ES/SS/Z03 | 2563 | 84818085 | 4 | 27 | 1205 | 260 | 500 | FK2-EU | pcs | DE | EUR | Brand- und Rauchschutz | Brandschutzklappen | Brandschutzklappen | ES: Mit einem Einbausatz und den dazugehörigen | Befestigungselementen | SS: Mit zwei elastischen Stutzen | Z03: Zwei Endschalter, Anzeige Klappe ZU und AUF
1000839834 | Druckentlastungsklappe | FK2-EU/DE/1100x200x500/ES/SS/Z38DV | 4644 | 84818085 | 4 | 27 | 1205 | 260 | 500 | FK2-DV | pcs | DE | EUR | Brand- und Rauchschutz | Brandschutzklappen | Druckentlastungsklappe | ES: Mit einem Einbausatz und den dazugehörigen | Befestigungselementen | SS: Mit zwei elastischen Stutzen
1000758870 | Brandschutzklappe | FK2-EU/DE/1100x200x500/ES/SS/Z43 | 3547 | 84818085 | 4 | 28 | 1245 | 260 | 500 | FK2-EU | pcs | DE | EUR | Brand- und Rauchschutz | Brandschutzklappen | Brandschutzklappen | ES: Mit einem Einbausatz und den dazugehörigen | Befestigungselementen | SS: Mit zwei elastischen Stutzen | Z43: Federrücklaufantrieb 230 V, Fabrikat Belimo, | mit integrierten Endschaltern und | thermoelektrischer Auslöseeinrichtung
1000758871 | Brandschutzklappe | FK2-EU/DE/1100x200x500/ES/SS/Z45 | 3514 | 84818085 | 4 | 28 | 1245 | 260 | 500 | FK2-EU | pcs | DE | EUR | Brand- und Rauchschutz | Brandschutzklappen | Brandschutzklappen | ES: Mit einem Einbausatz und den dazugehörigen | Befestigungselementen | SS: Mit zwei elastischen Stutzen | Z45: Federrücklaufantrieb 24 V, Fabrikat | Belimo, mit integrierten Endschaltern und | thermoelektrischer Auslöseeinrichtung
1000758860 | Brandschutzklappe | FK2-EU/DE/1100x200x500/ES/Z00 | 1622 | 84818085 | 4 | 27 | 1205 | 260 | 500 | FK2-EU | pcs | DE | EUR | Brand- und Rauchschutz | Brandschutzklappen | Brandschutzklappen | ES: Mit einem Einbausatz und den dazugehörigen | Befestigungselementen
1000758861 | Brandschutzklappe | FK2-EU/DE/1100x200x500/ES/Z01 | 1698 | 84818085 | 4 | 27 | 1205 | 260 | 500 | FK2-EU | pcs | DE | EUR | Brand- und Rauchschutz | Brandschutzklappen | Brandschutzklappen | ES: Mit einem Einbausatz und den dazugehörigen | Befestigungselementen | Z01: Ein Endschalter, Anzeige Klappe ZU
1000758862 | Brandschutzklappe | FK2-EU/DE/1100x200x500/ES/Z02 | 1698 | 84818085 | 4 | 27 | 1205 | 260 | 500 | FK2-EU | pcs | DE | EUR | Brand- und Rauchschutz | Brandschutzklappen | Brandschutzklappen | ES: Mit einem Einbausatz und den dazugehörigen | Befestigungselementen | Z02: Ein Endschalter, Anzeige Klappe AUF
1000758863 | Brandschutzklappe | FK2-EU/DE/1100x200x500/ES/Z03 | 1774 | 84818085 | 4 | 27 | 1205 | 260 | 500 | FK2-EU | pcs | DE | EUR | Brand- und Rauchschutz | Brandschutzklappen | Brandschutzklappen | ES: Mit einem Einbausatz und den dazugehörigen | Befestigungselementen | Z03: Zwei Endschalter, Anzeige Klappe ZU und AUF
1000839833 | Druckentlastungsklappe | FK2-EU/DE/1100x200x500/ES/Z38DV | 3855 | 84818085 | 4 | 27 | 1205 | 260 | 500 | FK2-DV | pcs | DE | EUR | Brand- und Rauchschutz | Brandschutzklappen | Druckentlastungsklappe | ES: Mit einem Einbausatz und den dazugehörigen | Befestigungselementen
1000758864 | Brandschutzklappe | FK2-EU/DE/1100x200x500/ES/Z43 | 2758 | 84818085 | 4 | 28 | 1245 | 260 | 500 | FK2-EU | pcs | DE | EUR | Brand- und Rauchschutz | Brandschutzklappen | Brandschutzklappen | ES: Mit einem Einbausatz und den dazugehörigen | Befestigungselementen | Z43: Federrücklaufantrieb 230 V, Fabrikat Belimo, | mit integrierten Endschaltern und | thermoelektrischer Auslöseeinrichtung
1000758865 | Brandschutzklappe | FK2-EU/DE/1100x200x500/ES/Z45 | 2725 | 84818085 | 4 | 28 | 1245 | 260 | 500 | FK2-EU | pcs | DE | EUR | Brand- und Rauchschutz | Brandschutzklappen | Brandschutzklappen | ES: Mit einem Einbausatz und den dazugehörigen | Befestigungselementen | Z45: Federrücklaufantrieb 24 V, Fabrikat | Belimo, mit integrierten Endschaltern und | thermoelektrischer Auslöseeinrichtung
1000788698 | Brandschutzklappe | FK2-EU/DE/1100x200x500/S0/Z00 | 1213 | 84818085 | 4 | 27 | 1205 | 260 | 500 | FK2-EU | pcs | DE | EUR | Brand- und Rauchschutz | Brandschutzklappen | Brandschutzklappen | S0: Mit einem auf der Bedienseite angeordneten | elastischen Stutzen
1000788699 | Brandschutzklappe | FK2-EU/DE/1100x200x500/S0/Z01 | 1289 | 84818085 | 4 | 27 | 1205 | 260 | 500 | FK2-EU | pcs | DE | EUR | Brand- und Rauchschutz | Brandschutzklappen | Brandschutzklappen | S0: Mit einem auf der Bedienseite angeordneten | elastischen Stutzen | Z01: Ein Endschalter, Anzeige Klappe ZU
1000788700 | Brandschutzklappe | FK2-EU/DE/1100x200x500/S0/Z02 | 1289 | 84818085 | 4 | 27 | 1205 | 260 | 500 | FK2-EU | pcs | DE | EUR | Brand- und Rauchschutz | Brandschutzklappen | Brandschutzklappen | S0: Mit einem auf der Bedienseite angeordneten | elastischen Stutzen | Z02: Ein Endschalter, Anzeige Klappe AUF
1000788701 | Brandschutzklappe | FK2-EU/DE/1100x200x500/S0/Z03 | 1365 | 84818085 | 4 | 27 | 1205 | 260 | 500 | FK2-EU | pcs | DE | EUR | Brand- und Rauchschutz | Brandschutzklappen | Brandschutzklappen | S0: Mit einem auf der Bedienseite angeordneten | elastischen Stutzen | Z03: Zwei Endschalter, Anzeige Klappe ZU und AUF
1000788702 | Brandschutzklappe | FK2-EU/DE/1100x200x500/S0/Z43 | 2349 | 84818085 | 4 | 28 | 1245 | 260 | 500 | FK2-EU | pcs | DE | EUR | Brand- und Rauchschutz | Brandschutzklappen | Brandschutzklappen | S0: Mit einem auf der Bedienseite angeordneten | elastischen Stutzen | Z43: Federrücklaufantrieb 230 V, Fabrikat Belimo, | mit integrierten Endschaltern und | thermoelektrischer Auslöseeinrichtung
1000788703 | Brandschutzklappe | FK2-EU/DE/1100x200x500/S0/Z45 | 2316 | 84818085 | 4 | 28 | 1245 | 260 | 500 | FK2-EU | pcs | DE | EUR | Brand- und Rauchschutz | Brandschutzklappen | Brandschutzklappen | S0: Mit einem auf der Bedienseite angeordneten | elastischen Stutzen | Z45: Federrücklaufantrieb 24 V, Fabrikat | Belimo, mit integrierten Endschaltern und | thermoelektrischer Auslöseeinrichtung
1000758854 | Brandschutzklappe | FK2-EU/DE/1100x200x500/SS/Z00 | 1607 | 84818085 | 4 | 27 | 1205 | 260 | 500 | FK2-EU | pcs | DE | EUR | Brand- und Rauchschutz | Brandschutzklappen | Brandschutzklappen | SS: Mit zwei elastischen Stutzen
1000758855 | Brandschutzklappe | FK2-EU/DE/1100x200x500/SS/Z01 | 1683 | 84818085 | 4 | 27 | 1205 | 260 | 500 | FK2-EU | pcs | DE | EUR | Brand- und Rauchschutz | Brandschutzklappen | Brandschutzklappen | SS: Mit zwei elastischen Stutzen | Z01: Ein Endschalter, Anzeige Klappe ZU
1000758856 | Brandschutzklappe | FK2-EU/DE/1100x200x500/SS/Z02 | 1683 | 84818085 | 4 | 27 | 1205 | 260 | 500 | FK2-EU | pcs | DE | EUR | Brand- und Rauchschutz | Brandschutzklappen | Brandschutzklappen | SS: Mit zwei elastischen Stutzen | Z02: Ein Endschalter, Anzeige Klappe AUF
1000758857 | Brandschutzklappe | FK2-EU/DE/1100x200x500/SS/Z03 | 1759 | 84818085 | 4 | 27 | 1205 | 260 | 500 | FK2-EU | pcs | DE | EUR | Brand- und Rauchschutz | Brandschutzklappen | Brandschutzklappen | SS: Mit zwei elastischen Stutzen | Z03: Zwei Endschalter, Anzeige Klappe ZU und AUF
1000839832 | Druckentlastungsklappe | FK2-EU/DE/1100x200x500/SS/Z38DV | 3840 | 84818085 | 4 | 27 | 1205 | 260 | 500 | FK2-DV | pcs | DE | EUR | Brand- und Rauchschutz | Brandschutzklappen | Druckentlastungsklappe | SS: Mit zwei elastischen Stutzen
1000758858 | Brandschutzklappe | FK2-EU/DE/1100x200x500/SS/Z43 | 2743 | 84818085 | 4 | 28 | 1245 | 260 | 500 | FK2-EU | pcs | DE | EUR | Brand- und Rauchschutz | Brandschutzklappen | Brandschutzklappen | SS: Mit zwei elastischen Stutzen | Z43: Federrücklaufantrieb 230 V, Fabrikat Belimo, | mit integrierten Endschaltern und | thermoelektrischer Auslöseeinrichtung
1000758859 | Brandschutzklappe | FK2-EU/DE/1100x200x500/SS/Z45 | 2710 | 84818085 | 4 | 28 | 1245 | 260 | 500 | FK2-EU | pcs | DE | EUR | Brand- und Rauchschutz | Brandschutzklappen | Brandschutzklappen | SS: Mit zwei elastischen Stutzen | Z45: Federrücklaufantrieb 24 V, Fabrikat | Belimo, mit integrierten Endschaltern und | thermoelektrischer Auslöseeinrichtung
1000758848 | Brandschutzklappe | FK2-EU/DE/1100x200x500/Z00 | 818 | 84818085 | 4 | 27 | 1205 | 260 | 500 | FK2-EU | pcs | DE | EUR | Brand- und Rauchschutz | Brandschutzklappen | Brandschutzklappen
1000758849 | Brandschutzklappe | FK2-EU/DE/1100x200x500/Z01 | 894 | 84818085 | 4 | 27 | 1205 | 260 | 500 | FK2-EU | pcs | DE | EUR | Brand- und Rauchschutz | Brandschutzklappen | Brandschutzklappen | Z01: Ein Endschalter, Anzeige Klappe ZU
1000758850 | Brandschutzklappe | FK2-EU/DE/1100x200x500/Z02 | 894 | 84818085 | 4 | 27 | 1205 | 260 | 500 | FK2-EU | pcs | DE | EUR | Brand- und Rauchschutz | Brandschutzklappen | Brandschutzklappen | Z02: Ein Endschalter, Anzeige Klappe AUF
1000758851 | Brandschutzklappe | FK2-EU/DE/1100x200x500/Z03 | 970 | 84818085 | 4 | 27 | 1205 | 260 | 500 | FK2-EU | pcs | DE | EUR | Brand- und Rauchschutz | Brandschutzklappen | Brandschutzklappen | Z03: Zwei Endschalter, Anzeige Klappe ZU und AUF
1000839831 | Druckentlastungsklappe | FK2-EU/DE/1100x200x500/Z38DV | 3051 | 84818085 | 4 | 27 | 1205 | 260 | 500 | FK2-DV | pcs | DE | EUR | Brand- und Rauchschutz | Brandschutzklappen | Druckentlastungsklappe
1000758852 | Brandschutzklappe | FK2-EU/DE/1100x200x500/Z43 | 1954 | 84818085 | 4 | 28 | 1245 | 260 | 500 | FK2-EU | pcs | DE | EUR | Brand- und Rauchschutz | Brandschutzklappen | Brandschutzklappen | Z43: Federrücklaufantrieb 230 V, Fabrikat Belimo, | mit integrierten Endschaltern und | thermoelektrischer Auslöseeinrichtung
1000758853 | Brandschutzklappe | FK2-EU/DE/1100x200x500/Z45 | 1921 | 84818085 | 4 | 28 | 1245 | 260 | 500 | FK2-EU | pcs | DE | EUR | Brand- und Rauchschutz | Brandschutzklappen | Brandschutzklappen | Z45: Federrücklaufantrieb 24 V, Fabrikat | Belimo, mit integrierten Endschaltern und | thermoelektrischer Auslöseeinrichtung
1000758872 | Brandschutzklappe | FK2-EU/DE/1100x250x305/Z00 | 836 | 84818085 | 4 | 24 | 1205 | 310 | 305 | FK2-EU | pcs | DE | EUR | Brand- und Rauchschutz | Brandschutzklappen | Brandschutzklappen
1000758873 | Brandschutzklappe | FK2-EU/DE/1100x250x305/Z01 | 912 | 84818085 | 4 | 24 | 1205 | 310 | 305 | FK2-EU | pcs | DE | EUR | Brand- und Rauchschutz | Brandschutzklappen | Brandschutzklappen | Z01: Ein Endschalter, Anzeige Klappe ZU
1000758874 | Brandschutzklappe | FK2-EU/DE/1100x250x305/Z02 | 912 | 84818085 | 4 | 24 | 1205 | 310 | 305 | FK2-EU | pcs | DE | EUR | Brand- und Rauchschutz | Brandschutzklappen | Brandschutzklappen | Z02: Ein Endschalter, Anzeige Klappe AUF
1000758875 | Brandschutzklappe | FK2-EU/DE/1100x250x305/Z03 | 988 | 84818085 | 4 | 24 | 1205 | 310 | 305 | FK2-EU | pcs | DE | EUR | Brand- und Rauchschutz | Brandschutzklappen | Brandschutzklappen | Z03: Zwei Endschalter, Anzeige Klappe ZU und AUF
1000758876 | Brandschutzklappe | FK2-EU/DE/1100x250x305/Z43 | 1972 | 84818085 | 4 | 25 | 1245 | 310 | 305 | FK2-EU | pcs | DE | EUR | Brand- und Rauchschutz | Brandschutzklappen | Brandschutzklappen | Z43: Federrücklaufantrieb 230 V, Fabrikat Belimo, | mit integrierten Endschaltern und | thermoelektrischer Auslöseeinrichtung
1000758877 | Brandschutzklappe | FK2-EU/DE/1100x250x305/Z45 | 1939 | 84818085 | 4 | 25 | 1245 | 310 | 305 | FK2-EU | pcs | DE | EUR | Brand- und Rauchschutz | Brandschutzklappen | Brandschutzklappen | Z45: Federrücklaufantrieb 24 V, Fabrikat | Belimo, mit integrierten Endschaltern und | thermoelektrischer Auslöseeinrichtung
1000788704 | Brandschutzklappe | FK2-EU/DE/1100x250x500/0A/Z00 | 1010 | 84818085 | 4 | 29 | 1205 | 310 | 500 | FK2-EU | pcs | DE | EUR | Brand- und Rauchschutz | Brandschutzklappen | Brandschutzklappen | 0A: Mit einem auf der Einbauseite angeordneten | Abschlussgitter
1000788705 | Brandschutzklappe | FK2-EU/DE/1100x250x500/0A/Z01 | 1086 | 84818085 | 4 | 29 | 1205 | 310 | 500 | FK2-EU | pcs | DE | EUR | Brand- und Rauchschutz | Brandschutzklappen | Brandschutzklappen | 0A: Mit einem auf der Einbauseite angeordneten | Abschlussgitter | Z01: Ein Endschalter, Anzeige Klappe ZU
1000788706 | Brandschutzklappe | FK2-EU/DE/1100x250x500/0A/Z02 | 1086 | 84818085 | 4 | 29 | 1205 | 310 | 500 | FK2-EU | pcs | DE | EUR | Brand- und Rauchschutz | Brandschutzklappen | Brandschutzklappen | 0A: Mit einem auf der Einbauseite angeordneten | Abschlussgitter | Z02: Ein Endschalter, Anzeige Klappe AUF
1000788707 | Brandschutzklappe | FK2-EU/DE/1100x250x500/0A/Z03 | 1162 | 84818085 | 4 | 29 | 1205 | 310 | 500 | FK2-EU | pcs | DE | EUR | Brand- und Rauchschutz | Brandschutzklappen | Brandschutzklappen | 0A: Mit einem auf der Einbauseite angeordneten | Abschlussgitter | Z03: Zwei Endschalter, Anzeige Klappe ZU und AUF
1000788708 | Brandschutzklappe | FK2-EU/DE/1100x250x500/0A/Z43 | 2146 | 84818085 | 4 | 30 | 1245 | 310 | 500 | FK2-EU | pcs | DE | EUR | Brand- und Rauchschutz | Brandschutzklappen | Brandschutzklappen | 0A: Mit einem auf der Einbauseite angeordneten | Abschlussgitter | Z43: Federrücklaufantrieb 230 V, Fabrikat Belimo, | mit integrierten Endschaltern und | thermoelektrischer Auslöseeinrichtung
1000788709 | Brandschutzklappe | FK2-EU/DE/1100x250x500/0A/Z45 | 2113 | 84818085 | 4 | 30 | 1245 | 310 | 500 | FK2-EU | pcs | DE | EUR | Brand- und Rauchschutz | Brandschutzklappen | Brandschutzklappen | 0A: Mit einem auf der Einbauseite angeordneten | Abschlussgitter | Z45: Federrücklaufantrieb 24 V, Fabrikat | Belimo, mit integrierten Endschaltern und | thermoelektrischer Auslöseeinrichtung
1000788710 | Brandschutzklappe | FK2-EU/DE/1100x250x500/0S/Z00 | 1240 | 84818085 | 4 | 29 | 1205 | 310 | 500 | FK2-EU | pcs | DE | EUR | Brand- und Rauchschutz | Brandschutzklappen | Brandschutzklappen | 0S: Mit einem auf der Einbauseite angeordneten | elastischen Stutzen
1000788711 | Brandschutzklappe | FK2-EU/DE/1100x250x500/0S/Z01 | 1316 | 84818085 | 4 | 29 | 1205 | 310 | 500 | FK2-EU | pcs | DE | EUR | Brand- und Rauchschutz | Brandschutzklappen | Brandschutzklappen | 0S: Mit einem auf der Einbauseite angeordneten | elastischen Stutzen | Z01: Ein Endschalter, Anzeige Klappe ZU
1000788712 | Brandschutzklappe | FK2-EU/DE/1100x250x500/0S/Z02 | 1316 | 84818085 | 4 | 29 | 1205 | 310 | 500 | FK2-EU | pcs | DE | EUR | Brand- und Rauchschutz | Brandschutzklappen | Brandschutzklappen | 0S: Mit einem auf der Einbauseite angeordneten | elastischen Stutzen | Z02: Ein Endschalter, Anzeige Klappe AUF
1000788713 | Brandschutzklappe | FK2-EU/DE/1100x250x500/0S/Z03 | 1392 | 84818085 | 4 | 29 | 1205 | 310 | 500 | FK2-EU | pcs | DE | EUR | Brand- und Rauchschutz | Brandschutzklappen | Brandschutzklappen | 0S: Mit einem auf der Einbauseite angeordneten | elastischen Stutzen | Z03: Zwei Endschalter, Anzeige Klappe ZU und AUF
1000788714 | Brandschutzklappe | FK2-EU/DE/1100x250x500/0S/Z43 | 2376 | 84818085 | 4 | 30 | 1245 | 310 | 500 | FK2-EU | pcs | DE | EUR | Brand- und Rauchschutz | Brandschutzklappen | Brandschutzklappen | 0S: Mit einem auf der Einbauseite angeordneten | elastischen Stutzen | Z43: Federrücklaufantrieb 230 V, Fabrikat Belimo, | mit integrierten Endschaltern und | thermoelektrischer Auslöseeinrichtung
1000788715 | Brandschutzklappe | FK2-EU/DE/1100x250x500/0S/Z45 | 2343 | 84818085 | 4 | 30 | 1245 | 310 | 500 | FK2-EU | pcs | DE | EUR | Brand- und Rauchschutz | Brandschutzklappen | Brandschutzklappen | 0S: Mit einem auf der Einbauseite angeordneten | elastischen Stutzen | Z45: Federrücklaufantrieb 24 V, Fabrikat | Belimo, mit integrierten Endschaltern und | thermoelektrischer Auslöseeinrichtung
1000788716 | Brandschutzklappe | FK2-EU/DE/1100x250x500/A0/Z00 | 1010 | 84818085 | 4 | 29 | 1205 | 310 | 500 | FK2-EU | pcs | DE | EUR | Brand- und Rauchschutz | Brandschutzklappen | Brandschutzklappen | A0: Mit einem auf der Bedienseite angeordneten | Abschlussgitter
1000788717 | Brandschutzklappe | FK2-EU/DE/1100x250x500/A0/Z01 | 1086 | 84818085 | 4 | 29 | 1205 | 310 | 500 | FK2-EU | pcs | DE | EUR | Brand- und Rauchschutz | Brandschutzklappen | Brandschutzklappen | A0: Mit einem auf der Bedienseite angeordneten | Abschlussgitter | Z01: Ein Endschalter, Anzeige Klappe ZU
1000788718 | Brandschutzklappe | FK2-EU/DE/1100x250x500/A0/Z02 | 1086 | 84818085 | 4 | 29 | 1205 | 310 | 500 | FK2-EU | pcs | DE | EUR | Brand- und Rauchschutz | Brandschutzklappen | Brandschutzklappen | A0: Mit einem auf der Bedienseite angeordneten | Abschlussgitter | Z02: Ein Endschalter, Anzeige Klappe AUF
1000788719 | Brandschutzklappe | FK2-EU/DE/1100x250x500/A0/Z03 | 1162 | 84818085 | 4 | 29 | 1205 | 310 | 500 | FK2-EU | pcs | DE | EUR | Brand- und Rauchschutz | Brandschutzklappen | Brandschutzklappen | A0: Mit einem auf der Bedienseite angeordneten | Abschlussgitter | Z03: Zwei Endschalter, Anzeige Klappe ZU und AUF
1000788720 | Brandschutzklappe | FK2-EU/DE/1100x250x500/A0/Z43 | 2146 | 84818085 | 4 | 30 | 1245 | 310 | 500 | FK2-EU | pcs | DE | EUR | Brand- und Rauchschutz | Brandschutzklappen | Brandschutzklappen | A0: Mit einem auf der Bedienseite angeordneten | Abschlussgitter | Z43: Federrücklaufantrieb 230 V, Fabrikat Belimo, | mit integrierten Endschaltern und | thermoelektrischer Auslöseeinrichtung
1000788721 | Brandschutzklappe | FK2-EU/DE/1100x250x500/A0/Z45 | 2113 | 84818085 | 4 | 30 | 1245 | 310 | 500 | FK2-EU | pcs | DE | EUR | Brand- und Rauchschutz | Brandschutzklappen | Brandschutzklappen | A0: Mit einem auf der Bedienseite angeordneten | Abschlussgitter | Z45: Federrücklaufantrieb 24 V, Fabrikat | Belimo, mit integrierten Endschaltern und | thermoelektrischer Auslöseeinrichtung
1000809304 | Brandschutzklappe | FK2-EU/DE/1100x250x500/AA/Z43RM | 5477 | 84818085 | 4 | 29 | 1245 | 340 | 500 | FK2-EU | pcs | DE | EUR | Brand- und Rauchschutz | Brandschutzklappen | Brandschutzklappen | AA: Mit beidseitig angeordneten Abschlussgitter | Z43RM: Federrücklaufantrieb 230 V, Fabrikat Belimo, mit | integrierten Endschaltern und thermoelektrischer | Auslöseeinrichtung in Verbindung mit einer | Rauchauslöseeinrichtung Typ RM-O-3-D
1000809305 | Brandschutzklappe | FK2-EU/DE/1100x250x500/AA/Z45RM | 5445 | 84818085 | 4 | 29 | 1245 | 340 | 500 | FK2-EU | pcs | DE | EUR | Brand- und Rauchschutz | Brandschutzklappen | Brandschutzklappen | AA: Mit beidseitig angeordneten Abschlussgitter | Z45RM: Federrücklaufantrieb 24 V, Fabrikat Belimo, mit | integrierten Endschaltern und thermoelektrischer | Auslöseeinrichtung in Verbindung mit einer | Rauchauslöseeinrchtung Typ RM-O-3-D
1000758896 | Brandschutzklappe | FK2-EU/DE/1100x250x500/ES/SS/Z00 | 2469 | 84818085 | 4 | 29 | 1205 | 310 | 500 | FK2-EU | pcs | DE | EUR | Brand- und Rauchschutz | Brandschutzklappen | Brandschutzklappen | ES: Mit einem Einbausatz und den dazugehörigen | Befestigungselementen | SS: Mit zwei elastischen Stutzen
1000758897 | Brandschutzklappe | FK2-EU/DE/1100x250x500/ES/SS/Z01 | 2545 | 84818085 | 4 | 29 | 1205 | 310 | 500 | FK2-EU | pcs | DE | EUR | Brand- und Rauchschutz | Brandschutzklappen | Brandschutzklappen | ES: Mit einem Einbausatz und den dazugehörigen | Befestigungselementen | SS: Mit zwei elastischen Stutzen | Z01: Ein Endschalter, Anzeige Klappe ZU
1000758898 | Brandschutzklappe | FK2-EU/DE/1100x250x500/ES/SS/Z02 | 2545 | 84818085 | 4 | 29 | 1205 | 310 | 500 | FK2-EU | pcs | DE | EUR | Brand- und Rauchschutz | Brandschutzklappen | Brandschutzklappen | ES: Mit einem Einbausatz und den dazugehörigen | Befestigungselementen | SS: Mit zwei elastischen Stutzen | Z02: Ein Endschalter, Anzeige Klappe AUF
1000758899 | Brandschutzklappe | FK2-EU/DE/1100x250x500/ES/SS/Z03 | 2621 | 84818085 | 4 | 29 | 1205 | 310 | 500 | FK2-EU | pcs | DE | EUR | Brand- und Rauchschutz | Brandschutzklappen | Brandschutzklappen | ES: Mit einem Einbausatz und den dazugehörigen | Befestigungselementen | SS: Mit zwei elastischen Stutzen | Z03: Zwei Endschalter, Anzeige Klappe ZU und AUF
1000839838 | Druckentlastungsklappe | FK2-EU/DE/1100x250x500/ES/SS/Z38DV | 4702 | 84818085 | 4 | 29 | 1205 | 310 | 500 | FK2-DV | pcs | DE | EUR | Brand- und Rauchschutz | Brandschutzklappen | Druckentlastungsklappe | ES: Mit einem Einbausatz und den dazugehörigen | Befestigungselementen | SS: Mit zwei elastischen Stutzen
1000758900 | Brandschutzklappe | FK2-EU/DE/1100x250x500/ES/SS/Z43 | 3605 | 84818085 | 4 | 30 | 1245 | 310 | 500 | FK2-EU | pcs | DE | EUR | Brand- und Rauchschutz | Brandschutzklappen | Brandschutzklappen | ES: Mit einem Einbausatz und den dazugehörigen | Befestigungselementen | SS: Mit zwei elastischen Stutzen | Z43: Federrücklaufantrieb 230 V, Fabrikat Belimo, | mit integrierten Endschaltern und | thermoelektrischer Auslöseeinrichtung
1000758901 | Brandschutzklappe | FK2-EU/DE/1100x250x500/ES/SS/Z45 | 3572 | 84818085 | 4 | 30 | 1245 | 310 | 500 | FK2-EU | pcs | DE | EUR | Brand- und Rauchschutz | Brandschutzklappen | Brandschutzklappen | ES: Mit einem Einbausatz und den dazugehörigen | Befestigungselementen | SS: Mit zwei elastischen Stutzen | Z45: Federrücklaufantrieb 24 V, Fabrikat | Belimo, mit integrierten Endschaltern und | thermoelektrischer Auslöseeinrichtung
1000758890 | Brandschutzklappe | FK2-EU/DE/1100x250x500/ES/Z00 | 1661 | 84818085 | 4 | 29 | 1205 | 310 | 500 | FK2-EU | pcs | DE | EUR | Brand- und Rauchschutz | Brandschutzklappen | Brandschutzklappen | ES: Mit einem Einbausatz und den dazugehörigen | Befestigungselementen
1000758891 | Brandschutzklappe | FK2-EU/DE/1100x250x500/ES/Z01 | 1737 | 84818085 | 4 | 29 | 1205 | 310 | 500 | FK2-EU | pcs | DE | EUR | Brand- und Rauchschutz | Brandschutzklappen | Brandschutzklappen | ES: Mit einem Einbausatz und den dazugehörigen | Befestigungselementen | Z01: Ein Endschalter, Anzeige Klappe ZU
1000758892 | Brandschutzklappe | FK2-EU/DE/1100x250x500/ES/Z02 | 1737 | 84818085 | 4 | 29 | 1205 | 310 | 500 | FK2-EU | pcs | DE | EUR | Brand- und Rauchschutz | Brandschutzklappen | Brandschutzklappen | ES: Mit einem Einbausatz und den dazugehörigen | Befestigungselementen | Z02: Ein Endschalter, Anzeige Klappe AUF
1000758893 | Brandschutzklappe | FK2-EU/DE/1100x250x500/ES/Z03 | 1813 | 84818085 | 4 | 29 | 1205 | 310 | 500 | FK2-EU | pcs | DE | EUR | Brand- und Rauchschutz | Brandschutzklappen | Brandschutzklappen | ES: Mit einem Einbausatz und den dazugehörigen | Befestigungselementen | Z03: Zwei Endschalter, Anzeige Klappe ZU und AUF
1000839837 | Druckentlastungsklappe | FK2-EU/DE/1100x250x500/ES/Z38DV | 3894 | 84818085 | 4 | 29 | 1205 | 310 | 500 | FK2-DV | pcs | DE | EUR | Brand- und Rauchschutz | Brandschutzklappen | Druckentlastungsklappe | ES: Mit einem Einbausatz und den dazugehörigen | Befestigungselementen
1000758894 | Brandschutzklappe | FK2-EU/DE/1100x250x500/ES/Z43 | 2797 | 84818085 | 4 | 30 | 1245 | 310 | 500 | FK2-EU | pcs | DE | EUR | Brand- und Rauchschutz | Brandschutzklappen | Brandschutzklappen | ES: Mit einem Einbausatz und den dazugehörigen | Befestigungselementen | Z43: Federrücklaufantrieb 230 V, Fabrikat Belimo, | mit integrierten Endschaltern und | thermoelektrischer Auslöseeinrichtung
1000758895 | Brandschutzklappe | FK2-EU/DE/1100x250x500/ES/Z45 | 2764 | 84818085 | 4 | 30 | 1245 | 310 | 500 | FK2-EU | pcs | DE | EUR | Brand- und Rauchschutz | Brandschutzklappen | Brandschutzklappen | ES: Mit einem Einbausatz und den dazugehörigen | Befestigungselementen | Z45: Federrücklaufantrieb 24 V, Fabrikat | Belimo, mit integrierten Endschaltern und | thermoelektrischer Auslöseeinrichtung
1000788722 | Brandschutzklappe | FK2-EU/DE/1100x250x500/S0/Z00 | 1240 | 84818085 | 4 | 29 | 1205 | 310 | 500 | FK2-EU | pcs | DE | EUR | Brand- und Rauchschutz | Brandschutzklappen | Brandschutzklappen | S0: Mit einem auf der Bedienseite angeordneten | elastischen Stutzen
1000788723 | Brandschutzklappe | FK2-EU/DE/1100x250x500/S0/Z01 | 1316 | 84818085 | 4 | 29 | 1205 | 310 | 500 | FK2-EU | pcs | DE | EUR | Brand- und Rauchschutz | Brandschutzklappen | Brandschutzklappen | S0: Mit einem auf der Bedienseite angeordneten | elastischen Stutzen | Z01: Ein Endschalter, Anzeige Klappe ZU
1000788724 | Brandschutzklappe | FK2-EU/DE/1100x250x500/S0/Z02 | 1316 | 84818085 | 4 | 29 | 1205 | 310 | 500 | FK2-EU | pcs | DE | EUR | Brand- und Rauchschutz | Brandschutzklappen | Brandschutzklappen | S0: Mit einem auf der Bedienseite angeordneten | elastischen Stutzen | Z02: Ein Endschalter, Anzeige Klappe AUF
1000788725 | Brandschutzklappe | FK2-EU/DE/1100x250x500/S0/Z03 | 1392 | 84818085 | 4 | 29 | 1205 | 310 | 500 | FK2-EU | pcs | DE | EUR | Brand- und Rauchschutz | Brandschutzklappen | Brandschutzklappen | S0: Mit einem auf der Bedienseite angeordneten | elastischen Stutzen | Z03: Zwei Endschalter, Anzeige Klappe ZU und AUF
1000788726 | Brandschutzklappe | FK2-EU/DE/1100x250x500/S0/Z43 | 2376 | 84818085 | 4 | 30 | 1245 | 310 | 500 | FK2-EU | pcs | DE | EUR | Brand- und Rauchschutz | Brandschutzklappen | Brandschutzklappen | S0: Mit einem auf der Bedienseite angeordneten | elastischen Stutzen | Z43: Federrücklaufantrieb 230 V, Fabrikat Belimo, | mit integrierten Endschaltern und | thermoelektrischer Auslöseeinrichtung
1000788727 | Brandschutzklappe | FK2-EU/DE/1100x250x500/S0/Z45 | 2343 | 84818085 | 4 | 30 | 1245 | 310 | 500 | FK2-EU | pcs | DE | EUR | Brand- und Rauchschutz | Brandschutzklappen | Brandschutzklappen | S0: Mit einem auf der Bedienseite angeordneten | elastischen Stutzen | Z45: Federrücklaufantrieb 24 V, Fabrikat | Belimo, mit integrierten Endschaltern und | thermoelektrischer Auslöseeinrichtung
1000758884 | Brandschutzklappe | FK2-EU/DE/1100x250x500/SS/Z00 | 1644 | 84818085 | 4 | 29 | 1205 | 310 | 500 | FK2-EU | pcs | DE | EUR | Brand- und Rauchschutz | Brandschutzklappen | Brandschutzklappen | SS: Mit zwei elastischen Stutzen
1000758885 | Brandschutzklappe | FK2-EU/DE/1100x250x500/SS/Z01 | 1720 | 84818085 | 4 | 29 | 1205 | 310 | 500 | FK2-EU | pcs | DE | EUR | Brand- und Rauchschutz | Brandschutzklappen | Brandschutzklappen | SS: Mit zwei elastischen Stutzen | Z01: Ein Endschalter, Anzeige Klappe ZU
1000758886 | Brandschutzklappe | FK2-EU/DE/1100x250x500/SS/Z02 | 1720 | 84818085 | 4 | 29 | 1205 | 310 | 500 | FK2-EU | pcs | DE | EUR | Brand- und Rauchschutz | Brandschutzklappen | Brandschutzklappen | SS: Mit zwei elastischen Stutzen | Z02: Ein Endschalter, Anzeige Klappe AUF
1000758887 | Brandschutzklappe | FK2-EU/DE/1100x250x500/SS/Z03 | 1796 | 84818085 | 4 | 29 | 1205 | 310 | 500 | FK2-EU | pcs | DE | EUR | Brand- und Rauchschutz | Brandschutzklappen | Brandschutzklappen | SS: Mit zwei elastischen Stutzen | Z03: Zwei Endschalter, Anzeige Klappe ZU und AUF
1000839836 | Druckentlastungsklappe | FK2-EU/DE/1100x250x500/SS/Z38DV | 3877 | 84818085 | 4 | 29 | 1205 | 310 | 500 | FK2-DV | pcs | DE | EUR | Brand- und Rauchschutz | Brandschutzklappen | Druckentlastungsklappe | SS: Mit zwei elastischen Stutzen
1000758888 | Brandschutzklappe | FK2-EU/DE/1100x250x500/SS/Z43 | 2780 | 84818085 | 4 | 30 | 1245 | 310 | 500 | FK2-EU | pcs | DE | EUR | Brand- und Rauchschutz | Brandschutzklappen | Brandschutzklappen | SS: Mit zwei elastischen Stutzen | Z43: Federrücklaufantrieb 230 V, Fabrikat Belimo, | mit integrierten Endschaltern und | thermoelektrischer Auslöseeinrichtung
1000758889 | Brandschutzklappe | FK2-EU/DE/1100x250x500/SS/Z45 | 2747 | 84818085 | 4 | 30 | 1245 | 310 | 500 | FK2-EU | pcs | DE | EUR | Brand- und Rauchschutz | Brandschutzklappen | Brandschutzklappen | SS: Mit zwei elastischen Stutzen | Z45: Federrücklaufantrieb 24 V, Fabrikat | Belimo, mit integrierten Endschaltern und | thermoelektrischer Auslöseeinrichtung
1000758878 | Brandschutzklappe | FK2-EU/DE/1100x250x500/Z00 | 836 | 84818085 | 4 | 29 | 1205 | 310 | 500 | FK2-EU | pcs | DE | EUR | Brand- und Rauchschutz | Brandschutzklappen | Brandschutzklappen
1000758879 | Brandschutzklappe | FK2-EU/DE/1100x250x500/Z01 | 912 | 84818085 | 4 | 29 | 1205 | 310 | 500 | FK2-EU | pcs | DE | EUR | Brand- und Rauchschutz | Brandschutzklappen | Brandschutzklappen | Z01: Ein Endschalter, Anzeige Klappe ZU
1000758880 | Brandschutzklappe | FK2-EU/DE/1100x250x500/Z02 | 912 | 84818085 | 4 | 29 | 1205 | 310 | 500 | FK2-EU | pcs | DE | EUR | Brand- und Rauchschutz | Brandschutzklappen | Brandschutzklappen | Z02: Ein Endschalter, Anzeige Klappe AUF
1000758881 | Brandschutzklappe | FK2-EU/DE/1100x250x500/Z03 | 988 | 84818085 | 4 | 29 | 1205 | 310 | 500 | FK2-EU | pcs | DE | EUR | Brand- und Rauchschutz | Brandschutzklappen | Brandschutzklappen | Z03: Zwei Endschalter, Anzeige Klappe ZU und AUF
1000839835 | Druckentlastungsklappe | FK2-EU/DE/1100x250x500/Z38DV | 3069 | 84818085 | 4 | 29 | 1205 | 310 | 500 | FK2-DV | pcs | DE | EUR | Brand- und Rauchschutz | Brandschutzklappen | Druckentlastungsklappe
1000758882 | Brandschutzklappe | FK2-EU/DE/1100x250x500/Z43 | 1972 | 84818085 | 4 | 30 | 1245 | 310 | 500 | FK2-EU | pcs | DE | EUR | Brand- und Rauchschutz | Brandschutzklappen | Brandschutzklappen | Z43: Federrücklaufantrieb 230 V, Fabrikat Belimo, | mit integrierten Endschaltern und | thermoelektrischer Auslöseeinrichtung
1000758883 | Brandschutzklappe | FK2-EU/DE/1100x250x500/Z45 | 1939 | 84818085 | 4 | 30 | 1245 | 310 | 500 | FK2-EU | pcs | DE | EUR | Brand- und Rauchschutz | Brandschutzklappen | Brandschutzklappen | Z45: Federrücklaufantrieb 24 V, Fabrikat | Belimo, mit integrierten Endschaltern und | thermoelektrischer Auslöseeinrichtung
1000758902 | Brandschutzklappe | FK2-EU/DE/1100x300x305/Z00 | 846 | 84818085 | 4 | 26 | 1205 | 360 | 305 | FK2-EU | pcs | DE | EUR | Brand- und Rauchschutz | Brandschutzklappen | Brandschutzklappen
1000758903 | Brandschutzklappe | FK2-EU/DE/1100x300x305/Z01 | 922 | 84818085 | 4 | 26 | 1205 | 360 | 305 | FK2-EU | pcs | DE | EUR | Brand- und Rauchschutz | Brandschutzklappen | Brandschutzklappen | Z01: Ein Endschalter, Anzeige Klappe ZU
1000758904 | Brandschutzklappe | FK2-EU/DE/1100x300x305/Z02 | 922 | 84818085 | 4 | 26 | 1205 | 360 | 305 | FK2-EU | pcs | DE | EUR | Brand- und Rauchschutz | Brandschutzklappen | Brandschutzklappen | Z02: Ein Endschalter, Anzeige Klappe AUF
1000758905 | Brandschutzklappe | FK2-EU/DE/1100x300x305/Z03 | 998 | 84818085 | 4 | 26 | 1205 | 360 | 305 | FK2-EU | pcs | DE | EUR | Brand- und Rauchschutz | Brandschutzklappen | Brandschutzklappen | Z03: Zwei Endschalter, Anzeige Klappe ZU und AUF
1000758906 | Brandschutzklappe | FK2-EU/DE/1100x300x305/Z43 | 1982 | 84818085 | 4 | 27 | 1245 | 360 | 305 | FK2-EU | pcs | DE | EUR | Brand- und Rauchschutz | Brandschutzklappen | Brandschutzklappen | Z43: Federrücklaufantrieb 230 V, Fabrikat Belimo, | mit integrierten Endschaltern und | thermoelektrischer Auslöseeinrichtung
1000758907 | Brandschutzklappe | FK2-EU/DE/1100x300x305/Z45 | 1949 | 84818085 | 4 | 27 | 1245 | 360 | 305 | FK2-EU | pcs | DE | EUR | Brand- und Rauchschutz | Brandschutzklappen | Brandschutzklappen | Z45: Federrücklaufantrieb 24 V, Fabrikat | Belimo, mit integrierten Endschaltern und | thermoelektrischer Auslöseeinrichtung
1000788728 | Brandschutzklappe | FK2-EU/DE/1100x300x500/0A/Z00 | 1025 | 84818085 | 4 | 32 | 1205 | 360 | 500 | FK2-EU | pcs | DE | EUR | Brand- und Rauchschutz | Brandschutzklappen | Brandschutzklappen | 0A: Mit einem auf der Einbauseite angeordneten | Abschlussgitter
1000788729 | Brandschutzklappe | FK2-EU/DE/1100x300x500/0A/Z01 | 1101 | 84818085 | 4 | 32 | 1205 | 360 | 500 | FK2-EU | pcs | DE | EUR | Brand- und Rauchschutz | Brandschutzklappen | Brandschutzklappen | 0A: Mit einem auf der Einbauseite angeordneten | Abschlussgitter | Z01: Ein Endschalter, Anzeige Klappe ZU
1000788730 | Brandschutzklappe | FK2-EU/DE/1100x300x500/0A/Z02 | 1101 | 84818085 | 4 | 32 | 1205 | 360 | 500 | FK2-EU | pcs | DE | EUR | Brand- und Rauchschutz | Brandschutzklappen | Brandschutzklappen | 0A: Mit einem auf der Einbauseite angeordneten | Abschlussgitter | Z02: Ein Endschalter, Anzeige Klappe AUF
1000788731 | Brandschutzklappe | FK2-EU/DE/1100x300x500/0A/Z03 | 1177 | 84818085 | 4 | 32 | 1205 | 360 | 500 | FK2-EU | pcs | DE | EUR | Brand- und Rauchschutz | Brandschutzklappen | Brandschutzklappen | 0A: Mit einem auf der Einbauseite angeordneten | Abschlussgitter | Z03: Zwei Endschalter, Anzeige Klappe ZU und AUF
1000788732 | Brandschutzklappe | FK2-EU/DE/1100x300x500/0A/Z43 | 2161 | 84818085 | 4 | 33 | 1245 | 360 | 500 | FK2-EU | pcs | DE | EUR | Brand- und Rauchschutz | Brandschutzklappen | Brandschutzklappen | 0A: Mit einem auf der Einbauseite angeordneten | Abschlussgitter | Z43: Federrücklaufantrieb 230 V, Fabrikat Belimo, | mit integrierten Endschaltern und | thermoelektrischer Auslöseeinrichtung
1000788733 | Brandschutzklappe | FK2-EU/DE/1100x300x500/0A/Z45 | 2128 | 84818085 | 4 | 33 | 1245 | 360 | 500 | FK2-EU | pcs | DE | EUR | Brand- und Rauchschutz | Brandschutzklappen | Brandschutzklappen | 0A: Mit einem auf der Einbauseite angeordneten | Abschlussgitter | Z45: Federrücklaufantrieb 24 V, Fabrikat | Belimo, mit integrierten Endschaltern und | thermoelektrischer Auslöseeinrichtung
1000788734 | Brandschutzklappe | FK2-EU/DE/1100x300x500/0S/Z00 | 1259 | 84818085 | 4 | 32 | 1205 | 360 | 500 | FK2-EU | pcs | DE | EUR | Brand- und Rauchschutz | Brandschutzklappen | Brandschutzklappen | 0S: Mit einem auf der Einbauseite angeordneten | elastischen Stutzen
1000788735 | Brandschutzklappe | FK2-EU/DE/1100x300x500/0S/Z01 | 1335 | 84818085 | 4 | 32 | 1205 | 360 | 500 | FK2-EU | pcs | DE | EUR | Brand- und Rauchschutz | Brandschutzklappen | Brandschutzklappen | 0S: Mit einem auf der Einbauseite angeordneten | elastischen Stutzen | Z01: Ein Endschalter, Anzeige Klappe ZU
1000788736 | Brandschutzklappe | FK2-EU/DE/1100x300x500/0S/Z02 | 1335 | 84818085 | 4 | 32 | 1205 | 360 | 500 | FK2-EU | pcs | DE | EUR | Brand- und Rauchschutz | Brandschutzklappen | Brandschutzklappen | 0S: Mit einem auf der Einbauseite angeordneten | elastischen Stutzen | Z02: Ein Endschalter, Anzeige Klappe AUF
1000788737 | Brandschutzklappe | FK2-EU/DE/1100x300x500/0S/Z03 | 1411 | 84818085 | 4 | 32 | 1205 | 360 | 500 | FK2-EU | pcs | DE | EUR | Brand- und Rauchschutz | Brandschutzklappen | Brandschutzklappen | 0S: Mit einem auf der Einbauseite angeordneten | elastischen Stutzen | Z03: Zwei Endschalter, Anzeige Klappe ZU und AUF
1000788738 | Brandschutzklappe | FK2-EU/DE/1100x300x500/0S/Z43 | 2395 | 84818085 | 4 | 33 | 1245 | 360 | 500 | FK2-EU | pcs | DE | EUR | Brand- und Rauchschutz | Brandschutzklappen | Brandschutzklappen | 0S: Mit einem auf der Einbauseite angeordneten | elastischen Stutzen | Z43: Federrücklaufantrieb 230 V, Fabrikat Belimo, | mit integrierten Endschaltern und | thermoelektrischer Auslöseeinrichtung
1000788739 | Brandschutzklappe | FK2-EU/DE/1100x300x500/0S/Z45 | 2362 | 84818085 | 4 | 33 | 1245 | 360 | 500 | FK2-EU | pcs | DE | EUR | Brand- und Rauchschutz | Brandschutzklappen | Brandschutzklappen | 0S: Mit einem auf der Einbauseite angeordneten | elastischen Stutzen | Z45: Federrücklaufantrieb 24 V, Fabrikat | Belimo, mit integrierten Endschaltern und | thermoelektrischer Auslöseeinrichtung
1000788740 | Brandschutzklappe | FK2-EU/DE/1100x300x500/A0/Z00 | 1025 | 84818085 | 4 | 32 | 1205 | 360 | 500 | FK2-EU | pcs | DE | EUR | Brand- und Rauchschutz | Brandschutzklappen | Brandschutzklappen | A0: Mit einem auf der Bedienseite angeordneten | Abschlussgitter
1000788741 | Brandschutzklappe | FK2-EU/DE/1100x300x500/A0/Z01 | 1101 | 84818085 | 4 | 32 | 1205 | 360 | 500 | FK2-EU | pcs | DE | EUR | Brand- und Rauchschutz | Brandschutzklappen | Brandschutzklappen | A0: Mit einem auf der Bedienseite angeordneten | Abschlussgitter | Z01: Ein Endschalter, Anzeige Klappe ZU
1000788742 | Brandschutzklappe | FK2-EU/DE/1100x300x500/A0/Z02 | 1101 | 84818085 | 4 | 32 | 1205 | 360 | 500 | FK2-EU | pcs | DE | EUR | Brand- und Rauchschutz | Brandschutzklappen | Brandschutzklappen | A0: Mit einem auf der Bedienseite angeordneten | Abschlussgitter | Z02: Ein Endschalter, Anzeige Klappe AUF
1000788743 | Brandschutzklappe | FK2-EU/DE/1100x300x500/A0/Z03 | 1177 | 84818085 | 4 | 32 | 1205 | 360 | 500 | FK2-EU | pcs | DE | EUR | Brand- und Rauchschutz | Brandschutzklappen | Brandschutzklappen | A0: Mit einem auf der Bedienseite angeordneten | Abschlussgitter | Z03: Zwei Endschalter, Anzeige Klappe ZU und AUF
1000788744 | Brandschutzklappe | FK2-EU/DE/1100x300x500/A0/Z43 | 2161 | 84818085 | 4 | 33 | 1245 | 360 | 500 | FK2-EU | pcs | DE | EUR | Brand- und Rauchschutz | Brandschutzklappen | Brandschutzklappen | A0: Mit einem auf der Bedienseite angeordneten | Abschlussgitter | Z43: Federrücklaufantrieb 230 V, Fabrikat Belimo, | mit integrierten Endschaltern und | thermoelektrischer Auslöseeinrichtung
1000788745 | Brandschutzklappe | FK2-EU/DE/1100x300x500/A0/Z45 | 2128 | 84818085 | 4 | 33 | 1245 | 360 | 500 | FK2-EU | pcs | DE | EUR | Brand- und Rauchschutz | Brandschutzklappen | Brandschutzklappen | A0: Mit einem auf der Bedienseite angeordneten | Abschlussgitter | Z45: Federrücklaufantrieb 24 V, Fabrikat | Belimo, mit integrierten Endschaltern und | thermoelektrischer Auslöseeinrichtung
1000809306 | Brandschutzklappe | FK2-EU/DE/1100x300x500/AA/Z43RM | 5496 | 84818085 | 4 | 32 | 1245 | 390 | 500 | FK2-EU | pcs | DE | EUR | Brand- und Rauchschutz | Brandschutzklappen | Brandschutzklappen | AA: Mit beidseitig angeordneten Abschlussgitter | Z43RM: Federrücklaufantrieb 230 V, Fabrikat Belimo, mit | integrierten Endschaltern und thermoelektrischer | Auslöseeinrichtung in Verbindung mit einer | Rauchauslöseeinrichtung Typ RM-O-3-D
1000809307 | Brandschutzklappe | FK2-EU/DE/1100x300x500/AA/Z45RM | 5464 | 84818085 | 4 | 32 | 1245 | 390 | 500 | FK2-EU | pcs | DE | EUR | Brand- und Rauchschutz | Brandschutzklappen | Brandschutzklappen | AA: Mit beidseitig angeordneten Abschlussgitter | Z45RM: Federrücklaufantrieb 24 V, Fabrikat Belimo, mit | integrierten Endschaltern und thermoelektrischer | Auslöseeinrichtung in Verbindung mit einer | Rauchauslöseeinrchtung Typ RM-O-3-D
1000758926 | Brandschutzklappe | FK2-EU/DE/1100x300x500/ES/SS/Z00 | 2516 | 84818085 | 4 | 32 | 1205 | 360 | 500 | FK2-EU | pcs | DE | EUR | Brand- und Rauchschutz | Brandschutzklappen | Brandschutzklappen | ES: Mit einem Einbausatz und den dazugehörigen | Befestigungselementen | SS: Mit zwei elastischen Stutzen
1000758927 | Brandschutzklappe | FK2-EU/DE/1100x300x500/ES/SS/Z01 | 2592 | 84818085 | 4 | 32 | 1205 | 360 | 500 | FK2-EU | pcs | DE | EUR | Brand- und Rauchschutz | Brandschutzklappen | Brandschutzklappen | ES: Mit einem Einbausatz und den dazugehörigen | Befestigungselementen | SS: Mit zwei elastischen Stutzen | Z01: Ein Endschalter, Anzeige Klappe ZU
1000758928 | Brandschutzklappe | FK2-EU/DE/1100x300x500/ES/SS/Z02 | 2592 | 84818085 | 4 | 32 | 1205 | 360 | 500 | FK2-EU | pcs | DE | EUR | Brand- und Rauchschutz | Brandschutzklappen | Brandschutzklappen | ES: Mit einem Einbausatz und den dazugehörigen | Befestigungselementen | SS: Mit zwei elastischen Stutzen | Z02: Ein Endschalter, Anzeige Klappe AUF
1000758929 | Brandschutzklappe | FK2-EU/DE/1100x300x500/ES/SS/Z03 | 2668 | 84818085 | 4 | 32 | 1205 | 360 | 500 | FK2-EU | pcs | DE | EUR | Brand- und Rauchschutz | Brandschutzklappen | Brandschutzklappen | ES: Mit einem Einbausatz und den dazugehörigen | Befestigungselementen | SS: Mit zwei elastischen Stutzen | Z03: Zwei Endschalter, Anzeige Klappe ZU und AUF
1000839842 | Druckentlastungsklappe | FK2-EU/DE/1100x300x500/ES/SS/Z38DV | 4749 | 84818085 | 4 | 32 | 1205 | 360 | 500 | FK2-DV | pcs | DE | EUR | Brand- und Rauchschutz | Brandschutzklappen | Druckentlastungsklappe | ES: Mit einem Einbausatz und den dazugehörigen | Befestigungselementen | SS: Mit zwei elastischen Stutzen
1000758930 | Brandschutzklappe | FK2-EU/DE/1100x300x500/ES/SS/Z43 | 3652 | 84818085 | 4 | 33 | 1245 | 360 | 500 | FK2-EU | pcs | DE | EUR | Brand- und Rauchschutz | Brandschutzklappen | Brandschutzklappen | ES: Mit einem Einbausatz und den dazugehörigen | Befestigungselementen | SS: Mit zwei elastischen Stutzen | Z43: Federrücklaufantrieb 230 V, Fabrikat Belimo, | mit integrierten Endschaltern und | thermoelektrischer Auslöseeinrichtung
1000758931 | Brandschutzklappe | FK2-EU/DE/1100x300x500/ES/SS/Z45 | 3619 | 84818085 | 4 | 33 | 1245 | 360 | 500 | FK2-EU | pcs | DE | EUR | Brand- und Rauchschutz | Brandschutzklappen | Brandschutzklappen | ES: Mit einem Einbausatz und den dazugehörigen | Befestigungselementen | SS: Mit zwei elastischen Stutzen | Z45: Federrücklaufantrieb 24 V, Fabrikat | Belimo, mit integrierten Endschaltern und | thermoelektrischer Auslöseeinrichtung
1000758920 | Brandschutzklappe | FK2-EU/DE/1100x300x500/ES/Z00 | 1690 | 84818085 | 4 | 32 | 1205 | 360 | 500 | FK2-EU | pcs | DE | EUR | Brand- und Rauchschutz | Brandschutzklappen | Brandschutzklappen | ES: Mit einem Einbausatz und den dazugehörigen | Befestigungselementen
1000758921 | Brandschutzklappe | FK2-EU/DE/1100x300x500/ES/Z01 | 1766 | 84818085 | 4 | 32 | 1205 | 360 | 500 | FK2-EU | pcs | DE | EUR | Brand- und Rauchschutz | Brandschutzklappen | Brandschutzklappen | ES: Mit einem Einbausatz und den dazugehörigen | Befestigungselementen | Z01: Ein Endschalter, Anzeige Klappe ZU
1000758922 | Brandschutzklappe | FK2-EU/DE/1100x300x500/ES/Z02 | 1766 | 84818085 | 4 | 32 | 1205 | 360 | 500 | FK2-EU | pcs | DE | EUR | Brand- und Rauchschutz | Brandschutzklappen | Brandschutzklappen | ES: Mit einem Einbausatz und den dazugehörigen | Befestigungselementen | Z02: Ein Endschalter, Anzeige Klappe AUF
1000758923 | Brandschutzklappe | FK2-EU/DE/1100x300x500/ES/Z03 | 1842 | 84818085 | 4 | 32 | 1205 | 360 | 500 | FK2-EU | pcs | DE | EUR | Brand- und Rauchschutz | Brandschutzklappen | Brandschutzklappen | ES: Mit einem Einbausatz und den dazugehörigen | Befestigungselementen | Z03: Zwei Endschalter, Anzeige Klappe ZU und AUF
1000839841 | Druckentlastungsklappe | FK2-EU/DE/1100x300x500/ES/Z38DV | 3923 | 84818085 | 4 | 32 | 1205 | 360 | 500 | FK2-DV | pcs | DE | EUR | Brand- und Rauchschutz | Brandschutzklappen | Druckentlastungsklappe | ES: Mit einem Einbausatz und den dazugehörigen | Befestigungselementen
1000758924 | Brandschutzklappe | FK2-EU/DE/1100x300x500/ES/Z43 | 2826 | 84818085 | 4 | 33 | 1245 | 360 | 500 | FK2-EU | pcs | DE | EUR | Brand- und Rauchschutz | Brandschutzklappen | Brandschutzklappen | ES: Mit einem Einbausatz und den dazugehörigen | Befestigungselementen | Z43: Federrücklaufantrieb 230 V, Fabrikat Belimo, | mit integrierten Endschaltern und | thermoelektrischer Auslöseeinrichtung
1000758925 | Brandschutzklappe | FK2-EU/DE/1100x300x500/ES/Z45 | 2793 | 84818085 | 4 | 33 | 1245 | 360 | 500 | FK2-EU | pcs | DE | EUR | Brand- und Rauchschutz | Brandschutzklappen | Brandschutzklappen | ES: Mit einem Einbausatz und den dazugehörigen | Befestigungselementen | Z45: Federrücklaufantrieb 24 V, Fabrikat | Belimo, mit integrierten Endschaltern und | thermoelektrischer Auslöseeinrichtung
1000788746 | Brandschutzklappe | FK2-EU/DE/1100x300x500/S0/Z00 | 1259 | 84818085 | 4 | 32 | 1205 | 360 | 500 | FK2-EU | pcs | DE | EUR | Brand- und Rauchschutz | Brandschutzklappen | Brandschutzklappen | S0: Mit einem auf der Bedienseite angeordneten | elastischen Stutzen
1000788747 | Brandschutzklappe | FK2-EU/DE/1100x300x500/S0/Z01 | 1335 | 84818085 | 4 | 32 | 1205 | 360 | 500 | FK2-EU | pcs | DE | EUR | Brand- und Rauchschutz | Brandschutzklappen | Brandschutzklappen | S0: Mit einem auf der Bedienseite angeordneten | elastischen Stutzen | Z01: Ein Endschalter, Anzeige Klappe ZU
1000788748 | Brandschutzklappe | FK2-EU/DE/1100x300x500/S0/Z02 | 1335 | 84818085 | 4 | 32 | 1205 | 360 | 500 | FK2-EU | pcs | DE | EUR | Brand- und Rauchschutz | Brandschutzklappen | Brandschutzklappen | S0: Mit einem auf der Bedienseite angeordneten | elastischen Stutzen | Z02: Ein Endschalter, Anzeige Klappe AUF
1000788749 | Brandschutzklappe | FK2-EU/DE/1100x300x500/S0/Z03 | 1411 | 84818085 | 4 | 32 | 1205 | 360 | 500 | FK2-EU | pcs | DE | EUR | Brand- und Rauchschutz | Brandschutzklappen | Brandschutzklappen | S0: Mit einem auf der Bedienseite angeordneten | elastischen Stutzen | Z03: Zwei Endschalter, Anzeige Klappe ZU und AUF
1000788750 | Brandschutzklappe | FK2-EU/DE/1100x300x500/S0/Z43 | 2395 | 84818085 | 4 | 33 | 1245 | 360 | 500 | FK2-EU | pcs | DE | EUR | Brand- und Rauchschutz | Brandschutzklappen | Brandschutzklappen | S0: Mit einem auf der Bedienseite angeordneten | elastischen Stutzen | Z43: Federrücklaufantrieb 230 V, Fabrikat Belimo, | mit integrierten Endschaltern und | thermoelektrischer Auslöseeinrichtung
1000788751 | Brandschutzklappe | FK2-EU/DE/1100x300x500/S0/Z45 | 2362 | 84818085 | 4 | 33 | 1245 | 360 | 500 | FK2-EU | pcs | DE | EUR | Brand- und Rauchschutz | Brandschutzklappen | Brandschutzklappen | S0: Mit einem auf der Bedienseite angeordneten | elastischen Stutzen | Z45: Federrücklaufantrieb 24 V, Fabrikat | Belimo, mit integrierten Endschaltern und | thermoelektrischer Auslöseeinrichtung
1000758914 | Brandschutzklappe | FK2-EU/DE/1100x300x500/SS/Z00 | 1672 | 84818085 | 4 | 32 | 1205 | 360 | 500 | FK2-EU | pcs | DE | EUR | Brand- und Rauchschutz | Brandschutzklappen | Brandschutzklappen | SS: Mit zwei elastischen Stutzen
1000758915 | Brandschutzklappe | FK2-EU/DE/1100x300x500/SS/Z01 | 1748 | 84818085 | 4 | 32 | 1205 | 360 | 500 | FK2-EU | pcs | DE | EUR | Brand- und Rauchschutz | Brandschutzklappen | Brandschutzklappen | SS: Mit zwei elastischen Stutzen | Z01: Ein Endschalter, Anzeige Klappe ZU
1000758916 | Brandschutzklappe | FK2-EU/DE/1100x300x500/SS/Z02 | 1748 | 84818085 | 4 | 32 | 1205 | 360 | 500 | FK2-EU | pcs | DE | EUR | Brand- und Rauchschutz | Brandschutzklappen | Brandschutzklappen | SS: Mit zwei elastischen Stutzen | Z02: Ein Endschalter, Anzeige Klappe AUF
1000758917 | Brandschutzklappe | FK2-EU/DE/1100x300x500/SS/Z03 | 1824 | 84818085 | 4 | 32 | 1205 | 360 | 500 | FK2-EU | pcs | DE | EUR | Brand- und Rauchschutz | Brandschutzklappen | Brandschutzklappen | SS: Mit zwei elastischen Stutzen | Z03: Zwei Endschalter, Anzeige Klappe ZU und AUF
1000839840 | Druckentlastungsklappe | FK2-EU/DE/1100x300x500/SS/Z38DV | 3905 | 84818085 | 4 | 32 | 1205 | 360 | 500 | FK2-DV | pcs | DE | EUR | Brand- und Rauchschutz | Brandschutzklappen | Druckentlastungsklappe | SS: Mit zwei elastischen Stutzen
1000758918 | Brandschutzklappe | FK2-EU/DE/1100x300x500/SS/Z43 | 2808 | 84818085 | 4 | 33 | 1245 | 360 | 500 | FK2-EU | pcs | DE | EUR | Brand- und Rauchschutz | Brandschutzklappen | Brandschutzklappen | SS: Mit zwei elastischen Stutzen | Z43: Federrücklaufantrieb 230 V, Fabrikat Belimo, | mit integrierten Endschaltern und | thermoelektrischer Auslöseeinrichtung
1000758919 | Brandschutzklappe | FK2-EU/DE/1100x300x500/SS/Z45 | 2775 | 84818085 | 4 | 33 | 1245 | 360 | 500 | FK2-EU | pcs | DE | EUR | Brand- und Rauchschutz | Brandschutzklappen | Brandschutzklappen | SS: Mit zwei elastischen Stutzen | Z45: Federrücklaufantrieb 24 V, Fabrikat | Belimo, mit integrierten Endschaltern und | thermoelektrischer Auslöseeinrichtung
1000758908 | Brandschutzklappe | FK2-EU/DE/1100x300x500/Z00 | 846 | 84818085 | 4 | 32 | 1205 | 360 | 500 | FK2-EU | pcs | DE | EUR | Brand- und Rauchschutz | Brandschutzklappen | Brandschutzklappen
1000758909 | Brandschutzklappe | FK2-EU/DE/1100x300x500/Z01 | 922 | 84818085 | 4 | 32 | 1205 | 360 | 500 | FK2-EU | pcs | DE | EUR | Brand- und Rauchschutz | Brandschutzklappen | Brandschutzklappen | Z01: Ein Endschalter, Anzeige Klappe ZU
1000758910 | Brandschutzklappe | FK2-EU/DE/1100x300x500/Z02 | 922 | 84818085 | 4 | 32 | 1205 | 360 | 500 | FK2-EU | pcs | DE | EUR | Brand- und Rauchschutz | Brandschutzklappen | Brandschutzklappen | Z02: Ein Endschalter, Anzeige Klappe AUF
1000758911 | Brandschutzklappe | FK2-EU/DE/1100x300x500/Z03 | 998 | 84818085 | 4 | 32 | 1205 | 360 | 500 | FK2-EU | pcs | DE | EUR | Brand- und Rauchschutz | Brandschutzklappen | Brandschutzklappen | Z03: Zwei Endschalter, Anzeige Klappe ZU und AUF
1000839839 | Druckentlastungsklappe | FK2-EU/DE/1100x300x500/Z38DV | 3079 | 84818085 | 4 | 32 | 1205 | 360 | 500 | FK2-DV | pcs | DE | EUR | Brand- und Rauchschutz | Brandschutzklappen | Druckentlastungsklappe
1000758912 | Brandschutzklappe | FK2-EU/DE/1100x300x500/Z43 | 1982 | 84818085 | 4 | 33 | 1245 | 360 | 500 | FK2-EU | pcs | DE | EUR | Brand- und Rauchschutz | Brandschutzklappen | Brandschutzklappen | Z43: Federrücklaufantrieb 230 V, Fabrikat Belimo, | mit integrierten Endschaltern und | thermoelektrischer Auslöseeinrichtung
1000758913 | Brandschutzklappe | FK2-EU/DE/1100x300x500/Z45 | 1949 | 84818085 | 4 | 33 | 1245 | 360 | 500 | FK2-EU | pcs | DE | EUR | Brand- und Rauchschutz | Brandschutzklappen | Brandschutzklappen | Z45: Federrücklaufantrieb 24 V, Fabrikat | Belimo, mit integrierten Endschaltern und | thermoelektrischer Auslöseeinrichtung
1000758932 | Brandschutzklappe | FK2-EU/DE/1100x350x305/Z00 | 881 | 84818085 | 4 | 28 | 1205 | 410 | 305 | FK2-EU | pcs | DE | EUR | Brand- und Rauchschutz | Brandschutzklappen | Brandschutzklappen
1000758933 | Brandschutzklappe | FK2-EU/DE/1100x350x305/Z01 | 957 | 84818085 | 4 | 28 | 1205 | 410 | 305 | FK2-EU | pcs | DE | EUR | Brand- und Rauchschutz | Brandschutzklappen | Brandschutzklappen | Z01: Ein Endschalter, Anzeige Klappe ZU
1000758934 | Brandschutzklappe | FK2-EU/DE/1100x350x305/Z02 | 957 | 84818085 | 4 | 28 | 1205 | 410 | 305 | FK2-EU | pcs | DE | EUR | Brand- und Rauchschutz | Brandschutzklappen | Brandschutzklappen | Z02: Ein Endschalter, Anzeige Klappe AUF
1000758935 | Brandschutzklappe | FK2-EU/DE/1100x350x305/Z03 | 1033 | 84818085 | 4 | 28 | 1205 | 410 | 305 | FK2-EU | pcs | DE | EUR | Brand- und Rauchschutz | Brandschutzklappen | Brandschutzklappen | Z03: Zwei Endschalter, Anzeige Klappe ZU und AUF
1000758936 | Brandschutzklappe | FK2-EU/DE/1100x350x305/Z43 | 2017 | 84818085 | 4 | 29 | 1245 | 410 | 305 | FK2-EU | pcs | DE | EUR | Brand- und Rauchschutz | Brandschutzklappen | Brandschutzklappen | Z43: Federrücklaufantrieb 230 V, Fabrikat Belimo, | mit integrierten Endschaltern und | thermoelektrischer Auslöseeinrichtung
1000758937 | Brandschutzklappe | FK2-EU/DE/1100x350x305/Z45 | 1984 | 84818085 | 4 | 29 | 1245 | 410 | 305 | FK2-EU | pcs | DE | EUR | Brand- und Rauchschutz | Brandschutzklappen | Brandschutzklappen | Z45: Federrücklaufantrieb 24 V, Fabrikat | Belimo, mit integrierten Endschaltern und | thermoelektrischer Auslöseeinrichtung
1000788752 | Brandschutzklappe | FK2-EU/DE/1100x350x500/0A/Z00 | 1065 | 84818085 | 4 | 34 | 1205 | 410 | 500 | FK2-EU | pcs | DE | EUR | Brand- und Rauchschutz | Brandschutzklappen | Brandschutzklappen | 0A: Mit einem auf der Einbauseite angeordneten | Abschlussgitter
1000788753 | Brandschutzklappe | FK2-EU/DE/1100x350x500/0A/Z01 | 1141 | 84818085 | 4 | 34 | 1205 | 410 | 500 | FK2-EU | pcs | DE | EUR | Brand- und Rauchschutz | Brandschutzklappen | Brandschutzklappen | 0A: Mit einem auf der Einbauseite angeordneten | Abschlussgitter | Z01: Ein Endschalter, Anzeige Klappe ZU
1000788754 | Brandschutzklappe | FK2-EU/DE/1100x350x500/0A/Z02 | 1141 | 84818085 | 4 | 34 | 1205 | 410 | 500 | FK2-EU | pcs | DE | EUR | Brand- und Rauchschutz | Brandschutzklappen | Brandschutzklappen | 0A: Mit einem auf der Einbauseite angeordneten | Abschlussgitter | Z02: Ein Endschalter, Anzeige Klappe AUF
1000788755 | Brandschutzklappe | FK2-EU/DE/1100x350x500/0A/Z03 | 1217 | 84818085 | 4 | 34 | 1205 | 410 | 500 | FK2-EU | pcs | DE | EUR | Brand- und Rauchschutz | Brandschutzklappen | Brandschutzklappen | 0A: Mit einem auf der Einbauseite angeordneten | Abschlussgitter | Z03: Zwei Endschalter, Anzeige Klappe ZU und AUF
1000788756 | Brandschutzklappe | FK2-EU/DE/1100x350x500/0A/Z43 | 2201 | 84818085 | 4 | 35 | 1245 | 410 | 500 | FK2-EU | pcs | DE | EUR | Brand- und Rauchschutz | Brandschutzklappen | Brandschutzklappen | 0A: Mit einem auf der Einbauseite angeordneten | Abschlussgitter | Z43: Federrücklaufantrieb 230 V, Fabrikat Belimo, | mit integrierten Endschaltern und | thermoelektrischer Auslöseeinrichtung
1000788757 | Brandschutzklappe | FK2-EU/DE/1100x350x500/0A/Z45 | 2168 | 84818085 | 4 | 35 | 1245 | 410 | 500 | FK2-EU | pcs | DE | EUR | Brand- und Rauchschutz | Brandschutzklappen | Brandschutzklappen | 0A: Mit einem auf der Einbauseite angeordneten | Abschlussgitter | Z45: Federrücklaufantrieb 24 V, Fabrikat | Belimo, mit integrierten Endschaltern und | thermoelektrischer Auslöseeinrichtung
1000788758 | Brandschutzklappe | FK2-EU/DE/1100x350x500/0S/Z00 | 1306 | 84818085 | 4 | 34 | 1205 | 410 | 500 | FK2-EU | pcs | DE | EUR | Brand- und Rauchschutz | Brandschutzklappen | Brandschutzklappen | 0S: Mit einem auf der Einbauseite angeordneten | elastischen Stutzen
1000788759 | Brandschutzklappe | FK2-EU/DE/1100x350x500/0S/Z01 | 1382 | 84818085 | 4 | 34 | 1205 | 410 | 500 | FK2-EU | pcs | DE | EUR | Brand- und Rauchschutz | Brandschutzklappen | Brandschutzklappen | 0S: Mit einem auf der Einbauseite angeordneten | elastischen Stutzen | Z01: Ein Endschalter, Anzeige Klappe ZU
1000788760 | Brandschutzklappe | FK2-EU/DE/1100x350x500/0S/Z02 | 1382 | 84818085 | 4 | 34 | 1205 | 410 | 500 | FK2-EU | pcs | DE | EUR | Brand- und Rauchschutz | Brandschutzklappen | Brandschutzklappen | 0S: Mit einem auf der Einbauseite angeordneten | elastischen Stutzen | Z02: Ein Endschalter, Anzeige Klappe AUF
1000788761 | Brandschutzklappe | FK2-EU/DE/1100x350x500/0S/Z03 | 1458 | 84818085 | 4 | 34 | 1205 | 410 | 500 | FK2-EU | pcs | DE | EUR | Brand- und Rauchschutz | Brandschutzklappen | Brandschutzklappen | 0S: Mit einem auf der Einbauseite angeordneten | elastischen Stutzen | Z03: Zwei Endschalter, Anzeige Klappe ZU und AUF
1000788762 | Brandschutzklappe | FK2-EU/DE/1100x350x500/0S/Z43 | 2442 | 84818085 | 4 | 35 | 1245 | 410 | 500 | FK2-EU | pcs | DE | EUR | Brand- und Rauchschutz | Brandschutzklappen | Brandschutzklappen | 0S: Mit einem auf der Einbauseite angeordneten | elastischen Stutzen | Z43: Federrücklaufantrieb 230 V, Fabrikat Belimo, | mit integrierten Endschaltern und | thermoelektrischer Auslöseeinrichtung
1000788763 | Brandschutzklappe | FK2-EU/DE/1100x350x500/0S/Z45 | 2409 | 84818085 | 4 | 35 | 1245 | 410 | 500 | FK2-EU | pcs | DE | EUR | Brand- und Rauchschutz | Brandschutzklappen | Brandschutzklappen | 0S: Mit einem auf der Einbauseite angeordneten | elastischen Stutzen | Z45: Federrücklaufantrieb 24 V, Fabrikat | Belimo, mit integrierten Endschaltern und | thermoelektrischer Auslöseeinrichtung
1000788764 | Brandschutzklappe | FK2-EU/DE/1100x350x500/A0/Z00 | 1065 | 84818085 | 4 | 34 | 1205 | 410 | 500 | FK2-EU | pcs | DE | EUR | Brand- und Rauchschutz | Brandschutzklappen | Brandschutzklappen | A0: Mit einem auf der Bedienseite angeordneten | Abschlussgitter
1000788765 | Brandschutzklappe | FK2-EU/DE/1100x350x500/A0/Z01 | 1141 | 84818085 | 4 | 34 | 1205 | 410 | 500 | FK2-EU | pcs | DE | EUR | Brand- und Rauchschutz | Brandschutzklappen | Brandschutzklappen | A0: Mit einem auf der Bedienseite angeordneten | Abschlussgitter | Z01: Ein Endschalter, Anzeige Klappe ZU
1000788766 | Brandschutzklappe | FK2-EU/DE/1100x350x500/A0/Z02 | 1141 | 84818085 | 4 | 34 | 1205 | 410 | 500 | FK2-EU | pcs | DE | EUR | Brand- und Rauchschutz | Brandschutzklappen | Brandschutzklappen | A0: Mit einem auf der Bedienseite angeordneten | Abschlussgitter | Z02: Ein Endschalter, Anzeige Klappe AUF
1000788767 | Brandschutzklappe | FK2-EU/DE/1100x350x500/A0/Z03 | 1217 | 84818085 | 4 | 34 | 1205 | 410 | 500 | FK2-EU | pcs | DE | EUR | Brand- und Rauchschutz | Brandschutzklappen | Brandschutzklappen | A0: Mit einem auf der Bedienseite angeordneten | Abschlussgitter | Z03: Zwei Endschalter, Anzeige Klappe ZU und AUF
1000788768 | Brandschutzklappe | FK2-EU/DE/1100x350x500/A0/Z43 | 2201 | 84818085 | 4 | 35 | 1245 | 410 | 500 | FK2-EU | pcs | DE | EUR | Brand- und Rauchschutz | Brandschutzklappen | Brandschutzklappen | A0: Mit einem auf der Bedienseite angeordneten | Abschlussgitter | Z43: Federrücklaufantrieb 230 V, Fabrikat Belimo, | mit integrierten Endschaltern und | thermoelektrischer Auslöseeinrichtung
1000788769 | Brandschutzklappe | FK2-EU/DE/1100x350x500/A0/Z45 | 2168 | 84818085 | 4 | 35 | 1245 | 410 | 500 | FK2-EU | pcs | DE | EUR | Brand- und Rauchschutz | Brandschutzklappen | Brandschutzklappen | A0: Mit einem auf der Bedienseite angeordneten | Abschlussgitter | Z45: Federrücklaufantrieb 24 V, Fabrikat | Belimo, mit integrierten Endschaltern und | thermoelektrischer Auslöseeinrichtung
1000809308 | Brandschutzklappe | FK2-EU/DE/1100x350x500/AA/Z43RM | 5542 | 84818085 | 4 | 34 | 1245 | 440 | 500 | FK2-EU | pcs | DE | EUR | Brand- und Rauchschutz | Brandschutzklappen | Brandschutzklappen | AA: Mit beidseitig angeordneten Abschlussgitter | Z43RM: Federrücklaufantrieb 230 V, Fabrikat Belimo, mit | integrierten Endschaltern und thermoelektrischer | Auslöseeinrichtung in Verbindung mit einer | Rauchauslöseeinrichtung Typ RM-O-3-D
1000809309 | Brandschutzklappe | FK2-EU/DE/1100x350x500/AA/Z45RM | 5510 | 84818085 | 4 | 34 | 1245 | 440 | 500 | FK2-EU | pcs | DE | EUR | Brand- und Rauchschutz | Brandschutzklappen | Brandschutzklappen | AA: Mit beidseitig angeordneten Abschlussgitter | Z45RM: Federrücklaufantrieb 24 V, Fabrikat Belimo, mit | integrierten Endschaltern und thermoelektrischer | Auslöseeinrichtung in Verbindung mit einer | Rauchauslöseeinrchtung Typ RM-O-3-D
1000758956 | Brandschutzklappe | FK2-EU/DE/1100x350x500/ES/SS/Z00 | 2592 | 84818085 | 4 | 34 | 1205 | 410 | 500 | FK2-EU | pcs | DE | EUR | Brand- und Rauchschutz | Brandschutzklappen | Brandschutzklappen | ES: Mit einem Einbausatz und den dazugehörigen | Befestigungselementen | SS: Mit zwei elastischen Stutzen
1000758957 | Brandschutzklappe | FK2-EU/DE/1100x350x500/ES/SS/Z01 | 2668 | 84818085 | 4 | 34 | 1205 | 410 | 500 | FK2-EU | pcs | DE | EUR | Brand- und Rauchschutz | Brandschutzklappen | Brandschutzklappen | ES: Mit einem Einbausatz und den dazugehörigen | Befestigungselementen | SS: Mit zwei elastischen Stutzen | Z01: Ein Endschalter, Anzeige Klappe ZU
1000758958 | Brandschutzklappe | FK2-EU/DE/1100x350x500/ES/SS/Z02 | 2668 | 84818085 | 4 | 34 | 1205 | 410 | 500 | FK2-EU | pcs | DE | EUR | Brand- und Rauchschutz | Brandschutzklappen | Brandschutzklappen | ES: Mit einem Einbausatz und den dazugehörigen | Befestigungselementen | SS: Mit zwei elastischen Stutzen | Z02: Ein Endschalter, Anzeige Klappe AUF
1000758959 | Brandschutzklappe | FK2-EU/DE/1100x350x500/ES/SS/Z03 | 2744 | 84818085 | 4 | 34 | 1205 | 410 | 500 | FK2-EU | pcs | DE | EUR | Brand- und Rauchschutz | Brandschutzklappen | Brandschutzklappen | ES: Mit einem Einbausatz und den dazugehörigen | Befestigungselementen | SS: Mit zwei elastischen Stutzen | Z03: Zwei Endschalter, Anzeige Klappe ZU und AUF
1000839846 | Druckentlastungsklappe | FK2-EU/DE/1100x350x500/ES/SS/Z38DV | 4825 | 84818085 | 4 | 34 | 1205 | 410 | 500 | FK2-DV | pcs | DE | EUR | Brand- und Rauchschutz | Brandschutzklappen | Druckentlastungsklappe | ES: Mit einem Einbausatz und den dazugehörigen | Befestigungselementen | SS: Mit zwei elastischen Stutzen
1000758960 | Brandschutzklappe | FK2-EU/DE/1100x350x500/ES/SS/Z43 | 3728 | 84818085 | 4 | 35 | 1245 | 410 | 500 | FK2-EU | pcs | DE | EUR | Brand- und Rauchschutz | Brandschutzklappen | Brandschutzklappen | ES: Mit einem Einbausatz und den dazugehörigen | Befestigungselementen | SS: Mit zwei elastischen Stutzen | Z43: Federrücklaufantrieb 230 V, Fabrikat Belimo, | mit integrierten Endschaltern und | thermoelektrischer Auslöseeinrichtung
1000758961 | Brandschutzklappe | FK2-EU/DE/1100x350x500/ES/SS/Z45 | 3695 | 84818085 | 4 | 35 | 1245 | 410 | 500 | FK2-EU | pcs | DE | EUR | Brand- und Rauchschutz | Brandschutzklappen | Brandschutzklappen | ES: Mit einem Einbausatz und den dazugehörigen | Befestigungselementen | SS: Mit zwei elastischen Stutzen | Z45: Federrücklaufantrieb 24 V, Fabrikat | Belimo, mit integrierten Endschaltern und | thermoelektrischer Auslöseeinrichtung
1000758950 | Brandschutzklappe | FK2-EU/DE/1100x350x500/ES/Z00 | 1743 | 84818085 | 4 | 34 | 1205 | 410 | 500 | FK2-EU | pcs | DE | EUR | Brand- und Rauchschutz | Brandschutzklappen | Brandschutzklappen | ES: Mit einem Einbausatz und den dazugehörigen | Befestigungselementen
1000758951 | Brandschutzklappe | FK2-EU/DE/1100x350x500/ES/Z01 | 1819 | 84818085 | 4 | 34 | 1205 | 410 | 500 | FK2-EU | pcs | DE | EUR | Brand- und Rauchschutz | Brandschutzklappen | Brandschutzklappen | ES: Mit einem Einbausatz und den dazugehörigen | Befestigungselementen | Z01: Ein Endschalter, Anzeige Klappe ZU
1000758952 | Brandschutzklappe | FK2-EU/DE/1100x350x500/ES/Z02 | 1819 | 84818085 | 4 | 34 | 1205 | 410 | 500 | FK2-EU | pcs | DE | EUR | Brand- und Rauchschutz | Brandschutzklappen | Brandschutzklappen | ES: Mit einem Einbausatz und den dazugehörigen | Befestigungselementen | Z02: Ein Endschalter, Anzeige Klappe AUF
1000758953 | Brandschutzklappe | FK2-EU/DE/1100x350x500/ES/Z03 | 1895 | 84818085 | 4 | 34 | 1205 | 410 | 500 | FK2-EU | pcs | DE | EUR | Brand- und Rauchschutz | Brandschutzklappen | Brandschutzklappen | ES: Mit einem Einbausatz und den dazugehörigen | Befestigungselementen | Z03: Zwei Endschalter, Anzeige Klappe ZU und AUF
1000839845 | Druckentlastungsklappe | FK2-EU/DE/1100x350x500/ES/Z38DV | 3976 | 84818085 | 4 | 34 | 1205 | 410 | 500 | FK2-DV | pcs | DE | EUR | Brand- und Rauchschutz | Brandschutzklappen | Druckentlastungsklappe | ES: Mit einem Einbausatz und den dazugehörigen | Befestigungselementen
1000758954 | Brandschutzklappe | FK2-EU/DE/1100x350x500/ES/Z43 | 2879 | 84818085 | 4 | 35 | 1245 | 410 | 500 | FK2-EU | pcs | DE | EUR | Brand- und Rauchschutz | Brandschutzklappen | Brandschutzklappen | ES: Mit einem Einbausatz und den dazugehörigen | Befestigungselementen | Z43: Federrücklaufantrieb 230 V, Fabrikat Belimo, | mit integrierten Endschaltern und | thermoelektrischer Auslöseeinrichtung
1000758955 | Brandschutzklappe | FK2-EU/DE/1100x350x500/ES/Z45 | 2846 | 84818085 | 4 | 35 | 1245 | 410 | 500 | FK2-EU | pcs | DE | EUR | Brand- und Rauchschutz | Brandschutzklappen | Brandschutzklappen | ES: Mit einem Einbausatz und den dazugehörigen | Befestigungselementen | Z45: Federrücklaufantrieb 24 V, Fabrikat | Belimo, mit integrierten Endschaltern und | thermoelektrischer Auslöseeinrichtung
1000788770 | Brandschutzklappe | FK2-EU/DE/1100x350x500/S0/Z00 | 1306 | 84818085 | 4 | 34 | 1205 | 410 | 500 | FK2-EU | pcs | DE | EUR | Brand- und Rauchschutz | Brandschutzklappen | Brandschutzklappen | S0: Mit einem auf der Bedienseite angeordneten | elastischen Stutzen
1000788771 | Brandschutzklappe | FK2-EU/DE/1100x350x500/S0/Z01 | 1382 | 84818085 | 4 | 34 | 1205 | 410 | 500 | FK2-EU | pcs | DE | EUR | Brand- und Rauchschutz | Brandschutzklappen | Brandschutzklappen | S0: Mit einem auf der Bedienseite angeordneten | elastischen Stutzen | Z01: Ein Endschalter, Anzeige Klappe ZU
1000788772 | Brandschutzklappe | FK2-EU/DE/1100x350x500/S0/Z02 | 1382 | 84818085 | 4 | 34 | 1205 | 410 | 500 | FK2-EU | pcs | DE | EUR | Brand- und Rauchschutz | Brandschutzklappen | Brandschutzklappen | S0: Mit einem auf der Bedienseite angeordneten | elastischen Stutzen | Z02: Ein Endschalter, Anzeige Klappe AUF
1000788773 | Brandschutzklappe | FK2-EU/DE/1100x350x500/S0/Z03 | 1458 | 84818085 | 4 | 34 | 1205 | 410 | 500 | FK2-EU | pcs | DE | EUR | Brand- und Rauchschutz | Brandschutzklappen | Brandschutzklappen | S0: Mit einem auf der Bedienseite angeordneten | elastischen Stutzen | Z03: Zwei Endschalter, Anzeige Klappe ZU und AUF
1000788774 | Brandschutzklappe | FK2-EU/DE/1100x350x500/S0/Z43 | 2442 | 84818085 | 4 | 35 | 1245 | 410 | 500 | FK2-EU | pcs | DE | EUR | Brand- und Rauchschutz | Brandschutzklappen | Brandschutzklappen | S0: Mit einem auf der Bedienseite angeordneten | elastischen Stutzen | Z43: Federrücklaufantrieb 230 V, Fabrikat Belimo, | mit integrierten Endschaltern und | thermoelektrischer Auslöseeinrichtung
1000788775 | Brandschutzklappe | FK2-EU/DE/1100x350x500/S0/Z45 | 2409 | 84818085 | 4 | 35 | 1245 | 410 | 500 | FK2-EU | pcs | DE | EUR | Brand- und Rauchschutz | Brandschutzklappen | Brandschutzklappen | S0: Mit einem auf der Bedienseite angeordneten | elastischen Stutzen | Z45: Federrücklaufantrieb 24 V, Fabrikat | Belimo, mit integrierten Endschaltern und | thermoelektrischer Auslöseeinrichtung
1000758944 | Brandschutzklappe | FK2-EU/DE/1100x350x500/SS/Z00 | 1730 | 84818085 | 4 | 34 | 1205 | 410 | 500 | FK2-EU | pcs | DE | EUR | Brand- und Rauchschutz | Brandschutzklappen | Brandschutzklappen | SS: Mit zwei elastischen Stutzen
1000758945 | Brandschutzklappe | FK2-EU/DE/1100x350x500/SS/Z01 | 1806 | 84818085 | 4 | 34 | 1205 | 410 | 500 | FK2-EU | pcs | DE | EUR | Brand- und Rauchschutz | Brandschutzklappen | Brandschutzklappen | SS: Mit zwei elastischen Stutzen | Z01: Ein Endschalter, Anzeige Klappe ZU
1000758946 | Brandschutzklappe | FK2-EU/DE/1100x350x500/SS/Z02 | 1806 | 84818085 | 4 | 34 | 1205 | 410 | 500 | FK2-EU | pcs | DE | EUR | Brand- und Rauchschutz | Brandschutzklappen | Brandschutzklappen | SS: Mit zwei elastischen Stutzen | Z02: Ein Endschalter, Anzeige Klappe AUF
1000758947 | Brandschutzklappe | FK2-EU/DE/1100x350x500/SS/Z03 | 1882 | 84818085 | 4 | 34 | 1205 | 410 | 500 | FK2-EU | pcs | DE | EUR | Brand- und Rauchschutz | Brandschutzklappen | Brandschutzklappen | SS: Mit zwei elastischen Stutzen | Z03: Zwei Endschalter, Anzeige Klappe ZU und AUF
1000839844 | Druckentlastungsklappe | FK2-EU/DE/1100x350x500/SS/Z38DV | 3963 | 84818085 | 4 | 34 | 1205 | 410 | 500 | FK2-DV | pcs | DE | EUR | Brand- und Rauchschutz | Brandschutzklappen | Druckentlastungsklappe | SS: Mit zwei elastischen Stutzen
1000758948 | Brandschutzklappe | FK2-EU/DE/1100x350x500/SS/Z43 | 2866 | 84818085 | 4 | 35 | 1245 | 410 | 500 | FK2-EU | pcs | DE | EUR | Brand- und Rauchschutz | Brandschutzklappen | Brandschutzklappen | SS: Mit zwei elastischen Stutzen | Z43: Federrücklaufantrieb 230 V, Fabrikat Belimo, | mit integrierten Endschaltern und | thermoelektrischer Auslöseeinrichtung
1000758949 | Brandschutzklappe | FK2-EU/DE/1100x350x500/SS/Z45 | 2833 | 84818085 | 4 | 35 | 1245 | 410 | 500 | FK2-EU | pcs | DE | EUR | Brand- und Rauchschutz | Brandschutzklappen | Brandschutzklappen | SS: Mit zwei elastischen Stutzen | Z45: Federrücklaufantrieb 24 V, Fabrikat | Belimo, mit integrierten Endschaltern und | thermoelektrischer Auslöseeinrichtung
1000758938 | Brandschutzklappe | FK2-EU/DE/1100x350x500/Z00 | 881 | 84818085 | 4 | 34 | 1205 | 410 | 500 | FK2-EU | pcs | DE | EUR | Brand- und Rauchschutz | Brandschutzklappen | Brandschutzklappen
1000758939 | Brandschutzklappe | FK2-EU/DE/1100x350x500/Z01 | 957 | 84818085 | 4 | 34 | 1205 | 410 | 500 | FK2-EU | pcs | DE | EUR | Brand- und Rauchschutz | Brandschutzklappen | Brandschutzklappen | Z01: Ein Endschalter, Anzeige Klappe ZU
1000758940 | Brandschutzklappe | FK2-EU/DE/1100x350x500/Z02 | 957 | 84818085 | 4 | 34 | 1205 | 410 | 500 | FK2-EU | pcs | DE | EUR | Brand- und Rauchschutz | Brandschutzklappen | Brandschutzklappen | Z02: Ein Endschalter, Anzeige Klappe AUF
1000758941 | Brandschutzklappe | FK2-EU/DE/1100x350x500/Z03 | 1033 | 84818085 | 4 | 34 | 1205 | 410 | 500 | FK2-EU | pcs | DE | EUR | Brand- und Rauchschutz | Brandschutzklappen | Brandschutzklappen | Z03: Zwei Endschalter, Anzeige Klappe ZU und AUF
1000839843 | Druckentlastungsklappe | FK2-EU/DE/1100x350x500/Z38DV | 3114 | 84818085 | 4 | 34 | 1205 | 410 | 500 | FK2-DV | pcs | DE | EUR | Brand- und Rauchschutz | Brandschutzklappen | Druckentlastungsklappe
1000758942 | Brandschutzklappe | FK2-EU/DE/1100x350x500/Z43 | 2017 | 84818085 | 4 | 35 | 1245 | 410 | 500 | FK2-EU | pcs | DE | EUR | Brand- und Rauchschutz | Brandschutzklappen | Brandschutzklappen | Z43: Federrücklaufantrieb 230 V, Fabrikat Belimo, | mit integrierten Endschaltern und | thermoelektrischer Auslöseeinrichtung
1000758943 | Brandschutzklappe | FK2-EU/DE/1100x350x500/Z45 | 1984 | 84818085 | 4 | 35 | 1245 | 410 | 500 | FK2-EU | pcs | DE | EUR | Brand- und Rauchschutz | Brandschutzklappen | Brandschutzklappen | Z45: Federrücklaufantrieb 24 V, Fabrikat | Belimo, mit integrierten Endschaltern und | thermoelektrischer Auslöseeinrichtung
1000758962 | Brandschutzklappe | FK2-EU/DE/1100x400x305/Z00 | 914 | 84818085 | 4 | 31 | 1205 | 460 | 305 | FK2-EU | pcs | DE | EUR | Brand- und Rauchschutz | Brandschutzklappen | Brandschutzklappen
1000758963 | Brandschutzklappe | FK2-EU/DE/1100x400x305/Z01 | 990 | 84818085 | 4 | 31 | 1205 | 460 | 305 | FK2-EU | pcs | DE | EUR | Brand- und Rauchschutz | Brandschutzklappen | Brandschutzklappen | Z01: Ein Endschalter, Anzeige Klappe ZU
1000758964 | Brandschutzklappe | FK2-EU/DE/1100x400x305/Z02 | 990 | 84818085 | 4 | 31 | 1205 | 460 | 305 | FK2-EU | pcs | DE | EUR | Brand- und Rauchschutz | Brandschutzklappen | Brandschutzklappen | Z02: Ein Endschalter, Anzeige Klappe AUF
1000758965 | Brandschutzklappe | FK2-EU/DE/1100x400x305/Z03 | 1066 | 84818085 | 4 | 31 | 1205 | 460 | 305 | FK2-EU | pcs | DE | EUR | Brand- und Rauchschutz | Brandschutzklappen | Brandschutzklappen | Z03: Zwei Endschalter, Anzeige Klappe ZU und AUF
1000758966 | Brandschutzklappe | FK2-EU/DE/1100x400x305/Z43 | 2050 | 84818085 | 4 | 32 | 1245 | 460 | 305 | FK2-EU | pcs | DE | EUR | Brand- und Rauchschutz | Brandschutzklappen | Brandschutzklappen | Z43: Federrücklaufantrieb 230 V, Fabrikat Belimo, | mit integrierten Endschaltern und | thermoelektrischer Auslöseeinrichtung
1000758967 | Brandschutzklappe | FK2-EU/DE/1100x400x305/Z45 | 2017 | 84818085 | 4 | 32 | 1245 | 460 | 305 | FK2-EU | pcs | DE | EUR | Brand- und Rauchschutz | Brandschutzklappen | Brandschutzklappen | Z45: Federrücklaufantrieb 24 V, Fabrikat | Belimo, mit integrierten Endschaltern und | thermoelektrischer Auslöseeinrichtung
1000788776 | Brandschutzklappe | FK2-EU/DE/1100x400x500/0A/Z00 | 1102 | 84818085 | 4 | 37 | 1205 | 460 | 500 | FK2-EU | pcs | DE | EUR | Brand- und Rauchschutz | Brandschutzklappen | Brandschutzklappen | 0A: Mit einem auf der Einbauseite angeordneten | Abschlussgitter
1000788777 | Brandschutzklappe | FK2-EU/DE/1100x400x500/0A/Z01 | 1178 | 84818085 | 4 | 37 | 1205 | 460 | 500 | FK2-EU | pcs | DE | EUR | Brand- und Rauchschutz | Brandschutzklappen | Brandschutzklappen | 0A: Mit einem auf der Einbauseite angeordneten | Abschlussgitter | Z01: Ein Endschalter, Anzeige Klappe ZU
1000788778 | Brandschutzklappe | FK2-EU/DE/1100x400x500/0A/Z02 | 1178 | 84818085 | 4 | 37 | 1205 | 460 | 500 | FK2-EU | pcs | DE | EUR | Brand- und Rauchschutz | Brandschutzklappen | Brandschutzklappen | 0A: Mit einem auf der Einbauseite angeordneten | Abschlussgitter | Z02: Ein Endschalter, Anzeige Klappe AUF
1000788779 | Brandschutzklappe | FK2-EU/DE/1100x400x500/0A/Z03 | 1254 | 84818085 | 4 | 37 | 1205 | 460 | 500 | FK2-EU | pcs | DE | EUR | Brand- und Rauchschutz | Brandschutzklappen | Brandschutzklappen | 0A: Mit einem auf der Einbauseite angeordneten | Abschlussgitter | Z03: Zwei Endschalter, Anzeige Klappe ZU und AUF
1000788780 | Brandschutzklappe | FK2-EU/DE/1100x400x500/0A/Z43 | 2238 | 84818085 | 4 | 38 | 1245 | 460 | 500 | FK2-EU | pcs | DE | EUR | Brand- und Rauchschutz | Brandschutzklappen | Brandschutzklappen | 0A: Mit einem auf der Einbauseite angeordneten | Abschlussgitter | Z43: Federrücklaufantrieb 230 V, Fabrikat Belimo, | mit integrierten Endschaltern und | thermoelektrischer Auslöseeinrichtung
1000788781 | Brandschutzklappe | FK2-EU/DE/1100x400x500/0A/Z45 | 2205 | 84818085 | 4 | 38 | 1245 | 460 | 500 | FK2-EU | pcs | DE | EUR | Brand- und Rauchschutz | Brandschutzklappen | Brandschutzklappen | 0A: Mit einem auf der Einbauseite angeordneten | Abschlussgitter | Z45: Federrücklaufantrieb 24 V, Fabrikat | Belimo, mit integrierten Endschaltern und | thermoelektrischer Auslöseeinrichtung
1000788782 | Brandschutzklappe | FK2-EU/DE/1100x400x500/0S/Z00 | 1348 | 84818085 | 4 | 37 | 1205 | 460 | 500 | FK2-EU | pcs | DE | EUR | Brand- und Rauchschutz | Brandschutzklappen | Brandschutzklappen | 0S: Mit einem auf der Einbauseite angeordneten | elastischen Stutzen
1000788783 | Brandschutzklappe | FK2-EU/DE/1100x400x500/0S/Z01 | 1424 | 84818085 | 4 | 37 | 1205 | 460 | 500 | FK2-EU | pcs | DE | EUR | Brand- und Rauchschutz | Brandschutzklappen | Brandschutzklappen | 0S: Mit einem auf der Einbauseite angeordneten | elastischen Stutzen | Z01: Ein Endschalter, Anzeige Klappe ZU
1000788784 | Brandschutzklappe | FK2-EU/DE/1100x400x500/0S/Z02 | 1424 | 84818085 | 4 | 37 | 1205 | 460 | 500 | FK2-EU | pcs | DE | EUR | Brand- und Rauchschutz | Brandschutzklappen | Brandschutzklappen | 0S: Mit einem auf der Einbauseite angeordneten | elastischen Stutzen | Z02: Ein Endschalter, Anzeige Klappe AUF
1000788785 | Brandschutzklappe | FK2-EU/DE/1100x400x500/0S/Z03 | 1500 | 84818085 | 4 | 37 | 1205 | 460 | 500 | FK2-EU | pcs | DE | EUR | Brand- und Rauchschutz | Brandschutzklappen | Brandschutzklappen | 0S: Mit einem auf der Einbauseite angeordneten | elastischen Stutzen | Z03: Zwei Endschalter, Anzeige Klappe ZU und AUF
1000788786 | Brandschutzklappe | FK2-EU/DE/1100x400x500/0S/Z43 | 2484 | 84818085 | 4 | 38 | 1245 | 460 | 500 | FK2-EU | pcs | DE | EUR | Brand- und Rauchschutz | Brandschutzklappen | Brandschutzklappen | 0S: Mit einem auf der Einbauseite angeordneten | elastischen Stutzen | Z43: Federrücklaufantrieb 230 V, Fabrikat Belimo, | mit integrierten Endschaltern und | thermoelektrischer Auslöseeinrichtung
1000788787 | Brandschutzklappe | FK2-EU/DE/1100x400x500/0S/Z45 | 2451 | 84818085 | 4 | 38 | 1245 | 460 | 500 | FK2-EU | pcs | DE | EUR | Brand- und Rauchschutz | Brandschutzklappen | Brandschutzklappen | 0S: Mit einem auf der Einbauseite angeordneten | elastischen Stutzen | Z45: Federrücklaufantrieb 24 V, Fabrikat | Belimo, mit integrierten Endschaltern und | thermoelektrischer Auslöseeinrichtung
1000788788 | Brandschutzklappe | FK2-EU/DE/1100x400x500/A0/Z00 | 1102 | 84818085 | 4 | 37 | 1205 | 460 | 500 | FK2-EU | pcs | DE | EUR | Brand- und Rauchschutz | Brandschutzklappen | Brandschutzklappen | A0: Mit einem auf der Bedienseite angeordneten | Abschlussgitter
1000788789 | Brandschutzklappe | FK2-EU/DE/1100x400x500/A0/Z01 | 1178 | 84818085 | 4 | 37 | 1205 | 460 | 500 | FK2-EU | pcs | DE | EUR | Brand- und Rauchschutz | Brandschutzklappen | Brandschutzklappen | A0: Mit einem auf der Bedienseite angeordneten | Abschlussgitter | Z01: Ein Endschalter, Anzeige Klappe ZU
1000788790 | Brandschutzklappe | FK2-EU/DE/1100x400x500/A0/Z02 | 1178 | 84818085 | 4 | 37 | 1205 | 460 | 500 | FK2-EU | pcs | DE | EUR | Brand- und Rauchschutz | Brandschutzklappen | Brandschutzklappen | A0: Mit einem auf der Bedienseite angeordneten | Abschlussgitter | Z02: Ein Endschalter, Anzeige Klappe AUF
1000788791 | Brandschutzklappe | FK2-EU/DE/1100x400x500/A0/Z03 | 1254 | 84818085 | 4 | 37 | 1205 | 460 | 500 | FK2-EU | pcs | DE | EUR | Brand- und Rauchschutz | Brandschutzklappen | Brandschutzklappen | A0: Mit einem auf der Bedienseite angeordneten | Abschlussgitter | Z03: Zwei Endschalter, Anzeige Klappe ZU und AUF
1000788792 | Brandschutzklappe | FK2-EU/DE/1100x400x500/A0/Z43 | 2238 | 84818085 | 4 | 38 | 1245 | 460 | 500 | FK2-EU | pcs | DE | EUR | Brand- und Rauchschutz | Brandschutzklappen | Brandschutzklappen | A0: Mit einem auf der Bedienseite angeordneten | Abschlussgitter | Z43: Federrücklaufantrieb 230 V, Fabrikat Belimo, | mit integrierten Endschaltern und | thermoelektrischer Auslöseeinrichtung
1000788793 | Brandschutzklappe | FK2-EU/DE/1100x400x500/A0/Z45 | 2205 | 84818085 | 4 | 38 | 1245 | 460 | 500 | FK2-EU | pcs | DE | EUR | Brand- und Rauchschutz | Brandschutzklappen | Brandschutzklappen | A0: Mit einem auf der Bedienseite angeordneten | Abschlussgitter | Z45: Federrücklaufantrieb 24 V, Fabrikat | Belimo, mit integrierten Endschaltern und | thermoelektrischer Auslöseeinrichtung
1000809310 | Brandschutzklappe | FK2-EU/DE/1100x400x500/AA/Z43RM | 5583 | 84818085 | 4 | 37 | 1245 | 490 | 500 | FK2-EU | pcs | DE | EUR | Brand- und Rauchschutz | Brandschutzklappen | Brandschutzklappen | AA: Mit beidseitig angeordneten Abschlussgitter | Z43RM: Federrücklaufantrieb 230 V, Fabrikat Belimo, mit | integrierten Endschaltern und thermoelektrischer | Auslöseeinrichtung in Verbindung mit einer | Rauchauslöseeinrichtung Typ RM-O-3-D
1000809311 | Brandschutzklappe | FK2-EU/DE/1100x400x500/AA/Z45RM | 5551 | 84818085 | 4 | 37 | 1245 | 490 | 500 | FK2-EU | pcs | DE | EUR | Brand- und Rauchschutz | Brandschutzklappen | Brandschutzklappen | AA: Mit beidseitig angeordneten Abschlussgitter | Z45RM: Federrücklaufantrieb 24 V, Fabrikat Belimo, mit | integrierten Endschaltern und thermoelektrischer | Auslöseeinrichtung in Verbindung mit einer | Rauchauslöseeinrchtung Typ RM-O-3-D
1000758986 | Brandschutzklappe | FK2-EU/DE/1100x400x500/ES/SS/Z00 | 2663 | 84818085 | 4 | 37 | 1205 | 460 | 500 | FK2-EU | pcs | DE | EUR | Brand- und Rauchschutz | Brandschutzklappen | Brandschutzklappen | ES: Mit einem Einbausatz und den dazugehörigen | Befestigungselementen | SS: Mit zwei elastischen Stutzen
1000758987 | Brandschutzklappe | FK2-EU/DE/1100x400x500/ES/SS/Z01 | 2739 | 84818085 | 4 | 37 | 1205 | 460 | 500 | FK2-EU | pcs | DE | EUR | Brand- und Rauchschutz | Brandschutzklappen | Brandschutzklappen | ES: Mit einem Einbausatz und den dazugehörigen | Befestigungselementen | SS: Mit zwei elastischen Stutzen | Z01: Ein Endschalter, Anzeige Klappe ZU
1000758988 | Brandschutzklappe | FK2-EU/DE/1100x400x500/ES/SS/Z02 | 2739 | 84818085 | 4 | 37 | 1205 | 460 | 500 | FK2-EU | pcs | DE | EUR | Brand- und Rauchschutz | Brandschutzklappen | Brandschutzklappen | ES: Mit einem Einbausatz und den dazugehörigen | Befestigungselementen | SS: Mit zwei elastischen Stutzen | Z02: Ein Endschalter, Anzeige Klappe AUF
1000758989 | Brandschutzklappe | FK2-EU/DE/1100x400x500/ES/SS/Z03 | 2815 | 84818085 | 4 | 37 | 1205 | 460 | 500 | FK2-EU | pcs | DE | EUR | Brand- und Rauchschutz | Brandschutzklappen | Brandschutzklappen | ES: Mit einem Einbausatz und den dazugehörigen | Befestigungselementen | SS: Mit zwei elastischen Stutzen | Z03: Zwei Endschalter, Anzeige Klappe ZU und AUF
1000839850 | Druckentlastungsklappe | FK2-EU/DE/1100x400x500/ES/SS/Z38DV | 4896 | 84818085 | 4 | 37 | 1205 | 460 | 500 | FK2-DV | pcs | DE | EUR | Brand- und Rauchschutz | Brandschutzklappen | Druckentlastungsklappe | ES: Mit einem Einbausatz und den dazugehörigen | Befestigungselementen | SS: Mit zwei elastischen Stutzen
1000758990 | Brandschutzklappe | FK2-EU/DE/1100x400x500/ES/SS/Z43 | 3799 | 84818085 | 4 | 38 | 1245 | 460 | 500 | FK2-EU | pcs | DE | EUR | Brand- und Rauchschutz | Brandschutzklappen | Brandschutzklappen | ES: Mit einem Einbausatz und den dazugehörigen | Befestigungselementen | SS: Mit zwei elastischen Stutzen | Z43: Federrücklaufantrieb 230 V, Fabrikat Belimo, | mit integrierten Endschaltern und | thermoelektrischer Auslöseeinrichtung
1000758991 | Brandschutzklappe | FK2-EU/DE/1100x400x500/ES/SS/Z45 | 3766 | 84818085 | 4 | 38 | 1245 | 460 | 500 | FK2-EU | pcs | DE | EUR | Brand- und Rauchschutz | Brandschutzklappen | Brandschutzklappen | ES: Mit einem Einbausatz und den dazugehörigen | Befestigungselementen | SS: Mit zwei elastischen Stutzen | Z45: Federrücklaufantrieb 24 V, Fabrikat | Belimo, mit integrierten Endschaltern und | thermoelektrischer Auslöseeinrichtung
1000758980 | Brandschutzklappe | FK2-EU/DE/1100x400x500/ES/Z00 | 1796 | 84818085 | 4 | 37 | 1205 | 460 | 500 | FK2-EU | pcs | DE | EUR | Brand- und Rauchschutz | Brandschutzklappen | Brandschutzklappen | ES: Mit einem Einbausatz und den dazugehörigen | Befestigungselementen
1000758981 | Brandschutzklappe | FK2-EU/DE/1100x400x500/ES/Z01 | 1872 | 84818085 | 4 | 37 | 1205 | 460 | 500 | FK2-EU | pcs | DE | EUR | Brand- und Rauchschutz | Brandschutzklappen | Brandschutzklappen | ES: Mit einem Einbausatz und den dazugehörigen | Befestigungselementen | Z01: Ein Endschalter, Anzeige Klappe ZU
1000758982 | Brandschutzklappe | FK2-EU/DE/1100x400x500/ES/Z02 | 1872 | 84818085 | 4 | 37 | 1205 | 460 | 500 | FK2-EU | pcs | DE | EUR | Brand- und Rauchschutz | Brandschutzklappen | Brandschutzklappen | ES: Mit einem Einbausatz und den dazugehörigen | Befestigungselementen | Z02: Ein Endschalter, Anzeige Klappe AUF
1000758983 | Brandschutzklappe | FK2-EU/DE/1100x400x500/ES/Z03 | 1948 | 84818085 | 4 | 37 | 1205 | 460 | 500 | FK2-EU | pcs | DE | EUR | Brand- und Rauchschutz | Brandschutzklappen | Brandschutzklappen | ES: Mit einem Einbausatz und den dazugehörigen | Befestigungselementen | Z03: Zwei Endschalter, Anzeige Klappe ZU und AUF
1000839849 | Druckentlastungsklappe | FK2-EU/DE/1100x400x500/ES/Z38DV | 4029 | 84818085 | 4 | 37 | 1205 | 460 | 500 | FK2-DV | pcs | DE | EUR | Brand- und Rauchschutz | Brandschutzklappen | Druckentlastungsklappe | ES: Mit einem Einbausatz und den dazugehörigen | Befestigungselementen
1000758984 | Brandschutzklappe | FK2-EU/DE/1100x400x500/ES/Z43 | 2932 | 84818085 | 4 | 38 | 1245 | 460 | 500 | FK2-EU | pcs | DE | EUR | Brand- und Rauchschutz | Brandschutzklappen | Brandschutzklappen | ES: Mit einem Einbausatz und den dazugehörigen | Befestigungselementen | Z43: Federrücklaufantrieb 230 V, Fabrikat Belimo, | mit integrierten Endschaltern und | thermoelektrischer Auslöseeinrichtung
1000758985 | Brandschutzklappe | FK2-EU/DE/1100x400x500/ES/Z45 | 2899 | 84818085 | 4 | 38 | 1245 | 460 | 500 | FK2-EU | pcs | DE | EUR | Brand- und Rauchschutz | Brandschutzklappen | Brandschutzklappen | ES: Mit einem Einbausatz und den dazugehörigen | Befestigungselementen | Z45: Federrücklaufantrieb 24 V, Fabrikat | Belimo, mit integrierten Endschaltern und | thermoelektrischer Auslöseeinrichtung
1000788794 | Brandschutzklappe | FK2-EU/DE/1100x400x500/S0/Z00 | 1348 | 84818085 | 4 | 37 | 1205 | 460 | 500 | FK2-EU | pcs | DE | EUR | Brand- und Rauchschutz | Brandschutzklappen | Brandschutzklappen | S0: Mit einem auf der Bedienseite angeordneten | elastischen Stutzen
1000788795 | Brandschutzklappe | FK2-EU/DE/1100x400x500/S0/Z01 | 1424 | 84818085 | 4 | 37 | 1205 | 460 | 500 | FK2-EU | pcs | DE | EUR | Brand- und Rauchschutz | Brandschutzklappen | Brandschutzklappen | S0: Mit einem auf der Bedienseite angeordneten | elastischen Stutzen | Z01: Ein Endschalter, Anzeige Klappe ZU
1000788796 | Brandschutzklappe | FK2-EU/DE/1100x400x500/S0/Z02 | 1424 | 84818085 | 4 | 37 | 1205 | 460 | 500 | FK2-EU | pcs | DE | EUR | Brand- und Rauchschutz | Brandschutzklappen | Brandschutzklappen | S0: Mit einem auf der Bedienseite angeordneten | elastischen Stutzen | Z02: Ein Endschalter, Anzeige Klappe AUF
1000788797 | Brandschutzklappe | FK2-EU/DE/1100x400x500/S0/Z03 | 1500 | 84818085 | 4 | 37 | 1205 | 460 | 500 | FK2-EU | pcs | DE | EUR | Brand- und Rauchschutz | Brandschutzklappen | Brandschutzklappen | S0: Mit einem auf der Bedienseite angeordneten | elastischen Stutzen | Z03: Zwei Endschalter, Anzeige Klappe ZU und AUF
1000788798 | Brandschutzklappe | FK2-EU/DE/1100x400x500/S0/Z43 | 2484 | 84818085 | 4 | 38 | 1245 | 460 | 500 | FK2-EU | pcs | DE | EUR | Brand- und Rauchschutz | Brandschutzklappen | Brandschutzklappen | S0: Mit einem auf der Bedienseite angeordneten | elastischen Stutzen | Z43: Federrücklaufantrieb 230 V, Fabrikat Belimo, | mit integrierten Endschaltern und | thermoelektrischer Auslöseeinrichtung
1000788799 | Brandschutzklappe | FK2-EU/DE/1100x400x500/S0/Z45 | 2451 | 84818085 | 4 | 38 | 1245 | 460 | 500 | FK2-EU | pcs | DE | EUR | Brand- und Rauchschutz | Brandschutzklappen | Brandschutzklappen | S0: Mit einem auf der Bedienseite angeordneten | elastischen Stutzen | Z45: Federrücklaufantrieb 24 V, Fabrikat | Belimo, mit integrierten Endschaltern und | thermoelektrischer Auslöseeinrichtung
1000758974 | Brandschutzklappe | FK2-EU/DE/1100x400x500/SS/Z00 | 1781 | 84818085 | 4 | 37 | 1205 | 460 | 500 | FK2-EU | pcs | DE | EUR | Brand- und Rauchschutz | Brandschutzklappen | Brandschutzklappen | SS: Mit zwei elastischen Stutzen
1000758975 | Brandschutzklappe | FK2-EU/DE/1100x400x500/SS/Z01 | 1857 | 84818085 | 4 | 37 | 1205 | 460 | 500 | FK2-EU | pcs | DE | EUR | Brand- und Rauchschutz | Brandschutzklappen | Brandschutzklappen | SS: Mit zwei elastischen Stutzen | Z01: Ein Endschalter, Anzeige Klappe ZU
1000758976 | Brandschutzklappe | FK2-EU/DE/1100x400x500/SS/Z02 | 1857 | 84818085 | 4 | 37 | 1205 | 460 | 500 | FK2-EU | pcs | DE | EUR | Brand- und Rauchschutz | Brandschutzklappen | Brandschutzklappen | SS: Mit zwei elastischen Stutzen | Z02: Ein Endschalter, Anzeige Klappe AUF
1000758977 | Brandschutzklappe | FK2-EU/DE/1100x400x500/SS/Z03 | 1933 | 84818085 | 4 | 37 | 1205 | 460 | 500 | FK2-EU | pcs | DE | EUR | Brand- und Rauchschutz | Brandschutzklappen | Brandschutzklappen | SS: Mit zwei elastischen Stutzen | Z03: Zwei Endschalter, Anzeige Klappe ZU und AUF
1000839848 | Druckentlastungsklappe | FK2-EU/DE/1100x400x500/SS/Z38DV | 4014 | 84818085 | 4 | 37 | 1205 | 460 | 500 | FK2-DV | pcs | DE | EUR | Brand- und Rauchschutz | Brandschutzklappen | Druckentlastungsklappe | SS: Mit zwei elastischen Stutzen
1000758978 | Brandschutzklappe | FK2-EU/DE/1100x400x500/SS/Z43 | 2917 | 84818085 | 4 | 38 | 1245 | 460 | 500 | FK2-EU | pcs | DE | EUR | Brand- und Rauchschutz | Brandschutzklappen | Brandschutzklappen | SS: Mit zwei elastischen Stutzen | Z43: Federrücklaufantrieb 230 V, Fabrikat Belimo, | mit integrierten Endschaltern und | thermoelektrischer Auslöseeinrichtung
1000758979 | Brandschutzklappe | FK2-EU/DE/1100x400x500/SS/Z45 | 2884 | 84818085 | 4 | 38 | 1245 | 460 | 500 | FK2-EU | pcs | DE | EUR | Brand- und Rauchschutz | Brandschutzklappen | Brandschutzklappen | SS: Mit zwei elastischen Stutzen | Z45: Federrücklaufantrieb 24 V, Fabrikat | Belimo, mit integrierten Endschaltern und | thermoelektrischer Auslöseeinrichtung
1000758968 | Brandschutzklappe | FK2-EU/DE/1100x400x500/Z00 | 914 | 84818085 | 4 | 37 | 1205 | 460 | 500 | FK2-EU | pcs | DE | EUR | Brand- und Rauchschutz | Brandschutzklappen | Brandschutzklappen
1000758969 | Brandschutzklappe | FK2-EU/DE/1100x400x500/Z01 | 990 | 84818085 | 4 | 37 | 1205 | 460 | 500 | FK2-EU | pcs | DE | EUR | Brand- und Rauchschutz | Brandschutzklappen | Brandschutzklappen | Z01: Ein Endschalter, Anzeige Klappe ZU
1000758970 | Brandschutzklappe | FK2-EU/DE/1100x400x500/Z02 | 990 | 84818085 | 4 | 37 | 1205 | 460 | 500 | FK2-EU | pcs | DE | EUR | Brand- und Rauchschutz | Brandschutzklappen | Brandschutzklappen | Z02: Ein Endschalter, Anzeige Klappe AUF
1000758971 | Brandschutzklappe | FK2-EU/DE/1100x400x500/Z03 | 1066 | 84818085 | 4 | 37 | 1205 | 460 | 500 | FK2-EU | pcs | DE | EUR | Brand- und Rauchschutz | Brandschutzklappen | Brandschutzklappen | Z03: Zwei Endschalter, Anzeige Klappe ZU und AUF
1000839847 | Druckentlastungsklappe | FK2-EU/DE/1100x400x500/Z38DV | 3147 | 84818085 | 4 | 37 | 1205 | 460 | 500 | FK2-DV | pcs | DE | EUR | Brand- und Rauchschutz | Brandschutzklappen | Druckentlastungsklappe
1000758972 | Brandschutzklappe | FK2-EU/DE/1100x400x500/Z43 | 2050 | 84818085 | 4 | 38 | 1245 | 460 | 500 | FK2-EU | pcs | DE | EUR | Brand- und Rauchschutz | Brandschutzklappen | Brandschutzklappen | Z43: Federrücklaufantrieb 230 V, Fabrikat Belimo, | mit integrierten Endschaltern und | thermoelektrischer Auslöseeinrichtung
1000758973 | Brandschutzklappe | FK2-EU/DE/1100x400x500/Z45 | 2017 | 84818085 | 4 | 38 | 1245 | 460 | 500 | FK2-EU | pcs | DE | EUR | Brand- und Rauchschutz | Brandschutzklappen | Brandschutzklappen | Z45: Federrücklaufantrieb 24 V, Fabrikat | Belimo, mit integrierten Endschaltern und | thermoelektrischer Auslöseeinrichtung
1000758992 | Brandschutzklappe | FK2-EU/DE/1100x450x305/Z00 | 944 | 84818085 | 4 | 33 | 1205 | 510 | 305 | FK2-EU | pcs | DE | EUR | Brand- und Rauchschutz | Brandschutzklappen | Brandschutzklappen
1000758993 | Brandschutzklappe | FK2-EU/DE/1100x450x305/Z01 | 1020 | 84818085 | 4 | 33 | 1205 | 510 | 305 | FK2-EU | pcs | DE | EUR | Brand- und Rauchschutz | Brandschutzklappen | Brandschutzklappen | Z01: Ein Endschalter, Anzeige Klappe ZU
1000758994 | Brandschutzklappe | FK2-EU/DE/1100x450x305/Z02 | 1020 | 84818085 | 4 | 33 | 1205 | 510 | 305 | FK2-EU | pcs | DE | EUR | Brand- und Rauchschutz | Brandschutzklappen | Brandschutzklappen | Z02: Ein Endschalter, Anzeige Klappe AUF
1000758995 | Brandschutzklappe | FK2-EU/DE/1100x450x305/Z03 | 1096 | 84818085 | 4 | 33 | 1205 | 510 | 305 | FK2-EU | pcs | DE | EUR | Brand- und Rauchschutz | Brandschutzklappen | Brandschutzklappen | Z03: Zwei Endschalter, Anzeige Klappe ZU und AUF
1000758996 | Brandschutzklappe | FK2-EU/DE/1100x450x305/Z43 | 2080 | 84818085 | 4 | 34 | 1245 | 510 | 305 | FK2-EU | pcs | DE | EUR | Brand- und Rauchschutz | Brandschutzklappen | Brandschutzklappen | Z43: Federrücklaufantrieb 230 V, Fabrikat Belimo, | mit integrierten Endschaltern und | thermoelektrischer Auslöseeinrichtung
1000758997 | Brandschutzklappe | FK2-EU/DE/1100x450x305/Z45 | 2047 | 84818085 | 4 | 34 | 1245 | 510 | 305 | FK2-EU | pcs | DE | EUR | Brand- und Rauchschutz | Brandschutzklappen | Brandschutzklappen | Z45: Federrücklaufantrieb 24 V, Fabrikat | Belimo, mit integrierten Endschaltern und | thermoelektrischer Auslöseeinrichtung
1000788800 | Brandschutzklappe | FK2-EU/DE/1100x450x500/0A/Z00 | 1325 | 84818085 | 4 | 39 | 1205 | 510 | 500 | FK2-EU | pcs | DE | EUR | Brand- und Rauchschutz | Brandschutzklappen | Brandschutzklappen | 0A: Mit einem auf der Einbauseite angeordneten | Abschlussgitter
1000788801 | Brandschutzklappe | FK2-EU/DE/1100x450x500/0A/Z01 | 1401 | 84818085 | 4 | 39 | 1205 | 510 | 500 | FK2-EU | pcs | DE | EUR | Brand- und Rauchschutz | Brandschutzklappen | Brandschutzklappen | 0A: Mit einem auf der Einbauseite angeordneten | Abschlussgitter | Z01: Ein Endschalter, Anzeige Klappe ZU
1000788802 | Brandschutzklappe | FK2-EU/DE/1100x450x500/0A/Z02 | 1401 | 84818085 | 4 | 39 | 1205 | 510 | 500 | FK2-EU | pcs | DE | EUR | Brand- und Rauchschutz | Brandschutzklappen | Brandschutzklappen | 0A: Mit einem auf der Einbauseite angeordneten | Abschlussgitter | Z02: Ein Endschalter, Anzeige Klappe AUF
1000788803 | Brandschutzklappe | FK2-EU/DE/1100x450x500/0A/Z03 | 1477 | 84818085 | 4 | 39 | 1205 | 510 | 500 | FK2-EU | pcs | DE | EUR | Brand- und Rauchschutz | Brandschutzklappen | Brandschutzklappen | 0A: Mit einem auf der Einbauseite angeordneten | Abschlussgitter | Z03: Zwei Endschalter, Anzeige Klappe ZU und AUF
1000788804 | Brandschutzklappe | FK2-EU/DE/1100x450x500/0A/Z43 | 2461 | 84818085 | 4 | 40 | 1245 | 510 | 500 | FK2-EU | pcs | DE | EUR | Brand- und Rauchschutz | Brandschutzklappen | Brandschutzklappen | 0A: Mit einem auf der Einbauseite angeordneten | Abschlussgitter | Z43: Federrücklaufantrieb 230 V, Fabrikat Belimo, | mit integrierten Endschaltern und | thermoelektrischer Auslöseeinrichtung
1000788805 | Brandschutzklappe | FK2-EU/DE/1100x450x500/0A/Z45 | 2428 | 84818085 | 4 | 40 | 1245 | 510 | 500 | FK2-EU | pcs | DE | EUR | Brand- und Rauchschutz | Brandschutzklappen | Brandschutzklappen | 0A: Mit einem auf der Einbauseite angeordneten | Abschlussgitter | Z45: Federrücklaufantrieb 24 V, Fabrikat | Belimo, mit integrierten Endschaltern und | thermoelektrischer Auslöseeinrichtung
1000788806 | Brandschutzklappe | FK2-EU/DE/1100x450x500/0S/Z00 | 1581 | 84818085 | 4 | 39 | 1205 | 510 | 500 | FK2-EU | pcs | DE | EUR | Brand- und Rauchschutz | Brandschutzklappen | Brandschutzklappen | 0S: Mit einem auf der Einbauseite angeordneten | elastischen Stutzen
1000788807 | Brandschutzklappe | FK2-EU/DE/1100x450x500/0S/Z01 | 1657 | 84818085 | 4 | 39 | 1205 | 510 | 500 | FK2-EU | pcs | DE | EUR | Brand- und Rauchschutz | Brandschutzklappen | Brandschutzklappen | 0S: Mit einem auf der Einbauseite angeordneten | elastischen Stutzen | Z01: Ein Endschalter, Anzeige Klappe ZU
1000788808 | Brandschutzklappe | FK2-EU/DE/1100x450x500/0S/Z02 | 1657 | 84818085 | 4 | 39 | 1205 | 510 | 500 | FK2-EU | pcs | DE | EUR | Brand- und Rauchschutz | Brandschutzklappen | Brandschutzklappen | 0S: Mit einem auf der Einbauseite angeordneten | elastischen Stutzen | Z02: Ein Endschalter, Anzeige Klappe AUF
1000788809 | Brandschutzklappe | FK2-EU/DE/1100x450x500/0S/Z03 | 1733 | 84818085 | 4 | 39 | 1205 | 510 | 500 | FK2-EU | pcs | DE | EUR | Brand- und Rauchschutz | Brandschutzklappen | Brandschutzklappen | 0S: Mit einem auf der Einbauseite angeordneten | elastischen Stutzen | Z03: Zwei Endschalter, Anzeige Klappe ZU und AUF
1000788810 | Brandschutzklappe | FK2-EU/DE/1100x450x500/0S/Z43 | 2717 | 84818085 | 4 | 40 | 1245 | 510 | 500 | FK2-EU | pcs | DE | EUR | Brand- und Rauchschutz | Brandschutzklappen | Brandschutzklappen | 0S: Mit einem auf der Einbauseite angeordneten | elastischen Stutzen | Z43: Federrücklaufantrieb 230 V, Fabrikat Belimo, | mit integrierten Endschaltern und | thermoelektrischer Auslöseeinrichtung
1000788811 | Brandschutzklappe | FK2-EU/DE/1100x450x500/0S/Z45 | 2684 | 84818085 | 4 | 40 | 1245 | 510 | 500 | FK2-EU | pcs | DE | EUR | Brand- und Rauchschutz | Brandschutzklappen | Brandschutzklappen | 0S: Mit einem auf der Einbauseite angeordneten | elastischen Stutzen | Z45: Federrücklaufantrieb 24 V, Fabrikat | Belimo, mit integrierten Endschaltern und | thermoelektrischer Auslöseeinrichtung
1000788812 | Brandschutzklappe | FK2-EU/DE/1100x450x500/A0/Z00 | 1325 | 84818085 | 4 | 39 | 1205 | 510 | 500 | FK2-EU | pcs | DE | EUR | Brand- und Rauchschutz | Brandschutzklappen | Brandschutzklappen | A0: Mit einem auf der Bedienseite angeordneten | Abschlussgitter
1000788813 | Brandschutzklappe | FK2-EU/DE/1100x450x500/A0/Z01 | 1401 | 84818085 | 4 | 39 | 1205 | 510 | 500 | FK2-EU | pcs | DE | EUR | Brand- und Rauchschutz | Brandschutzklappen | Brandschutzklappen | A0: Mit einem auf der Bedienseite angeordneten | Abschlussgitter | Z01: Ein Endschalter, Anzeige Klappe ZU
1000788814 | Brandschutzklappe | FK2-EU/DE/1100x450x500/A0/Z02 | 1401 | 84818085 | 4 | 39 | 1205 | 510 | 500 | FK2-EU | pcs | DE | EUR | Brand- und Rauchschutz | Brandschutzklappen | Brandschutzklappen | A0: Mit einem auf der Bedienseite angeordneten | Abschlussgitter | Z02: Ein Endschalter, Anzeige Klappe AUF
1000788815 | Brandschutzklappe | FK2-EU/DE/1100x450x500/A0/Z03 | 1477 | 84818085 | 4 | 39 | 1205 | 510 | 500 | FK2-EU | pcs | DE | EUR | Brand- und Rauchschutz | Brandschutzklappen | Brandschutzklappen | A0: Mit einem auf der Bedienseite angeordneten | Abschlussgitter | Z03: Zwei Endschalter, Anzeige Klappe ZU und AUF
1000788816 | Brandschutzklappe | FK2-EU/DE/1100x450x500/A0/Z43 | 2461 | 84818085 | 4 | 40 | 1245 | 510 | 500 | FK2-EU | pcs | DE | EUR | Brand- und Rauchschutz | Brandschutzklappen | Brandschutzklappen | A0: Mit einem auf der Bedienseite angeordneten | Abschlussgitter | Z43: Federrücklaufantrieb 230 V, Fabrikat Belimo, | mit integrierten Endschaltern und | thermoelektrischer Auslöseeinrichtung
1000788817 | Brandschutzklappe | FK2-EU/DE/1100x450x500/A0/Z45 | 2428 | 84818085 | 4 | 40 | 1245 | 510 | 500 | FK2-EU | pcs | DE | EUR | Brand- und Rauchschutz | Brandschutzklappen | Brandschutzklappen | A0: Mit einem auf der Bedienseite angeordneten | Abschlussgitter | Z45: Federrücklaufantrieb 24 V, Fabrikat | Belimo, mit integrierten Endschaltern und | thermoelektrischer Auslöseeinrichtung
1000809312 | Brandschutzklappe | FK2-EU/DE/1100x450x500/AA/Z43RM | 5998 | 84818085 | 4 | 39 | 1245 | 540 | 500 | FK2-EU | pcs | DE | EUR | Brand- und Rauchschutz | Brandschutzklappen | Brandschutzklappen | AA: Mit beidseitig angeordneten Abschlussgitter | Z43RM: Federrücklaufantrieb 230 V, Fabrikat Belimo, mit | integrierten Endschaltern und thermoelektrischer | Auslöseeinrichtung in Verbindung mit einer | Rauchauslöseeinrichtung Typ RM-O-3-D
1000809313 | Brandschutzklappe | FK2-EU/DE/1100x450x500/AA/Z45RM | 5966 | 84818085 | 4 | 39 | 1245 | 540 | 500 | FK2-EU | pcs | DE | EUR | Brand- und Rauchschutz | Brandschutzklappen | Brandschutzklappen | AA: Mit beidseitig angeordneten Abschlussgitter | Z45RM: Federrücklaufantrieb 24 V, Fabrikat Belimo, mit | integrierten Endschaltern und thermoelektrischer | Auslöseeinrichtung in Verbindung mit einer | Rauchauslöseeinrchtung Typ RM-O-3-D
1000759016 | Brandschutzklappe | FK2-EU/DE/1100x450x500/ES/SS/Z00 | 3119 | 84818085 | 4 | 39 | 1205 | 510 | 500 | FK2-EU | pcs | DE | EUR | Brand- und Rauchschutz | Brandschutzklappen | Brandschutzklappen | ES: Mit einem Einbausatz und den dazugehörigen | Befestigungselementen | SS: Mit zwei elastischen Stutzen
1000759017 | Brandschutzklappe | FK2-EU/DE/1100x450x500/ES/SS/Z01 | 3195 | 84818085 | 4 | 39 | 1205 | 510 | 500 | FK2-EU | pcs | DE | EUR | Brand- und Rauchschutz | Brandschutzklappen | Brandschutzklappen | ES: Mit einem Einbausatz und den dazugehörigen | Befestigungselementen | SS: Mit zwei elastischen Stutzen | Z01: Ein Endschalter, Anzeige Klappe ZU
1000759018 | Brandschutzklappe | FK2-EU/DE/1100x450x500/ES/SS/Z02 | 3195 | 84818085 | 4 | 39 | 1205 | 510 | 500 | FK2-EU | pcs | DE | EUR | Brand- und Rauchschutz | Brandschutzklappen | Brandschutzklappen | ES: Mit einem Einbausatz und den dazugehörigen | Befestigungselementen | SS: Mit zwei elastischen Stutzen | Z02: Ein Endschalter, Anzeige Klappe AUF
1000759019 | Brandschutzklappe | FK2-EU/DE/1100x450x500/ES/SS/Z03 | 3271 | 84818085 | 4 | 39 | 1205 | 510 | 500 | FK2-EU | pcs | DE | EUR | Brand- und Rauchschutz | Brandschutzklappen | Brandschutzklappen | ES: Mit einem Einbausatz und den dazugehörigen | Befestigungselementen | SS: Mit zwei elastischen Stutzen | Z03: Zwei Endschalter, Anzeige Klappe ZU und AUF
1000839854 | Druckentlastungsklappe | FK2-EU/DE/1100x450x500/ES/SS/Z38DV | 5352 | 84818085 | 4 | 39 | 1205 | 510 | 500 | FK2-DV | pcs | DE | EUR | Brand- und Rauchschutz | Brandschutzklappen | Druckentlastungsklappe | ES: Mit einem Einbausatz und den dazugehörigen | Befestigungselementen | SS: Mit zwei elastischen Stutzen
1000759020 | Brandschutzklappe | FK2-EU/DE/1100x450x500/ES/SS/Z43 | 4255 | 84818085 | 4 | 40 | 1245 | 510 | 500 | FK2-EU | pcs | DE | EUR | Brand- und Rauchschutz | Brandschutzklappen | Brandschutzklappen | ES: Mit einem Einbausatz und den dazugehörigen | Befestigungselementen | SS: Mit zwei elastischen Stutzen | Z43: Federrücklaufantrieb 230 V, Fabrikat Belimo, | mit integrierten Endschaltern und | thermoelektrischer Auslöseeinrichtung
1000759021 | Brandschutzklappe | FK2-EU/DE/1100x450x500/ES/SS/Z45 | 4222 | 84818085 | 4 | 40 | 1245 | 510 | 500 | FK2-EU | pcs | DE | EUR | Brand- und Rauchschutz | Brandschutzklappen | Brandschutzklappen | ES: Mit einem Einbausatz und den dazugehörigen | Befestigungselementen | SS: Mit zwei elastischen Stutzen | Z45: Federrücklaufantrieb 24 V, Fabrikat | Belimo, mit integrierten Endschaltern und | thermoelektrischer Auslöseeinrichtung
1000759010 | Brandschutzklappe | FK2-EU/DE/1100x450x500/ES/Z00 | 1846 | 84818085 | 4 | 39 | 1205 | 510 | 500 | FK2-EU | pcs | DE | EUR | Brand- und Rauchschutz | Brandschutzklappen | Brandschutzklappen | ES: Mit einem Einbausatz und den dazugehörigen | Befestigungselementen
1000759011 | Brandschutzklappe | FK2-EU/DE/1100x450x500/ES/Z01 | 1922 | 84818085 | 4 | 39 | 1205 | 510 | 500 | FK2-EU | pcs | DE | EUR | Brand- und Rauchschutz | Brandschutzklappen | Brandschutzklappen | ES: Mit einem Einbausatz und den dazugehörigen | Befestigungselementen | Z01: Ein Endschalter, Anzeige Klappe ZU
1000759012 | Brandschutzklappe | FK2-EU/DE/1100x450x500/ES/Z02 | 1922 | 84818085 | 4 | 39 | 1205 | 510 | 500 | FK2-EU | pcs | DE | EUR | Brand- und Rauchschutz | Brandschutzklappen | Brandschutzklappen | ES: Mit einem Einbausatz und den dazugehörigen | Befestigungselementen | Z02: Ein Endschalter, Anzeige Klappe AUF
1000759013 | Brandschutzklappe | FK2-EU/DE/1100x450x500/ES/Z03 | 1998 | 84818085 | 4 | 39 | 1205 | 510 | 500 | FK2-EU | pcs | DE | EUR | Brand- und Rauchschutz | Brandschutzklappen | Brandschutzklappen | ES: Mit einem Einbausatz und den dazugehörigen | Befestigungselementen | Z03: Zwei Endschalter, Anzeige Klappe ZU und AUF
1000839853 | Druckentlastungsklappe | FK2-EU/DE/1100x450x500/ES/Z38DV | 4079 | 84818085 | 4 | 39 | 1205 | 510 | 500 | FK2-DV | pcs | DE | EUR | Brand- und Rauchschutz | Brandschutzklappen | Druckentlastungsklappe | ES: Mit einem Einbausatz und den dazugehörigen | Befestigungselementen
1000759014 | Brandschutzklappe | FK2-EU/DE/1100x450x500/ES/Z43 | 2982 | 84818085 | 4 | 40 | 1245 | 510 | 500 | FK2-EU | pcs | DE | EUR | Brand- und Rauchschutz | Brandschutzklappen | Brandschutzklappen | ES: Mit einem Einbausatz und den dazugehörigen | Befestigungselementen | Z43: Federrücklaufantrieb 230 V, Fabrikat Belimo, | mit integrierten Endschaltern und | thermoelektrischer Auslöseeinrichtung
1000759015 | Brandschutzklappe | FK2-EU/DE/1100x450x500/ES/Z45 | 2949 | 84818085 | 4 | 40 | 1245 | 510 | 500 | FK2-EU | pcs | DE | EUR | Brand- und Rauchschutz | Brandschutzklappen | Brandschutzklappen | ES: Mit einem Einbausatz und den dazugehörigen | Befestigungselementen | Z45: Federrücklaufantrieb 24 V, Fabrikat | Belimo, mit integrierten Endschaltern und | thermoelektrischer Auslöseeinrichtung
1000788818 | Brandschutzklappe | FK2-EU/DE/1100x450x500/S0/Z00 | 1581 | 84818085 | 4 | 39 | 1205 | 510 | 500 | FK2-EU | pcs | DE | EUR | Brand- und Rauchschutz | Brandschutzklappen | Brandschutzklappen | S0: Mit einem auf der Bedienseite angeordneten | elastischen Stutzen
1000788819 | Brandschutzklappe | FK2-EU/DE/1100x450x500/S0/Z01 | 1657 | 84818085 | 4 | 39 | 1205 | 510 | 500 | FK2-EU | pcs | DE | EUR | Brand- und Rauchschutz | Brandschutzklappen | Brandschutzklappen | S0: Mit einem auf der Bedienseite angeordneten | elastischen Stutzen | Z01: Ein Endschalter, Anzeige Klappe ZU
1000788820 | Brandschutzklappe | FK2-EU/DE/1100x450x500/S0/Z02 | 1657 | 84818085 | 4 | 39 | 1205 | 510 | 500 | FK2-EU | pcs | DE | EUR | Brand- und Rauchschutz | Brandschutzklappen | Brandschutzklappen | S0: Mit einem auf der Bedienseite angeordneten | elastischen Stutzen | Z02: Ein Endschalter, Anzeige Klappe AUF
1000788821 | Brandschutzklappe | FK2-EU/DE/1100x450x500/S0/Z03 | 1733 | 84818085 | 4 | 39 | 1205 | 510 | 500 | FK2-EU | pcs | DE | EUR | Brand- und Rauchschutz | Brandschutzklappen | Brandschutzklappen | S0: Mit einem auf der Bedienseite angeordneten | elastischen Stutzen | Z03: Zwei Endschalter, Anzeige Klappe ZU und AUF
1000788822 | Brandschutzklappe | FK2-EU/DE/1100x450x500/S0/Z43 | 2717 | 84818085 | 4 | 40 | 1245 | 510 | 500 | FK2-EU | pcs | DE | EUR | Brand- und Rauchschutz | Brandschutzklappen | Brandschutzklappen | S0: Mit einem auf der Bedienseite angeordneten | elastischen Stutzen | Z43: Federrücklaufantrieb 230 V, Fabrikat Belimo, | mit integrierten Endschaltern und | thermoelektrischer Auslöseeinrichtung
1000788823 | Brandschutzklappe | FK2-EU/DE/1100x450x500/S0/Z45 | 2684 | 84818085 | 4 | 40 | 1245 | 510 | 500 | FK2-EU | pcs | DE | EUR | Brand- und Rauchschutz | Brandschutzklappen | Brandschutzklappen | S0: Mit einem auf der Bedienseite angeordneten | elastischen Stutzen | Z45: Federrücklaufantrieb 24 V, Fabrikat | Belimo, mit integrierten Endschaltern und | thermoelektrischer Auslöseeinrichtung
1000759004 | Brandschutzklappe | FK2-EU/DE/1100x450x500/SS/Z00 | 2217 | 84818085 | 4 | 39 | 1205 | 510 | 500 | FK2-EU | pcs | DE | EUR | Brand- und Rauchschutz | Brandschutzklappen | Brandschutzklappen | SS: Mit zwei elastischen Stutzen
1000759005 | Brandschutzklappe | FK2-EU/DE/1100x450x500/SS/Z01 | 2293 | 84818085 | 4 | 39 | 1205 | 510 | 500 | FK2-EU | pcs | DE | EUR | Brand- und Rauchschutz | Brandschutzklappen | Brandschutzklappen | SS: Mit zwei elastischen Stutzen | Z01: Ein Endschalter, Anzeige Klappe ZU
1000759006 | Brandschutzklappe | FK2-EU/DE/1100x450x500/SS/Z02 | 2293 | 84818085 | 4 | 39 | 1205 | 510 | 500 | FK2-EU | pcs | DE | EUR | Brand- und Rauchschutz | Brandschutzklappen | Brandschutzklappen | SS: Mit zwei elastischen Stutzen | Z02: Ein Endschalter, Anzeige Klappe AUF
1000759007 | Brandschutzklappe | FK2-EU/DE/1100x450x500/SS/Z03 | 2369 | 84818085 | 4 | 39 | 1205 | 510 | 500 | FK2-EU | pcs | DE | EUR | Brand- und Rauchschutz | Brandschutzklappen | Brandschutzklappen | SS: Mit zwei elastischen Stutzen | Z03: Zwei Endschalter, Anzeige Klappe ZU und AUF
1000839852 | Druckentlastungsklappe | FK2-EU/DE/1100x450x500/SS/Z38DV | 4450 | 84818085 | 4 | 39 | 1205 | 510 | 500 | FK2-DV | pcs | DE | EUR | Brand- und Rauchschutz | Brandschutzklappen | Druckentlastungsklappe | SS: Mit zwei elastischen Stutzen
1000759008 | Brandschutzklappe | FK2-EU/DE/1100x450x500/SS/Z43 | 3353 | 84818085 | 4 | 40 | 1245 | 510 | 500 | FK2-EU | pcs | DE | EUR | Brand- und Rauchschutz | Brandschutzklappen | Brandschutzklappen | SS: Mit zwei elastischen Stutzen | Z43: Federrücklaufantrieb 230 V, Fabrikat Belimo, | mit integrierten Endschaltern und | thermoelektrischer Auslöseeinrichtung
1000759009 | Brandschutzklappe | FK2-EU/DE/1100x450x500/SS/Z45 | 3320 | 84818085 | 4 | 40 | 1245 | 510 | 500 | FK2-EU | pcs | DE | EUR | Brand- und Rauchschutz | Brandschutzklappen | Brandschutzklappen | SS: Mit zwei elastischen Stutzen | Z45: Federrücklaufantrieb 24 V, Fabrikat | Belimo, mit integrierten Endschaltern und | thermoelektrischer Auslöseeinrichtung
1000758998 | Brandschutzklappe | FK2-EU/DE/1100x450x500/Z00 | 944 | 84818085 | 4 | 39 | 1205 | 510 | 500 | FK2-EU | pcs | DE | EUR | Brand- und Rauchschutz | Brandschutzklappen | Brandschutzklappen
1000758999 | Brandschutzklappe | FK2-EU/DE/1100x450x500/Z01 | 1020 | 84818085 | 4 | 39 | 1205 | 510 | 500 | FK2-EU | pcs | DE | EUR | Brand- und Rauchschutz | Brandschutzklappen | Brandschutzklappen | Z01: Ein Endschalter, Anzeige Klappe ZU
1000759000 | Brandschutzklappe | FK2-EU/DE/1100x450x500/Z02 | 1020 | 84818085 | 4 | 39 | 1205 | 510 | 500 | FK2-EU | pcs | DE | EUR | Brand- und Rauchschutz | Brandschutzklappen | Brandschutzklappen | Z02: Ein Endschalter, Anzeige Klappe AUF
1000759001 | Brandschutzklappe | FK2-EU/DE/1100x450x500/Z03 | 1096 | 84818085 | 4 | 39 | 1205 | 510 | 500 | FK2-EU | pcs | DE | EUR | Brand- und Rauchschutz | Brandschutzklappen | Brandschutzklappen | Z03: Zwei Endschalter, Anzeige Klappe ZU und AUF
1000839851 | Druckentlastungsklappe | FK2-EU/DE/1100x450x500/Z38DV | 3177 | 84818085 | 4 | 39 | 1205 | 510 | 500 | FK2-DV | pcs | DE | EUR | Brand- und Rauchschutz | Brandschutzklappen | Druckentlastungsklappe
1000759002 | Brandschutzklappe | FK2-EU/DE/1100x450x500/Z43 | 2080 | 84818085 | 4 | 40 | 1245 | 510 | 500 | FK2-EU | pcs | DE | EUR | Brand- und Rauchschutz | Brandschutzklappen | Brandschutzklappen | Z43: Federrücklaufantrieb 230 V, Fabrikat Belimo, | mit integrierten Endschaltern und | thermoelektrischer Auslöseeinrichtung
1000759003 | Brandschutzklappe | FK2-EU/DE/1100x450x500/Z45 | 2047 | 84818085 | 4 | 40 | 1245 | 510 | 500 | FK2-EU | pcs | DE | EUR | Brand- und Rauchschutz | Brandschutzklappen | Brandschutzklappen | Z45: Federrücklaufantrieb 24 V, Fabrikat | Belimo, mit integrierten Endschaltern und | thermoelektrischer Auslöseeinrichtung
1000759022 | Brandschutzklappe | FK2-EU/DE/1100x500x305/Z00 | 982 | 84818085 | 4 | 35 | 1205 | 560 | 305 | FK2-EU | pcs | DE | EUR | Brand- und Rauchschutz | Brandschutzklappen | Brandschutzklappen
1000759023 | Brandschutzklappe | FK2-EU/DE/1100x500x305/Z01 | 1058 | 84818085 | 4 | 35 | 1205 | 560 | 305 | FK2-EU | pcs | DE | EUR | Brand- und Rauchschutz | Brandschutzklappen | Brandschutzklappen | Z01: Ein Endschalter, Anzeige Klappe ZU
1000759024 | Brandschutzklappe | FK2-EU/DE/1100x500x305/Z02 | 1058 | 84818085 | 4 | 35 | 1205 | 560 | 305 | FK2-EU | pcs | DE | EUR | Brand- und Rauchschutz | Brandschutzklappen | Brandschutzklappen | Z02: Ein Endschalter, Anzeige Klappe AUF
1000759025 | Brandschutzklappe | FK2-EU/DE/1100x500x305/Z03 | 1134 | 84818085 | 4 | 35 | 1205 | 560 | 305 | FK2-EU | pcs | DE | EUR | Brand- und Rauchschutz | Brandschutzklappen | Brandschutzklappen | Z03: Zwei Endschalter, Anzeige Klappe ZU und AUF
1000759026 | Brandschutzklappe | FK2-EU/DE/1100x500x305/Z43 | 2118 | 84818085 | 4 | 36 | 1245 | 560 | 305 | FK2-EU | pcs | DE | EUR | Brand- und Rauchschutz | Brandschutzklappen | Brandschutzklappen | Z43: Federrücklaufantrieb 230 V, Fabrikat Belimo, | mit integrierten Endschaltern und | thermoelektrischer Auslöseeinrichtung
1000759027 | Brandschutzklappe | FK2-EU/DE/1100x500x305/Z45 | 2085 | 84818085 | 4 | 36 | 1245 | 560 | 305 | FK2-EU | pcs | DE | EUR | Brand- und Rauchschutz | Brandschutzklappen | Brandschutzklappen | Z45: Federrücklaufantrieb 24 V, Fabrikat | Belimo, mit integrierten Endschaltern und | thermoelektrischer Auslöseeinrichtung
1000788824 | Brandschutzklappe | FK2-EU/DE/1100x500x500/0A/Z00 | 1372 | 84818085 | 4 | 42 | 1205 | 560 | 500 | FK2-EU | pcs | DE | EUR | Brand- und Rauchschutz | Brandschutzklappen | Brandschutzklappen | 0A: Mit einem auf der Einbauseite angeordneten | Abschlussgitter
1000788825 | Brandschutzklappe | FK2-EU/DE/1100x500x500/0A/Z01 | 1448 | 84818085 | 4 | 42 | 1205 | 560 | 500 | FK2-EU | pcs | DE | EUR | Brand- und Rauchschutz | Brandschutzklappen | Brandschutzklappen | 0A: Mit einem auf der Einbauseite angeordneten | Abschlussgitter | Z01: Ein Endschalter, Anzeige Klappe ZU
1000788826 | Brandschutzklappe | FK2-EU/DE/1100x500x500/0A/Z02 | 1448 | 84818085 | 4 | 42 | 1205 | 560 | 500 | FK2-EU | pcs | DE | EUR | Brand- und Rauchschutz | Brandschutzklappen | Brandschutzklappen | 0A: Mit einem auf der Einbauseite angeordneten | Abschlussgitter | Z02: Ein Endschalter, Anzeige Klappe AUF
1000788827 | Brandschutzklappe | FK2-EU/DE/1100x500x500/0A/Z03 | 1524 | 84818085 | 4 | 42 | 1205 | 560 | 500 | FK2-EU | pcs | DE | EUR | Brand- und Rauchschutz | Brandschutzklappen | Brandschutzklappen | 0A: Mit einem auf der Einbauseite angeordneten | Abschlussgitter | Z03: Zwei Endschalter, Anzeige Klappe ZU und AUF
1000788828 | Brandschutzklappe | FK2-EU/DE/1100x500x500/0A/Z43 | 2508 | 84818085 | 4 | 43 | 1245 | 560 | 500 | FK2-EU | pcs | DE | EUR | Brand- und Rauchschutz | Brandschutzklappen | Brandschutzklappen | 0A: Mit einem auf der Einbauseite angeordneten | Abschlussgitter | Z43: Federrücklaufantrieb 230 V, Fabrikat Belimo, | mit integrierten Endschaltern und | thermoelektrischer Auslöseeinrichtung
1000788829 | Brandschutzklappe | FK2-EU/DE/1100x500x500/0A/Z45 | 2475 | 84818085 | 4 | 43 | 1245 | 560 | 500 | FK2-EU | pcs | DE | EUR | Brand- und Rauchschutz | Brandschutzklappen | Brandschutzklappen | 0A: Mit einem auf der Einbauseite angeordneten | Abschlussgitter | Z45: Federrücklaufantrieb 24 V, Fabrikat | Belimo, mit integrierten Endschaltern und | thermoelektrischer Auslöseeinrichtung
1000788830 | Brandschutzklappe | FK2-EU/DE/1100x500x500/0S/Z00 | 1628 | 84818085 | 4 | 42 | 1205 | 560 | 500 | FK2-EU | pcs | DE | EUR | Brand- und Rauchschutz | Brandschutzklappen | Brandschutzklappen | 0S: Mit einem auf der Einbauseite angeordneten | elastischen Stutzen
1000788831 | Brandschutzklappe | FK2-EU/DE/1100x500x500/0S/Z01 | 1704 | 84818085 | 4 | 42 | 1205 | 560 | 500 | FK2-EU | pcs | DE | EUR | Brand- und Rauchschutz | Brandschutzklappen | Brandschutzklappen | 0S: Mit einem auf der Einbauseite angeordneten | elastischen Stutzen | Z01: Ein Endschalter, Anzeige Klappe ZU
1000788832 | Brandschutzklappe | FK2-EU/DE/1100x500x500/0S/Z02 | 1704 | 84818085 | 4 | 42 | 1205 | 560 | 500 | FK2-EU | pcs | DE | EUR | Brand- und Rauchschutz | Brandschutzklappen | Brandschutzklappen | 0S: Mit einem auf der Einbauseite angeordneten | elastischen Stutzen | Z02: Ein Endschalter, Anzeige Klappe AUF
1000788833 | Brandschutzklappe | FK2-EU/DE/1100x500x500/0S/Z03 | 1780 | 84818085 | 4 | 42 | 1205 | 560 | 500 | FK2-EU | pcs | DE | EUR | Brand- und Rauchschutz | Brandschutzklappen | Brandschutzklappen | 0S: Mit einem auf der Einbauseite angeordneten | elastischen Stutzen | Z03: Zwei Endschalter, Anzeige Klappe ZU und AUF
1000788834 | Brandschutzklappe | FK2-EU/DE/1100x500x500/0S/Z43 | 2764 | 84818085 | 4 | 43 | 1245 | 560 | 500 | FK2-EU | pcs | DE | EUR | Brand- und Rauchschutz | Brandschutzklappen | Brandschutzklappen | 0S: Mit einem auf der Einbauseite angeordneten | elastischen Stutzen | Z43: Federrücklaufantrieb 230 V, Fabrikat Belimo, | mit integrierten Endschaltern und | thermoelektrischer Auslöseeinrichtung
1000788835 | Brandschutzklappe | FK2-EU/DE/1100x500x500/0S/Z45 | 2731 | 84818085 | 4 | 43 | 1245 | 560 | 500 | FK2-EU | pcs | DE | EUR | Brand- und Rauchschutz | Brandschutzklappen | Brandschutzklappen | 0S: Mit einem auf der Einbauseite angeordneten | elastischen Stutzen | Z45: Federrücklaufantrieb 24 V, Fabrikat | Belimo, mit integrierten Endschaltern und | thermoelektrischer Auslöseeinrichtung
1000788836 | Brandschutzklappe | FK2-EU/DE/1100x500x500/A0/Z00 | 1372 | 84818085 | 4 | 42 | 1205 | 560 | 500 | FK2-EU | pcs | DE | EUR | Brand- und Rauchschutz | Brandschutzklappen | Brandschutzklappen | A0: Mit einem auf der Bedienseite angeordneten | Abschlussgitter
1000788837 | Brandschutzklappe | FK2-EU/DE/1100x500x500/A0/Z01 | 1448 | 84818085 | 4 | 42 | 1205 | 560 | 500 | FK2-EU | pcs | DE | EUR | Brand- und Rauchschutz | Brandschutzklappen | Brandschutzklappen | A0: Mit einem auf der Bedienseite angeordneten | Abschlussgitter | Z01: Ein Endschalter, Anzeige Klappe ZU
1000788838 | Brandschutzklappe | FK2-EU/DE/1100x500x500/A0/Z02 | 1448 | 84818085 | 4 | 42 | 1205 | 560 | 500 | FK2-EU | pcs | DE | EUR | Brand- und Rauchschutz | Brandschutzklappen | Brandschutzklappen | A0: Mit einem auf der Bedienseite angeordneten | Abschlussgitter | Z02: Ein Endschalter, Anzeige Klappe AUF
1000788839 | Brandschutzklappe | FK2-EU/DE/1100x500x500/A0/Z03 | 1524 | 84818085 | 4 | 42 | 1205 | 560 | 500 | FK2-EU | pcs | DE | EUR | Brand- und Rauchschutz | Brandschutzklappen | Brandschutzklappen | A0: Mit einem auf der Bedienseite angeordneten | Abschlussgitter | Z03: Zwei Endschalter, Anzeige Klappe ZU und AUF
1000788840 | Brandschutzklappe | FK2-EU/DE/1100x500x500/A0/Z43 | 2508 | 84818085 | 4 | 43 | 1245 | 560 | 500 | FK2-EU | pcs | DE | EUR | Brand- und Rauchschutz | Brandschutzklappen | Brandschutzklappen | A0: Mit einem auf der Bedienseite angeordneten | Abschlussgitter | Z43: Federrücklaufantrieb 230 V, Fabrikat Belimo, | mit integrierten Endschaltern und | thermoelektrischer Auslöseeinrichtung
1000788841 | Brandschutzklappe | FK2-EU/DE/1100x500x500/A0/Z45 | 2475 | 84818085 | 4 | 43 | 1245 | 560 | 500 | FK2-EU | pcs | DE | EUR | Brand- und Rauchschutz | Brandschutzklappen | Brandschutzklappen | A0: Mit einem auf der Bedienseite angeordneten | Abschlussgitter | Z45: Federrücklaufantrieb 24 V, Fabrikat | Belimo, mit integrierten Endschaltern und | thermoelektrischer Auslöseeinrichtung
1000809314 | Brandschutzklappe | FK2-EU/DE/1100x500x500/AA/Z43RM | 6055 | 84818085 | 4 | 42 | 1245 | 590 | 500 | FK2-EU | pcs | DE | EUR | Brand- und Rauchschutz | Brandschutzklappen | Brandschutzklappen | AA: Mit beidseitig angeordneten Abschlussgitter | Z43RM: Federrücklaufantrieb 230 V, Fabrikat Belimo, mit | integrierten Endschaltern und thermoelektrischer | Auslöseeinrichtung in Verbindung mit einer | Rauchauslöseeinrichtung Typ RM-O-3-D
1000809315 | Brandschutzklappe | FK2-EU/DE/1100x500x500/AA/Z45RM | 6023 | 84818085 | 4 | 42 | 1245 | 590 | 500 | FK2-EU | pcs | DE | EUR | Brand- und Rauchschutz | Brandschutzklappen | Brandschutzklappen | AA: Mit beidseitig angeordneten Abschlussgitter | Z45RM: Federrücklaufantrieb 24 V, Fabrikat Belimo, mit | integrierten Endschaltern und thermoelektrischer | Auslöseeinrichtung in Verbindung mit einer | Rauchauslöseeinrchtung Typ RM-O-3-D
1000759046 | Brandschutzklappe | FK2-EU/DE/1100x500x500/ES/SS/Z00 | 3195 | 84818085 | 4 | 42 | 1205 | 560 | 500 | FK2-EU | pcs | DE | EUR | Brand- und Rauchschutz | Brandschutzklappen | Brandschutzklappen | ES: Mit einem Einbausatz und den dazugehörigen | Befestigungselementen | SS: Mit zwei elastischen Stutzen
1000759047 | Brandschutzklappe | FK2-EU/DE/1100x500x500/ES/SS/Z01 | 3271 | 84818085 | 4 | 42 | 1205 | 560 | 500 | FK2-EU | pcs | DE | EUR | Brand- und Rauchschutz | Brandschutzklappen | Brandschutzklappen | ES: Mit einem Einbausatz und den dazugehörigen | Befestigungselementen | SS: Mit zwei elastischen Stutzen | Z01: Ein Endschalter, Anzeige Klappe ZU
1000759048 | Brandschutzklappe | FK2-EU/DE/1100x500x500/ES/SS/Z02 | 3271 | 84818085 | 4 | 42 | 1205 | 560 | 500 | FK2-EU | pcs | DE | EUR | Brand- und Rauchschutz | Brandschutzklappen | Brandschutzklappen | ES: Mit einem Einbausatz und den dazugehörigen | Befestigungselementen | SS: Mit zwei elastischen Stutzen | Z02: Ein Endschalter, Anzeige Klappe AUF
1000759049 | Brandschutzklappe | FK2-EU/DE/1100x500x500/ES/SS/Z03 | 3347 | 84818085 | 4 | 42 | 1205 | 560 | 500 | FK2-EU | pcs | DE | EUR | Brand- und Rauchschutz | Brandschutzklappen | Brandschutzklappen | ES: Mit einem Einbausatz und den dazugehörigen | Befestigungselementen | SS: Mit zwei elastischen Stutzen | Z03: Zwei Endschalter, Anzeige Klappe ZU und AUF
1000839858 | Druckentlastungsklappe | FK2-EU/DE/1100x500x500/ES/SS/Z38DV | 5428 | 84818085 | 4 | 42 | 1205 | 560 | 500 | FK2-DV | pcs | DE | EUR | Brand- und Rauchschutz | Brandschutzklappen | Druckentlastungsklappe | ES: Mit einem Einbausatz und den dazugehörigen | Befestigungselementen | SS: Mit zwei elastischen Stutzen
1000759050 | Brandschutzklappe | FK2-EU/DE/1100x500x500/ES/SS/Z43 | 4331 | 84818085 | 4 | 43 | 1245 | 560 | 500 | FK2-EU | pcs | DE | EUR | Brand- und Rauchschutz | Brandschutzklappen | Brandschutzklappen | ES: Mit einem Einbausatz und den dazugehörigen | Befestigungselementen | SS: Mit zwei elastischen Stutzen | Z43: Federrücklaufantrieb 230 V, Fabrikat Belimo, | mit integrierten Endschaltern und | thermoelektrischer Auslöseeinrichtung
1000759051 | Brandschutzklappe | FK2-EU/DE/1100x500x500/ES/SS/Z45 | 4298 | 84818085 | 4 | 43 | 1245 | 560 | 500 | FK2-EU | pcs | DE | EUR | Brand- und Rauchschutz | Brandschutzklappen | Brandschutzklappen | ES: Mit einem Einbausatz und den dazugehörigen | Befestigungselementen | SS: Mit zwei elastischen Stutzen | Z45: Federrücklaufantrieb 24 V, Fabrikat | Belimo, mit integrierten Endschaltern und | thermoelektrischer Auslöseeinrichtung
1000759040 | Brandschutzklappe | FK2-EU/DE/1100x500x500/ES/Z00 | 1903 | 84818085 | 4 | 42 | 1205 | 560 | 500 | FK2-EU | pcs | DE | EUR | Brand- und Rauchschutz | Brandschutzklappen | Brandschutzklappen | ES: Mit einem Einbausatz und den dazugehörigen | Befestigungselementen
1000759041 | Brandschutzklappe | FK2-EU/DE/1100x500x500/ES/Z01 | 1979 | 84818085 | 4 | 42 | 1205 | 560 | 500 | FK2-EU | pcs | DE | EUR | Brand- und Rauchschutz | Brandschutzklappen | Brandschutzklappen | ES: Mit einem Einbausatz und den dazugehörigen | Befestigungselementen | Z01: Ein Endschalter, Anzeige Klappe ZU
1000759042 | Brandschutzklappe | FK2-EU/DE/1100x500x500/ES/Z02 | 1979 | 84818085 | 4 | 42 | 1205 | 560 | 500 | FK2-EU | pcs | DE | EUR | Brand- und Rauchschutz | Brandschutzklappen | Brandschutzklappen | ES: Mit einem Einbausatz und den dazugehörigen | Befestigungselementen | Z02: Ein Endschalter, Anzeige Klappe AUF
1000759043 | Brandschutzklappe | FK2-EU/DE/1100x500x500/ES/Z03 | 2055 | 84818085 | 4 | 42 | 1205 | 560 | 500 | FK2-EU | pcs | DE | EUR | Brand- und Rauchschutz | Brandschutzklappen | Brandschutzklappen | ES: Mit einem Einbausatz und den dazugehörigen | Befestigungselementen | Z03: Zwei Endschalter, Anzeige Klappe ZU und AUF
1000839857 | Druckentlastungsklappe | FK2-EU/DE/1100x500x500/ES/Z38DV | 4136 | 84818085 | 4 | 42 | 1205 | 560 | 500 | FK2-DV | pcs | DE | EUR | Brand- und Rauchschutz | Brandschutzklappen | Druckentlastungsklappe | ES: Mit einem Einbausatz und den dazugehörigen | Befestigungselementen
1000759044 | Brandschutzklappe | FK2-EU/DE/1100x500x500/ES/Z43 | 3039 | 84818085 | 4 | 43 | 1245 | 560 | 500 | FK2-EU | pcs | DE | EUR | Brand- und Rauchschutz | Brandschutzklappen | Brandschutzklappen | ES: Mit einem Einbausatz und den dazugehörigen | Befestigungselementen | Z43: Federrücklaufantrieb 230 V, Fabrikat Belimo, | mit integrierten Endschaltern und | thermoelektrischer Auslöseeinrichtung
1000759045 | Brandschutzklappe | FK2-EU/DE/1100x500x500/ES/Z45 | 3006 | 84818085 | 4 | 43 | 1245 | 560 | 500 | FK2-EU | pcs | DE | EUR | Brand- und Rauchschutz | Brandschutzklappen | Brandschutzklappen | ES: Mit einem Einbausatz und den dazugehörigen | Befestigungselementen | Z45: Federrücklaufantrieb 24 V, Fabrikat | Belimo, mit integrierten Endschaltern und | thermoelektrischer Auslöseeinrichtung
1000788842 | Brandschutzklappe | FK2-EU/DE/1100x500x500/S0/Z00 | 1628 | 84818085 | 4 | 42 | 1205 | 560 | 500 | FK2-EU | pcs | DE | EUR | Brand- und Rauchschutz | Brandschutzklappen | Brandschutzklappen | S0: Mit einem auf der Bedienseite angeordneten | elastischen Stutzen
1000788843 | Brandschutzklappe | FK2-EU/DE/1100x500x500/S0/Z01 | 1704 | 84818085 | 4 | 42 | 1205 | 560 | 500 | FK2-EU | pcs | DE | EUR | Brand- und Rauchschutz | Brandschutzklappen | Brandschutzklappen | S0: Mit einem auf der Bedienseite angeordneten | elastischen Stutzen | Z01: Ein Endschalter, Anzeige Klappe ZU
1000788844 | Brandschutzklappe | FK2-EU/DE/1100x500x500/S0/Z02 | 1704 | 84818085 | 4 | 42 | 1205 | 560 | 500 | FK2-EU | pcs | DE | EUR | Brand- und Rauchschutz | Brandschutzklappen | Brandschutzklappen | S0: Mit einem auf der Bedienseite angeordneten | elastischen Stutzen | Z02: Ein Endschalter, Anzeige Klappe AUF
1000788845 | Brandschutzklappe | FK2-EU/DE/1100x500x500/S0/Z03 | 1780 | 84818085 | 4 | 42 | 1205 | 560 | 500 | FK2-EU | pcs | DE | EUR | Brand- und Rauchschutz | Brandschutzklappen | Brandschutzklappen | S0: Mit einem auf der Bedienseite angeordneten | elastischen Stutzen | Z03: Zwei Endschalter, Anzeige Klappe ZU und AUF
1000788846 | Brandschutzklappe | FK2-EU/DE/1100x500x500/S0/Z43 | 2764 | 84818085 | 4 | 43 | 1245 | 560 | 500 | FK2-EU | pcs | DE | EUR | Brand- und Rauchschutz | Brandschutzklappen | Brandschutzklappen | S0: Mit einem auf der Bedienseite angeordneten | elastischen Stutzen | Z43: Federrücklaufantrieb 230 V, Fabrikat Belimo, | mit integrierten Endschaltern und | thermoelektrischer Auslöseeinrichtung
1000788847 | Brandschutzklappe | FK2-EU/DE/1100x500x500/S0/Z45 | 2731 | 84818085 | 4 | 43 | 1245 | 560 | 500 | FK2-EU | pcs | DE | EUR | Brand- und Rauchschutz | Brandschutzklappen | Brandschutzklappen | S0: Mit einem auf der Bedienseite angeordneten | elastischen Stutzen | Z45: Federrücklaufantrieb 24 V, Fabrikat | Belimo, mit integrierten Endschaltern und | thermoelektrischer Auslöseeinrichtung
1000759034 | Brandschutzklappe | FK2-EU/DE/1100x500x500/SS/Z00 | 2274 | 84818085 | 4 | 42 | 1205 | 560 | 500 | FK2-EU | pcs | DE | EUR | Brand- und Rauchschutz | Brandschutzklappen | Brandschutzklappen | SS: Mit zwei elastischen Stutzen
1000759035 | Brandschutzklappe | FK2-EU/DE/1100x500x500/SS/Z01 | 2350 | 84818085 | 4 | 42 | 1205 | 560 | 500 | FK2-EU | pcs | DE | EUR | Brand- und Rauchschutz | Brandschutzklappen | Brandschutzklappen | SS: Mit zwei elastischen Stutzen | Z01: Ein Endschalter, Anzeige Klappe ZU
1000759036 | Brandschutzklappe | FK2-EU/DE/1100x500x500/SS/Z02 | 2350 | 84818085 | 4 | 42 | 1205 | 560 | 500 | FK2-EU | pcs | DE | EUR | Brand- und Rauchschutz | Brandschutzklappen | Brandschutzklappen | SS: Mit zwei elastischen Stutzen | Z02: Ein Endschalter, Anzeige Klappe AUF
1000759037 | Brandschutzklappe | FK2-EU/DE/1100x500x500/SS/Z03 | 2426 | 84818085 | 4 | 42 | 1205 | 560 | 500 | FK2-EU | pcs | DE | EUR | Brand- und Rauchschutz | Brandschutzklappen | Brandschutzklappen | SS: Mit zwei elastischen Stutzen | Z03: Zwei Endschalter, Anzeige Klappe ZU und AUF
1000839856 | Druckentlastungsklappe | FK2-EU/DE/1100x500x500/SS/Z38DV | 4507 | 84818085 | 4 | 42 | 1205 | 560 | 500 | FK2-DV | pcs | DE | EUR | Brand- und Rauchschutz | Brandschutzklappen | Druckentlastungsklappe | SS: Mit zwei elastischen Stutzen
1000759038 | Brandschutzklappe | FK2-EU/DE/1100x500x500/SS/Z43 | 3410 | 84818085 | 4 | 43 | 1245 | 560 | 500 | FK2-EU | pcs | DE | EUR | Brand- und Rauchschutz | Brandschutzklappen | Brandschutzklappen | SS: Mit zwei elastischen Stutzen | Z43: Federrücklaufantrieb 230 V, Fabrikat Belimo, | mit integrierten Endschaltern und | thermoelektrischer Auslöseeinrichtung
1000759039 | Brandschutzklappe | FK2-EU/DE/1100x500x500/SS/Z45 | 3377 | 84818085 | 4 | 43 | 1245 | 560 | 500 | FK2-EU | pcs | DE | EUR | Brand- und Rauchschutz | Brandschutzklappen | Brandschutzklappen | SS: Mit zwei elastischen Stutzen | Z45: Federrücklaufantrieb 24 V, Fabrikat | Belimo, mit integrierten Endschaltern und | thermoelektrischer Auslöseeinrichtung
1000759028 | Brandschutzklappe | FK2-EU/DE/1100x500x500/Z00 | 982 | 84818085 | 4 | 42 | 1205 | 560 | 500 | FK2-EU | pcs | DE | EUR | Brand- und Rauchschutz | Brandschutzklappen | Brandschutzklappen
1000759029 | Brandschutzklappe | FK2-EU/DE/1100x500x500/Z01 | 1058 | 84818085 | 4 | 42 | 1205 | 560 | 500 | FK2-EU | pcs | DE | EUR | Brand- und Rauchschutz | Brandschutzklappen | Brandschutzklappen | Z01: Ein Endschalter, Anzeige Klappe ZU
1000759030 | Brandschutzklappe | FK2-EU/DE/1100x500x500/Z02 | 1058 | 84818085 | 4 | 42 | 1205 | 560 | 500 | FK2-EU | pcs | DE | EUR | Brand- und Rauchschutz | Brandschutzklappen | Brandschutzklappen | Z02: Ein Endschalter, Anzeige Klappe AUF
1000759031 | Brandschutzklappe | FK2-EU/DE/1100x500x500/Z03 | 1134 | 84818085 | 4 | 42 | 1205 | 560 | 500 | FK2-EU | pcs | DE | EUR | Brand- und Rauchschutz | Brandschutzklappen | Brandschutzklappen | Z03: Zwei Endschalter, Anzeige Klappe ZU und AUF
1000839855 | Druckentlastungsklappe | FK2-EU/DE/1100x500x500/Z38DV | 3215 | 84818085 | 4 | 42 | 1205 | 560 | 500 | FK2-DV | pcs | DE | EUR | Brand- und Rauchschutz | Brandschutzklappen | Druckentlastungsklappe
1000759032 | Brandschutzklappe | FK2-EU/DE/1100x500x500/Z43 | 2118 | 84818085 | 4 | 43 | 1245 | 560 | 500 | FK2-EU | pcs | DE | EUR | Brand- und Rauchschutz | Brandschutzklappen | Brandschutzklappen | Z43: Federrücklaufantrieb 230 V, Fabrikat Belimo, | mit integrierten Endschaltern und | thermoelektrischer Auslöseeinrichtung
1000759033 | Brandschutzklappe | FK2-EU/DE/1100x500x500/Z45 | 2085 | 84818085 | 4 | 43 | 1245 | 560 | 500 | FK2-EU | pcs | DE | EUR | Brand- und Rauchschutz | Brandschutzklappen | Brandschutzklappen | Z45: Federrücklaufantrieb 24 V, Fabrikat | Belimo, mit integrierten Endschaltern und | thermoelektrischer Auslöseeinrichtung
1000759052 | Brandschutzklappe | FK2-EU/DE/1100x550x305/Z00 | 1031 | 84818085 | 4 | 37 | 1205 | 610 | 305 | FK2-EU | pcs | DE | EUR | Brand- und Rauchschutz | Brandschutzklappen | Brandschutzklappen
1000759053 | Brandschutzklappe | FK2-EU/DE/1100x550x305/Z01 | 1107 | 84818085 | 4 | 37 | 1205 | 610 | 305 | FK2-EU | pcs | DE | EUR | Brand- und Rauchschutz | Brandschutzklappen | Brandschutzklappen | Z01: Ein Endschalter, Anzeige Klappe ZU
1000759054 | Brandschutzklappe | FK2-EU/DE/1100x550x305/Z02 | 1107 | 84818085 | 4 | 37 | 1205 | 610 | 305 | FK2-EU | pcs | DE | EUR | Brand- und Rauchschutz | Brandschutzklappen | Brandschutzklappen | Z02: Ein Endschalter, Anzeige Klappe AUF
1000759055 | Brandschutzklappe | FK2-EU/DE/1100x550x305/Z03 | 1183 | 84818085 | 4 | 37 | 1205 | 610 | 305 | FK2-EU | pcs | DE | EUR | Brand- und Rauchschutz | Brandschutzklappen | Brandschutzklappen | Z03: Zwei Endschalter, Anzeige Klappe ZU und AUF
1000759056 | Brandschutzklappe | FK2-EU/DE/1100x550x305/Z43 | 2167 | 84818085 | 4 | 38 | 1245 | 610 | 305 | FK2-EU | pcs | DE | EUR | Brand- und Rauchschutz | Brandschutzklappen | Brandschutzklappen | Z43: Federrücklaufantrieb 230 V, Fabrikat Belimo, | mit integrierten Endschaltern und | thermoelektrischer Auslöseeinrichtung
1000759057 | Brandschutzklappe | FK2-EU/DE/1100x550x305/Z45 | 2134 | 84818085 | 4 | 38 | 1245 | 610 | 305 | FK2-EU | pcs | DE | EUR | Brand- und Rauchschutz | Brandschutzklappen | Brandschutzklappen | Z45: Federrücklaufantrieb 24 V, Fabrikat | Belimo, mit integrierten Endschaltern und | thermoelektrischer Auslöseeinrichtung
1000788848 | Brandschutzklappe | FK2-EU/DE/1100x550x500/0A/Z00 | 1427 | 84818085 | 4 | 44 | 1205 | 610 | 500 | FK2-EU | pcs | DE | EUR | Brand- und Rauchschutz | Brandschutzklappen | Brandschutzklappen | 0A: Mit einem auf der Einbauseite angeordneten | Abschlussgitter
1000788849 | Brandschutzklappe | FK2-EU/DE/1100x550x500/0A/Z01 | 1503 | 84818085 | 4 | 44 | 1205 | 610 | 500 | FK2-EU | pcs | DE | EUR | Brand- und Rauchschutz | Brandschutzklappen | Brandschutzklappen | 0A: Mit einem auf der Einbauseite angeordneten | Abschlussgitter | Z01: Ein Endschalter, Anzeige Klappe ZU
1000788850 | Brandschutzklappe | FK2-EU/DE/1100x550x500/0A/Z02 | 1503 | 84818085 | 4 | 44 | 1205 | 610 | 500 | FK2-EU | pcs | DE | EUR | Brand- und Rauchschutz | Brandschutzklappen | Brandschutzklappen | 0A: Mit einem auf der Einbauseite angeordneten | Abschlussgitter | Z02: Ein Endschalter, Anzeige Klappe AUF
1000788851 | Brandschutzklappe | FK2-EU/DE/1100x550x500/0A/Z03 | 1579 | 84818085 | 4 | 44 | 1205 | 610 | 500 | FK2-EU | pcs | DE | EUR | Brand- und Rauchschutz | Brandschutzklappen | Brandschutzklappen | 0A: Mit einem auf der Einbauseite angeordneten | Abschlussgitter | Z03: Zwei Endschalter, Anzeige Klappe ZU und AUF
1000788852 | Brandschutzklappe | FK2-EU/DE/1100x550x500/0A/Z43 | 2563 | 84818085 | 4 | 45 | 1245 | 610 | 500 | FK2-EU | pcs | DE | EUR | Brand- und Rauchschutz | Brandschutzklappen | Brandschutzklappen | 0A: Mit einem auf der Einbauseite angeordneten | Abschlussgitter | Z43: Federrücklaufantrieb 230 V, Fabrikat Belimo, | mit integrierten Endschaltern und | thermoelektrischer Auslöseeinrichtung
1000788853 | Brandschutzklappe | FK2-EU/DE/1100x550x500/0A/Z45 | 2530 | 84818085 | 4 | 45 | 1245 | 610 | 500 | FK2-EU | pcs | DE | EUR | Brand- und Rauchschutz | Brandschutzklappen | Brandschutzklappen | 0A: Mit einem auf der Einbauseite angeordneten | Abschlussgitter | Z45: Federrücklaufantrieb 24 V, Fabrikat | Belimo, mit integrierten Endschaltern und | thermoelektrischer Auslöseeinrichtung
1000788854 | Brandschutzklappe | FK2-EU/DE/1100x550x500/0S/Z00 | 1695 | 84818085 | 4 | 44 | 1205 | 610 | 500 | FK2-EU | pcs | DE | EUR | Brand- und Rauchschutz | Brandschutzklappen | Brandschutzklappen | 0S: Mit einem auf der Einbauseite angeordneten | elastischen Stutzen
1000788855 | Brandschutzklappe | FK2-EU/DE/1100x550x500/0S/Z01 | 1771 | 84818085 | 4 | 44 | 1205 | 610 | 500 | FK2-EU | pcs | DE | EUR | Brand- und Rauchschutz | Brandschutzklappen | Brandschutzklappen | 0S: Mit einem auf der Einbauseite angeordneten | elastischen Stutzen | Z01: Ein Endschalter, Anzeige Klappe ZU
1000788856 | Brandschutzklappe | FK2-EU/DE/1100x550x500/0S/Z02 | 1771 | 84818085 | 4 | 44 | 1205 | 610 | 500 | FK2-EU | pcs | DE | EUR | Brand- und Rauchschutz | Brandschutzklappen | Brandschutzklappen | 0S: Mit einem auf der Einbauseite angeordneten | elastischen Stutzen | Z02: Ein Endschalter, Anzeige Klappe AUF
1000788857 | Brandschutzklappe | FK2-EU/DE/1100x550x500/0S/Z03 | 1847 | 84818085 | 4 | 44 | 1205 | 610 | 500 | FK2-EU | pcs | DE | EUR | Brand- und Rauchschutz | Brandschutzklappen | Brandschutzklappen | 0S: Mit einem auf der Einbauseite angeordneten | elastischen Stutzen | Z03: Zwei Endschalter, Anzeige Klappe ZU und AUF
1000788858 | Brandschutzklappe | FK2-EU/DE/1100x550x500/0S/Z43 | 2831 | 84818085 | 4 | 45 | 1245 | 610 | 500 | FK2-EU | pcs | DE | EUR | Brand- und Rauchschutz | Brandschutzklappen | Brandschutzklappen | 0S: Mit einem auf der Einbauseite angeordneten | elastischen Stutzen | Z43: Federrücklaufantrieb 230 V, Fabrikat Belimo, | mit integrierten Endschaltern und | thermoelektrischer Auslöseeinrichtung
1000788859 | Brandschutzklappe | FK2-EU/DE/1100x550x500/0S/Z45 | 2798 | 84818085 | 4 | 45 | 1245 | 610 | 500 | FK2-EU | pcs | DE | EUR | Brand- und Rauchschutz | Brandschutzklappen | Brandschutzklappen | 0S: Mit einem auf der Einbauseite angeordneten | elastischen Stutzen | Z45: Federrücklaufantrieb 24 V, Fabrikat | Belimo, mit integrierten Endschaltern und | thermoelektrischer Auslöseeinrichtung
1000788860 | Brandschutzklappe | FK2-EU/DE/1100x550x500/A0/Z00 | 1427 | 84818085 | 4 | 44 | 1205 | 610 | 500 | FK2-EU | pcs | DE | EUR | Brand- und Rauchschutz | Brandschutzklappen | Brandschutzklappen | A0: Mit einem auf der Bedienseite angeordneten | Abschlussgitter
1000788861 | Brandschutzklappe | FK2-EU/DE/1100x550x500/A0/Z01 | 1503 | 84818085 | 4 | 44 | 1205 | 610 | 500 | FK2-EU | pcs | DE | EUR | Brand- und Rauchschutz | Brandschutzklappen | Brandschutzklappen | A0: Mit einem auf der Bedienseite angeordneten | Abschlussgitter | Z01: Ein Endschalter, Anzeige Klappe ZU
1000788862 | Brandschutzklappe | FK2-EU/DE/1100x550x500/A0/Z02 | 1503 | 84818085 | 4 | 44 | 1205 | 610 | 500 | FK2-EU | pcs | DE | EUR | Brand- und Rauchschutz | Brandschutzklappen | Brandschutzklappen | A0: Mit einem auf der Bedienseite angeordneten | Abschlussgitter | Z02: Ein Endschalter, Anzeige Klappe AUF
1000788863 | Brandschutzklappe | FK2-EU/DE/1100x550x500/A0/Z03 | 1579 | 84818085 | 4 | 44 | 1205 | 610 | 500 | FK2-EU | pcs | DE | EUR | Brand- und Rauchschutz | Brandschutzklappen | Brandschutzklappen | A0: Mit einem auf der Bedienseite angeordneten | Abschlussgitter | Z03: Zwei Endschalter, Anzeige Klappe ZU und AUF
1000788864 | Brandschutzklappe | FK2-EU/DE/1100x550x500/A0/Z43 | 2563 | 84818085 | 4 | 45 | 1245 | 610 | 500 | FK2-EU | pcs | DE | EUR | Brand- und Rauchschutz | Brandschutzklappen | Brandschutzklappen | A0: Mit einem auf der Bedienseite angeordneten | Abschlussgitter | Z43: Federrücklaufantrieb 230 V, Fabrikat Belimo, | mit integrierten Endschaltern und | thermoelektrischer Auslöseeinrichtung
1000788865 | Brandschutzklappe | FK2-EU/DE/1100x550x500/A0/Z45 | 2530 | 84818085 | 4 | 45 | 1245 | 610 | 500 | FK2-EU | pcs | DE | EUR | Brand- und Rauchschutz | Brandschutzklappen | Brandschutzklappen | A0: Mit einem auf der Bedienseite angeordneten | Abschlussgitter | Z45: Federrücklaufantrieb 24 V, Fabrikat | Belimo, mit integrierten Endschaltern und | thermoelektrischer Auslöseeinrichtung
1000809316 | Brandschutzklappe | FK2-EU/DE/1100x550x500/AA/Z43RM | 6115 | 84818085 | 4 | 44 | 1245 | 640 | 500 | FK2-EU | pcs | DE | EUR | Brand- und Rauchschutz | Brandschutzklappen | Brandschutzklappen | AA: Mit beidseitig angeordneten Abschlussgitter | Z43RM: Federrücklaufantrieb 230 V, Fabrikat Belimo, mit | integrierten Endschaltern und thermoelektrischer | Auslöseeinrichtung in Verbindung mit einer | Rauchauslöseeinrichtung Typ RM-O-3-D
1000809317 | Brandschutzklappe | FK2-EU/DE/1100x550x500/AA/Z45RM | 6083 | 84818085 | 4 | 44 | 1245 | 640 | 500 | FK2-EU | pcs | DE | EUR | Brand- und Rauchschutz | Brandschutzklappen | Brandschutzklappen | AA: Mit beidseitig angeordneten Abschlussgitter | Z45RM: Federrücklaufantrieb 24 V, Fabrikat Belimo, mit | integrierten Endschaltern und thermoelektrischer | Auslöseeinrichtung in Verbindung mit einer | Rauchauslöseeinrchtung Typ RM-O-3-D
1000759076 | Brandschutzklappe | FK2-EU/DE/1100x550x500/ES/SS/Z00 | 3298 | 84818085 | 4 | 44 | 1205 | 610 | 500 | FK2-EU | pcs | DE | EUR | Brand- und Rauchschutz | Brandschutzklappen | Brandschutzklappen | ES: Mit einem Einbausatz und den dazugehörigen | Befestigungselementen | SS: Mit zwei elastischen Stutzen
1000759077 | Brandschutzklappe | FK2-EU/DE/1100x550x500/ES/SS/Z01 | 3374 | 84818085 | 4 | 44 | 1205 | 610 | 500 | FK2-EU | pcs | DE | EUR | Brand- und Rauchschutz | Brandschutzklappen | Brandschutzklappen | ES: Mit einem Einbausatz und den dazugehörigen | Befestigungselementen | SS: Mit zwei elastischen Stutzen | Z01: Ein Endschalter, Anzeige Klappe ZU
1000759078 | Brandschutzklappe | FK2-EU/DE/1100x550x500/ES/SS/Z02 | 3374 | 84818085 | 4 | 44 | 1205 | 610 | 500 | FK2-EU | pcs | DE | EUR | Brand- und Rauchschutz | Brandschutzklappen | Brandschutzklappen | ES: Mit einem Einbausatz und den dazugehörigen | Befestigungselementen | SS: Mit zwei elastischen Stutzen | Z02: Ein Endschalter, Anzeige Klappe AUF
1000759079 | Brandschutzklappe | FK2-EU/DE/1100x550x500/ES/SS/Z03 | 3450 | 84818085 | 4 | 44 | 1205 | 610 | 500 | FK2-EU | pcs | DE | EUR | Brand- und Rauchschutz | Brandschutzklappen | Brandschutzklappen | ES: Mit einem Einbausatz und den dazugehörigen | Befestigungselementen | SS: Mit zwei elastischen Stutzen | Z03: Zwei Endschalter, Anzeige Klappe ZU und AUF
1000839862 | Druckentlastungsklappe | FK2-EU/DE/1100x550x500/ES/SS/Z38DV | 5531 | 84818085 | 4 | 44 | 1205 | 610 | 500 | FK2-DV | pcs | DE | EUR | Brand- und Rauchschutz | Brandschutzklappen | Druckentlastungsklappe | ES: Mit einem Einbausatz und den dazugehörigen | Befestigungselementen | SS: Mit zwei elastischen Stutzen
1000759080 | Brandschutzklappe | FK2-EU/DE/1100x550x500/ES/SS/Z43 | 4434 | 84818085 | 4 | 45 | 1245 | 610 | 500 | FK2-EU | pcs | DE | EUR | Brand- und Rauchschutz | Brandschutzklappen | Brandschutzklappen | ES: Mit einem Einbausatz und den dazugehörigen | Befestigungselementen | SS: Mit zwei elastischen Stutzen | Z43: Federrücklaufantrieb 230 V, Fabrikat Belimo, | mit integrierten Endschaltern und | thermoelektrischer Auslöseeinrichtung
1000759081 | Brandschutzklappe | FK2-EU/DE/1100x550x500/ES/SS/Z45 | 4401 | 84818085 | 4 | 45 | 1245 | 610 | 500 | FK2-EU | pcs | DE | EUR | Brand- und Rauchschutz | Brandschutzklappen | Brandschutzklappen | ES: Mit einem Einbausatz und den dazugehörigen | Befestigungselementen | SS: Mit zwei elastischen Stutzen | Z45: Federrücklaufantrieb 24 V, Fabrikat | Belimo, mit integrierten Endschaltern und | thermoelektrischer Auslöseeinrichtung
1000759070 | Brandschutzklappe | FK2-EU/DE/1100x550x500/ES/Z00 | 1971 | 84818085 | 4 | 44 | 1205 | 610 | 500 | FK2-EU | pcs | DE | EUR | Brand- und Rauchschutz | Brandschutzklappen | Brandschutzklappen | ES: Mit einem Einbausatz und den dazugehörigen | Befestigungselementen
1000759071 | Brandschutzklappe | FK2-EU/DE/1100x550x500/ES/Z01 | 2047 | 84818085 | 4 | 44 | 1205 | 610 | 500 | FK2-EU | pcs | DE | EUR | Brand- und Rauchschutz | Brandschutzklappen | Brandschutzklappen | ES: Mit einem Einbausatz und den dazugehörigen | Befestigungselementen | Z01: Ein Endschalter, Anzeige Klappe ZU
1000759072 | Brandschutzklappe | FK2-EU/DE/1100x550x500/ES/Z02 | 2047 | 84818085 | 4 | 44 | 1205 | 610 | 500 | FK2-EU | pcs | DE | EUR | Brand- und Rauchschutz | Brandschutzklappen | Brandschutzklappen | ES: Mit einem Einbausatz und den dazugehörigen | Befestigungselementen | Z02: Ein Endschalter, Anzeige Klappe AUF
1000759073 | Brandschutzklappe | FK2-EU/DE/1100x550x500/ES/Z03 | 2123 | 84818085 | 4 | 44 | 1205 | 610 | 500 | FK2-EU | pcs | DE | EUR | Brand- und Rauchschutz | Brandschutzklappen | Brandschutzklappen | ES: Mit einem Einbausatz und den dazugehörigen | Befestigungselementen | Z03: Zwei Endschalter, Anzeige Klappe ZU und AUF
1000839861 | Druckentlastungsklappe | FK2-EU/DE/1100x550x500/ES/Z38DV | 4204 | 84818085 | 4 | 44 | 1205 | 610 | 500 | FK2-DV | pcs | DE | EUR | Brand- und Rauchschutz | Brandschutzklappen | Druckentlastungsklappe | ES: Mit einem Einbausatz und den dazugehörigen | Befestigungselementen
1000759074 | Brandschutzklappe | FK2-EU/DE/1100x550x500/ES/Z43 | 3107 | 84818085 | 4 | 45 | 1245 | 610 | 500 | FK2-EU | pcs | DE | EUR | Brand- und Rauchschutz | Brandschutzklappen | Brandschutzklappen | ES: Mit einem Einbausatz und den dazugehörigen | Befestigungselementen | Z43: Federrücklaufantrieb 230 V, Fabrikat Belimo, | mit integrierten Endschaltern und | thermoelektrischer Auslöseeinrichtung
1000759075 | Brandschutzklappe | FK2-EU/DE/1100x550x500/ES/Z45 | 3074 | 84818085 | 4 | 45 | 1245 | 610 | 500 | FK2-EU | pcs | DE | EUR | Brand- und Rauchschutz | Brandschutzklappen | Brandschutzklappen | ES: Mit einem Einbausatz und den dazugehörigen | Befestigungselementen | Z45: Federrücklaufantrieb 24 V, Fabrikat | Belimo, mit integrierten Endschaltern und | thermoelektrischer Auslöseeinrichtung
1000788866 | Brandschutzklappe | FK2-EU/DE/1100x550x500/S0/Z00 | 1695 | 84818085 | 4 | 44 | 1205 | 610 | 500 | FK2-EU | pcs | DE | EUR | Brand- und Rauchschutz | Brandschutzklappen | Brandschutzklappen | S0: Mit einem auf der Bedienseite angeordneten | elastischen Stutzen
1000788867 | Brandschutzklappe | FK2-EU/DE/1100x550x500/S0/Z01 | 1771 | 84818085 | 4 | 44 | 1205 | 610 | 500 | FK2-EU | pcs | DE | EUR | Brand- und Rauchschutz | Brandschutzklappen | Brandschutzklappen | S0: Mit einem auf der Bedienseite angeordneten | elastischen Stutzen | Z01: Ein Endschalter, Anzeige Klappe ZU
1000788868 | Brandschutzklappe | FK2-EU/DE/1100x550x500/S0/Z02 | 1771 | 84818085 | 4 | 44 | 1205 | 610 | 500 | FK2-EU | pcs | DE | EUR | Brand- und Rauchschutz | Brandschutzklappen | Brandschutzklappen | S0: Mit einem auf der Bedienseite angeordneten | elastischen Stutzen | Z02: Ein Endschalter, Anzeige Klappe AUF
1000788869 | Brandschutzklappe | FK2-EU/DE/1100x550x500/S0/Z03 | 1847 | 84818085 | 4 | 44 | 1205 | 610 | 500 | FK2-EU | pcs | DE | EUR | Brand- und Rauchschutz | Brandschutzklappen | Brandschutzklappen | S0: Mit einem auf der Bedienseite angeordneten | elastischen Stutzen | Z03: Zwei Endschalter, Anzeige Klappe ZU und AUF
1000788870 | Brandschutzklappe | FK2-EU/DE/1100x550x500/S0/Z43 | 2831 | 84818085 | 4 | 45 | 1245 | 610 | 500 | FK2-EU | pcs | DE | EUR | Brand- und Rauchschutz | Brandschutzklappen | Brandschutzklappen | S0: Mit einem auf der Bedienseite angeordneten | elastischen Stutzen | Z43: Federrücklaufantrieb 230 V, Fabrikat Belimo, | mit integrierten Endschaltern und | thermoelektrischer Auslöseeinrichtung
1000788871 | Brandschutzklappe | FK2-EU/DE/1100x550x500/S0/Z45 | 2798 | 84818085 | 4 | 45 | 1245 | 610 | 500 | FK2-EU | pcs | DE | EUR | Brand- und Rauchschutz | Brandschutzklappen | Brandschutzklappen | S0: Mit einem auf der Bedienseite angeordneten | elastischen Stutzen | Z45: Federrücklaufantrieb 24 V, Fabrikat | Belimo, mit integrierten Endschaltern und | thermoelektrischer Auslöseeinrichtung
1000759064 | Brandschutzklappe | FK2-EU/DE/1100x550x500/SS/Z00 | 2358 | 84818085 | 4 | 44 | 1205 | 610 | 500 | FK2-EU | pcs | DE | EUR | Brand- und Rauchschutz | Brandschutzklappen | Brandschutzklappen | SS: Mit zwei elastischen Stutzen
1000759065 | Brandschutzklappe | FK2-EU/DE/1100x550x500/SS/Z01 | 2434 | 84818085 | 4 | 44 | 1205 | 610 | 500 | FK2-EU | pcs | DE | EUR | Brand- und Rauchschutz | Brandschutzklappen | Brandschutzklappen | SS: Mit zwei elastischen Stutzen | Z01: Ein Endschalter, Anzeige Klappe ZU
1000759066 | Brandschutzklappe | FK2-EU/DE/1100x550x500/SS/Z02 | 2434 | 84818085 | 4 | 44 | 1205 | 610 | 500 | FK2-EU | pcs | DE | EUR | Brand- und Rauchschutz | Brandschutzklappen | Brandschutzklappen | SS: Mit zwei elastischen Stutzen | Z02: Ein Endschalter, Anzeige Klappe AUF
1000759067 | Brandschutzklappe | FK2-EU/DE/1100x550x500/SS/Z03 | 2510 | 84818085 | 4 | 44 | 1205 | 610 | 500 | FK2-EU | pcs | DE | EUR | Brand- und Rauchschutz | Brandschutzklappen | Brandschutzklappen | SS: Mit zwei elastischen Stutzen | Z03: Zwei Endschalter, Anzeige Klappe ZU und AUF
1000839860 | Druckentlastungsklappe | FK2-EU/DE/1100x550x500/SS/Z38DV | 4591 | 84818085 | 4 | 44 | 1205 | 610 | 500 | FK2-DV | pcs | DE | EUR | Brand- und Rauchschutz | Brandschutzklappen | Druckentlastungsklappe | SS: Mit zwei elastischen Stutzen
1000759068 | Brandschutzklappe | FK2-EU/DE/1100x550x500/SS/Z43 | 3494 | 84818085 | 4 | 45 | 1245 | 610 | 500 | FK2-EU | pcs | DE | EUR | Brand- und Rauchschutz | Brandschutzklappen | Brandschutzklappen | SS: Mit zwei elastischen Stutzen | Z43: Federrücklaufantrieb 230 V, Fabrikat Belimo, | mit integrierten Endschaltern und | thermoelektrischer Auslöseeinrichtung
1000759069 | Brandschutzklappe | FK2-EU/DE/1100x550x500/SS/Z45 | 3461 | 84818085 | 4 | 45 | 1245 | 610 | 500 | FK2-EU | pcs | DE | EUR | Brand- und Rauchschutz | Brandschutzklappen | Brandschutzklappen | SS: Mit zwei elastischen Stutzen | Z45: Federrücklaufantrieb 24 V, Fabrikat | Belimo, mit integrierten Endschaltern und | thermoelektrischer Auslöseeinrichtung
1000759058 | Brandschutzklappe | FK2-EU/DE/1100x550x500/Z00 | 1031 | 84818085 | 4 | 44 | 1205 | 610 | 500 | FK2-EU | pcs | DE | EUR | Brand- und Rauchschutz | Brandschutzklappen | Brandschutzklappen
1000759059 | Brandschutzklappe | FK2-EU/DE/1100x550x500/Z01 | 1107 | 84818085 | 4 | 44 | 1205 | 610 | 500 | FK2-EU | pcs | DE | EUR | Brand- und Rauchschutz | Brandschutzklappen | Brandschutzklappen | Z01: Ein Endschalter, Anzeige Klappe ZU
1000759060 | Brandschutzklappe | FK2-EU/DE/1100x550x500/Z02 | 1107 | 84818085 | 4 | 44 | 1205 | 610 | 500 | FK2-EU | pcs | DE | EUR | Brand- und Rauchschutz | Brandschutzklappen | Brandschutzklappen | Z02: Ein Endschalter, Anzeige Klappe AUF
1000759061 | Brandschutzklappe | FK2-EU/DE/1100x550x500/Z03 | 1183 | 84818085 | 4 | 44 | 1205 | 610 | 500 | FK2-EU | pcs | DE | EUR | Brand- und Rauchschutz | Brandschutzklappen | Brandschutzklappen | Z03: Zwei Endschalter, Anzeige Klappe ZU und AUF
1000839859 | Druckentlastungsklappe | FK2-EU/DE/1100x550x500/Z38DV | 3264 | 84818085 | 4 | 44 | 1205 | 610 | 500 | FK2-DV | pcs | DE | EUR | Brand- und Rauchschutz | Brandschutzklappen | Druckentlastungsklappe
1000759062 | Brandschutzklappe | FK2-EU/DE/1100x550x500/Z43 | 2167 | 84818085 | 4 | 45 | 1245 | 610 | 500 | FK2-EU | pcs | DE | EUR | Brand- und Rauchschutz | Brandschutzklappen | Brandschutzklappen | Z43: Federrücklaufantrieb 230 V, Fabrikat Belimo, | mit integrierten Endschaltern und | thermoelektrischer Auslöseeinrichtung
1000759063 | Brandschutzklappe | FK2-EU/DE/1100x550x500/Z45 | 2134 | 84818085 | 4 | 45 | 1245 | 610 | 500 | FK2-EU | pcs | DE | EUR | Brand- und Rauchschutz | Brandschutzklappen | Brandschutzklappen | Z45: Federrücklaufantrieb 24 V, Fabrikat | Belimo, mit integrierten Endschaltern und | thermoelektrischer Auslöseeinrichtung
1000759082 | Brandschutzklappe | FK2-EU/DE/1100x600x305/Z00 | 1053 | 84818085 | 4 | 40 | 1205 | 660 | 305 | FK2-EU | pcs | DE | EUR | Brand- und Rauchschutz | Brandschutzklappen | Brandschutzklappen
1000759083 | Brandschutzklappe | FK2-EU/DE/1100x600x305/Z01 | 1129 | 84818085 | 4 | 40 | 1205 | 660 | 305 | FK2-EU | pcs | DE | EUR | Brand- und Rauchschutz | Brandschutzklappen | Brandschutzklappen | Z01: Ein Endschalter, Anzeige Klappe ZU
1000759084 | Brandschutzklappe | FK2-EU/DE/1100x600x305/Z02 | 1129 | 84818085 | 4 | 40 | 1205 | 660 | 305 | FK2-EU | pcs | DE | EUR | Brand- und Rauchschutz | Brandschutzklappen | Brandschutzklappen | Z02: Ein Endschalter, Anzeige Klappe AUF
1000759085 | Brandschutzklappe | FK2-EU/DE/1100x600x305/Z03 | 1205 | 84818085 | 4 | 40 | 1205 | 660 | 305 | FK2-EU | pcs | DE | EUR | Brand- und Rauchschutz | Brandschutzklappen | Brandschutzklappen | Z03: Zwei Endschalter, Anzeige Klappe ZU und AUF
1000759086 | Brandschutzklappe | FK2-EU/DE/1100x600x305/Z43 | 2189 | 84818085 | 4 | 41 | 1245 | 660 | 305 | FK2-EU | pcs | DE | EUR | Brand- und Rauchschutz | Brandschutzklappen | Brandschutzklappen | Z43: Federrücklaufantrieb 230 V, Fabrikat Belimo, | mit integrierten Endschaltern und | thermoelektrischer Auslöseeinrichtung
1000759087 | Brandschutzklappe | FK2-EU/DE/1100x600x305/Z45 | 2156 | 84818085 | 4 | 41 | 1245 | 660 | 305 | FK2-EU | pcs | DE | EUR | Brand- und Rauchschutz | Brandschutzklappen | Brandschutzklappen | Z45: Federrücklaufantrieb 24 V, Fabrikat | Belimo, mit integrierten Endschaltern und | thermoelektrischer Auslöseeinrichtung
1000788872 | Brandschutzklappe | FK2-EU/DE/1100x600x500/0A/Z00 | 1453 | 84818085 | 4 | 47 | 1205 | 660 | 500 | FK2-EU | pcs | DE | EUR | Brand- und Rauchschutz | Brandschutzklappen | Brandschutzklappen | 0A: Mit einem auf der Einbauseite angeordneten | Abschlussgitter
1000788873 | Brandschutzklappe | FK2-EU/DE/1100x600x500/0A/Z01 | 1529 | 84818085 | 4 | 47 | 1205 | 660 | 500 | FK2-EU | pcs | DE | EUR | Brand- und Rauchschutz | Brandschutzklappen | Brandschutzklappen | 0A: Mit einem auf der Einbauseite angeordneten | Abschlussgitter | Z01: Ein Endschalter, Anzeige Klappe ZU
1000788874 | Brandschutzklappe | FK2-EU/DE/1100x600x500/0A/Z02 | 1529 | 84818085 | 4 | 47 | 1205 | 660 | 500 | FK2-EU | pcs | DE | EUR | Brand- und Rauchschutz | Brandschutzklappen | Brandschutzklappen | 0A: Mit einem auf der Einbauseite angeordneten | Abschlussgitter | Z02: Ein Endschalter, Anzeige Klappe AUF
1000788875 | Brandschutzklappe | FK2-EU/DE/1100x600x500/0A/Z03 | 1605 | 84818085 | 4 | 47 | 1205 | 660 | 500 | FK2-EU | pcs | DE | EUR | Brand- und Rauchschutz | Brandschutzklappen | Brandschutzklappen | 0A: Mit einem auf der Einbauseite angeordneten | Abschlussgitter | Z03: Zwei Endschalter, Anzeige Klappe ZU und AUF
1000788876 | Brandschutzklappe | FK2-EU/DE/1100x600x500/0A/Z43 | 2589 | 84818085 | 4 | 48 | 1245 | 660 | 500 | FK2-EU | pcs | DE | EUR | Brand- und Rauchschutz | Brandschutzklappen | Brandschutzklappen | 0A: Mit einem auf der Einbauseite angeordneten | Abschlussgitter | Z43: Federrücklaufantrieb 230 V, Fabrikat Belimo, | mit integrierten Endschaltern und | thermoelektrischer Auslöseeinrichtung
1000788877 | Brandschutzklappe | FK2-EU/DE/1100x600x500/0A/Z45 | 2556 | 84818085 | 4 | 48 | 1245 | 660 | 500 | FK2-EU | pcs | DE | EUR | Brand- und Rauchschutz | Brandschutzklappen | Brandschutzklappen | 0A: Mit einem auf der Einbauseite angeordneten | Abschlussgitter | Z45: Federrücklaufantrieb 24 V, Fabrikat | Belimo, mit integrierten Endschaltern und | thermoelektrischer Auslöseeinrichtung
1000788878 | Brandschutzklappe | FK2-EU/DE/1100x600x500/0S/Z00 | 1724 | 84818085 | 4 | 47 | 1205 | 660 | 500 | FK2-EU | pcs | DE | EUR | Brand- und Rauchschutz | Brandschutzklappen | Brandschutzklappen | 0S: Mit einem auf der Einbauseite angeordneten | elastischen Stutzen
1000788879 | Brandschutzklappe | FK2-EU/DE/1100x600x500/0S/Z01 | 1800 | 84818085 | 4 | 47 | 1205 | 660 | 500 | FK2-EU | pcs | DE | EUR | Brand- und Rauchschutz | Brandschutzklappen | Brandschutzklappen | 0S: Mit einem auf der Einbauseite angeordneten | elastischen Stutzen | Z01: Ein Endschalter, Anzeige Klappe ZU
1000788880 | Brandschutzklappe | FK2-EU/DE/1100x600x500/0S/Z02 | 1800 | 84818085 | 4 | 47 | 1205 | 660 | 500 | FK2-EU | pcs | DE | EUR | Brand- und Rauchschutz | Brandschutzklappen | Brandschutzklappen | 0S: Mit einem auf der Einbauseite angeordneten | elastischen Stutzen | Z02: Ein Endschalter, Anzeige Klappe AUF
1000788881 | Brandschutzklappe | FK2-EU/DE/1100x600x500/0S/Z03 | 1876 | 84818085 | 4 | 47 | 1205 | 660 | 500 | FK2-EU | pcs | DE | EUR | Brand- und Rauchschutz | Brandschutzklappen | Brandschutzklappen | 0S: Mit einem auf der Einbauseite angeordneten | elastischen Stutzen | Z03: Zwei Endschalter, Anzeige Klappe ZU und AUF
1000788882 | Brandschutzklappe | FK2-EU/DE/1100x600x500/0S/Z43 | 2860 | 84818085 | 4 | 48 | 1245 | 660 | 500 | FK2-EU | pcs | DE | EUR | Brand- und Rauchschutz | Brandschutzklappen | Brandschutzklappen | 0S: Mit einem auf der Einbauseite angeordneten | elastischen Stutzen | Z43: Federrücklaufantrieb 230 V, Fabrikat Belimo, | mit integrierten Endschaltern und | thermoelektrischer Auslöseeinrichtung
1000788883 | Brandschutzklappe | FK2-EU/DE/1100x600x500/0S/Z45 | 2827 | 84818085 | 4 | 48 | 1245 | 660 | 500 | FK2-EU | pcs | DE | EUR | Brand- und Rauchschutz | Brandschutzklappen | Brandschutzklappen | 0S: Mit einem auf der Einbauseite angeordneten | elastischen Stutzen | Z45: Federrücklaufantrieb 24 V, Fabrikat | Belimo, mit integrierten Endschaltern und | thermoelektrischer Auslöseeinrichtung
1000788884 | Brandschutzklappe | FK2-EU/DE/1100x600x500/A0/Z00 | 1453 | 84818085 | 4 | 47 | 1205 | 660 | 500 | FK2-EU | pcs | DE | EUR | Brand- und Rauchschutz | Brandschutzklappen | Brandschutzklappen | A0: Mit einem auf der Bedienseite angeordneten | Abschlussgitter
1000788885 | Brandschutzklappe | FK2-EU/DE/1100x600x500/A0/Z01 | 1529 | 84818085 | 4 | 47 | 1205 | 660 | 500 | FK2-EU | pcs | DE | EUR | Brand- und Rauchschutz | Brandschutzklappen | Brandschutzklappen | A0: Mit einem auf der Bedienseite angeordneten | Abschlussgitter | Z01: Ein Endschalter, Anzeige Klappe ZU
1000788886 | Brandschutzklappe | FK2-EU/DE/1100x600x500/A0/Z02 | 1529 | 84818085 | 4 | 47 | 1205 | 660 | 500 | FK2-EU | pcs | DE | EUR | Brand- und Rauchschutz | Brandschutzklappen | Brandschutzklappen | A0: Mit einem auf der Bedienseite angeordneten | Abschlussgitter | Z02: Ein Endschalter, Anzeige Klappe AUF
1000788887 | Brandschutzklappe | FK2-EU/DE/1100x600x500/A0/Z03 | 1605 | 84818085 | 4 | 47 | 1205 | 660 | 500 | FK2-EU | pcs | DE | EUR | Brand- und Rauchschutz | Brandschutzklappen | Brandschutzklappen | A0: Mit einem auf der Bedienseite angeordneten | Abschlussgitter | Z03: Zwei Endschalter, Anzeige Klappe ZU und AUF
1000788888 | Brandschutzklappe | FK2-EU/DE/1100x600x500/A0/Z43 | 2589 | 84818085 | 4 | 48 | 1245 | 660 | 500 | FK2-EU | pcs | DE | EUR | Brand- und Rauchschutz | Brandschutzklappen | Brandschutzklappen | A0: Mit einem auf der Bedienseite angeordneten | Abschlussgitter | Z43: Federrücklaufantrieb 230 V, Fabrikat Belimo, | mit integrierten Endschaltern und | thermoelektrischer Auslöseeinrichtung
1000788889 | Brandschutzklappe | FK2-EU/DE/1100x600x500/A0/Z45 | 2556 | 84818085 | 4 | 48 | 1245 | 660 | 500 | FK2-EU | pcs | DE | EUR | Brand- und Rauchschutz | Brandschutzklappen | Brandschutzklappen | A0: Mit einem auf der Bedienseite angeordneten | Abschlussgitter | Z45: Federrücklaufantrieb 24 V, Fabrikat | Belimo, mit integrierten Endschaltern und | thermoelektrischer Auslöseeinrichtung
1000809318 | Brandschutzklappe | FK2-EU/DE/1100x600x500/AA/Z43RM | 6146 | 84818085 | 4 | 47 | 1245 | 690 | 500 | FK2-EU | pcs | DE | EUR | Brand- und Rauchschutz | Brandschutzklappen | Brandschutzklappen | AA: Mit beidseitig angeordneten Abschlussgitter | Z43RM: Federrücklaufantrieb 230 V, Fabrikat Belimo, mit | integrierten Endschaltern und thermoelektrischer | Auslöseeinrichtung in Verbindung mit einer | Rauchauslöseeinrichtung Typ RM-O-3-D
1000809319 | Brandschutzklappe | FK2-EU/DE/1100x600x500/AA/Z45RM | 6114 | 84818085 | 4 | 47 | 1245 | 690 | 500 | FK2-EU | pcs | DE | EUR | Brand- und Rauchschutz | Brandschutzklappen | Brandschutzklappen | AA: Mit beidseitig angeordneten Abschlussgitter | Z45RM: Federrücklaufantrieb 24 V, Fabrikat Belimo, mit | integrierten Endschaltern und thermoelektrischer | Auslöseeinrichtung in Verbindung mit einer | Rauchauslöseeinrchtung Typ RM-O-3-D
1000759106 | Brandschutzklappe | FK2-EU/DE/1100x600x500/ES/SS/Z00 | 3353 | 84818085 | 4 | 47 | 1205 | 660 | 500 | FK2-EU | pcs | DE | EUR | Brand- und Rauchschutz | Brandschutzklappen | Brandschutzklappen | ES: Mit einem Einbausatz und den dazugehörigen | Befestigungselementen | SS: Mit zwei elastischen Stutzen
1000759107 | Brandschutzklappe | FK2-EU/DE/1100x600x500/ES/SS/Z01 | 3429 | 84818085 | 4 | 47 | 1205 | 660 | 500 | FK2-EU | pcs | DE | EUR | Brand- und Rauchschutz | Brandschutzklappen | Brandschutzklappen | ES: Mit einem Einbausatz und den dazugehörigen | Befestigungselementen | SS: Mit zwei elastischen Stutzen | Z01: Ein Endschalter, Anzeige Klappe ZU
1000759108 | Brandschutzklappe | FK2-EU/DE/1100x600x500/ES/SS/Z02 | 3429 | 84818085 | 4 | 47 | 1205 | 660 | 500 | FK2-EU | pcs | DE | EUR | Brand- und Rauchschutz | Brandschutzklappen | Brandschutzklappen | ES: Mit einem Einbausatz und den dazugehörigen | Befestigungselementen | SS: Mit zwei elastischen Stutzen | Z02: Ein Endschalter, Anzeige Klappe AUF
1000759109 | Brandschutzklappe | FK2-EU/DE/1100x600x500/ES/SS/Z03 | 3505 | 84818085 | 4 | 47 | 1205 | 660 | 500 | FK2-EU | pcs | DE | EUR | Brand- und Rauchschutz | Brandschutzklappen | Brandschutzklappen | ES: Mit einem Einbausatz und den dazugehörigen | Befestigungselementen | SS: Mit zwei elastischen Stutzen | Z03: Zwei Endschalter, Anzeige Klappe ZU und AUF
1000839866 | Druckentlastungsklappe | FK2-EU/DE/1100x600x500/ES/SS/Z38DV | 5586 | 84818085 | 4 | 47 | 1205 | 660 | 500 | FK2-DV | pcs | DE | EUR | Brand- und Rauchschutz | Brandschutzklappen | Druckentlastungsklappe | ES: Mit einem Einbausatz und den dazugehörigen | Befestigungselementen | SS: Mit zwei elastischen Stutzen
1000759110 | Brandschutzklappe | FK2-EU/DE/1100x600x500/ES/SS/Z43 | 4489 | 84818085 | 4 | 48 | 1245 | 660 | 500 | FK2-EU | pcs | DE | EUR | Brand- und Rauchschutz | Brandschutzklappen | Brandschutzklappen | ES: Mit einem Einbausatz und den dazugehörigen | Befestigungselementen | SS: Mit zwei elastischen Stutzen | Z43: Federrücklaufantrieb 230 V, Fabrikat Belimo, | mit integrierten Endschaltern und | thermoelektrischer Auslöseeinrichtung
1000759111 | Brandschutzklappe | FK2-EU/DE/1100x600x500/ES/SS/Z45 | 4456 | 84818085 | 4 | 48 | 1245 | 660 | 500 | FK2-EU | pcs | DE | EUR | Brand- und Rauchschutz | Brandschutzklappen | Brandschutzklappen | ES: Mit einem Einbausatz und den dazugehörigen | Befestigungselementen | SS: Mit zwei elastischen Stutzen | Z45: Federrücklaufantrieb 24 V, Fabrikat | Belimo, mit integrierten Endschaltern und | thermoelektrischer Auslöseeinrichtung
1000759100 | Brandschutzklappe | FK2-EU/DE/1100x600x500/ES/Z00 | 2011 | 84818085 | 4 | 47 | 1205 | 660 | 500 | FK2-EU | pcs | DE | EUR | Brand- und Rauchschutz | Brandschutzklappen | Brandschutzklappen | ES: Mit einem Einbausatz und den dazugehörigen | Befestigungselementen
1000759101 | Brandschutzklappe | FK2-EU/DE/1100x600x500/ES/Z01 | 2087 | 84818085 | 4 | 47 | 1205 | 660 | 500 | FK2-EU | pcs | DE | EUR | Brand- und Rauchschutz | Brandschutzklappen | Brandschutzklappen | ES: Mit einem Einbausatz und den dazugehörigen | Befestigungselementen | Z01: Ein Endschalter, Anzeige Klappe ZU
1000759102 | Brandschutzklappe | FK2-EU/DE/1100x600x500/ES/Z02 | 2087 | 84818085 | 4 | 47 | 1205 | 660 | 500 | FK2-EU | pcs | DE | EUR | Brand- und Rauchschutz | Brandschutzklappen | Brandschutzklappen | ES: Mit einem Einbausatz und den dazugehörigen | Befestigungselementen | Z02: Ein Endschalter, Anzeige Klappe AUF
1000759103 | Brandschutzklappe | FK2-EU/DE/1100x600x500/ES/Z03 | 2163 | 84818085 | 4 | 47 | 1205 | 660 | 500 | FK2-EU | pcs | DE | EUR | Brand- und Rauchschutz | Brandschutzklappen | Brandschutzklappen | ES: Mit einem Einbausatz und den dazugehörigen | Befestigungselementen | Z03: Zwei Endschalter, Anzeige Klappe ZU und AUF
1000839865 | Druckentlastungsklappe | FK2-EU/DE/1100x600x500/ES/Z38DV | 4244 | 84818085 | 4 | 47 | 1205 | 660 | 500 | FK2-DV | pcs | DE | EUR | Brand- und Rauchschutz | Brandschutzklappen | Druckentlastungsklappe | ES: Mit einem Einbausatz und den dazugehörigen | Befestigungselementen
1000759104 | Brandschutzklappe | FK2-EU/DE/1100x600x500/ES/Z43 | 3147 | 84818085 | 4 | 48 | 1245 | 660 | 500 | FK2-EU | pcs | DE | EUR | Brand- und Rauchschutz | Brandschutzklappen | Brandschutzklappen | ES: Mit einem Einbausatz und den dazugehörigen | Befestigungselementen | Z43: Federrücklaufantrieb 230 V, Fabrikat Belimo, | mit integrierten Endschaltern und | thermoelektrischer Auslöseeinrichtung
1000759105 | Brandschutzklappe | FK2-EU/DE/1100x600x500/ES/Z45 | 3114 | 84818085 | 4 | 48 | 1245 | 660 | 500 | FK2-EU | pcs | DE | EUR | Brand- und Rauchschutz | Brandschutzklappen | Brandschutzklappen | ES: Mit einem Einbausatz und den dazugehörigen | Befestigungselementen | Z45: Federrücklaufantrieb 24 V, Fabrikat | Belimo, mit integrierten Endschaltern und | thermoelektrischer Auslöseeinrichtung
1000788890 | Brandschutzklappe | FK2-EU/DE/1100x600x500/S0/Z00 | 1724 | 84818085 | 4 | 47 | 1205 | 660 | 500 | FK2-EU | pcs | DE | EUR | Brand- und Rauchschutz | Brandschutzklappen | Brandschutzklappen | S0: Mit einem auf der Bedienseite angeordneten | elastischen Stutzen
1000788891 | Brandschutzklappe | FK2-EU/DE/1100x600x500/S0/Z01 | 1800 | 84818085 | 4 | 47 | 1205 | 660 | 500 | FK2-EU | pcs | DE | EUR | Brand- und Rauchschutz | Brandschutzklappen | Brandschutzklappen | S0: Mit einem auf der Bedienseite angeordneten | elastischen Stutzen | Z01: Ein Endschalter, Anzeige Klappe ZU
1000788892 | Brandschutzklappe | FK2-EU/DE/1100x600x500/S0/Z02 | 1800 | 84818085 | 4 | 47 | 1205 | 660 | 500 | FK2-EU | pcs | DE | EUR | Brand- und Rauchschutz | Brandschutzklappen | Brandschutzklappen | S0: Mit einem auf der Bedienseite angeordneten | elastischen Stutzen | Z02: Ein Endschalter, Anzeige Klappe AUF
1000788893 | Brandschutzklappe | FK2-EU/DE/1100x600x500/S0/Z03 | 1876 | 84818085 | 4 | 47 | 1205 | 660 | 500 | FK2-EU | pcs | DE | EUR | Brand- und Rauchschutz | Brandschutzklappen | Brandschutzklappen | S0: Mit einem auf der Bedienseite angeordneten | elastischen Stutzen | Z03: Zwei Endschalter, Anzeige Klappe ZU und AUF
1000788894 | Brandschutzklappe | FK2-EU/DE/1100x600x500/S0/Z43 | 2860 | 84818085 | 4 | 48 | 1245 | 660 | 500 | FK2-EU | pcs | DE | EUR | Brand- und Rauchschutz | Brandschutzklappen | Brandschutzklappen | S0: Mit einem auf der Bedienseite angeordneten | elastischen Stutzen | Z43: Federrücklaufantrieb 230 V, Fabrikat Belimo, | mit integrierten Endschaltern und | thermoelektrischer Auslöseeinrichtung
1000788895 | Brandschutzklappe | FK2-EU/DE/1100x600x500/S0/Z45 | 2827 | 84818085 | 4 | 48 | 1245 | 660 | 500 | FK2-EU | pcs | DE | EUR | Brand- und Rauchschutz | Brandschutzklappen | Brandschutzklappen | S0: Mit einem auf der Bedienseite angeordneten | elastischen Stutzen | Z45: Federrücklaufantrieb 24 V, Fabrikat | Belimo, mit integrierten Endschaltern und | thermoelektrischer Auslöseeinrichtung
1000759094 | Brandschutzklappe | FK2-EU/DE/1100x600x500/SS/Z00 | 2395 | 84818085 | 4 | 47 | 1205 | 660 | 500 | FK2-EU | pcs | DE | EUR | Brand- und Rauchschutz | Brandschutzklappen | Brandschutzklappen | SS: Mit zwei elastischen Stutzen
1000759095 | Brandschutzklappe | FK2-EU/DE/1100x600x500/SS/Z01 | 2471 | 84818085 | 4 | 47 | 1205 | 660 | 500 | FK2-EU | pcs | DE | EUR | Brand- und Rauchschutz | Brandschutzklappen | Brandschutzklappen | SS: Mit zwei elastischen Stutzen | Z01: Ein Endschalter, Anzeige Klappe ZU
1000759096 | Brandschutzklappe | FK2-EU/DE/1100x600x500/SS/Z02 | 2471 | 84818085 | 4 | 47 | 1205 | 660 | 500 | FK2-EU | pcs | DE | EUR | Brand- und Rauchschutz | Brandschutzklappen | Brandschutzklappen | SS: Mit zwei elastischen Stutzen | Z02: Ein Endschalter, Anzeige Klappe AUF
1000759097 | Brandschutzklappe | FK2-EU/DE/1100x600x500/SS/Z03 | 2547 | 84818085 | 4 | 47 | 1205 | 660 | 500 | FK2-EU | pcs | DE | EUR | Brand- und Rauchschutz | Brandschutzklappen | Brandschutzklappen | SS: Mit zwei elastischen Stutzen | Z03: Zwei Endschalter, Anzeige Klappe ZU und AUF
1000839864 | Druckentlastungsklappe | FK2-EU/DE/1100x600x500/SS/Z38DV | 4628 | 84818085 | 4 | 47 | 1205 | 660 | 500 | FK2-DV | pcs | DE | EUR | Brand- und Rauchschutz | Brandschutzklappen | Druckentlastungsklappe | SS: Mit zwei elastischen Stutzen
1000759098 | Brandschutzklappe | FK2-EU/DE/1100x600x500/SS/Z43 | 3531 | 84818085 | 4 | 48 | 1245 | 660 | 500 | FK2-EU | pcs | DE | EUR | Brand- und Rauchschutz | Brandschutzklappen | Brandschutzklappen | SS: Mit zwei elastischen Stutzen | Z43: Federrücklaufantrieb 230 V, Fabrikat Belimo, | mit integrierten Endschaltern und | thermoelektrischer Auslöseeinrichtung
1000759099 | Brandschutzklappe | FK2-EU/DE/1100x600x500/SS/Z45 | 3498 | 84818085 | 4 | 48 | 1245 | 660 | 500 | FK2-EU | pcs | DE | EUR | Brand- und Rauchschutz | Brandschutzklappen | Brandschutzklappen | SS: Mit zwei elastischen Stutzen | Z45: Federrücklaufantrieb 24 V, Fabrikat | Belimo, mit integrierten Endschaltern und | thermoelektrischer Auslöseeinrichtung
1000759088 | Brandschutzklappe | FK2-EU/DE/1100x600x500/Z00 | 1053 | 84818085 | 4 | 47 | 1205 | 660 | 500 | FK2-EU | pcs | DE | EUR | Brand- und Rauchschutz | Brandschutzklappen | Brandschutzklappen
1000759089 | Brandschutzklappe | FK2-EU/DE/1100x600x500/Z01 | 1129 | 84818085 | 4 | 47 | 1205 | 660 | 500 | FK2-EU | pcs | DE | EUR | Brand- und Rauchschutz | Brandschutzklappen | Brandschutzklappen | Z01: Ein Endschalter, Anzeige Klappe ZU
1000759090 | Brandschutzklappe | FK2-EU/DE/1100x600x500/Z02 | 1129 | 84818085 | 4 | 47 | 1205 | 660 | 500 | FK2-EU | pcs | DE | EUR | Brand- und Rauchschutz | Brandschutzklappen | Brandschutzklappen | Z02: Ein Endschalter, Anzeige Klappe AUF
1000759091 | Brandschutzklappe | FK2-EU/DE/1100x600x500/Z03 | 1205 | 84818085 | 4 | 47 | 1205 | 660 | 500 | FK2-EU | pcs | DE | EUR | Brand- und Rauchschutz | Brandschutzklappen | Brandschutzklappen | Z03: Zwei Endschalter, Anzeige Klappe ZU und AUF
1000839863 | Druckentlastungsklappe | FK2-EU/DE/1100x600x500/Z38DV | 3286 | 84818085 | 4 | 47 | 1205 | 660 | 500 | FK2-DV | pcs | DE | EUR | Brand- und Rauchschutz | Brandschutzklappen | Druckentlastungsklappe
1000759092 | Brandschutzklappe | FK2-EU/DE/1100x600x500/Z43 | 2189 | 84818085 | 4 | 48 | 1245 | 660 | 500 | FK2-EU | pcs | DE | EUR | Brand- und Rauchschutz | Brandschutzklappen | Brandschutzklappen | Z43: Federrücklaufantrieb 230 V, Fabrikat Belimo, | mit integrierten Endschaltern und | thermoelektrischer Auslöseeinrichtung
1000759093 | Brandschutzklappe | FK2-EU/DE/1100x600x500/Z45 | 2156 | 84818085 | 4 | 48 | 1245 | 660 | 500 | FK2-EU | pcs | DE | EUR | Brand- und Rauchschutz | Brandschutzklappen | Brandschutzklappen | Z45: Federrücklaufantrieb 24 V, Fabrikat | Belimo, mit integrierten Endschaltern und | thermoelektrischer Auslöseeinrichtung
1000759112 | Brandschutzklappe | FK2-EU/DE/1100x650x305/Z00 | 1090 | 84818085 | 4 | 42 | 1205 | 710 | 305 | FK2-EU | pcs | DE | EUR | Brand- und Rauchschutz | Brandschutzklappen | Brandschutzklappen
1000759113 | Brandschutzklappe | FK2-EU/DE/1100x650x305/Z01 | 1166 | 84818085 | 4 | 42 | 1205 | 710 | 305 | FK2-EU | pcs | DE | EUR | Brand- und Rauchschutz | Brandschutzklappen | Brandschutzklappen | Z01: Ein Endschalter, Anzeige Klappe ZU
1000759114 | Brandschutzklappe | FK2-EU/DE/1100x650x305/Z02 | 1166 | 84818085 | 4 | 42 | 1205 | 710 | 305 | FK2-EU | pcs | DE | EUR | Brand- und Rauchschutz | Brandschutzklappen | Brandschutzklappen | Z02: Ein Endschalter, Anzeige Klappe AUF
1000759115 | Brandschutzklappe | FK2-EU/DE/1100x650x305/Z03 | 1242 | 84818085 | 4 | 42 | 1205 | 710 | 305 | FK2-EU | pcs | DE | EUR | Brand- und Rauchschutz | Brandschutzklappen | Brandschutzklappen | Z03: Zwei Endschalter, Anzeige Klappe ZU und AUF
1000759116 | Brandschutzklappe | FK2-EU/DE/1100x650x305/Z43 | 2226 | 84818085 | 4 | 43 | 1245 | 710 | 305 | FK2-EU | pcs | DE | EUR | Brand- und Rauchschutz | Brandschutzklappen | Brandschutzklappen | Z43: Federrücklaufantrieb 230 V, Fabrikat Belimo, | mit integrierten Endschaltern und | thermoelektrischer Auslöseeinrichtung
1000759117 | Brandschutzklappe | FK2-EU/DE/1100x650x305/Z45 | 2193 | 84818085 | 4 | 43 | 1245 | 710 | 305 | FK2-EU | pcs | DE | EUR | Brand- und Rauchschutz | Brandschutzklappen | Brandschutzklappen | Z45: Federrücklaufantrieb 24 V, Fabrikat | Belimo, mit integrierten Endschaltern und | thermoelektrischer Auslöseeinrichtung
1000788896 | Brandschutzklappe | FK2-EU/DE/1100x650x500/0A/Z00 | 1494 | 84818085 | 4 | 49 | 1205 | 710 | 500 | FK2-EU | pcs | DE | EUR | Brand- und Rauchschutz | Brandschutzklappen | Brandschutzklappen | 0A: Mit einem auf der Einbauseite angeordneten | Abschlussgitter
1000788897 | Brandschutzklappe | FK2-EU/DE/1100x650x500/0A/Z01 | 1570 | 84818085 | 4 | 49 | 1205 | 710 | 500 | FK2-EU | pcs | DE | EUR | Brand- und Rauchschutz | Brandschutzklappen | Brandschutzklappen | 0A: Mit einem auf der Einbauseite angeordneten | Abschlussgitter | Z01: Ein Endschalter, Anzeige Klappe ZU
1000788898 | Brandschutzklappe | FK2-EU/DE/1100x650x500/0A/Z02 | 1570 | 84818085 | 4 | 49 | 1205 | 710 | 500 | FK2-EU | pcs | DE | EUR | Brand- und Rauchschutz | Brandschutzklappen | Brandschutzklappen | 0A: Mit einem auf der Einbauseite angeordneten | Abschlussgitter | Z02: Ein Endschalter, Anzeige Klappe AUF
1000788899 | Brandschutzklappe | FK2-EU/DE/1100x650x500/0A/Z03 | 1646 | 84818085 | 4 | 49 | 1205 | 710 | 500 | FK2-EU | pcs | DE | EUR | Brand- und Rauchschutz | Brandschutzklappen | Brandschutzklappen | 0A: Mit einem auf der Einbauseite angeordneten | Abschlussgitter | Z03: Zwei Endschalter, Anzeige Klappe ZU und AUF
1000788900 | Brandschutzklappe | FK2-EU/DE/1100x650x500/0A/Z43 | 2630 | 84818085 | 4 | 50 | 1245 | 710 | 500 | FK2-EU | pcs | DE | EUR | Brand- und Rauchschutz | Brandschutzklappen | Brandschutzklappen | 0A: Mit einem auf der Einbauseite angeordneten | Abschlussgitter | Z43: Federrücklaufantrieb 230 V, Fabrikat Belimo, | mit integrierten Endschaltern und | thermoelektrischer Auslöseeinrichtung
1000788901 | Brandschutzklappe | FK2-EU/DE/1100x650x500/0A/Z45 | 2597 | 84818085 | 4 | 50 | 1245 | 710 | 500 | FK2-EU | pcs | DE | EUR | Brand- und Rauchschutz | Brandschutzklappen | Brandschutzklappen | 0A: Mit einem auf der Einbauseite angeordneten | Abschlussgitter | Z45: Federrücklaufantrieb 24 V, Fabrikat | Belimo, mit integrierten Endschaltern und | thermoelektrischer Auslöseeinrichtung
1000788902 | Brandschutzklappe | FK2-EU/DE/1100x650x500/0S/Z00 | 1773 | 84818085 | 4 | 49 | 1205 | 710 | 500 | FK2-EU | pcs | DE | EUR | Brand- und Rauchschutz | Brandschutzklappen | Brandschutzklappen | 0S: Mit einem auf der Einbauseite angeordneten | elastischen Stutzen
1000788903 | Brandschutzklappe | FK2-EU/DE/1100x650x500/0S/Z01 | 1849 | 84818085 | 4 | 49 | 1205 | 710 | 500 | FK2-EU | pcs | DE | EUR | Brand- und Rauchschutz | Brandschutzklappen | Brandschutzklappen | 0S: Mit einem auf der Einbauseite angeordneten | elastischen Stutzen | Z01: Ein Endschalter, Anzeige Klappe ZU
1000788904 | Brandschutzklappe | FK2-EU/DE/1100x650x500/0S/Z02 | 1849 | 84818085 | 4 | 49 | 1205 | 710 | 500 | FK2-EU | pcs | DE | EUR | Brand- und Rauchschutz | Brandschutzklappen | Brandschutzklappen | 0S: Mit einem auf der Einbauseite angeordneten | elastischen Stutzen | Z02: Ein Endschalter, Anzeige Klappe AUF
1000788905 | Brandschutzklappe | FK2-EU/DE/1100x650x500/0S/Z03 | 1925 | 84818085 | 4 | 49 | 1205 | 710 | 500 | FK2-EU | pcs | DE | EUR | Brand- und Rauchschutz | Brandschutzklappen | Brandschutzklappen | 0S: Mit einem auf der Einbauseite angeordneten | elastischen Stutzen | Z03: Zwei Endschalter, Anzeige Klappe ZU und AUF
1000788906 | Brandschutzklappe | FK2-EU/DE/1100x650x500/0S/Z43 | 2909 | 84818085 | 4 | 50 | 1245 | 710 | 500 | FK2-EU | pcs | DE | EUR | Brand- und Rauchschutz | Brandschutzklappen | Brandschutzklappen | 0S: Mit einem auf der Einbauseite angeordneten | elastischen Stutzen | Z43: Federrücklaufantrieb 230 V, Fabrikat Belimo, | mit integrierten Endschaltern und | thermoelektrischer Auslöseeinrichtung
1000788907 | Brandschutzklappe | FK2-EU/DE/1100x650x500/0S/Z45 | 2876 | 84818085 | 4 | 50 | 1245 | 710 | 500 | FK2-EU | pcs | DE | EUR | Brand- und Rauchschutz | Brandschutzklappen | Brandschutzklappen | 0S: Mit einem auf der Einbauseite angeordneten | elastischen Stutzen | Z45: Federrücklaufantrieb 24 V, Fabrikat | Belimo, mit integrierten Endschaltern und | thermoelektrischer Auslöseeinrichtung
1000788908 | Brandschutzklappe | FK2-EU/DE/1100x650x500/A0/Z00 | 1494 | 84818085 | 4 | 49 | 1205 | 710 | 500 | FK2-EU | pcs | DE | EUR | Brand- und Rauchschutz | Brandschutzklappen | Brandschutzklappen | A0: Mit einem auf der Bedienseite angeordneten | Abschlussgitter
1000788909 | Brandschutzklappe | FK2-EU/DE/1100x650x500/A0/Z01 | 1570 | 84818085 | 4 | 49 | 1205 | 710 | 500 | FK2-EU | pcs | DE | EUR | Brand- und Rauchschutz | Brandschutzklappen | Brandschutzklappen | A0: Mit einem auf der Bedienseite angeordneten | Abschlussgitter | Z01: Ein Endschalter, Anzeige Klappe ZU
1000788910 | Brandschutzklappe | FK2-EU/DE/1100x650x500/A0/Z02 | 1570 | 84818085 | 4 | 49 | 1205 | 710 | 500 | FK2-EU | pcs | DE | EUR | Brand- und Rauchschutz | Brandschutzklappen | Brandschutzklappen | A0: Mit einem auf der Bedienseite angeordneten | Abschlussgitter | Z02: Ein Endschalter, Anzeige Klappe AUF
1000788911 | Brandschutzklappe | FK2-EU/DE/1100x650x500/A0/Z03 | 1646 | 84818085 | 4 | 49 | 1205 | 710 | 500 | FK2-EU | pcs | DE | EUR | Brand- und Rauchschutz | Brandschutzklappen | Brandschutzklappen | A0: Mit einem auf der Bedienseite angeordneten | Abschlussgitter | Z03: Zwei Endschalter, Anzeige Klappe ZU und AUF
1000788912 | Brandschutzklappe | FK2-EU/DE/1100x650x500/A0/Z43 | 2630 | 84818085 | 4 | 50 | 1245 | 710 | 500 | FK2-EU | pcs | DE | EUR | Brand- und Rauchschutz | Brandschutzklappen | Brandschutzklappen | A0: Mit einem auf der Bedienseite angeordneten | Abschlussgitter | Z43: Federrücklaufantrieb 230 V, Fabrikat Belimo, | mit integrierten Endschaltern und | thermoelektrischer Auslöseeinrichtung
1000788913 | Brandschutzklappe | FK2-EU/DE/1100x650x500/A0/Z45 | 2597 | 84818085 | 4 | 50 | 1245 | 710 | 500 | FK2-EU | pcs | DE | EUR | Brand- und Rauchschutz | Brandschutzklappen | Brandschutzklappen | A0: Mit einem auf der Bedienseite angeordneten | Abschlussgitter | Z45: Federrücklaufantrieb 24 V, Fabrikat | Belimo, mit integrierten Endschaltern und | thermoelektrischer Auslöseeinrichtung
1000809320 | Brandschutzklappe | FK2-EU/DE/1100x650x500/AA/Z43RM | 6191 | 84818085 | 4 | 49 | 1245 | 740 | 500 | FK2-EU | pcs | DE | EUR | Brand- und Rauchschutz | Brandschutzklappen | Brandschutzklappen | AA: Mit beidseitig angeordneten Abschlussgitter | Z43RM: Federrücklaufantrieb 230 V, Fabrikat Belimo, mit | integrierten Endschaltern und thermoelektrischer | Auslöseeinrichtung in Verbindung mit einer | Rauchauslöseeinrichtung Typ RM-O-3-D
1000809321 | Brandschutzklappe | FK2-EU/DE/1100x650x500/AA/Z45RM | 6159 | 84818085 | 4 | 49 | 1245 | 740 | 500 | FK2-EU | pcs | DE | EUR | Brand- und Rauchschutz | Brandschutzklappen | Brandschutzklappen | AA: Mit beidseitig angeordneten Abschlussgitter | Z45RM: Federrücklaufantrieb 24 V, Fabrikat Belimo, mit | integrierten Endschaltern und thermoelektrischer | Auslöseeinrichtung in Verbindung mit einer | Rauchauslöseeinrchtung Typ RM-O-3-D
1000759136 | Brandschutzklappe | FK2-EU/DE/1100x650x500/ES/SS/Z00 | 3434 | 84818085 | 4 | 49 | 1205 | 710 | 500 | FK2-EU | pcs | DE | EUR | Brand- und Rauchschutz | Brandschutzklappen | Brandschutzklappen | ES: Mit einem Einbausatz und den dazugehörigen | Befestigungselementen | SS: Mit zwei elastischen Stutzen
1000759137 | Brandschutzklappe | FK2-EU/DE/1100x650x500/ES/SS/Z01 | 3510 | 84818085 | 4 | 49 | 1205 | 710 | 500 | FK2-EU | pcs | DE | EUR | Brand- und Rauchschutz | Brandschutzklappen | Brandschutzklappen | ES: Mit einem Einbausatz und den dazugehörigen | Befestigungselementen | SS: Mit zwei elastischen Stutzen | Z01: Ein Endschalter, Anzeige Klappe ZU
1000759138 | Brandschutzklappe | FK2-EU/DE/1100x650x500/ES/SS/Z02 | 3510 | 84818085 | 4 | 49 | 1205 | 710 | 500 | FK2-EU | pcs | DE | EUR | Brand- und Rauchschutz | Brandschutzklappen | Brandschutzklappen | ES: Mit einem Einbausatz und den dazugehörigen | Befestigungselementen | SS: Mit zwei elastischen Stutzen | Z02: Ein Endschalter, Anzeige Klappe AUF
1000759139 | Brandschutzklappe | FK2-EU/DE/1100x650x500/ES/SS/Z03 | 3586 | 84818085 | 4 | 49 | 1205 | 710 | 500 | FK2-EU | pcs | DE | EUR | Brand- und Rauchschutz | Brandschutzklappen | Brandschutzklappen | ES: Mit einem Einbausatz und den dazugehörigen | Befestigungselementen | SS: Mit zwei elastischen Stutzen | Z03: Zwei Endschalter, Anzeige Klappe ZU und AUF
1000839870 | Druckentlastungsklappe | FK2-EU/DE/1100x650x500/ES/SS/Z38DV | 5667 | 84818085 | 4 | 49 | 1205 | 710 | 500 | FK2-DV | pcs | DE | EUR | Brand- und Rauchschutz | Brandschutzklappen | Druckentlastungsklappe | ES: Mit einem Einbausatz und den dazugehörigen | Befestigungselementen | SS: Mit zwei elastischen Stutzen
1000759140 | Brandschutzklappe | FK2-EU/DE/1100x650x500/ES/SS/Z43 | 4570 | 84818085 | 4 | 50 | 1245 | 710 | 500 | FK2-EU | pcs | DE | EUR | Brand- und Rauchschutz | Brandschutzklappen | Brandschutzklappen | ES: Mit einem Einbausatz und den dazugehörigen | Befestigungselementen | SS: Mit zwei elastischen Stutzen | Z43: Federrücklaufantrieb 230 V, Fabrikat Belimo, | mit integrierten Endschaltern und | thermoelektrischer Auslöseeinrichtung
1000759141 | Brandschutzklappe | FK2-EU/DE/1100x650x500/ES/SS/Z45 | 4537 | 84818085 | 4 | 50 | 1245 | 710 | 500 | FK2-EU | pcs | DE | EUR | Brand- und Rauchschutz | Brandschutzklappen | Brandschutzklappen | ES: Mit einem Einbausatz und den dazugehörigen | Befestigungselementen | SS: Mit zwei elastischen Stutzen | Z45: Federrücklaufantrieb 24 V, Fabrikat | Belimo, mit integrierten Endschaltern und | thermoelektrischer Auslöseeinrichtung
1000759130 | Brandschutzklappe | FK2-EU/DE/1100x650x500/ES/Z00 | 2068 | 84818085 | 4 | 49 | 1205 | 710 | 500 | FK2-EU | pcs | DE | EUR | Brand- und Rauchschutz | Brandschutzklappen | Brandschutzklappen | ES: Mit einem Einbausatz und den dazugehörigen | Befestigungselementen
1000759131 | Brandschutzklappe | FK2-EU/DE/1100x650x500/ES/Z01 | 2144 | 84818085 | 4 | 49 | 1205 | 710 | 500 | FK2-EU | pcs | DE | EUR | Brand- und Rauchschutz | Brandschutzklappen | Brandschutzklappen | ES: Mit einem Einbausatz und den dazugehörigen | Befestigungselementen | Z01: Ein Endschalter, Anzeige Klappe ZU
1000759132 | Brandschutzklappe | FK2-EU/DE/1100x650x500/ES/Z02 | 2144 | 84818085 | 4 | 49 | 1205 | 710 | 500 | FK2-EU | pcs | DE | EUR | Brand- und Rauchschutz | Brandschutzklappen | Brandschutzklappen | ES: Mit einem Einbausatz und den dazugehörigen | Befestigungselementen | Z02: Ein Endschalter, Anzeige Klappe AUF
1000759133 | Brandschutzklappe | FK2-EU/DE/1100x650x500/ES/Z03 | 2220 | 84818085 | 4 | 49 | 1205 | 710 | 500 | FK2-EU | pcs | DE | EUR | Brand- und Rauchschutz | Brandschutzklappen | Brandschutzklappen | ES: Mit einem Einbausatz und den dazugehörigen | Befestigungselementen | Z03: Zwei Endschalter, Anzeige Klappe ZU und AUF
1000839869 | Druckentlastungsklappe | FK2-EU/DE/1100x650x500/ES/Z38DV | 4301 | 84818085 | 4 | 49 | 1205 | 710 | 500 | FK2-DV | pcs | DE | EUR | Brand- und Rauchschutz | Brandschutzklappen | Druckentlastungsklappe | ES: Mit einem Einbausatz und den dazugehörigen | Befestigungselementen
1000759134 | Brandschutzklappe | FK2-EU/DE/1100x650x500/ES/Z43 | 3204 | 84818085 | 4 | 50 | 1245 | 710 | 500 | FK2-EU | pcs | DE | EUR | Brand- und Rauchschutz | Brandschutzklappen | Brandschutzklappen | ES: Mit einem Einbausatz und den dazugehörigen | Befestigungselementen | Z43: Federrücklaufantrieb 230 V, Fabrikat Belimo, | mit integrierten Endschaltern und | thermoelektrischer Auslöseeinrichtung
1000759135 | Brandschutzklappe | FK2-EU/DE/1100x650x500/ES/Z45 | 3171 | 84818085 | 4 | 50 | 1245 | 710 | 500 | FK2-EU | pcs | DE | EUR | Brand- und Rauchschutz | Brandschutzklappen | Brandschutzklappen | ES: Mit einem Einbausatz und den dazugehörigen | Befestigungselementen | Z45: Federrücklaufantrieb 24 V, Fabrikat | Belimo, mit integrierten Endschaltern und | thermoelektrischer Auslöseeinrichtung
1000788914 | Brandschutzklappe | FK2-EU/DE/1100x650x500/S0/Z00 | 1773 | 84818085 | 4 | 49 | 1205 | 710 | 500 | FK2-EU | pcs | DE | EUR | Brand- und Rauchschutz | Brandschutzklappen | Brandschutzklappen | S0: Mit einem auf der Bedienseite angeordneten | elastischen Stutzen
1000788915 | Brandschutzklappe | FK2-EU/DE/1100x650x500/S0/Z01 | 1849 | 84818085 | 4 | 49 | 1205 | 710 | 500 | FK2-EU | pcs | DE | EUR | Brand- und Rauchschutz | Brandschutzklappen | Brandschutzklappen | S0: Mit einem auf der Bedienseite angeordneten | elastischen Stutzen | Z01: Ein Endschalter, Anzeige Klappe ZU
1000788916 | Brandschutzklappe | FK2-EU/DE/1100x650x500/S0/Z02 | 1849 | 84818085 | 4 | 49 | 1205 | 710 | 500 | FK2-EU | pcs | DE | EUR | Brand- und Rauchschutz | Brandschutzklappen | Brandschutzklappen | S0: Mit einem auf der Bedienseite angeordneten | elastischen Stutzen | Z02: Ein Endschalter, Anzeige Klappe AUF
1000788917 | Brandschutzklappe | FK2-EU/DE/1100x650x500/S0/Z03 | 1925 | 84818085 | 4 | 49 | 1205 | 710 | 500 | FK2-EU | pcs | DE | EUR | Brand- und Rauchschutz | Brandschutzklappen | Brandschutzklappen | S0: Mit einem auf der Bedienseite angeordneten | elastischen Stutzen | Z03: Zwei Endschalter, Anzeige Klappe ZU und AUF
1000788918 | Brandschutzklappe | FK2-EU/DE/1100x650x500/S0/Z43 | 2909 | 84818085 | 4 | 50 | 1245 | 710 | 500 | FK2-EU | pcs | DE | EUR | Brand- und Rauchschutz | Brandschutzklappen | Brandschutzklappen | S0: Mit einem auf der Bedienseite angeordneten | elastischen Stutzen | Z43: Federrücklaufantrieb 230 V, Fabrikat Belimo, | mit integrierten Endschaltern und | thermoelektrischer Auslöseeinrichtung
1000788919 | Brandschutzklappe | FK2-EU/DE/1100x650x500/S0/Z45 | 2876 | 84818085 | 4 | 50 | 1245 | 710 | 500 | FK2-EU | pcs | DE | EUR | Brand- und Rauchschutz | Brandschutzklappen | Brandschutzklappen | S0: Mit einem auf der Bedienseite angeordneten | elastischen Stutzen | Z45: Federrücklaufantrieb 24 V, Fabrikat | Belimo, mit integrierten Endschaltern und | thermoelektrischer Auslöseeinrichtung
1000759124 | Brandschutzklappe | FK2-EU/DE/1100x650x500/SS/Z00 | 2456 | 84818085 | 4 | 49 | 1205 | 710 | 500 | FK2-EU | pcs | DE | EUR | Brand- und Rauchschutz | Brandschutzklappen | Brandschutzklappen | SS: Mit zwei elastischen Stutzen
1000759125 | Brandschutzklappe | FK2-EU/DE/1100x650x500/SS/Z01 | 2532 | 84818085 | 4 | 49 | 1205 | 710 | 500 | FK2-EU | pcs | DE | EUR | Brand- und Rauchschutz | Brandschutzklappen | Brandschutzklappen | SS: Mit zwei elastischen Stutzen | Z01: Ein Endschalter, Anzeige Klappe ZU
1000759126 | Brandschutzklappe | FK2-EU/DE/1100x650x500/SS/Z02 | 2532 | 84818085 | 4 | 49 | 1205 | 710 | 500 | FK2-EU | pcs | DE | EUR | Brand- und Rauchschutz | Brandschutzklappen | Brandschutzklappen | SS: Mit zwei elastischen Stutzen | Z02: Ein Endschalter, Anzeige Klappe AUF
1000759127 | Brandschutzklappe | FK2-EU/DE/1100x650x500/SS/Z03 | 2608 | 84818085 | 4 | 49 | 1205 | 710 | 500 | FK2-EU | pcs | DE | EUR | Brand- und Rauchschutz | Brandschutzklappen | Brandschutzklappen | SS: Mit zwei elastischen Stutzen | Z03: Zwei Endschalter, Anzeige Klappe ZU und AUF
1000839868 | Druckentlastungsklappe | FK2-EU/DE/1100x650x500/SS/Z38DV | 4689 | 84818085 | 4 | 49 | 1205 | 710 | 500 | FK2-DV | pcs | DE | EUR | Brand- und Rauchschutz | Brandschutzklappen | Druckentlastungsklappe | SS: Mit zwei elastischen Stutzen
1000759128 | Brandschutzklappe | FK2-EU/DE/1100x650x500/SS/Z43 | 3592 | 84818085 | 4 | 50 | 1245 | 710 | 500 | FK2-EU | pcs | DE | EUR | Brand- und Rauchschutz | Brandschutzklappen | Brandschutzklappen | SS: Mit zwei elastischen Stutzen | Z43: Federrücklaufantrieb 230 V, Fabrikat Belimo, | mit integrierten Endschaltern und | thermoelektrischer Auslöseeinrichtung
1000759129 | Brandschutzklappe | FK2-EU/DE/1100x650x500/SS/Z45 | 3559 | 84818085 | 4 | 50 | 1245 | 710 | 500 | FK2-EU | pcs | DE | EUR | Brand- und Rauchschutz | Brandschutzklappen | Brandschutzklappen | SS: Mit zwei elastischen Stutzen | Z45: Federrücklaufantrieb 24 V, Fabrikat | Belimo, mit integrierten Endschaltern und | thermoelektrischer Auslöseeinrichtung
1000759118 | Brandschutzklappe | FK2-EU/DE/1100x650x500/Z00 | 1090 | 84818085 | 4 | 49 | 1205 | 710 | 500 | FK2-EU | pcs | DE | EUR | Brand- und Rauchschutz | Brandschutzklappen | Brandschutzklappen
1000759119 | Brandschutzklappe | FK2-EU/DE/1100x650x500/Z01 | 1166 | 84818085 | 4 | 49 | 1205 | 710 | 500 | FK2-EU | pcs | DE | EUR | Brand- und Rauchschutz | Brandschutzklappen | Brandschutzklappen | Z01: Ein Endschalter, Anzeige Klappe ZU
1000759120 | Brandschutzklappe | FK2-EU/DE/1100x650x500/Z02 | 1166 | 84818085 | 4 | 49 | 1205 | 710 | 500 | FK2-EU | pcs | DE | EUR | Brand- und Rauchschutz | Brandschutzklappen | Brandschutzklappen | Z02: Ein Endschalter, Anzeige Klappe AUF
1000759121 | Brandschutzklappe | FK2-EU/DE/1100x650x500/Z03 | 1242 | 84818085 | 4 | 49 | 1205 | 710 | 500 | FK2-EU | pcs | DE | EUR | Brand- und Rauchschutz | Brandschutzklappen | Brandschutzklappen | Z03: Zwei Endschalter, Anzeige Klappe ZU und AUF
1000839867 | Druckentlastungsklappe | FK2-EU/DE/1100x650x500/Z38DV | 3323 | 84818085 | 4 | 49 | 1205 | 710 | 500 | FK2-DV | pcs | DE | EUR | Brand- und Rauchschutz | Brandschutzklappen | Druckentlastungsklappe
1000759122 | Brandschutzklappe | FK2-EU/DE/1100x650x500/Z43 | 2226 | 84818085 | 4 | 50 | 1245 | 710 | 500 | FK2-EU | pcs | DE | EUR | Brand- und Rauchschutz | Brandschutzklappen | Brandschutzklappen | Z43: Federrücklaufantrieb 230 V, Fabrikat Belimo, | mit integrierten Endschaltern und | thermoelektrischer Auslöseeinrichtung
1000759123 | Brandschutzklappe | FK2-EU/DE/1100x650x500/Z45 | 2193 | 84818085 | 4 | 50 | 1245 | 710 | 500 | FK2-EU | pcs | DE | EUR | Brand- und Rauchschutz | Brandschutzklappen | Brandschutzklappen | Z45: Federrücklaufantrieb 24 V, Fabrikat | Belimo, mit integrierten Endschaltern und | thermoelektrischer Auslöseeinrichtung
1000759142 | Brandschutzklappe | FK2-EU/DE/1100x700x305/Z00 | 1136 | 84818085 | 4 | 44 | 1205 | 760 | 305 | FK2-EU | pcs | DE | EUR | Brand- und Rauchschutz | Brandschutzklappen | Brandschutzklappen
1000759143 | Brandschutzklappe | FK2-EU/DE/1100x700x305/Z01 | 1212 | 84818085 | 4 | 44 | 1205 | 760 | 305 | FK2-EU | pcs | DE | EUR | Brand- und Rauchschutz | Brandschutzklappen | Brandschutzklappen | Z01: Ein Endschalter, Anzeige Klappe ZU
1000759144 | Brandschutzklappe | FK2-EU/DE/1100x700x305/Z02 | 1212 | 84818085 | 4 | 44 | 1205 | 760 | 305 | FK2-EU | pcs | DE | EUR | Brand- und Rauchschutz | Brandschutzklappen | Brandschutzklappen | Z02: Ein Endschalter, Anzeige Klappe AUF
1000759145 | Brandschutzklappe | FK2-EU/DE/1100x700x305/Z03 | 1288 | 84818085 | 4 | 44 | 1205 | 760 | 305 | FK2-EU | pcs | DE | EUR | Brand- und Rauchschutz | Brandschutzklappen | Brandschutzklappen | Z03: Zwei Endschalter, Anzeige Klappe ZU und AUF
1000759146 | Brandschutzklappe | FK2-EU/DE/1100x700x305/Z43 | 2272 | 84818085 | 4 | 45 | 1245 | 760 | 305 | FK2-EU | pcs | DE | EUR | Brand- und Rauchschutz | Brandschutzklappen | Brandschutzklappen | Z43: Federrücklaufantrieb 230 V, Fabrikat Belimo, | mit integrierten Endschaltern und | thermoelektrischer Auslöseeinrichtung
1000759147 | Brandschutzklappe | FK2-EU/DE/1100x700x305/Z45 | 2239 | 84818085 | 4 | 45 | 1245 | 760 | 305 | FK2-EU | pcs | DE | EUR | Brand- und Rauchschutz | Brandschutzklappen | Brandschutzklappen | Z45: Federrücklaufantrieb 24 V, Fabrikat | Belimo, mit integrierten Endschaltern und | thermoelektrischer Auslöseeinrichtung
1000788920 | Brandschutzklappe | FK2-EU/DE/1100x700x500/0A/Z00 | 1548 | 84818085 | 4 | 52 | 1205 | 760 | 500 | FK2-EU | pcs | DE | EUR | Brand- und Rauchschutz | Brandschutzklappen | Brandschutzklappen | 0A: Mit einem auf der Einbauseite angeordneten | Abschlussgitter
1000788921 | Brandschutzklappe | FK2-EU/DE/1100x700x500/0A/Z01 | 1624 | 84818085 | 4 | 52 | 1205 | 760 | 500 | FK2-EU | pcs | DE | EUR | Brand- und Rauchschutz | Brandschutzklappen | Brandschutzklappen | 0A: Mit einem auf der Einbauseite angeordneten | Abschlussgitter | Z01: Ein Endschalter, Anzeige Klappe ZU
1000788922 | Brandschutzklappe | FK2-EU/DE/1100x700x500/0A/Z02 | 1624 | 84818085 | 4 | 52 | 1205 | 760 | 500 | FK2-EU | pcs | DE | EUR | Brand- und Rauchschutz | Brandschutzklappen | Brandschutzklappen | 0A: Mit einem auf der Einbauseite angeordneten | Abschlussgitter | Z02: Ein Endschalter, Anzeige Klappe AUF
1000788923 | Brandschutzklappe | FK2-EU/DE/1100x700x500/0A/Z03 | 1700 | 84818085 | 4 | 52 | 1205 | 760 | 500 | FK2-EU | pcs | DE | EUR | Brand- und Rauchschutz | Brandschutzklappen | Brandschutzklappen | 0A: Mit einem auf der Einbauseite angeordneten | Abschlussgitter | Z03: Zwei Endschalter, Anzeige Klappe ZU und AUF
1000788924 | Brandschutzklappe | FK2-EU/DE/1100x700x500/0A/Z43 | 2684 | 84818085 | 4 | 53 | 1245 | 760 | 500 | FK2-EU | pcs | DE | EUR | Brand- und Rauchschutz | Brandschutzklappen | Brandschutzklappen | 0A: Mit einem auf der Einbauseite angeordneten | Abschlussgitter | Z43: Federrücklaufantrieb 230 V, Fabrikat Belimo, | mit integrierten Endschaltern und | thermoelektrischer Auslöseeinrichtung
1000788925 | Brandschutzklappe | FK2-EU/DE/1100x700x500/0A/Z45 | 2651 | 84818085 | 4 | 53 | 1245 | 760 | 500 | FK2-EU | pcs | DE | EUR | Brand- und Rauchschutz | Brandschutzklappen | Brandschutzklappen | 0A: Mit einem auf der Einbauseite angeordneten | Abschlussgitter | Z45: Federrücklaufantrieb 24 V, Fabrikat | Belimo, mit integrierten Endschaltern und | thermoelektrischer Auslöseeinrichtung
1000788926 | Brandschutzklappe | FK2-EU/DE/1100x700x500/0S/Z00 | 1833 | 84818085 | 4 | 52 | 1205 | 760 | 500 | FK2-EU | pcs | DE | EUR | Brand- und Rauchschutz | Brandschutzklappen | Brandschutzklappen | 0S: Mit einem auf der Einbauseite angeordneten | elastischen Stutzen
1000788927 | Brandschutzklappe | FK2-EU/DE/1100x700x500/0S/Z01 | 1909 | 84818085 | 4 | 52 | 1205 | 760 | 500 | FK2-EU | pcs | DE | EUR | Brand- und Rauchschutz | Brandschutzklappen | Brandschutzklappen | 0S: Mit einem auf der Einbauseite angeordneten | elastischen Stutzen | Z01: Ein Endschalter, Anzeige Klappe ZU
1000788928 | Brandschutzklappe | FK2-EU/DE/1100x700x500/0S/Z02 | 1909 | 84818085 | 4 | 52 | 1205 | 760 | 500 | FK2-EU | pcs | DE | EUR | Brand- und Rauchschutz | Brandschutzklappen | Brandschutzklappen | 0S: Mit einem auf der Einbauseite angeordneten | elastischen Stutzen | Z02: Ein Endschalter, Anzeige Klappe AUF
1000788929 | Brandschutzklappe | FK2-EU/DE/1100x700x500/0S/Z03 | 1985 | 84818085 | 4 | 52 | 1205 | 760 | 500 | FK2-EU | pcs | DE | EUR | Brand- und Rauchschutz | Brandschutzklappen | Brandschutzklappen | 0S: Mit einem auf der Einbauseite angeordneten | elastischen Stutzen | Z03: Zwei Endschalter, Anzeige Klappe ZU und AUF
1000788930 | Brandschutzklappe | FK2-EU/DE/1100x700x500/0S/Z43 | 2969 | 84818085 | 4 | 53 | 1245 | 760 | 500 | FK2-EU | pcs | DE | EUR | Brand- und Rauchschutz | Brandschutzklappen | Brandschutzklappen | 0S: Mit einem auf der Einbauseite angeordneten | elastischen Stutzen | Z43: Federrücklaufantrieb 230 V, Fabrikat Belimo, | mit integrierten Endschaltern und | thermoelektrischer Auslöseeinrichtung
1000788931 | Brandschutzklappe | FK2-EU/DE/1100x700x500/0S/Z45 | 2936 | 84818085 | 4 | 53 | 1245 | 760 | 500 | FK2-EU | pcs | DE | EUR | Brand- und Rauchschutz | Brandschutzklappen | Brandschutzklappen | 0S: Mit einem auf der Einbauseite angeordneten | elastischen Stutzen | Z45: Federrücklaufantrieb 24 V, Fabrikat | Belimo, mit integrierten Endschaltern und | thermoelektrischer Auslöseeinrichtung
1000788932 | Brandschutzklappe | FK2-EU/DE/1100x700x500/A0/Z00 | 1548 | 84818085 | 4 | 52 | 1205 | 760 | 500 | FK2-EU | pcs | DE | EUR | Brand- und Rauchschutz | Brandschutzklappen | Brandschutzklappen | A0: Mit einem auf der Bedienseite angeordneten | Abschlussgitter
1000788933 | Brandschutzklappe | FK2-EU/DE/1100x700x500/A0/Z01 | 1624 | 84818085 | 4 | 52 | 1205 | 760 | 500 | FK2-EU | pcs | DE | EUR | Brand- und Rauchschutz | Brandschutzklappen | Brandschutzklappen | A0: Mit einem auf der Bedienseite angeordneten | Abschlussgitter | Z01: Ein Endschalter, Anzeige Klappe ZU
1000788934 | Brandschutzklappe | FK2-EU/DE/1100x700x500/A0/Z02 | 1624 | 84818085 | 4 | 52 | 1205 | 760 | 500 | FK2-EU | pcs | DE | EUR | Brand- und Rauchschutz | Brandschutzklappen | Brandschutzklappen | A0: Mit einem auf der Bedienseite angeordneten | Abschlussgitter | Z02: Ein Endschalter, Anzeige Klappe AUF
1000788935 | Brandschutzklappe | FK2-EU/DE/1100x700x500/A0/Z03 | 1700 | 84818085 | 4 | 52 | 1205 | 760 | 500 | FK2-EU | pcs | DE | EUR | Brand- und Rauchschutz | Brandschutzklappen | Brandschutzklappen | A0: Mit einem auf der Bedienseite angeordneten | Abschlussgitter | Z03: Zwei Endschalter, Anzeige Klappe ZU und AUF
1000788936 | Brandschutzklappe | FK2-EU/DE/1100x700x500/A0/Z43 | 2684 | 84818085 | 4 | 53 | 1245 | 760 | 500 | FK2-EU | pcs | DE | EUR | Brand- und Rauchschutz | Brandschutzklappen | Brandschutzklappen | A0: Mit einem auf der Bedienseite angeordneten | Abschlussgitter | Z43: Federrücklaufantrieb 230 V, Fabrikat Belimo, | mit integrierten Endschaltern und | thermoelektrischer Auslöseeinrichtung
1000788937 | Brandschutzklappe | FK2-EU/DE/1100x700x500/A0/Z45 | 2651 | 84818085 | 4 | 53 | 1245 | 760 | 500 | FK2-EU | pcs | DE | EUR | Brand- und Rauchschutz | Brandschutzklappen | Brandschutzklappen | A0: Mit einem auf der Bedienseite angeordneten | Abschlussgitter | Z45: Federrücklaufantrieb 24 V, Fabrikat | Belimo, mit integrierten Endschaltern und | thermoelektrischer Auslöseeinrichtung
1000809322 | Brandschutzklappe | FK2-EU/DE/1100x700x500/AA/Z43RM | 6252 | 84818085 | 4 | 52 | 1245 | 790 | 500 | FK2-EU | pcs | DE | EUR | Brand- und Rauchschutz | Brandschutzklappen | Brandschutzklappen | AA: Mit beidseitig angeordneten Abschlussgitter | Z43RM: Federrücklaufantrieb 230 V, Fabrikat Belimo, mit | integrierten Endschaltern und thermoelektrischer | Auslöseeinrichtung in Verbindung mit einer | Rauchauslöseeinrichtung Typ RM-O-3-D
1000809323 | Brandschutzklappe | FK2-EU/DE/1100x700x500/AA/Z45RM | 6220 | 84818085 | 4 | 52 | 1245 | 790 | 500 | FK2-EU | pcs | DE | EUR | Brand- und Rauchschutz | Brandschutzklappen | Brandschutzklappen | AA: Mit beidseitig angeordneten Abschlussgitter | Z45RM: Federrücklaufantrieb 24 V, Fabrikat Belimo, mit | integrierten Endschaltern und thermoelektrischer | Auslöseeinrichtung in Verbindung mit einer | Rauchauslöseeinrchtung Typ RM-O-3-D
1000759166 | Brandschutzklappe | FK2-EU/DE/1100x700x500/ES/SS/Z00 | 3528 | 84818085 | 4 | 52 | 1205 | 760 | 500 | FK2-EU | pcs | DE | EUR | Brand- und Rauchschutz | Brandschutzklappen | Brandschutzklappen | ES: Mit einem Einbausatz und den dazugehörigen | Befestigungselementen | SS: Mit zwei elastischen Stutzen
1000759167 | Brandschutzklappe | FK2-EU/DE/1100x700x500/ES/SS/Z01 | 3604 | 84818085 | 4 | 52 | 1205 | 760 | 500 | FK2-EU | pcs | DE | EUR | Brand- und Rauchschutz | Brandschutzklappen | Brandschutzklappen | ES: Mit einem Einbausatz und den dazugehörigen | Befestigungselementen | SS: Mit zwei elastischen Stutzen | Z01: Ein Endschalter, Anzeige Klappe ZU
1000759168 | Brandschutzklappe | FK2-EU/DE/1100x700x500/ES/SS/Z02 | 3604 | 84818085 | 4 | 52 | 1205 | 760 | 500 | FK2-EU | pcs | DE | EUR | Brand- und Rauchschutz | Brandschutzklappen | Brandschutzklappen | ES: Mit einem Einbausatz und den dazugehörigen | Befestigungselementen | SS: Mit zwei elastischen Stutzen | Z02: Ein Endschalter, Anzeige Klappe AUF
1000759169 | Brandschutzklappe | FK2-EU/DE/1100x700x500/ES/SS/Z03 | 3680 | 84818085 | 4 | 52 | 1205 | 760 | 500 | FK2-EU | pcs | DE | EUR | Brand- und Rauchschutz | Brandschutzklappen | Brandschutzklappen | ES: Mit einem Einbausatz und den dazugehörigen | Befestigungselementen | SS: Mit zwei elastischen Stutzen | Z03: Zwei Endschalter, Anzeige Klappe ZU und AUF
1000839874 | Druckentlastungsklappe | FK2-EU/DE/1100x700x500/ES/SS/Z38DV | 5761 | 84818085 | 4 | 52 | 1205 | 760 | 500 | FK2-DV | pcs | DE | EUR | Brand- und Rauchschutz | Brandschutzklappen | Druckentlastungsklappe | ES: Mit einem Einbausatz und den dazugehörigen | Befestigungselementen | SS: Mit zwei elastischen Stutzen
1000759170 | Brandschutzklappe | FK2-EU/DE/1100x700x500/ES/SS/Z43 | 4664 | 84818085 | 4 | 53 | 1245 | 760 | 500 | FK2-EU | pcs | DE | EUR | Brand- und Rauchschutz | Brandschutzklappen | Brandschutzklappen | ES: Mit einem Einbausatz und den dazugehörigen | Befestigungselementen | SS: Mit zwei elastischen Stutzen | Z43: Federrücklaufantrieb 230 V, Fabrikat Belimo, | mit integrierten Endschaltern und | thermoelektrischer Auslöseeinrichtung
1000759171 | Brandschutzklappe | FK2-EU/DE/1100x700x500/ES/SS/Z45 | 4631 | 84818085 | 4 | 53 | 1245 | 760 | 500 | FK2-EU | pcs | DE | EUR | Brand- und Rauchschutz | Brandschutzklappen | Brandschutzklappen | ES: Mit einem Einbausatz und den dazugehörigen | Befestigungselementen | SS: Mit zwei elastischen Stutzen | Z45: Federrücklaufantrieb 24 V, Fabrikat | Belimo, mit integrierten Endschaltern und | thermoelektrischer Auslöseeinrichtung
1000759160 | Brandschutzklappe | FK2-EU/DE/1100x700x500/ES/Z00 | 2134 | 84818085 | 4 | 52 | 1205 | 760 | 500 | FK2-EU | pcs | DE | EUR | Brand- und Rauchschutz | Brandschutzklappen | Brandschutzklappen | ES: Mit einem Einbausatz und den dazugehörigen | Befestigungselementen
1000759161 | Brandschutzklappe | FK2-EU/DE/1100x700x500/ES/Z01 | 2210 | 84818085 | 4 | 52 | 1205 | 760 | 500 | FK2-EU | pcs | DE | EUR | Brand- und Rauchschutz | Brandschutzklappen | Brandschutzklappen | ES: Mit einem Einbausatz und den dazugehörigen | Befestigungselementen | Z01: Ein Endschalter, Anzeige Klappe ZU
1000759162 | Brandschutzklappe | FK2-EU/DE/1100x700x500/ES/Z02 | 2210 | 84818085 | 4 | 52 | 1205 | 760 | 500 | FK2-EU | pcs | DE | EUR | Brand- und Rauchschutz | Brandschutzklappen | Brandschutzklappen | ES: Mit einem Einbausatz und den dazugehörigen | Befestigungselementen | Z02: Ein Endschalter, Anzeige Klappe AUF
1000759163 | Brandschutzklappe | FK2-EU/DE/1100x700x500/ES/Z03 | 2286 | 84818085 | 4 | 52 | 1205 | 760 | 500 | FK2-EU | pcs | DE | EUR | Brand- und Rauchschutz | Brandschutzklappen | Brandschutzklappen | ES: Mit einem Einbausatz und den dazugehörigen | Befestigungselementen | Z03: Zwei Endschalter, Anzeige Klappe ZU und AUF
1000839873 | Druckentlastungsklappe | FK2-EU/DE/1100x700x500/ES/Z38DV | 4367 | 84818085 | 4 | 52 | 1205 | 760 | 500 | FK2-DV | pcs | DE | EUR | Brand- und Rauchschutz | Brandschutzklappen | Druckentlastungsklappe | ES: Mit einem Einbausatz und den dazugehörigen | Befestigungselementen
1000759164 | Brandschutzklappe | FK2-EU/DE/1100x700x500/ES/Z43 | 3270 | 84818085 | 4 | 53 | 1245 | 760 | 500 | FK2-EU | pcs | DE | EUR | Brand- und Rauchschutz | Brandschutzklappen | Brandschutzklappen | ES: Mit einem Einbausatz und den dazugehörigen | Befestigungselementen | Z43: Federrücklaufantrieb 230 V, Fabrikat Belimo, | mit integrierten Endschaltern und | thermoelektrischer Auslöseeinrichtung
1000759165 | Brandschutzklappe | FK2-EU/DE/1100x700x500/ES/Z45 | 3237 | 84818085 | 4 | 53 | 1245 | 760 | 500 | FK2-EU | pcs | DE | EUR | Brand- und Rauchschutz | Brandschutzklappen | Brandschutzklappen | ES: Mit einem Einbausatz und den dazugehörigen | Befestigungselementen | Z45: Federrücklaufantrieb 24 V, Fabrikat | Belimo, mit integrierten Endschaltern und | thermoelektrischer Auslöseeinrichtung
1000788938 | Brandschutzklappe | FK2-EU/DE/1100x700x500/S0/Z00 | 1833 | 84818085 | 4 | 52 | 1205 | 760 | 500 | FK2-EU | pcs | DE | EUR | Brand- und Rauchschutz | Brandschutzklappen | Brandschutzklappen | S0: Mit einem auf der Bedienseite angeordneten | elastischen Stutzen
1000788939 | Brandschutzklappe | FK2-EU/DE/1100x700x500/S0/Z01 | 1909 | 84818085 | 4 | 52 | 1205 | 760 | 500 | FK2-EU | pcs | DE | EUR | Brand- und Rauchschutz | Brandschutzklappen | Brandschutzklappen | S0: Mit einem auf der Bedienseite angeordneten | elastischen Stutzen | Z01: Ein Endschalter, Anzeige Klappe ZU
1000788940 | Brandschutzklappe | FK2-EU/DE/1100x700x500/S0/Z02 | 1909 | 84818085 | 4 | 52 | 1205 | 760 | 500 | FK2-EU | pcs | DE | EUR | Brand- und Rauchschutz | Brandschutzklappen | Brandschutzklappen | S0: Mit einem auf der Bedienseite angeordneten | elastischen Stutzen | Z02: Ein Endschalter, Anzeige Klappe AUF
1000788941 | Brandschutzklappe | FK2-EU/DE/1100x700x500/S0/Z03 | 1985 | 84818085 | 4 | 52 | 1205 | 760 | 500 | FK2-EU | pcs | DE | EUR | Brand- und Rauchschutz | Brandschutzklappen | Brandschutzklappen | S0: Mit einem auf der Bedienseite angeordneten | elastischen Stutzen | Z03: Zwei Endschalter, Anzeige Klappe ZU und AUF
1000788942 | Brandschutzklappe | FK2-EU/DE/1100x700x500/S0/Z43 | 2969 | 84818085 | 4 | 53 | 1245 | 760 | 500 | FK2-EU | pcs | DE | EUR | Brand- und Rauchschutz | Brandschutzklappen | Brandschutzklappen | S0: Mit einem auf der Bedienseite angeordneten | elastischen Stutzen | Z43: Federrücklaufantrieb 230 V, Fabrikat Belimo, | mit integrierten Endschaltern und | thermoelektrischer Auslöseeinrichtung
1000788943 | Brandschutzklappe | FK2-EU/DE/1100x700x500/S0/Z45 | 2936 | 84818085 | 4 | 53 | 1245 | 760 | 500 | FK2-EU | pcs | DE | EUR | Brand- und Rauchschutz | Brandschutzklappen | Brandschutzklappen | S0: Mit einem auf der Bedienseite angeordneten | elastischen Stutzen | Z45: Federrücklaufantrieb 24 V, Fabrikat | Belimo, mit integrierten Endschaltern und | thermoelektrischer Auslöseeinrichtung
1000759154 | Brandschutzklappe | FK2-EU/DE/1100x700x500/SS/Z00 | 2530 | 84818085 | 4 | 52 | 1205 | 760 | 500 | FK2-EU | pcs | DE | EUR | Brand- und Rauchschutz | Brandschutzklappen | Brandschutzklappen | SS: Mit zwei elastischen Stutzen
1000759155 | Brandschutzklappe | FK2-EU/DE/1100x700x500/SS/Z01 | 2606 | 84818085 | 4 | 52 | 1205 | 760 | 500 | FK2-EU | pcs | DE | EUR | Brand- und Rauchschutz | Brandschutzklappen | Brandschutzklappen | SS: Mit zwei elastischen Stutzen | Z01: Ein Endschalter, Anzeige Klappe ZU
1000759156 | Brandschutzklappe | FK2-EU/DE/1100x700x500/SS/Z02 | 2606 | 84818085 | 4 | 52 | 1205 | 760 | 500 | FK2-EU | pcs | DE | EUR | Brand- und Rauchschutz | Brandschutzklappen | Brandschutzklappen | SS: Mit zwei elastischen Stutzen | Z02: Ein Endschalter, Anzeige Klappe AUF
1000759157 | Brandschutzklappe | FK2-EU/DE/1100x700x500/SS/Z03 | 2682 | 84818085 | 4 | 52 | 1205 | 760 | 500 | FK2-EU | pcs | DE | EUR | Brand- und Rauchschutz | Brandschutzklappen | Brandschutzklappen | SS: Mit zwei elastischen Stutzen | Z03: Zwei Endschalter, Anzeige Klappe ZU und AUF
1000839872 | Druckentlastungsklappe | FK2-EU/DE/1100x700x500/SS/Z38DV | 4763 | 84818085 | 4 | 52 | 1205 | 760 | 500 | FK2-DV | pcs | DE | EUR | Brand- und Rauchschutz | Brandschutzklappen | Druckentlastungsklappe | SS: Mit zwei elastischen Stutzen
1000759158 | Brandschutzklappe | FK2-EU/DE/1100x700x500/SS/Z43 | 3666 | 84818085 | 4 | 53 | 1245 | 760 | 500 | FK2-EU | pcs | DE | EUR | Brand- und Rauchschutz | Brandschutzklappen | Brandschutzklappen | SS: Mit zwei elastischen Stutzen | Z43: Federrücklaufantrieb 230 V, Fabrikat Belimo, | mit integrierten Endschaltern und | thermoelektrischer Auslöseeinrichtung
1000759159 | Brandschutzklappe | FK2-EU/DE/1100x700x500/SS/Z45 | 3633 | 84818085 | 4 | 53 | 1245 | 760 | 500 | FK2-EU | pcs | DE | EUR | Brand- und Rauchschutz | Brandschutzklappen | Brandschutzklappen | SS: Mit zwei elastischen Stutzen | Z45: Federrücklaufantrieb 24 V, Fabrikat | Belimo, mit integrierten Endschaltern und | thermoelektrischer Auslöseeinrichtung
1000759148 | Brandschutzklappe | FK2-EU/DE/1100x700x500/Z00 | 1136 | 84818085 | 4 | 52 | 1205 | 760 | 500 | FK2-EU | pcs | DE | EUR | Brand- und Rauchschutz | Brandschutzklappen | Brandschutzklappen
1000759149 | Brandschutzklappe | FK2-EU/DE/1100x700x500/Z01 | 1212 | 84818085 | 4 | 52 | 1205 | 760 | 500 | FK2-EU | pcs | DE | EUR | Brand- und Rauchschutz | Brandschutzklappen | Brandschutzklappen | Z01: Ein Endschalter, Anzeige Klappe ZU
1000759150 | Brandschutzklappe | FK2-EU/DE/1100x700x500/Z02 | 1212 | 84818085 | 4 | 52 | 1205 | 760 | 500 | FK2-EU | pcs | DE | EUR | Brand- und Rauchschutz | Brandschutzklappen | Brandschutzklappen | Z02: Ein Endschalter, Anzeige Klappe AUF
1000759151 | Brandschutzklappe | FK2-EU/DE/1100x700x500/Z03 | 1288 | 84818085 | 4 | 52 | 1205 | 760 | 500 | FK2-EU | pcs | DE | EUR | Brand- und Rauchschutz | Brandschutzklappen | Brandschutzklappen | Z03: Zwei Endschalter, Anzeige Klappe ZU und AUF
1000839871 | Druckentlastungsklappe | FK2-EU/DE/1100x700x500/Z38DV | 3369 | 84818085 | 4 | 52 | 1205 | 760 | 500 | FK2-DV | pcs | DE | EUR | Brand- und Rauchschutz | Brandschutzklappen | Druckentlastungsklappe
1000759152 | Brandschutzklappe | FK2-EU/DE/1100x700x500/Z43 | 2272 | 84818085 | 4 | 53 | 1245 | 760 | 500 | FK2-EU | pcs | DE | EUR | Brand- und Rauchschutz | Brandschutzklappen | Brandschutzklappen | Z43: Federrücklaufantrieb 230 V, Fabrikat Belimo, | mit integrierten Endschaltern und | thermoelektrischer Auslöseeinrichtung
1000759153 | Brandschutzklappe | FK2-EU/DE/1100x700x500/Z45 | 2239 | 84818085 | 4 | 53 | 1245 | 760 | 500 | FK2-EU | pcs | DE | EUR | Brand- und Rauchschutz | Brandschutzklappen | Brandschutzklappen | Z45: Federrücklaufantrieb 24 V, Fabrikat | Belimo, mit integrierten Endschaltern und | thermoelektrischer Auslöseeinrichtung
1000759172 | Brandschutzklappe | FK2-EU/DE/1100x750x305/Z00 | 1163 | 84818085 | 4 | 47 | 1205 | 810 | 305 | FK2-EU | pcs | DE | EUR | Brand- und Rauchschutz | Brandschutzklappen | Brandschutzklappen
1000759173 | Brandschutzklappe | FK2-EU/DE/1100x750x305/Z01 | 1239 | 84818085 | 4 | 47 | 1205 | 810 | 305 | FK2-EU | pcs | DE | EUR | Brand- und Rauchschutz | Brandschutzklappen | Brandschutzklappen | Z01: Ein Endschalter, Anzeige Klappe ZU
1000759174 | Brandschutzklappe | FK2-EU/DE/1100x750x305/Z02 | 1239 | 84818085 | 4 | 47 | 1205 | 810 | 305 | FK2-EU | pcs | DE | EUR | Brand- und Rauchschutz | Brandschutzklappen | Brandschutzklappen | Z02: Ein Endschalter, Anzeige Klappe AUF
1000759175 | Brandschutzklappe | FK2-EU/DE/1100x750x305/Z03 | 1315 | 84818085 | 4 | 47 | 1205 | 810 | 305 | FK2-EU | pcs | DE | EUR | Brand- und Rauchschutz | Brandschutzklappen | Brandschutzklappen | Z03: Zwei Endschalter, Anzeige Klappe ZU und AUF
1000759176 | Brandschutzklappe | FK2-EU/DE/1100x750x305/Z43 | 2299 | 84818085 | 4 | 48 | 1245 | 810 | 305 | FK2-EU | pcs | DE | EUR | Brand- und Rauchschutz | Brandschutzklappen | Brandschutzklappen | Z43: Federrücklaufantrieb 230 V, Fabrikat Belimo, | mit integrierten Endschaltern und | thermoelektrischer Auslöseeinrichtung
1000759177 | Brandschutzklappe | FK2-EU/DE/1100x750x305/Z45 | 2266 | 84818085 | 4 | 48 | 1245 | 810 | 305 | FK2-EU | pcs | DE | EUR | Brand- und Rauchschutz | Brandschutzklappen | Brandschutzklappen | Z45: Federrücklaufantrieb 24 V, Fabrikat | Belimo, mit integrierten Endschaltern und | thermoelektrischer Auslöseeinrichtung
1000788944 | Brandschutzklappe | FK2-EU/DE/1100x750x500/0A/Z00 | 1584 | 84818085 | 4 | 54 | 1205 | 810 | 500 | FK2-EU | pcs | DE | EUR | Brand- und Rauchschutz | Brandschutzklappen | Brandschutzklappen | 0A: Mit einem auf der Einbauseite angeordneten | Abschlussgitter
1000788945 | Brandschutzklappe | FK2-EU/DE/1100x750x500/0A/Z01 | 1660 | 84818085 | 4 | 54 | 1205 | 810 | 500 | FK2-EU | pcs | DE | EUR | Brand- und Rauchschutz | Brandschutzklappen | Brandschutzklappen | 0A: Mit einem auf der Einbauseite angeordneten | Abschlussgitter | Z01: Ein Endschalter, Anzeige Klappe ZU
1000788946 | Brandschutzklappe | FK2-EU/DE/1100x750x500/0A/Z02 | 1660 | 84818085 | 4 | 54 | 1205 | 810 | 500 | FK2-EU | pcs | DE | EUR | Brand- und Rauchschutz | Brandschutzklappen | Brandschutzklappen | 0A: Mit einem auf der Einbauseite angeordneten | Abschlussgitter | Z02: Ein Endschalter, Anzeige Klappe AUF
1000788947 | Brandschutzklappe | FK2-EU/DE/1100x750x500/0A/Z03 | 1736 | 84818085 | 4 | 54 | 1205 | 810 | 500 | FK2-EU | pcs | DE | EUR | Brand- und Rauchschutz | Brandschutzklappen | Brandschutzklappen | 0A: Mit einem auf der Einbauseite angeordneten | Abschlussgitter | Z03: Zwei Endschalter, Anzeige Klappe ZU und AUF
1000788948 | Brandschutzklappe | FK2-EU/DE/1100x750x500/0A/Z43 | 2720 | 84818085 | 4 | 55 | 1245 | 810 | 500 | FK2-EU | pcs | DE | EUR | Brand- und Rauchschutz | Brandschutzklappen | Brandschutzklappen | 0A: Mit einem auf der Einbauseite angeordneten | Abschlussgitter | Z43: Federrücklaufantrieb 230 V, Fabrikat Belimo, | mit integrierten Endschaltern und | thermoelektrischer Auslöseeinrichtung
1000788949 | Brandschutzklappe | FK2-EU/DE/1100x750x500/0A/Z45 | 2687 | 84818085 | 4 | 55 | 1245 | 810 | 500 | FK2-EU | pcs | DE | EUR | Brand- und Rauchschutz | Brandschutzklappen | Brandschutzklappen | 0A: Mit einem auf der Einbauseite angeordneten | Abschlussgitter | Z45: Federrücklaufantrieb 24 V, Fabrikat | Belimo, mit integrierten Endschaltern und | thermoelektrischer Auslöseeinrichtung
1000788950 | Brandschutzklappe | FK2-EU/DE/1100x750x500/0S/Z00 | 1871 | 84818085 | 4 | 54 | 1205 | 810 | 500 | FK2-EU | pcs | DE | EUR | Brand- und Rauchschutz | Brandschutzklappen | Brandschutzklappen | 0S: Mit einem auf der Einbauseite angeordneten | elastischen Stutzen
1000788951 | Brandschutzklappe | FK2-EU/DE/1100x750x500/0S/Z01 | 1947 | 84818085 | 4 | 54 | 1205 | 810 | 500 | FK2-EU | pcs | DE | EUR | Brand- und Rauchschutz | Brandschutzklappen | Brandschutzklappen | 0S: Mit einem auf der Einbauseite angeordneten | elastischen Stutzen | Z01: Ein Endschalter, Anzeige Klappe ZU
1000788952 | Brandschutzklappe | FK2-EU/DE/1100x750x500/0S/Z02 | 1947 | 84818085 | 4 | 54 | 1205 | 810 | 500 | FK2-EU | pcs | DE | EUR | Brand- und Rauchschutz | Brandschutzklappen | Brandschutzklappen | 0S: Mit einem auf der Einbauseite angeordneten | elastischen Stutzen | Z02: Ein Endschalter, Anzeige Klappe AUF
1000788953 | Brandschutzklappe | FK2-EU/DE/1100x750x500/0S/Z03 | 2023 | 84818085 | 4 | 54 | 1205 | 810 | 500 | FK2-EU | pcs | DE | EUR | Brand- und Rauchschutz | Brandschutzklappen | Brandschutzklappen | 0S: Mit einem auf der Einbauseite angeordneten | elastischen Stutzen | Z03: Zwei Endschalter, Anzeige Klappe ZU und AUF
1000788954 | Brandschutzklappe | FK2-EU/DE/1100x750x500/0S/Z43 | 3007 | 84818085 | 4 | 55 | 1245 | 810 | 500 | FK2-EU | pcs | DE | EUR | Brand- und Rauchschutz | Brandschutzklappen | Brandschutzklappen | 0S: Mit einem auf der Einbauseite angeordneten | elastischen Stutzen | Z43: Federrücklaufantrieb 230 V, Fabrikat Belimo, | mit integrierten Endschaltern und | thermoelektrischer Auslöseeinrichtung
1000788955 | Brandschutzklappe | FK2-EU/DE/1100x750x500/0S/Z45 | 2974 | 84818085 | 4 | 55 | 1245 | 810 | 500 | FK2-EU | pcs | DE | EUR | Brand- und Rauchschutz | Brandschutzklappen | Brandschutzklappen | 0S: Mit einem auf der Einbauseite angeordneten | elastischen Stutzen | Z45: Federrücklaufantrieb 24 V, Fabrikat | Belimo, mit integrierten Endschaltern und | thermoelektrischer Auslöseeinrichtung
1000788956 | Brandschutzklappe | FK2-EU/DE/1100x750x500/A0/Z00 | 1584 | 84818085 | 4 | 54 | 1205 | 810 | 500 | FK2-EU | pcs | DE | EUR | Brand- und Rauchschutz | Brandschutzklappen | Brandschutzklappen | A0: Mit einem auf der Bedienseite angeordneten | Abschlussgitter
1000788957 | Brandschutzklappe | FK2-EU/DE/1100x750x500/A0/Z01 | 1660 | 84818085 | 4 | 54 | 1205 | 810 | 500 | FK2-EU | pcs | DE | EUR | Brand- und Rauchschutz | Brandschutzklappen | Brandschutzklappen | A0: Mit einem auf der Bedienseite angeordneten | Abschlussgitter | Z01: Ein Endschalter, Anzeige Klappe ZU
1000788958 | Brandschutzklappe | FK2-EU/DE/1100x750x500/A0/Z02 | 1660 | 84818085 | 4 | 54 | 1205 | 810 | 500 | FK2-EU | pcs | DE | EUR | Brand- und Rauchschutz | Brandschutzklappen | Brandschutzklappen | A0: Mit einem auf der Bedienseite angeordneten | Abschlussgitter | Z02: Ein Endschalter, Anzeige Klappe AUF
1000788959 | Brandschutzklappe | FK2-EU/DE/1100x750x500/A0/Z03 | 1736 | 84818085 | 4 | 54 | 1205 | 810 | 500 | FK2-EU | pcs | DE | EUR | Brand- und Rauchschutz | Brandschutzklappen | Brandschutzklappen | A0: Mit einem auf der Bedienseite angeordneten | Abschlussgitter | Z03: Zwei Endschalter, Anzeige Klappe ZU und AUF
1000788960 | Brandschutzklappe | FK2-EU/DE/1100x750x500/A0/Z43 | 2720 | 84818085 | 4 | 55 | 1245 | 810 | 500 | FK2-EU | pcs | DE | EUR | Brand- und Rauchschutz | Brandschutzklappen | Brandschutzklappen | A0: Mit einem auf der Bedienseite angeordneten | Abschlussgitter | Z43: Federrücklaufantrieb 230 V, Fabrikat Belimo, | mit integrierten Endschaltern und | thermoelektrischer Auslöseeinrichtung
1000788961 | Brandschutzklappe | FK2-EU/DE/1100x750x500/A0/Z45 | 2687 | 84818085 | 4 | 55 | 1245 | 810 | 500 | FK2-EU | pcs | DE | EUR | Brand- und Rauchschutz | Brandschutzklappen | Brandschutzklappen | A0: Mit einem auf der Bedienseite angeordneten | Abschlussgitter | Z45: Federrücklaufantrieb 24 V, Fabrikat | Belimo, mit integrierten Endschaltern und | thermoelektrischer Auslöseeinrichtung
1000809324 | Brandschutzklappe | FK2-EU/DE/1100x750x500/AA/Z43RM | 6297 | 84818085 | 4 | 54 | 1245 | 840 | 500 | FK2-EU | pcs | DE | EUR | Brand- und Rauchschutz | Brandschutzklappen | Brandschutzklappen | AA: Mit beidseitig angeordneten Abschlussgitter | Z43RM: Federrücklaufantrieb 230 V, Fabrikat Belimo, mit | integrierten Endschaltern und thermoelektrischer | Auslöseeinrichtung in Verbindung mit einer | Rauchauslöseeinrichtung Typ RM-O-3-D
1000809325 | Brandschutzklappe | FK2-EU/DE/1100x750x500/AA/Z45RM | 6265 | 84818085 | 4 | 54 | 1245 | 840 | 500 | FK2-EU | pcs | DE | EUR | Brand- und Rauchschutz | Brandschutzklappen | Brandschutzklappen | AA: Mit beidseitig angeordneten Abschlussgitter | Z45RM: Federrücklaufantrieb 24 V, Fabrikat Belimo, mit | integrierten Endschaltern und thermoelektrischer | Auslöseeinrichtung in Verbindung mit einer | Rauchauslöseeinrchtung Typ RM-O-3-D
1000759196 | Brandschutzklappe | FK2-EU/DE/1100x750x500/ES/SS/Z00 | 3596 | 84818085 | 4 | 54 | 1205 | 810 | 500 | FK2-EU | pcs | DE | EUR | Brand- und Rauchschutz | Brandschutzklappen | Brandschutzklappen | ES: Mit einem Einbausatz und den dazugehörigen | Befestigungselementen | SS: Mit zwei elastischen Stutzen
1000759197 | Brandschutzklappe | FK2-EU/DE/1100x750x500/ES/SS/Z01 | 3672 | 84818085 | 4 | 54 | 1205 | 810 | 500 | FK2-EU | pcs | DE | EUR | Brand- und Rauchschutz | Brandschutzklappen | Brandschutzklappen | ES: Mit einem Einbausatz und den dazugehörigen | Befestigungselementen | SS: Mit zwei elastischen Stutzen | Z01: Ein Endschalter, Anzeige Klappe ZU
1000759198 | Brandschutzklappe | FK2-EU/DE/1100x750x500/ES/SS/Z02 | 3672 | 84818085 | 4 | 54 | 1205 | 810 | 500 | FK2-EU | pcs | DE | EUR | Brand- und Rauchschutz | Brandschutzklappen | Brandschutzklappen | ES: Mit einem Einbausatz und den dazugehörigen | Befestigungselementen | SS: Mit zwei elastischen Stutzen | Z02: Ein Endschalter, Anzeige Klappe AUF
1000759199 | Brandschutzklappe | FK2-EU/DE/1100x750x500/ES/SS/Z03 | 3748 | 84818085 | 4 | 54 | 1205 | 810 | 500 | FK2-EU | pcs | DE | EUR | Brand- und Rauchschutz | Brandschutzklappen | Brandschutzklappen | ES: Mit einem Einbausatz und den dazugehörigen | Befestigungselementen | SS: Mit zwei elastischen Stutzen | Z03: Zwei Endschalter, Anzeige Klappe ZU und AUF
1000839878 | Druckentlastungsklappe | FK2-EU/DE/1100x750x500/ES/SS/Z38DV | 5829 | 84818085 | 4 | 54 | 1205 | 810 | 500 | FK2-DV | pcs | DE | EUR | Brand- und Rauchschutz | Brandschutzklappen | Druckentlastungsklappe | ES: Mit einem Einbausatz und den dazugehörigen | Befestigungselementen | SS: Mit zwei elastischen Stutzen
1000759200 | Brandschutzklappe | FK2-EU/DE/1100x750x500/ES/SS/Z43 | 4732 | 84818085 | 4 | 55 | 1245 | 810 | 500 | FK2-EU | pcs | DE | EUR | Brand- und Rauchschutz | Brandschutzklappen | Brandschutzklappen | ES: Mit einem Einbausatz und den dazugehörigen | Befestigungselementen | SS: Mit zwei elastischen Stutzen | Z43: Federrücklaufantrieb 230 V, Fabrikat Belimo, | mit integrierten Endschaltern und | thermoelektrischer Auslöseeinrichtung
1000759201 | Brandschutzklappe | FK2-EU/DE/1100x750x500/ES/SS/Z45 | 4699 | 84818085 | 4 | 55 | 1245 | 810 | 500 | FK2-EU | pcs | DE | EUR | Brand- und Rauchschutz | Brandschutzklappen | Brandschutzklappen | ES: Mit einem Einbausatz und den dazugehörigen | Befestigungselementen | SS: Mit zwei elastischen Stutzen | Z45: Federrücklaufantrieb 24 V, Fabrikat | Belimo, mit integrierten Endschaltern und | thermoelektrischer Auslöseeinrichtung
1000759190 | Brandschutzklappe | FK2-EU/DE/1100x750x500/ES/Z00 | 2181 | 84818085 | 4 | 54 | 1205 | 810 | 500 | FK2-EU | pcs | DE | EUR | Brand- und Rauchschutz | Brandschutzklappen | Brandschutzklappen | ES: Mit einem Einbausatz und den dazugehörigen | Befestigungselementen
1000759191 | Brandschutzklappe | FK2-EU/DE/1100x750x500/ES/Z01 | 2257 | 84818085 | 4 | 54 | 1205 | 810 | 500 | FK2-EU | pcs | DE | EUR | Brand- und Rauchschutz | Brandschutzklappen | Brandschutzklappen | ES: Mit einem Einbausatz und den dazugehörigen | Befestigungselementen | Z01: Ein Endschalter, Anzeige Klappe ZU
1000759192 | Brandschutzklappe | FK2-EU/DE/1100x750x500/ES/Z02 | 2257 | 84818085 | 4 | 54 | 1205 | 810 | 500 | FK2-EU | pcs | DE | EUR | Brand- und Rauchschutz | Brandschutzklappen | Brandschutzklappen | ES: Mit einem Einbausatz und den dazugehörigen | Befestigungselementen | Z02: Ein Endschalter, Anzeige Klappe AUF
1000759193 | Brandschutzklappe | FK2-EU/DE/1100x750x500/ES/Z03 | 2333 | 84818085 | 4 | 54 | 1205 | 810 | 500 | FK2-EU | pcs | DE | EUR | Brand- und Rauchschutz | Brandschutzklappen | Brandschutzklappen | ES: Mit einem Einbausatz und den dazugehörigen | Befestigungselementen | Z03: Zwei Endschalter, Anzeige Klappe ZU und AUF
1000839877 | Druckentlastungsklappe | FK2-EU/DE/1100x750x500/ES/Z38DV | 4414 | 84818085 | 4 | 54 | 1205 | 810 | 500 | FK2-DV | pcs | DE | EUR | Brand- und Rauchschutz | Brandschutzklappen | Druckentlastungsklappe | ES: Mit einem Einbausatz und den dazugehörigen | Befestigungselementen
1000759194 | Brandschutzklappe | FK2-EU/DE/1100x750x500/ES/Z43 | 3317 | 84818085 | 4 | 55 | 1245 | 810 | 500 | FK2-EU | pcs | DE | EUR | Brand- und Rauchschutz | Brandschutzklappen | Brandschutzklappen | ES: Mit einem Einbausatz und den dazugehörigen | Befestigungselementen | Z43: Federrücklaufantrieb 230 V, Fabrikat Belimo, | mit integrierten Endschaltern und | thermoelektrischer Auslöseeinrichtung
1000759195 | Brandschutzklappe | FK2-EU/DE/1100x750x500/ES/Z45 | 3284 | 84818085 | 4 | 55 | 1245 | 810 | 500 | FK2-EU | pcs | DE | EUR | Brand- und Rauchschutz | Brandschutzklappen | Brandschutzklappen | ES: Mit einem Einbausatz und den dazugehörigen | Befestigungselementen | Z45: Federrücklaufantrieb 24 V, Fabrikat | Belimo, mit integrierten Endschaltern und | thermoelektrischer Auslöseeinrichtung
1000788962 | Brandschutzklappe | FK2-EU/DE/1100x750x500/S0/Z00 | 1871 | 84818085 | 4 | 54 | 1205 | 810 | 500 | FK2-EU | pcs | DE | EUR | Brand- und Rauchschutz | Brandschutzklappen | Brandschutzklappen | S0: Mit einem auf der Bedienseite angeordneten | elastischen Stutzen
1000788963 | Brandschutzklappe | FK2-EU/DE/1100x750x500/S0/Z01 | 1947 | 84818085 | 4 | 54 | 1205 | 810 | 500 | FK2-EU | pcs | DE | EUR | Brand- und Rauchschutz | Brandschutzklappen | Brandschutzklappen | S0: Mit einem auf der Bedienseite angeordneten | elastischen Stutzen | Z01: Ein Endschalter, Anzeige Klappe ZU
1000788964 | Brandschutzklappe | FK2-EU/DE/1100x750x500/S0/Z02 | 1947 | 84818085 | 4 | 54 | 1205 | 810 | 500 | FK2-EU | pcs | DE | EUR | Brand- und Rauchschutz | Brandschutzklappen | Brandschutzklappen | S0: Mit einem auf der Bedienseite angeordneten | elastischen Stutzen | Z02: Ein Endschalter, Anzeige Klappe AUF
1000788965 | Brandschutzklappe | FK2-EU/DE/1100x750x500/S0/Z03 | 2023 | 84818085 | 4 | 54 | 1205 | 810 | 500 | FK2-EU | pcs | DE | EUR | Brand- und Rauchschutz | Brandschutzklappen | Brandschutzklappen | S0: Mit einem auf der Bedienseite angeordneten | elastischen Stutzen | Z03: Zwei Endschalter, Anzeige Klappe ZU und AUF
1000788966 | Brandschutzklappe | FK2-EU/DE/1100x750x500/S0/Z43 | 3007 | 84818085 | 4 | 55 | 1245 | 810 | 500 | FK2-EU | pcs | DE | EUR | Brand- und Rauchschutz | Brandschutzklappen | Brandschutzklappen | S0: Mit einem auf der Bedienseite angeordneten | elastischen Stutzen | Z43: Federrücklaufantrieb 230 V, Fabrikat Belimo, | mit integrierten Endschaltern und | thermoelektrischer Auslöseeinrichtung
1000788967 | Brandschutzklappe | FK2-EU/DE/1100x750x500/S0/Z45 | 2974 | 84818085 | 4 | 55 | 1245 | 810 | 500 | FK2-EU | pcs | DE | EUR | Brand- und Rauchschutz | Brandschutzklappen | Brandschutzklappen | S0: Mit einem auf der Bedienseite angeordneten | elastischen Stutzen | Z45: Federrücklaufantrieb 24 V, Fabrikat | Belimo, mit integrierten Endschaltern und | thermoelektrischer Auslöseeinrichtung
1000759184 | Brandschutzklappe | FK2-EU/DE/1100x750x500/SS/Z00 | 2578 | 84818085 | 4 | 54 | 1205 | 810 | 500 | FK2-EU | pcs | DE | EUR | Brand- und Rauchschutz | Brandschutzklappen | Brandschutzklappen | SS: Mit zwei elastischen Stutzen
1000759185 | Brandschutzklappe | FK2-EU/DE/1100x750x500/SS/Z01 | 2654 | 84818085 | 4 | 54 | 1205 | 810 | 500 | FK2-EU | pcs | DE | EUR | Brand- und Rauchschutz | Brandschutzklappen | Brandschutzklappen | SS: Mit zwei elastischen Stutzen | Z01: Ein Endschalter, Anzeige Klappe ZU
1000759186 | Brandschutzklappe | FK2-EU/DE/1100x750x500/SS/Z02 | 2654 | 84818085 | 4 | 54 | 1205 | 810 | 500 | FK2-EU | pcs | DE | EUR | Brand- und Rauchschutz | Brandschutzklappen | Brandschutzklappen | SS: Mit zwei elastischen Stutzen | Z02: Ein Endschalter, Anzeige Klappe AUF
1000759187 | Brandschutzklappe | FK2-EU/DE/1100x750x500/SS/Z03 | 2730 | 84818085 | 4 | 54 | 1205 | 810 | 500 | FK2-EU | pcs | DE | EUR | Brand- und Rauchschutz | Brandschutzklappen | Brandschutzklappen | SS: Mit zwei elastischen Stutzen | Z03: Zwei Endschalter, Anzeige Klappe ZU und AUF
1000839876 | Druckentlastungsklappe | FK2-EU/DE/1100x750x500/SS/Z38DV | 4811 | 84818085 | 4 | 54 | 1205 | 810 | 500 | FK2-DV | pcs | DE | EUR | Brand- und Rauchschutz | Brandschutzklappen | Druckentlastungsklappe | SS: Mit zwei elastischen Stutzen
1000759188 | Brandschutzklappe | FK2-EU/DE/1100x750x500/SS/Z43 | 3714 | 84818085 | 4 | 55 | 1245 | 810 | 500 | FK2-EU | pcs | DE | EUR | Brand- und Rauchschutz | Brandschutzklappen | Brandschutzklappen | SS: Mit zwei elastischen Stutzen | Z43: Federrücklaufantrieb 230 V, Fabrikat Belimo, | mit integrierten Endschaltern und | thermoelektrischer Auslöseeinrichtung
1000759189 | Brandschutzklappe | FK2-EU/DE/1100x750x500/SS/Z45 | 3681 | 84818085 | 4 | 55 | 1245 | 810 | 500 | FK2-EU | pcs | DE | EUR | Brand- und Rauchschutz | Brandschutzklappen | Brandschutzklappen | SS: Mit zwei elastischen Stutzen | Z45: Federrücklaufantrieb 24 V, Fabrikat | Belimo, mit integrierten Endschaltern und | thermoelektrischer Auslöseeinrichtung
1000759178 | Brandschutzklappe | FK2-EU/DE/1100x750x500/Z00 | 1163 | 84818085 | 4 | 54 | 1205 | 810 | 500 | FK2-EU | pcs | DE | EUR | Brand- und Rauchschutz | Brandschutzklappen | Brandschutzklappen
1000759179 | Brandschutzklappe | FK2-EU/DE/1100x750x500/Z01 | 1239 | 84818085 | 4 | 54 | 1205 | 810 | 500 | FK2-EU | pcs | DE | EUR | Brand- und Rauchschutz | Brandschutzklappen | Brandschutzklappen | Z01: Ein Endschalter, Anzeige Klappe ZU
1000759180 | Brandschutzklappe | FK2-EU/DE/1100x750x500/Z02 | 1239 | 84818085 | 4 | 54 | 1205 | 810 | 500 | FK2-EU | pcs | DE | EUR | Brand- und Rauchschutz | Brandschutzklappen | Brandschutzklappen | Z02: Ein Endschalter, Anzeige Klappe AUF
1000759181 | Brandschutzklappe | FK2-EU/DE/1100x750x500/Z03 | 1315 | 84818085 | 4 | 54 | 1205 | 810 | 500 | FK2-EU | pcs | DE | EUR | Brand- und Rauchschutz | Brandschutzklappen | Brandschutzklappen | Z03: Zwei Endschalter, Anzeige Klappe ZU und AUF
1000839875 | Druckentlastungsklappe | FK2-EU/DE/1100x750x500/Z38DV | 3396 | 84818085 | 4 | 54 | 1205 | 810 | 500 | FK2-DV | pcs | DE | EUR | Brand- und Rauchschutz | Brandschutzklappen | Druckentlastungsklappe
1000759182 | Brandschutzklappe | FK2-EU/DE/1100x750x500/Z43 | 2299 | 84818085 | 4 | 55 | 1245 | 810 | 500 | FK2-EU | pcs | DE | EUR | Brand- und Rauchschutz | Brandschutzklappen | Brandschutzklappen | Z43: Federrücklaufantrieb 230 V, Fabrikat Belimo, | mit integrierten Endschaltern und | thermoelektrischer Auslöseeinrichtung
1000759183 | Brandschutzklappe | FK2-EU/DE/1100x750x500/Z45 | 2266 | 84818085 | 4 | 55 | 1245 | 810 | 500 | FK2-EU | pcs | DE | EUR | Brand- und Rauchschutz | Brandschutzklappen | Brandschutzklappen | Z45: Federrücklaufantrieb 24 V, Fabrikat | Belimo, mit integrierten Endschaltern und | thermoelektrischer Auslöseeinrichtung
1000759202 | Brandschutzklappe | FK2-EU/DE/1100x800x305/Z00 | 1201 | 84818085 | 4 | 49 | 1205 | 860 | 305 | FK2-EU | pcs | DE | EUR | Brand- und Rauchschutz | Brandschutzklappen | Brandschutzklappen
1000759203 | Brandschutzklappe | FK2-EU/DE/1100x800x305/Z01 | 1277 | 84818085 | 4 | 49 | 1205 | 860 | 305 | FK2-EU | pcs | DE | EUR | Brand- und Rauchschutz | Brandschutzklappen | Brandschutzklappen | Z01: Ein Endschalter, Anzeige Klappe ZU
1000759204 | Brandschutzklappe | FK2-EU/DE/1100x800x305/Z02 | 1277 | 84818085 | 4 | 49 | 1205 | 860 | 305 | FK2-EU | pcs | DE | EUR | Brand- und Rauchschutz | Brandschutzklappen | Brandschutzklappen | Z02: Ein Endschalter, Anzeige Klappe AUF
1000759205 | Brandschutzklappe | FK2-EU/DE/1100x800x305/Z03 | 1353 | 84818085 | 4 | 49 | 1205 | 860 | 305 | FK2-EU | pcs | DE | EUR | Brand- und Rauchschutz | Brandschutzklappen | Brandschutzklappen | Z03: Zwei Endschalter, Anzeige Klappe ZU und AUF
1000759206 | Brandschutzklappe | FK2-EU/DE/1100x800x305/Z43 | 2337 | 84818085 | 4 | 50 | 1245 | 860 | 305 | FK2-EU | pcs | DE | EUR | Brand- und Rauchschutz | Brandschutzklappen | Brandschutzklappen | Z43: Federrücklaufantrieb 230 V, Fabrikat Belimo, | mit integrierten Endschaltern und | thermoelektrischer Auslöseeinrichtung
1000759207 | Brandschutzklappe | FK2-EU/DE/1100x800x305/Z45 | 2304 | 84818085 | 4 | 50 | 1245 | 860 | 305 | FK2-EU | pcs | DE | EUR | Brand- und Rauchschutz | Brandschutzklappen | Brandschutzklappen | Z45: Federrücklaufantrieb 24 V, Fabrikat | Belimo, mit integrierten Endschaltern und | thermoelektrischer Auslöseeinrichtung
1000788968 | Brandschutzklappe | FK2-EU/DE/1100x800x500/0A/Z00 | 1624 | 84818085 | 4 | 57 | 1205 | 860 | 500 | FK2-EU | pcs | DE | EUR | Brand- und Rauchschutz | Brandschutzklappen | Brandschutzklappen | 0A: Mit einem auf der Einbauseite angeordneten | Abschlussgitter
1000788969 | Brandschutzklappe | FK2-EU/DE/1100x800x500/0A/Z01 | 1700 | 84818085 | 4 | 57 | 1205 | 860 | 500 | FK2-EU | pcs | DE | EUR | Brand- und Rauchschutz | Brandschutzklappen | Brandschutzklappen | 0A: Mit einem auf der Einbauseite angeordneten | Abschlussgitter | Z01: Ein Endschalter, Anzeige Klappe ZU
1000788970 | Brandschutzklappe | FK2-EU/DE/1100x800x500/0A/Z02 | 1700 | 84818085 | 4 | 57 | 1205 | 860 | 500 | FK2-EU | pcs | DE | EUR | Brand- und Rauchschutz | Brandschutzklappen | Brandschutzklappen | 0A: Mit einem auf der Einbauseite angeordneten | Abschlussgitter | Z02: Ein Endschalter, Anzeige Klappe AUF
1000788971 | Brandschutzklappe | FK2-EU/DE/1100x800x500/0A/Z03 | 1776 | 84818085 | 4 | 57 | 1205 | 860 | 500 | FK2-EU | pcs | DE | EUR | Brand- und Rauchschutz | Brandschutzklappen | Brandschutzklappen | 0A: Mit einem auf der Einbauseite angeordneten | Abschlussgitter | Z03: Zwei Endschalter, Anzeige Klappe ZU und AUF
1000788972 | Brandschutzklappe | FK2-EU/DE/1100x800x500/0A/Z43 | 2760 | 84818085 | 4 | 58 | 1245 | 860 | 500 | FK2-EU | pcs | DE | EUR | Brand- und Rauchschutz | Brandschutzklappen | Brandschutzklappen | 0A: Mit einem auf der Einbauseite angeordneten | Abschlussgitter | Z43: Federrücklaufantrieb 230 V, Fabrikat Belimo, | mit integrierten Endschaltern und | thermoelektrischer Auslöseeinrichtung
1000788973 | Brandschutzklappe | FK2-EU/DE/1100x800x500/0A/Z45 | 2727 | 84818085 | 4 | 58 | 1245 | 860 | 500 | FK2-EU | pcs | DE | EUR | Brand- und Rauchschutz | Brandschutzklappen | Brandschutzklappen | 0A: Mit einem auf der Einbauseite angeordneten | Abschlussgitter | Z45: Federrücklaufantrieb 24 V, Fabrikat | Belimo, mit integrierten Endschaltern und | thermoelektrischer Auslöseeinrichtung
1000788974 | Brandschutzklappe | FK2-EU/DE/1100x800x500/0S/Z00 | 1922 | 84818085 | 4 | 57 | 1205 | 860 | 500 | FK2-EU | pcs | DE | EUR | Brand- und Rauchschutz | Brandschutzklappen | Brandschutzklappen | 0S: Mit einem auf der Einbauseite angeordneten | elastischen Stutzen
1000788975 | Brandschutzklappe | FK2-EU/DE/1100x800x500/0S/Z01 | 1998 | 84818085 | 4 | 57 | 1205 | 860 | 500 | FK2-EU | pcs | DE | EUR | Brand- und Rauchschutz | Brandschutzklappen | Brandschutzklappen | 0S: Mit einem auf der Einbauseite angeordneten | elastischen Stutzen | Z01: Ein Endschalter, Anzeige Klappe ZU
1000788976 | Brandschutzklappe | FK2-EU/DE/1100x800x500/0S/Z02 | 1998 | 84818085 | 4 | 57 | 1205 | 860 | 500 | FK2-EU | pcs | DE | EUR | Brand- und Rauchschutz | Brandschutzklappen | Brandschutzklappen | 0S: Mit einem auf der Einbauseite angeordneten | elastischen Stutzen | Z02: Ein Endschalter, Anzeige Klappe AUF
1000788977 | Brandschutzklappe | FK2-EU/DE/1100x800x500/0S/Z03 | 2074 | 84818085 | 4 | 57 | 1205 | 860 | 500 | FK2-EU | pcs | DE | EUR | Brand- und Rauchschutz | Brandschutzklappen | Brandschutzklappen | 0S: Mit einem auf der Einbauseite angeordneten | elastischen Stutzen | Z03: Zwei Endschalter, Anzeige Klappe ZU und AUF
1000788978 | Brandschutzklappe | FK2-EU/DE/1100x800x500/0S/Z43 | 3058 | 84818085 | 4 | 58 | 1245 | 860 | 500 | FK2-EU | pcs | DE | EUR | Brand- und Rauchschutz | Brandschutzklappen | Brandschutzklappen | 0S: Mit einem auf der Einbauseite angeordneten | elastischen Stutzen | Z43: Federrücklaufantrieb 230 V, Fabrikat Belimo, | mit integrierten Endschaltern und | thermoelektrischer Auslöseeinrichtung
1000788979 | Brandschutzklappe | FK2-EU/DE/1100x800x500/0S/Z45 | 3025 | 84818085 | 4 | 58 | 1245 | 860 | 500 | FK2-EU | pcs | DE | EUR | Brand- und Rauchschutz | Brandschutzklappen | Brandschutzklappen | 0S: Mit einem auf der Einbauseite angeordneten | elastischen Stutzen | Z45: Federrücklaufantrieb 24 V, Fabrikat | Belimo, mit integrierten Endschaltern und | thermoelektrischer Auslöseeinrichtung
1000788980 | Brandschutzklappe | FK2-EU/DE/1100x800x500/A0/Z00 | 1624 | 84818085 | 4 | 57 | 1205 | 860 | 500 | FK2-EU | pcs | DE | EUR | Brand- und Rauchschutz | Brandschutzklappen | Brandschutzklappen | A0: Mit einem auf der Bedienseite angeordneten | Abschlussgitter
1000788981 | Brandschutzklappe | FK2-EU/DE/1100x800x500/A0/Z01 | 1700 | 84818085 | 4 | 57 | 1205 | 860 | 500 | FK2-EU | pcs | DE | EUR | Brand- und Rauchschutz | Brandschutzklappen | Brandschutzklappen | A0: Mit einem auf der Bedienseite angeordneten | Abschlussgitter | Z01: Ein Endschalter, Anzeige Klappe ZU
1000788982 | Brandschutzklappe | FK2-EU/DE/1100x800x500/A0/Z02 | 1700 | 84818085 | 4 | 57 | 1205 | 860 | 500 | FK2-EU | pcs | DE | EUR | Brand- und Rauchschutz | Brandschutzklappen | Brandschutzklappen | A0: Mit einem auf der Bedienseite angeordneten | Abschlussgitter | Z02: Ein Endschalter, Anzeige Klappe AUF
1000788983 | Brandschutzklappe | FK2-EU/DE/1100x800x500/A0/Z03 | 1776 | 84818085 | 4 | 57 | 1205 | 860 | 500 | FK2-EU | pcs | DE | EUR | Brand- und Rauchschutz | Brandschutzklappen | Brandschutzklappen | A0: Mit einem auf der Bedienseite angeordneten | Abschlussgitter | Z03: Zwei Endschalter, Anzeige Klappe ZU und AUF
1000788984 | Brandschutzklappe | FK2-EU/DE/1100x800x500/A0/Z43 | 2760 | 84818085 | 4 | 58 | 1245 | 860 | 500 | FK2-EU | pcs | DE | EUR | Brand- und Rauchschutz | Brandschutzklappen | Brandschutzklappen | A0: Mit einem auf der Bedienseite angeordneten | Abschlussgitter | Z43: Federrücklaufantrieb 230 V, Fabrikat Belimo, | mit integrierten Endschaltern und | thermoelektrischer Auslöseeinrichtung
1000788985 | Brandschutzklappe | FK2-EU/DE/1100x800x500/A0/Z45 | 2727 | 84818085 | 4 | 58 | 1245 | 860 | 500 | FK2-EU | pcs | DE | EUR | Brand- und Rauchschutz | Brandschutzklappen | Brandschutzklappen | A0: Mit einem auf der Bedienseite angeordneten | Abschlussgitter | Z45: Federrücklaufantrieb 24 V, Fabrikat | Belimo, mit integrierten Endschaltern und | thermoelektrischer Auslöseeinrichtung
1000809326 | Brandschutzklappe | FK2-EU/DE/1100x800x500/AA/Z43RM | 6339 | 84818085 | 4 | 57 | 1245 | 890 | 500 | FK2-EU | pcs | DE | EUR | Brand- und Rauchschutz | Brandschutzklappen | Brandschutzklappen | AA: Mit beidseitig angeordneten Abschlussgitter | Z43RM: Federrücklaufantrieb 230 V, Fabrikat Belimo, mit | integrierten Endschaltern und thermoelektrischer | Auslöseeinrichtung in Verbindung mit einer | Rauchauslöseeinrichtung Typ RM-O-3-D
1000809327 | Brandschutzklappe | FK2-EU/DE/1100x800x500/AA/Z45RM | 6307 | 84818085 | 4 | 57 | 1245 | 890 | 500 | FK2-EU | pcs | DE | EUR | Brand- und Rauchschutz | Brandschutzklappen | Brandschutzklappen | AA: Mit beidseitig angeordneten Abschlussgitter | Z45RM: Federrücklaufantrieb 24 V, Fabrikat Belimo, mit | integrierten Endschaltern und thermoelektrischer | Auslöseeinrichtung in Verbindung mit einer | Rauchauslöseeinrchtung Typ RM-O-3-D
1000759226 | Brandschutzklappe | FK2-EU/DE/1100x800x500/ES/SS/Z00 | 3679 | 84818085 | 4 | 57 | 1205 | 860 | 500 | FK2-EU | pcs | DE | EUR | Brand- und Rauchschutz | Brandschutzklappen | Brandschutzklappen | ES: Mit einem Einbausatz und den dazugehörigen | Befestigungselementen | SS: Mit zwei elastischen Stutzen
1000759227 | Brandschutzklappe | FK2-EU/DE/1100x800x500/ES/SS/Z01 | 3755 | 84818085 | 4 | 57 | 1205 | 860 | 500 | FK2-EU | pcs | DE | EUR | Brand- und Rauchschutz | Brandschutzklappen | Brandschutzklappen | ES: Mit einem Einbausatz und den dazugehörigen | Befestigungselementen | SS: Mit zwei elastischen Stutzen | Z01: Ein Endschalter, Anzeige Klappe ZU
1000759228 | Brandschutzklappe | FK2-EU/DE/1100x800x500/ES/SS/Z02 | 3755 | 84818085 | 4 | 57 | 1205 | 860 | 500 | FK2-EU | pcs | DE | EUR | Brand- und Rauchschutz | Brandschutzklappen | Brandschutzklappen | ES: Mit einem Einbausatz und den dazugehörigen | Befestigungselementen | SS: Mit zwei elastischen Stutzen | Z02: Ein Endschalter, Anzeige Klappe AUF
1000759229 | Brandschutzklappe | FK2-EU/DE/1100x800x500/ES/SS/Z03 | 3831 | 84818085 | 4 | 57 | 1205 | 860 | 500 | FK2-EU | pcs | DE | EUR | Brand- und Rauchschutz | Brandschutzklappen | Brandschutzklappen | ES: Mit einem Einbausatz und den dazugehörigen | Befestigungselementen | SS: Mit zwei elastischen Stutzen | Z03: Zwei Endschalter, Anzeige Klappe ZU und AUF
1000839882 | Druckentlastungsklappe | FK2-EU/DE/1100x800x500/ES/SS/Z38DV | 5912 | 84818085 | 4 | 57 | 1205 | 860 | 500 | FK2-DV | pcs | DE | EUR | Brand- und Rauchschutz | Brandschutzklappen | Druckentlastungsklappe | ES: Mit einem Einbausatz und den dazugehörigen | Befestigungselementen | SS: Mit zwei elastischen Stutzen
1000759230 | Brandschutzklappe | FK2-EU/DE/1100x800x500/ES/SS/Z43 | 4815 | 84818085 | 4 | 58 | 1245 | 860 | 500 | FK2-EU | pcs | DE | EUR | Brand- und Rauchschutz | Brandschutzklappen | Brandschutzklappen | ES: Mit einem Einbausatz und den dazugehörigen | Befestigungselementen | SS: Mit zwei elastischen Stutzen | Z43: Federrücklaufantrieb 230 V, Fabrikat Belimo, | mit integrierten Endschaltern und | thermoelektrischer Auslöseeinrichtung
1000759231 | Brandschutzklappe | FK2-EU/DE/1100x800x500/ES/SS/Z45 | 4782 | 84818085 | 4 | 58 | 1245 | 860 | 500 | FK2-EU | pcs | DE | EUR | Brand- und Rauchschutz | Brandschutzklappen | Brandschutzklappen | ES: Mit einem Einbausatz und den dazugehörigen | Befestigungselementen | SS: Mit zwei elastischen Stutzen | Z45: Federrücklaufantrieb 24 V, Fabrikat | Belimo, mit integrierten Endschaltern und | thermoelektrischer Auslöseeinrichtung
1000759220 | Brandschutzklappe | FK2-EU/DE/1100x800x500/ES/Z00 | 2238 | 84818085 | 4 | 57 | 1205 | 860 | 500 | FK2-EU | pcs | DE | EUR | Brand- und Rauchschutz | Brandschutzklappen | Brandschutzklappen | ES: Mit einem Einbausatz und den dazugehörigen | Befestigungselementen
1000759221 | Brandschutzklappe | FK2-EU/DE/1100x800x500/ES/Z01 | 2314 | 84818085 | 4 | 57 | 1205 | 860 | 500 | FK2-EU | pcs | DE | EUR | Brand- und Rauchschutz | Brandschutzklappen | Brandschutzklappen | ES: Mit einem Einbausatz und den dazugehörigen | Befestigungselementen | Z01: Ein Endschalter, Anzeige Klappe ZU
1000759222 | Brandschutzklappe | FK2-EU/DE/1100x800x500/ES/Z02 | 2314 | 84818085 | 4 | 57 | 1205 | 860 | 500 | FK2-EU | pcs | DE | EUR | Brand- und Rauchschutz | Brandschutzklappen | Brandschutzklappen | ES: Mit einem Einbausatz und den dazugehörigen | Befestigungselementen | Z02: Ein Endschalter, Anzeige Klappe AUF
1000759223 | Brandschutzklappe | FK2-EU/DE/1100x800x500/ES/Z03 | 2390 | 84818085 | 4 | 57 | 1205 | 860 | 500 | FK2-EU | pcs | DE | EUR | Brand- und Rauchschutz | Brandschutzklappen | Brandschutzklappen | ES: Mit einem Einbausatz und den dazugehörigen | Befestigungselementen | Z03: Zwei Endschalter, Anzeige Klappe ZU und AUF
1000839881 | Druckentlastungsklappe | FK2-EU/DE/1100x800x500/ES/Z38DV | 4471 | 84818085 | 4 | 57 | 1205 | 860 | 500 | FK2-DV | pcs | DE | EUR | Brand- und Rauchschutz | Brandschutzklappen | Druckentlastungsklappe | ES: Mit einem Einbausatz und den dazugehörigen | Befestigungselementen
1000759224 | Brandschutzklappe | FK2-EU/DE/1100x800x500/ES/Z43 | 3374 | 84818085 | 4 | 58 | 1245 | 860 | 500 | FK2-EU | pcs | DE | EUR | Brand- und Rauchschutz | Brandschutzklappen | Brandschutzklappen | ES: Mit einem Einbausatz und den dazugehörigen | Befestigungselementen | Z43: Federrücklaufantrieb 230 V, Fabrikat Belimo, | mit integrierten Endschaltern und | thermoelektrischer Auslöseeinrichtung
1000759225 | Brandschutzklappe | FK2-EU/DE/1100x800x500/ES/Z45 | 3341 | 84818085 | 4 | 58 | 1245 | 860 | 500 | FK2-EU | pcs | DE | EUR | Brand- und Rauchschutz | Brandschutzklappen | Brandschutzklappen | ES: Mit einem Einbausatz und den dazugehörigen | Befestigungselementen | Z45: Federrücklaufantrieb 24 V, Fabrikat | Belimo, mit integrierten Endschaltern und | thermoelektrischer Auslöseeinrichtung
1000788986 | Brandschutzklappe | FK2-EU/DE/1100x800x500/S0/Z00 | 1922 | 84818085 | 4 | 57 | 1205 | 860 | 500 | FK2-EU | pcs | DE | EUR | Brand- und Rauchschutz | Brandschutzklappen | Brandschutzklappen | S0: Mit einem auf der Bedienseite angeordneten | elastischen Stutzen
1000788987 | Brandschutzklappe | FK2-EU/DE/1100x800x500/S0/Z01 | 1998 | 84818085 | 4 | 57 | 1205 | 860 | 500 | FK2-EU | pcs | DE | EUR | Brand- und Rauchschutz | Brandschutzklappen | Brandschutzklappen | S0: Mit einem auf der Bedienseite angeordneten | elastischen Stutzen | Z01: Ein Endschalter, Anzeige Klappe ZU
1000788988 | Brandschutzklappe | FK2-EU/DE/1100x800x500/S0/Z02 | 1998 | 84818085 | 4 | 57 | 1205 | 860 | 500 | FK2-EU | pcs | DE | EUR | Brand- und Rauchschutz | Brandschutzklappen | Brandschutzklappen | S0: Mit einem auf der Bedienseite angeordneten | elastischen Stutzen | Z02: Ein Endschalter, Anzeige Klappe AUF
1000788989 | Brandschutzklappe | FK2-EU/DE/1100x800x500/S0/Z03 | 2074 | 84818085 | 4 | 57 | 1205 | 860 | 500 | FK2-EU | pcs | DE | EUR | Brand- und Rauchschutz | Brandschutzklappen | Brandschutzklappen | S0: Mit einem auf der Bedienseite angeordneten | elastischen Stutzen | Z03: Zwei Endschalter, Anzeige Klappe ZU und AUF
1000788990 | Brandschutzklappe | FK2-EU/DE/1100x800x500/S0/Z43 | 3058 | 84818085 | 4 | 58 | 1245 | 860 | 500 | FK2-EU | pcs | DE | EUR | Brand- und Rauchschutz | Brandschutzklappen | Brandschutzklappen | S0: Mit einem auf der Bedienseite angeordneten | elastischen Stutzen | Z43: Federrücklaufantrieb 230 V, Fabrikat Belimo, | mit integrierten Endschaltern und | thermoelektrischer Auslöseeinrichtung
1000788991 | Brandschutzklappe | FK2-EU/DE/1100x800x500/S0/Z45 | 3025 | 84818085 | 4 | 58 | 1245 | 860 | 500 | FK2-EU | pcs | DE | EUR | Brand- und Rauchschutz | Brandschutzklappen | Brandschutzklappen | S0: Mit einem auf der Bedienseite angeordneten | elastischen Stutzen | Z45: Federrücklaufantrieb 24 V, Fabrikat | Belimo, mit integrierten Endschaltern und | thermoelektrischer Auslöseeinrichtung
1000759214 | Brandschutzklappe | FK2-EU/DE/1100x800x500/SS/Z00 | 2642 | 84818085 | 4 | 57 | 1205 | 860 | 500 | FK2-EU | pcs | DE | EUR | Brand- und Rauchschutz | Brandschutzklappen | Brandschutzklappen | SS: Mit zwei elastischen Stutzen
1000759215 | Brandschutzklappe | FK2-EU/DE/1100x800x500/SS/Z01 | 2718 | 84818085 | 4 | 57 | 1205 | 860 | 500 | FK2-EU | pcs | DE | EUR | Brand- und Rauchschutz | Brandschutzklappen | Brandschutzklappen | SS: Mit zwei elastischen Stutzen | Z01: Ein Endschalter, Anzeige Klappe ZU
1000759216 | Brandschutzklappe | FK2-EU/DE/1100x800x500/SS/Z02 | 2718 | 84818085 | 4 | 57 | 1205 | 860 | 500 | FK2-EU | pcs | DE | EUR | Brand- und Rauchschutz | Brandschutzklappen | Brandschutzklappen | SS: Mit zwei elastischen Stutzen | Z02: Ein Endschalter, Anzeige Klappe AUF
1000759217 | Brandschutzklappe | FK2-EU/DE/1100x800x500/SS/Z03 | 2794 | 84818085 | 4 | 57 | 1205 | 860 | 500 | FK2-EU | pcs | DE | EUR | Brand- und Rauchschutz | Brandschutzklappen | Brandschutzklappen | SS: Mit zwei elastischen Stutzen | Z03: Zwei Endschalter, Anzeige Klappe ZU und AUF
1000839880 | Druckentlastungsklappe | FK2-EU/DE/1100x800x500/SS/Z38DV | 4875 | 84818085 | 4 | 57 | 1205 | 860 | 500 | FK2-DV | pcs | DE | EUR | Brand- und Rauchschutz | Brandschutzklappen | Druckentlastungsklappe | SS: Mit zwei elastischen Stutzen
1000759218 | Brandschutzklappe | FK2-EU/DE/1100x800x500/SS/Z43 | 3778 | 84818085 | 4 | 58 | 1245 | 860 | 500 | FK2-EU | pcs | DE | EUR | Brand- und Rauchschutz | Brandschutzklappen | Brandschutzklappen | SS: Mit zwei elastischen Stutzen | Z43: Federrücklaufantrieb 230 V, Fabrikat Belimo, | mit integrierten Endschaltern und | thermoelektrischer Auslöseeinrichtung
1000759219 | Brandschutzklappe | FK2-EU/DE/1100x800x500/SS/Z45 | 3745 | 84818085 | 4 | 58 | 1245 | 860 | 500 | FK2-EU | pcs | DE | EUR | Brand- und Rauchschutz | Brandschutzklappen | Brandschutzklappen | SS: Mit zwei elastischen Stutzen | Z45: Federrücklaufantrieb 24 V, Fabrikat | Belimo, mit integrierten Endschaltern und | thermoelektrischer Auslöseeinrichtung
1000759208 | Brandschutzklappe | FK2-EU/DE/1100x800x500/Z00 | 1201 | 84818085 | 4 | 57 | 1205 | 860 | 500 | FK2-EU | pcs | DE | EUR | Brand- und Rauchschutz | Brandschutzklappen | Brandschutzklappen
1000759209 | Brandschutzklappe | FK2-EU/DE/1100x800x500/Z01 | 1277 | 84818085 | 4 | 57 | 1205 | 860 | 500 | FK2-EU | pcs | DE | EUR | Brand- und Rauchschutz | Brandschutzklappen | Brandschutzklappen | Z01: Ein Endschalter, Anzeige Klappe ZU
1000759210 | Brandschutzklappe | FK2-EU/DE/1100x800x500/Z02 | 1277 | 84818085 | 4 | 57 | 1205 | 860 | 500 | FK2-EU | pcs | DE | EUR | Brand- und Rauchschutz | Brandschutzklappen | Brandschutzklappen | Z02: Ein Endschalter, Anzeige Klappe AUF
1000759211 | Brandschutzklappe | FK2-EU/DE/1100x800x500/Z03 | 1353 | 84818085 | 4 | 57 | 1205 | 860 | 500 | FK2-EU | pcs | DE | EUR | Brand- und Rauchschutz | Brandschutzklappen | Brandschutzklappen | Z03: Zwei Endschalter, Anzeige Klappe ZU und AUF
1000839879 | Druckentlastungsklappe | FK2-EU/DE/1100x800x500/Z38DV | 3434 | 84818085 | 4 | 57 | 1205 | 860 | 500 | FK2-DV | pcs | DE | EUR | Brand- und Rauchschutz | Brandschutzklappen | Druckentlastungsklappe
1000759212 | Brandschutzklappe | FK2-EU/DE/1100x800x500/Z43 | 2337 | 84818085 | 4 | 58 | 1245 | 860 | 500 | FK2-EU | pcs | DE | EUR | Brand- und Rauchschutz | Brandschutzklappen | Brandschutzklappen | Z43: Federrücklaufantrieb 230 V, Fabrikat Belimo, | mit integrierten Endschaltern und | thermoelektrischer Auslöseeinrichtung
1000759213 | Brandschutzklappe | FK2-EU/DE/1100x800x500/Z45 | 2304 | 84818085 | 4 | 58 | 1245 | 860 | 500 | FK2-EU | pcs | DE | EUR | Brand- und Rauchschutz | Brandschutzklappen | Brandschutzklappen | Z45: Federrücklaufantrieb 24 V, Fabrikat | Belimo, mit integrierten Endschaltern und | thermoelektrischer Auslöseeinrichtung
1000759232 | Brandschutzklappe | FK2-EU/DE/1200x200x305/Z00 | 850 | 84818085 | 4 | 23 | 1305 | 260 | 305 | FK2-EU | pcs | DE | EUR | Brand- und Rauchschutz | Brandschutzklappen | Brandschutzklappen
1000759233 | Brandschutzklappe | FK2-EU/DE/1200x200x305/Z01 | 926 | 84818085 | 4 | 23 | 1305 | 260 | 305 | FK2-EU | pcs | DE | EUR | Brand- und Rauchschutz | Brandschutzklappen | Brandschutzklappen | Z01: Ein Endschalter, Anzeige Klappe ZU
1000759234 | Brandschutzklappe | FK2-EU/DE/1200x200x305/Z02 | 926 | 84818085 | 4 | 23 | 1305 | 260 | 305 | FK2-EU | pcs | DE | EUR | Brand- und Rauchschutz | Brandschutzklappen | Brandschutzklappen | Z02: Ein Endschalter, Anzeige Klappe AUF
1000759235 | Brandschutzklappe | FK2-EU/DE/1200x200x305/Z03 | 1002 | 84818085 | 4 | 23 | 1305 | 260 | 305 | FK2-EU | pcs | DE | EUR | Brand- und Rauchschutz | Brandschutzklappen | Brandschutzklappen | Z03: Zwei Endschalter, Anzeige Klappe ZU und AUF
1000759236 | Brandschutzklappe | FK2-EU/DE/1200x200x305/Z43 | 1986 | 84818085 | 4 | 24 | 1345 | 260 | 305 | FK2-EU | pcs | DE | EUR | Brand- und Rauchschutz | Brandschutzklappen | Brandschutzklappen | Z43: Federrücklaufantrieb 230 V, Fabrikat Belimo, | mit integrierten Endschaltern und | thermoelektrischer Auslöseeinrichtung
1000759237 | Brandschutzklappe | FK2-EU/DE/1200x200x305/Z45 | 1953 | 84818085 | 4 | 24 | 1345 | 260 | 305 | FK2-EU | pcs | DE | EUR | Brand- und Rauchschutz | Brandschutzklappen | Brandschutzklappen | Z45: Federrücklaufantrieb 24 V, Fabrikat | Belimo, mit integrierten Endschaltern und | thermoelektrischer Auslöseeinrichtung
1000788992 | Brandschutzklappe | FK2-EU/DE/1200x200x500/0A/Z00 | 1029 | 84818085 | 4 | 29 | 1305 | 260 | 500 | FK2-EU | pcs | DE | EUR | Brand- und Rauchschutz | Brandschutzklappen | Brandschutzklappen | 0A: Mit einem auf der Einbauseite angeordneten | Abschlussgitter
1000788993 | Brandschutzklappe | FK2-EU/DE/1200x200x500/0A/Z01 | 1105 | 84818085 | 4 | 29 | 1305 | 260 | 500 | FK2-EU | pcs | DE | EUR | Brand- und Rauchschutz | Brandschutzklappen | Brandschutzklappen | 0A: Mit einem auf der Einbauseite angeordneten | Abschlussgitter | Z01: Ein Endschalter, Anzeige Klappe ZU
1000788994 | Brandschutzklappe | FK2-EU/DE/1200x200x500/0A/Z02 | 1105 | 84818085 | 4 | 29 | 1305 | 260 | 500 | FK2-EU | pcs | DE | EUR | Brand- und Rauchschutz | Brandschutzklappen | Brandschutzklappen | 0A: Mit einem auf der Einbauseite angeordneten | Abschlussgitter | Z02: Ein Endschalter, Anzeige Klappe AUF
1000788995 | Brandschutzklappe | FK2-EU/DE/1200x200x500/0A/Z03 | 1181 | 84818085 | 4 | 29 | 1305 | 260 | 500 | FK2-EU | pcs | DE | EUR | Brand- und Rauchschutz | Brandschutzklappen | Brandschutzklappen | 0A: Mit einem auf der Einbauseite angeordneten | Abschlussgitter | Z03: Zwei Endschalter, Anzeige Klappe ZU und AUF
1000788996 | Brandschutzklappe | FK2-EU/DE/1200x200x500/0A/Z43 | 2165 | 84818085 | 4 | 30 | 1345 | 260 | 500 | FK2-EU | pcs | DE | EUR | Brand- und Rauchschutz | Brandschutzklappen | Brandschutzklappen | 0A: Mit einem auf der Einbauseite angeordneten | Abschlussgitter | Z43: Federrücklaufantrieb 230 V, Fabrikat Belimo, | mit integrierten Endschaltern und | thermoelektrischer Auslöseeinrichtung
1000788997 | Brandschutzklappe | FK2-EU/DE/1200x200x500/0A/Z45 | 2132 | 84818085 | 4 | 30 | 1345 | 260 | 500 | FK2-EU | pcs | DE | EUR | Brand- und Rauchschutz | Brandschutzklappen | Brandschutzklappen | 0A: Mit einem auf der Einbauseite angeordneten | Abschlussgitter | Z45: Federrücklaufantrieb 24 V, Fabrikat | Belimo, mit integrierten Endschaltern und | thermoelektrischer Auslöseeinrichtung
1000788998 | Brandschutzklappe | FK2-EU/DE/1200x200x500/0S/Z00 | 1263 | 84818085 | 4 | 29 | 1305 | 260 | 500 | FK2-EU | pcs | DE | EUR | Brand- und Rauchschutz | Brandschutzklappen | Brandschutzklappen | 0S: Mit einem auf der Einbauseite angeordneten | elastischen Stutzen
1000788999 | Brandschutzklappe | FK2-EU/DE/1200x200x500/0S/Z01 | 1339 | 84818085 | 4 | 29 | 1305 | 260 | 500 | FK2-EU | pcs | DE | EUR | Brand- und Rauchschutz | Brandschutzklappen | Brandschutzklappen | 0S: Mit einem auf der Einbauseite angeordneten | elastischen Stutzen | Z01: Ein Endschalter, Anzeige Klappe ZU
1000789000 | Brandschutzklappe | FK2-EU/DE/1200x200x500/0S/Z02 | 1339 | 84818085 | 4 | 29 | 1305 | 260 | 500 | FK2-EU | pcs | DE | EUR | Brand- und Rauchschutz | Brandschutzklappen | Brandschutzklappen | 0S: Mit einem auf der Einbauseite angeordneten | elastischen Stutzen | Z02: Ein Endschalter, Anzeige Klappe AUF
1000789001 | Brandschutzklappe | FK2-EU/DE/1200x200x500/0S/Z03 | 1415 | 84818085 | 4 | 29 | 1305 | 260 | 500 | FK2-EU | pcs | DE | EUR | Brand- und Rauchschutz | Brandschutzklappen | Brandschutzklappen | 0S: Mit einem auf der Einbauseite angeordneten | elastischen Stutzen | Z03: Zwei Endschalter, Anzeige Klappe ZU und AUF
1000789002 | Brandschutzklappe | FK2-EU/DE/1200x200x500/0S/Z43 | 2399 | 84818085 | 4 | 30 | 1345 | 260 | 500 | FK2-EU | pcs | DE | EUR | Brand- und Rauchschutz | Brandschutzklappen | Brandschutzklappen | 0S: Mit einem auf der Einbauseite angeordneten | elastischen Stutzen | Z43: Federrücklaufantrieb 230 V, Fabrikat Belimo, | mit integrierten Endschaltern und | thermoelektrischer Auslöseeinrichtung
1000789003 | Brandschutzklappe | FK2-EU/DE/1200x200x500/0S/Z45 | 2366 | 84818085 | 4 | 30 | 1345 | 260 | 500 | FK2-EU | pcs | DE | EUR | Brand- und Rauchschutz | Brandschutzklappen | Brandschutzklappen | 0S: Mit einem auf der Einbauseite angeordneten | elastischen Stutzen | Z45: Federrücklaufantrieb 24 V, Fabrikat | Belimo, mit integrierten Endschaltern und | thermoelektrischer Auslöseeinrichtung
1000789004 | Brandschutzklappe | FK2-EU/DE/1200x200x500/A0/Z00 | 1029 | 84818085 | 4 | 29 | 1305 | 260 | 500 | FK2-EU | pcs | DE | EUR | Brand- und Rauchschutz | Brandschutzklappen | Brandschutzklappen | A0: Mit einem auf der Bedienseite angeordneten | Abschlussgitter
1000789005 | Brandschutzklappe | FK2-EU/DE/1200x200x500/A0/Z01 | 1105 | 84818085 | 4 | 29 | 1305 | 260 | 500 | FK2-EU | pcs | DE | EUR | Brand- und Rauchschutz | Brandschutzklappen | Brandschutzklappen | A0: Mit einem auf der Bedienseite angeordneten | Abschlussgitter | Z01: Ein Endschalter, Anzeige Klappe ZU
1000789006 | Brandschutzklappe | FK2-EU/DE/1200x200x500/A0/Z02 | 1105 | 84818085 | 4 | 29 | 1305 | 260 | 500 | FK2-EU | pcs | DE | EUR | Brand- und Rauchschutz | Brandschutzklappen | Brandschutzklappen | A0: Mit einem auf der Bedienseite angeordneten | Abschlussgitter | Z02: Ein Endschalter, Anzeige Klappe AUF
1000789007 | Brandschutzklappe | FK2-EU/DE/1200x200x500/A0/Z03 | 1181 | 84818085 | 4 | 29 | 1305 | 260 | 500 | FK2-EU | pcs | DE | EUR | Brand- und Rauchschutz | Brandschutzklappen | Brandschutzklappen | A0: Mit einem auf der Bedienseite angeordneten | Abschlussgitter | Z03: Zwei Endschalter, Anzeige Klappe ZU und AUF
1000789008 | Brandschutzklappe | FK2-EU/DE/1200x200x500/A0/Z43 | 2165 | 84818085 | 4 | 30 | 1345 | 260 | 500 | FK2-EU | pcs | DE | EUR | Brand- und Rauchschutz | Brandschutzklappen | Brandschutzklappen | A0: Mit einem auf der Bedienseite angeordneten | Abschlussgitter | Z43: Federrücklaufantrieb 230 V, Fabrikat Belimo, | mit integrierten Endschaltern und | thermoelektrischer Auslöseeinrichtung
1000789009 | Brandschutzklappe | FK2-EU/DE/1200x200x500/A0/Z45 | 2132 | 84818085 | 4 | 30 | 1345 | 260 | 500 | FK2-EU | pcs | DE | EUR | Brand- und Rauchschutz | Brandschutzklappen | Brandschutzklappen | A0: Mit einem auf der Bedienseite angeordneten | Abschlussgitter | Z45: Federrücklaufantrieb 24 V, Fabrikat | Belimo, mit integrierten Endschaltern und | thermoelektrischer Auslöseeinrichtung
1000809328 | Brandschutzklappe | FK2-EU/DE/1200x200x500/AA/Z43RM | 5500 | 84818085 | 4 | 29 | 1345 | 290 | 500 | FK2-EU | pcs | DE | EUR | Brand- und Rauchschutz | Brandschutzklappen | Brandschutzklappen | AA: Mit beidseitig angeordneten Abschlussgitter | Z43RM: Federrücklaufantrieb 230 V, Fabrikat Belimo, mit | integrierten Endschaltern und thermoelektrischer | Auslöseeinrichtung in Verbindung mit einer | Rauchauslöseeinrichtung Typ RM-O-3-D
1000809329 | Brandschutzklappe | FK2-EU/DE/1200x200x500/AA/Z45RM | 5468 | 84818085 | 4 | 29 | 1345 | 290 | 500 | FK2-EU | pcs | DE | EUR | Brand- und Rauchschutz | Brandschutzklappen | Brandschutzklappen | AA: Mit beidseitig angeordneten Abschlussgitter | Z45RM: Federrücklaufantrieb 24 V, Fabrikat Belimo, mit | integrierten Endschaltern und thermoelektrischer | Auslöseeinrichtung in Verbindung mit einer | Rauchauslöseeinrchtung Typ RM-O-3-D
1000759256 | Brandschutzklappe | FK2-EU/DE/1200x200x500/ES/SS/Z00 | 2520 | 84818085 | 4 | 29 | 1305 | 260 | 500 | FK2-EU | pcs | DE | EUR | Brand- und Rauchschutz | Brandschutzklappen | Brandschutzklappen | ES: Mit einem Einbausatz und den dazugehörigen | Befestigungselementen | SS: Mit zwei elastischen Stutzen
1000759257 | Brandschutzklappe | FK2-EU/DE/1200x200x500/ES/SS/Z01 | 2596 | 84818085 | 4 | 29 | 1305 | 260 | 500 | FK2-EU | pcs | DE | EUR | Brand- und Rauchschutz | Brandschutzklappen | Brandschutzklappen | ES: Mit einem Einbausatz und den dazugehörigen | Befestigungselementen | SS: Mit zwei elastischen Stutzen | Z01: Ein Endschalter, Anzeige Klappe ZU
1000759258 | Brandschutzklappe | FK2-EU/DE/1200x200x500/ES/SS/Z02 | 2596 | 84818085 | 4 | 29 | 1305 | 260 | 500 | FK2-EU | pcs | DE | EUR | Brand- und Rauchschutz | Brandschutzklappen | Brandschutzklappen | ES: Mit einem Einbausatz und den dazugehörigen | Befestigungselementen | SS: Mit zwei elastischen Stutzen | Z02: Ein Endschalter, Anzeige Klappe AUF
1000759259 | Brandschutzklappe | FK2-EU/DE/1200x200x500/ES/SS/Z03 | 2672 | 84818085 | 4 | 29 | 1305 | 260 | 500 | FK2-EU | pcs | DE | EUR | Brand- und Rauchschutz | Brandschutzklappen | Brandschutzklappen | ES: Mit einem Einbausatz und den dazugehörigen | Befestigungselementen | SS: Mit zwei elastischen Stutzen | Z03: Zwei Endschalter, Anzeige Klappe ZU und AUF
1000839886 | Druckentlastungsklappe | FK2-EU/DE/1200x200x500/ES/SS/Z38DV | 4753 | 84818085 | 4 | 29 | 1305 | 260 | 500 | FK2-DV | pcs | DE | EUR | Brand- und Rauchschutz | Brandschutzklappen | Druckentlastungsklappe | ES: Mit einem Einbausatz und den dazugehörigen | Befestigungselementen | SS: Mit zwei elastischen Stutzen
1000759260 | Brandschutzklappe | FK2-EU/DE/1200x200x500/ES/SS/Z43 | 3656 | 84818085 | 4 | 30 | 1345 | 260 | 500 | FK2-EU | pcs | DE | EUR | Brand- und Rauchschutz | Brandschutzklappen | Brandschutzklappen | ES: Mit einem Einbausatz und den dazugehörigen | Befestigungselementen | SS: Mit zwei elastischen Stutzen | Z43: Federrücklaufantrieb 230 V, Fabrikat Belimo, | mit integrierten Endschaltern und | thermoelektrischer Auslöseeinrichtung
1000759261 | Brandschutzklappe | FK2-EU/DE/1200x200x500/ES/SS/Z45 | 3623 | 84818085 | 4 | 30 | 1345 | 260 | 500 | FK2-EU | pcs | DE | EUR | Brand- und Rauchschutz | Brandschutzklappen | Brandschutzklappen | ES: Mit einem Einbausatz und den dazugehörigen | Befestigungselementen | SS: Mit zwei elastischen Stutzen | Z45: Federrücklaufantrieb 24 V, Fabrikat | Belimo, mit integrierten Endschaltern und | thermoelektrischer Auslöseeinrichtung
1000759250 | Brandschutzklappe | FK2-EU/DE/1200x200x500/ES/Z00 | 1694 | 84818085 | 4 | 29 | 1305 | 260 | 500 | FK2-EU | pcs | DE | EUR | Brand- und Rauchschutz | Brandschutzklappen | Brandschutzklappen | ES: Mit einem Einbausatz und den dazugehörigen | Befestigungselementen
1000759251 | Brandschutzklappe | FK2-EU/DE/1200x200x500/ES/Z01 | 1770 | 84818085 | 4 | 29 | 1305 | 260 | 500 | FK2-EU | pcs | DE | EUR | Brand- und Rauchschutz | Brandschutzklappen | Brandschutzklappen | ES: Mit einem Einbausatz und den dazugehörigen | Befestigungselementen | Z01: Ein Endschalter, Anzeige Klappe ZU
1000759252 | Brandschutzklappe | FK2-EU/DE/1200x200x500/ES/Z02 | 1770 | 84818085 | 4 | 29 | 1305 | 260 | 500 | FK2-EU | pcs | DE | EUR | Brand- und Rauchschutz | Brandschutzklappen | Brandschutzklappen | ES: Mit einem Einbausatz und den dazugehörigen | Befestigungselementen | Z02: Ein Endschalter, Anzeige Klappe AUF
1000759253 | Brandschutzklappe | FK2-EU/DE/1200x200x500/ES/Z03 | 1846 | 84818085 | 4 | 29 | 1305 | 260 | 500 | FK2-EU | pcs | DE | EUR | Brand- und Rauchschutz | Brandschutzklappen | Brandschutzklappen | ES: Mit einem Einbausatz und den dazugehörigen | Befestigungselementen | Z03: Zwei Endschalter, Anzeige Klappe ZU und AUF
1000839885 | Druckentlastungsklappe | FK2-EU/DE/1200x200x500/ES/Z38DV | 3927 | 84818085 | 4 | 29 | 1305 | 260 | 500 | FK2-DV | pcs | DE | EUR | Brand- und Rauchschutz | Brandschutzklappen | Druckentlastungsklappe | ES: Mit einem Einbausatz und den dazugehörigen | Befestigungselementen
1000759254 | Brandschutzklappe | FK2-EU/DE/1200x200x500/ES/Z43 | 2830 | 84818085 | 4 | 30 | 1345 | 260 | 500 | FK2-EU | pcs | DE | EUR | Brand- und Rauchschutz | Brandschutzklappen | Brandschutzklappen | ES: Mit einem Einbausatz und den dazugehörigen | Befestigungselementen | Z43: Federrücklaufantrieb 230 V, Fabrikat Belimo, | mit integrierten Endschaltern und | thermoelektrischer Auslöseeinrichtung
1000759255 | Brandschutzklappe | FK2-EU/DE/1200x200x500/ES/Z45 | 2797 | 84818085 | 4 | 30 | 1345 | 260 | 500 | FK2-EU | pcs | DE | EUR | Brand- und Rauchschutz | Brandschutzklappen | Brandschutzklappen | ES: Mit einem Einbausatz und den dazugehörigen | Befestigungselementen | Z45: Federrücklaufantrieb 24 V, Fabrikat | Belimo, mit integrierten Endschaltern und | thermoelektrischer Auslöseeinrichtung
1000789010 | Brandschutzklappe | FK2-EU/DE/1200x200x500/S0/Z00 | 1263 | 84818085 | 4 | 29 | 1305 | 260 | 500 | FK2-EU | pcs | DE | EUR | Brand- und Rauchschutz | Brandschutzklappen | Brandschutzklappen | S0: Mit einem auf der Bedienseite angeordneten | elastischen Stutzen
1000789011 | Brandschutzklappe | FK2-EU/DE/1200x200x500/S0/Z01 | 1339 | 84818085 | 4 | 29 | 1305 | 260 | 500 | FK2-EU | pcs | DE | EUR | Brand- und Rauchschutz | Brandschutzklappen | Brandschutzklappen | S0: Mit einem auf der Bedienseite angeordneten | elastischen Stutzen | Z01: Ein Endschalter, Anzeige Klappe ZU
1000789012 | Brandschutzklappe | FK2-EU/DE/1200x200x500/S0/Z02 | 1339 | 84818085 | 4 | 29 | 1305 | 260 | 500 | FK2-EU | pcs | DE | EUR | Brand- und Rauchschutz | Brandschutzklappen | Brandschutzklappen | S0: Mit einem auf der Bedienseite angeordneten | elastischen Stutzen | Z02: Ein Endschalter, Anzeige Klappe AUF
1000789013 | Brandschutzklappe | FK2-EU/DE/1200x200x500/S0/Z03 | 1415 | 84818085 | 4 | 29 | 1305 | 260 | 500 | FK2-EU | pcs | DE | EUR | Brand- und Rauchschutz | Brandschutzklappen | Brandschutzklappen | S0: Mit einem auf der Bedienseite angeordneten | elastischen Stutzen | Z03: Zwei Endschalter, Anzeige Klappe ZU und AUF
1000789014 | Brandschutzklappe | FK2-EU/DE/1200x200x500/S0/Z43 | 2399 | 84818085 | 4 | 30 | 1345 | 260 | 500 | FK2-EU | pcs | DE | EUR | Brand- und Rauchschutz | Brandschutzklappen | Brandschutzklappen | S0: Mit einem auf der Bedienseite angeordneten | elastischen Stutzen | Z43: Federrücklaufantrieb 230 V, Fabrikat Belimo, | mit integrierten Endschaltern und | thermoelektrischer Auslöseeinrichtung
1000789015 | Brandschutzklappe | FK2-EU/DE/1200x200x500/S0/Z45 | 2366 | 84818085 | 4 | 30 | 1345 | 260 | 500 | FK2-EU | pcs | DE | EUR | Brand- und Rauchschutz | Brandschutzklappen | Brandschutzklappen | S0: Mit einem auf der Bedienseite angeordneten | elastischen Stutzen | Z45: Federrücklaufantrieb 24 V, Fabrikat | Belimo, mit integrierten Endschaltern und | thermoelektrischer Auslöseeinrichtung
1000759244 | Brandschutzklappe | FK2-EU/DE/1200x200x500/SS/Z00 | 1676 | 84818085 | 4 | 29 | 1305 | 260 | 500 | FK2-EU | pcs | DE | EUR | Brand- und Rauchschutz | Brandschutzklappen | Brandschutzklappen | SS: Mit zwei elastischen Stutzen
1000759245 | Brandschutzklappe | FK2-EU/DE/1200x200x500/SS/Z01 | 1752 | 84818085 | 4 | 29 | 1305 | 260 | 500 | FK2-EU | pcs | DE | EUR | Brand- und Rauchschutz | Brandschutzklappen | Brandschutzklappen | SS: Mit zwei elastischen Stutzen | Z01: Ein Endschalter, Anzeige Klappe ZU
1000759246 | Brandschutzklappe | FK2-EU/DE/1200x200x500/SS/Z02 | 1752 | 84818085 | 4 | 29 | 1305 | 260 | 500 | FK2-EU | pcs | DE | EUR | Brand- und Rauchschutz | Brandschutzklappen | Brandschutzklappen | SS: Mit zwei elastischen Stutzen | Z02: Ein Endschalter, Anzeige Klappe AUF
1000759247 | Brandschutzklappe | FK2-EU/DE/1200x200x500/SS/Z03 | 1828 | 84818085 | 4 | 29 | 1305 | 260 | 500 | FK2-EU | pcs | DE | EUR | Brand- und Rauchschutz | Brandschutzklappen | Brandschutzklappen | SS: Mit zwei elastischen Stutzen | Z03: Zwei Endschalter, Anzeige Klappe ZU und AUF
1000839884 | Druckentlastungsklappe | FK2-EU/DE/1200x200x500/SS/Z38DV | 3909 | 84818085 | 4 | 29 | 1305 | 260 | 500 | FK2-DV | pcs | DE | EUR | Brand- und Rauchschutz | Brandschutzklappen | Druckentlastungsklappe | SS: Mit zwei elastischen Stutzen
1000759248 | Brandschutzklappe | FK2-EU/DE/1200x200x500/SS/Z43 | 2812 | 84818085 | 4 | 30 | 1345 | 260 | 500 | FK2-EU | pcs | DE | EUR | Brand- und Rauchschutz | Brandschutzklappen | Brandschutzklappen | SS: Mit zwei elastischen Stutzen | Z43: Federrücklaufantrieb 230 V, Fabrikat Belimo, | mit integrierten Endschaltern und | thermoelektrischer Auslöseeinrichtung
1000759249 | Brandschutzklappe | FK2-EU/DE/1200x200x500/SS/Z45 | 2779 | 84818085 | 4 | 30 | 1345 | 260 | 500 | FK2-EU | pcs | DE | EUR | Brand- und Rauchschutz | Brandschutzklappen | Brandschutzklappen | SS: Mit zwei elastischen Stutzen | Z45: Federrücklaufantrieb 24 V, Fabrikat | Belimo, mit integrierten Endschaltern und | thermoelektrischer Auslöseeinrichtung
1000759238 | Brandschutzklappe | FK2-EU/DE/1200x200x500/Z00 | 850 | 84818085 | 4 | 29 | 1305 | 260 | 500 | FK2-EU | pcs | DE | EUR | Brand- und Rauchschutz | Brandschutzklappen | Brandschutzklappen
1000759239 | Brandschutzklappe | FK2-EU/DE/1200x200x500/Z01 | 926 | 84818085 | 4 | 29 | 1305 | 260 | 500 | FK2-EU | pcs | DE | EUR | Brand- und Rauchschutz | Brandschutzklappen | Brandschutzklappen | Z01: Ein Endschalter, Anzeige Klappe ZU
1000759240 | Brandschutzklappe | FK2-EU/DE/1200x200x500/Z02 | 926 | 84818085 | 4 | 29 | 1305 | 260 | 500 | FK2-EU | pcs | DE | EUR | Brand- und Rauchschutz | Brandschutzklappen | Brandschutzklappen | Z02: Ein Endschalter, Anzeige Klappe AUF
1000759241 | Brandschutzklappe | FK2-EU/DE/1200x200x500/Z03 | 1002 | 84818085 | 4 | 29 | 1305 | 260 | 500 | FK2-EU | pcs | DE | EUR | Brand- und Rauchschutz | Brandschutzklappen | Brandschutzklappen | Z03: Zwei Endschalter, Anzeige Klappe ZU und AUF
1000839883 | Druckentlastungsklappe | FK2-EU/DE/1200x200x500/Z38DV | 3083 | 84818085 | 4 | 29 | 1305 | 260 | 500 | FK2-DV | pcs | DE | EUR | Brand- und Rauchschutz | Brandschutzklappen | Druckentlastungsklappe
1000759242 | Brandschutzklappe | FK2-EU/DE/1200x200x500/Z43 | 1986 | 84818085 | 4 | 30 | 1345 | 260 | 500 | FK2-EU | pcs | DE | EUR | Brand- und Rauchschutz | Brandschutzklappen | Brandschutzklappen | Z43: Federrücklaufantrieb 230 V, Fabrikat Belimo, | mit integrierten Endschaltern und | thermoelektrischer Auslöseeinrichtung
1000759243 | Brandschutzklappe | FK2-EU/DE/1200x200x500/Z45 | 1953 | 84818085 | 4 | 30 | 1345 | 260 | 500 | FK2-EU | pcs | DE | EUR | Brand- und Rauchschutz | Brandschutzklappen | Brandschutzklappen | Z45: Federrücklaufantrieb 24 V, Fabrikat | Belimo, mit integrierten Endschaltern und | thermoelektrischer Auslöseeinrichtung
1000759262 | Brandschutzklappe | FK2-EU/DE/1200x250x305/Z00 | 868 | 84818085 | 4 | 25 | 1305 | 310 | 305 | FK2-EU | pcs | DE | EUR | Brand- und Rauchschutz | Brandschutzklappen | Brandschutzklappen
1000759263 | Brandschutzklappe | FK2-EU/DE/1200x250x305/Z01 | 944 | 84818085 | 4 | 25 | 1305 | 310 | 305 | FK2-EU | pcs | DE | EUR | Brand- und Rauchschutz | Brandschutzklappen | Brandschutzklappen | Z01: Ein Endschalter, Anzeige Klappe ZU
1000759264 | Brandschutzklappe | FK2-EU/DE/1200x250x305/Z02 | 944 | 84818085 | 4 | 25 | 1305 | 310 | 305 | FK2-EU | pcs | DE | EUR | Brand- und Rauchschutz | Brandschutzklappen | Brandschutzklappen | Z02: Ein Endschalter, Anzeige Klappe AUF
1000759265 | Brandschutzklappe | FK2-EU/DE/1200x250x305/Z03 | 1020 | 84818085 | 4 | 25 | 1305 | 310 | 305 | FK2-EU | pcs | DE | EUR | Brand- und Rauchschutz | Brandschutzklappen | Brandschutzklappen | Z03: Zwei Endschalter, Anzeige Klappe ZU und AUF
1000759266 | Brandschutzklappe | FK2-EU/DE/1200x250x305/Z43 | 2004 | 84818085 | 4 | 26 | 1345 | 310 | 305 | FK2-EU | pcs | DE | EUR | Brand- und Rauchschutz | Brandschutzklappen | Brandschutzklappen | Z43: Federrücklaufantrieb 230 V, Fabrikat Belimo, | mit integrierten Endschaltern und | thermoelektrischer Auslöseeinrichtung
1000759267 | Brandschutzklappe | FK2-EU/DE/1200x250x305/Z45 | 1971 | 84818085 | 4 | 26 | 1345 | 310 | 305 | FK2-EU | pcs | DE | EUR | Brand- und Rauchschutz | Brandschutzklappen | Brandschutzklappen | Z45: Federrücklaufantrieb 24 V, Fabrikat | Belimo, mit integrierten Endschaltern und | thermoelektrischer Auslöseeinrichtung
1000789016 | Brandschutzklappe | FK2-EU/DE/1200x250x500/0A/Z00 | 1052 | 84818085 | 4 | 31 | 1305 | 310 | 500 | FK2-EU | pcs | DE | EUR | Brand- und Rauchschutz | Brandschutzklappen | Brandschutzklappen | 0A: Mit einem auf der Einbauseite angeordneten | Abschlussgitter
1000789017 | Brandschutzklappe | FK2-EU/DE/1200x250x500/0A/Z01 | 1128 | 84818085 | 4 | 31 | 1305 | 310 | 500 | FK2-EU | pcs | DE | EUR | Brand- und Rauchschutz | Brandschutzklappen | Brandschutzklappen | 0A: Mit einem auf der Einbauseite angeordneten | Abschlussgitter | Z01: Ein Endschalter, Anzeige Klappe ZU
1000789018 | Brandschutzklappe | FK2-EU/DE/1200x250x500/0A/Z02 | 1128 | 84818085 | 4 | 31 | 1305 | 310 | 500 | FK2-EU | pcs | DE | EUR | Brand- und Rauchschutz | Brandschutzklappen | Brandschutzklappen | 0A: Mit einem auf der Einbauseite angeordneten | Abschlussgitter | Z02: Ein Endschalter, Anzeige Klappe AUF
1000789019 | Brandschutzklappe | FK2-EU/DE/1200x250x500/0A/Z03 | 1204 | 84818085 | 4 | 31 | 1305 | 310 | 500 | FK2-EU | pcs | DE | EUR | Brand- und Rauchschutz | Brandschutzklappen | Brandschutzklappen | 0A: Mit einem auf der Einbauseite angeordneten | Abschlussgitter | Z03: Zwei Endschalter, Anzeige Klappe ZU und AUF
1000789020 | Brandschutzklappe | FK2-EU/DE/1200x250x500/0A/Z43 | 2188 | 84818085 | 4 | 32 | 1345 | 310 | 500 | FK2-EU | pcs | DE | EUR | Brand- und Rauchschutz | Brandschutzklappen | Brandschutzklappen | 0A: Mit einem auf der Einbauseite angeordneten | Abschlussgitter | Z43: Federrücklaufantrieb 230 V, Fabrikat Belimo, | mit integrierten Endschaltern und | thermoelektrischer Auslöseeinrichtung
1000789021 | Brandschutzklappe | FK2-EU/DE/1200x250x500/0A/Z45 | 2155 | 84818085 | 4 | 32 | 1345 | 310 | 500 | FK2-EU | pcs | DE | EUR | Brand- und Rauchschutz | Brandschutzklappen | Brandschutzklappen | 0A: Mit einem auf der Einbauseite angeordneten | Abschlussgitter | Z45: Federrücklaufantrieb 24 V, Fabrikat | Belimo, mit integrierten Endschaltern und | thermoelektrischer Auslöseeinrichtung
1000789022 | Brandschutzklappe | FK2-EU/DE/1200x250x500/0S/Z00 | 1293 | 84818085 | 4 | 31 | 1305 | 310 | 500 | FK2-EU | pcs | DE | EUR | Brand- und Rauchschutz | Brandschutzklappen | Brandschutzklappen | 0S: Mit einem auf der Einbauseite angeordneten | elastischen Stutzen
1000789023 | Brandschutzklappe | FK2-EU/DE/1200x250x500/0S/Z01 | 1369 | 84818085 | 4 | 31 | 1305 | 310 | 500 | FK2-EU | pcs | DE | EUR | Brand- und Rauchschutz | Brandschutzklappen | Brandschutzklappen | 0S: Mit einem auf der Einbauseite angeordneten | elastischen Stutzen | Z01: Ein Endschalter, Anzeige Klappe ZU
1000789024 | Brandschutzklappe | FK2-EU/DE/1200x250x500/0S/Z02 | 1369 | 84818085 | 4 | 31 | 1305 | 310 | 500 | FK2-EU | pcs | DE | EUR | Brand- und Rauchschutz | Brandschutzklappen | Brandschutzklappen | 0S: Mit einem auf der Einbauseite angeordneten | elastischen Stutzen | Z02: Ein Endschalter, Anzeige Klappe AUF
1000789025 | Brandschutzklappe | FK2-EU/DE/1200x250x500/0S/Z03 | 1445 | 84818085 | 4 | 31 | 1305 | 310 | 500 | FK2-EU | pcs | DE | EUR | Brand- und Rauchschutz | Brandschutzklappen | Brandschutzklappen | 0S: Mit einem auf der Einbauseite angeordneten | elastischen Stutzen | Z03: Zwei Endschalter, Anzeige Klappe ZU und AUF
1000789026 | Brandschutzklappe | FK2-EU/DE/1200x250x500/0S/Z43 | 2429 | 84818085 | 4 | 32 | 1345 | 310 | 500 | FK2-EU | pcs | DE | EUR | Brand- und Rauchschutz | Brandschutzklappen | Brandschutzklappen | 0S: Mit einem auf der Einbauseite angeordneten | elastischen Stutzen | Z43: Federrücklaufantrieb 230 V, Fabrikat Belimo, | mit integrierten Endschaltern und | thermoelektrischer Auslöseeinrichtung
1000789027 | Brandschutzklappe | FK2-EU/DE/1200x250x500/0S/Z45 | 2396 | 84818085 | 4 | 32 | 1345 | 310 | 500 | FK2-EU | pcs | DE | EUR | Brand- und Rauchschutz | Brandschutzklappen | Brandschutzklappen | 0S: Mit einem auf der Einbauseite angeordneten | elastischen Stutzen | Z45: Federrücklaufantrieb 24 V, Fabrikat | Belimo, mit integrierten Endschaltern und | thermoelektrischer Auslöseeinrichtung
1000789028 | Brandschutzklappe | FK2-EU/DE/1200x250x500/A0/Z00 | 1052 | 84818085 | 4 | 31 | 1305 | 310 | 500 | FK2-EU | pcs | DE | EUR | Brand- und Rauchschutz | Brandschutzklappen | Brandschutzklappen | A0: Mit einem auf der Bedienseite angeordneten | Abschlussgitter
1000789029 | Brandschutzklappe | FK2-EU/DE/1200x250x500/A0/Z01 | 1128 | 84818085 | 4 | 31 | 1305 | 310 | 500 | FK2-EU | pcs | DE | EUR | Brand- und Rauchschutz | Brandschutzklappen | Brandschutzklappen | A0: Mit einem auf der Bedienseite angeordneten | Abschlussgitter | Z01: Ein Endschalter, Anzeige Klappe ZU
1000789030 | Brandschutzklappe | FK2-EU/DE/1200x250x500/A0/Z02 | 1128 | 84818085 | 4 | 31 | 1305 | 310 | 500 | FK2-EU | pcs | DE | EUR | Brand- und Rauchschutz | Brandschutzklappen | Brandschutzklappen | A0: Mit einem auf der Bedienseite angeordneten | Abschlussgitter | Z02: Ein Endschalter, Anzeige Klappe AUF
1000789031 | Brandschutzklappe | FK2-EU/DE/1200x250x500/A0/Z03 | 1204 | 84818085 | 4 | 31 | 1305 | 310 | 500 | FK2-EU | pcs | DE | EUR | Brand- und Rauchschutz | Brandschutzklappen | Brandschutzklappen | A0: Mit einem auf der Bedienseite angeordneten | Abschlussgitter | Z03: Zwei Endschalter, Anzeige Klappe ZU und AUF
1000789032 | Brandschutzklappe | FK2-EU/DE/1200x250x500/A0/Z43 | 2188 | 84818085 | 4 | 32 | 1345 | 310 | 500 | FK2-EU | pcs | DE | EUR | Brand- und Rauchschutz | Brandschutzklappen | Brandschutzklappen | A0: Mit einem auf der Bedienseite angeordneten | Abschlussgitter | Z43: Federrücklaufantrieb 230 V, Fabrikat Belimo, | mit integrierten Endschaltern und | thermoelektrischer Auslöseeinrichtung
1000789033 | Brandschutzklappe | FK2-EU/DE/1200x250x500/A0/Z45 | 2155 | 84818085 | 4 | 32 | 1345 | 310 | 500 | FK2-EU | pcs | DE | EUR | Brand- und Rauchschutz | Brandschutzklappen | Brandschutzklappen | A0: Mit einem auf der Bedienseite angeordneten | Abschlussgitter | Z45: Federrücklaufantrieb 24 V, Fabrikat | Belimo, mit integrierten Endschaltern und | thermoelektrischer Auslöseeinrichtung
1000809330 | Brandschutzklappe | FK2-EU/DE/1200x250x500/AA/Z43RM | 5529 | 84818085 | 4 | 31 | 1345 | 340 | 500 | FK2-EU | pcs | DE | EUR | Brand- und Rauchschutz | Brandschutzklappen | Brandschutzklappen | AA: Mit beidseitig angeordneten Abschlussgitter | Z43RM: Federrücklaufantrieb 230 V, Fabrikat Belimo, mit | integrierten Endschaltern und thermoelektrischer | Auslöseeinrichtung in Verbindung mit einer | Rauchauslöseeinrichtung Typ RM-O-3-D
1000809331 | Brandschutzklappe | FK2-EU/DE/1200x250x500/AA/Z45RM | 5497 | 84818085 | 4 | 31 | 1345 | 340 | 500 | FK2-EU | pcs | DE | EUR | Brand- und Rauchschutz | Brandschutzklappen | Brandschutzklappen | AA: Mit beidseitig angeordneten Abschlussgitter | Z45RM: Federrücklaufantrieb 24 V, Fabrikat Belimo, mit | integrierten Endschaltern und thermoelektrischer | Auslöseeinrichtung in Verbindung mit einer | Rauchauslöseeinrchtung Typ RM-O-3-D
1000759286 | Brandschutzklappe | FK2-EU/DE/1200x250x500/ES/SS/Z00 | 2580 | 84818085 | 4 | 31 | 1305 | 310 | 500 | FK2-EU | pcs | DE | EUR | Brand- und Rauchschutz | Brandschutzklappen | Brandschutzklappen | ES: Mit einem Einbausatz und den dazugehörigen | Befestigungselementen | SS: Mit zwei elastischen Stutzen
1000759287 | Brandschutzklappe | FK2-EU/DE/1200x250x500/ES/SS/Z01 | 2656 | 84818085 | 4 | 31 | 1305 | 310 | 500 | FK2-EU | pcs | DE | EUR | Brand- und Rauchschutz | Brandschutzklappen | Brandschutzklappen | ES: Mit einem Einbausatz und den dazugehörigen | Befestigungselementen | SS: Mit zwei elastischen Stutzen | Z01: Ein Endschalter, Anzeige Klappe ZU
1000759288 | Brandschutzklappe | FK2-EU/DE/1200x250x500/ES/SS/Z02 | 2656 | 84818085 | 4 | 31 | 1305 | 310 | 500 | FK2-EU | pcs | DE | EUR | Brand- und Rauchschutz | Brandschutzklappen | Brandschutzklappen | ES: Mit einem Einbausatz und den dazugehörigen | Befestigungselementen | SS: Mit zwei elastischen Stutzen | Z02: Ein Endschalter, Anzeige Klappe AUF
1000759289 | Brandschutzklappe | FK2-EU/DE/1200x250x500/ES/SS/Z03 | 2732 | 84818085 | 4 | 31 | 1305 | 310 | 500 | FK2-EU | pcs | DE | EUR | Brand- und Rauchschutz | Brandschutzklappen | Brandschutzklappen | ES: Mit einem Einbausatz und den dazugehörigen | Befestigungselementen | SS: Mit zwei elastischen Stutzen | Z03: Zwei Endschalter, Anzeige Klappe ZU und AUF
1000839890 | Druckentlastungsklappe | FK2-EU/DE/1200x250x500/ES/SS/Z38DV | 4813 | 84818085 | 4 | 31 | 1305 | 310 | 500 | FK2-DV | pcs | DE | EUR | Brand- und Rauchschutz | Brandschutzklappen | Druckentlastungsklappe | ES: Mit einem Einbausatz und den dazugehörigen | Befestigungselementen | SS: Mit zwei elastischen Stutzen
1000759290 | Brandschutzklappe | FK2-EU/DE/1200x250x500/ES/SS/Z43 | 3716 | 84818085 | 4 | 32 | 1345 | 310 | 500 | FK2-EU | pcs | DE | EUR | Brand- und Rauchschutz | Brandschutzklappen | Brandschutzklappen | ES: Mit einem Einbausatz und den dazugehörigen | Befestigungselementen | SS: Mit zwei elastischen Stutzen | Z43: Federrücklaufantrieb 230 V, Fabrikat Belimo, | mit integrierten Endschaltern und | thermoelektrischer Auslöseeinrichtung
1000759291 | Brandschutzklappe | FK2-EU/DE/1200x250x500/ES/SS/Z45 | 3683 | 84818085 | 4 | 32 | 1345 | 310 | 500 | FK2-EU | pcs | DE | EUR | Brand- und Rauchschutz | Brandschutzklappen | Brandschutzklappen | ES: Mit einem Einbausatz und den dazugehörigen | Befestigungselementen | SS: Mit zwei elastischen Stutzen | Z45: Federrücklaufantrieb 24 V, Fabrikat | Belimo, mit integrierten Endschaltern und | thermoelektrischer Auslöseeinrichtung
1000759280 | Brandschutzklappe | FK2-EU/DE/1200x250x500/ES/Z00 | 1731 | 84818085 | 4 | 31 | 1305 | 310 | 500 | FK2-EU | pcs | DE | EUR | Brand- und Rauchschutz | Brandschutzklappen | Brandschutzklappen | ES: Mit einem Einbausatz und den dazugehörigen | Befestigungselementen
1000759281 | Brandschutzklappe | FK2-EU/DE/1200x250x500/ES/Z01 | 1807 | 84818085 | 4 | 31 | 1305 | 310 | 500 | FK2-EU | pcs | DE | EUR | Brand- und Rauchschutz | Brandschutzklappen | Brandschutzklappen | ES: Mit einem Einbausatz und den dazugehörigen | Befestigungselementen | Z01: Ein Endschalter, Anzeige Klappe ZU
1000759282 | Brandschutzklappe | FK2-EU/DE/1200x250x500/ES/Z02 | 1807 | 84818085 | 4 | 31 | 1305 | 310 | 500 | FK2-EU | pcs | DE | EUR | Brand- und Rauchschutz | Brandschutzklappen | Brandschutzklappen | ES: Mit einem Einbausatz und den dazugehörigen | Befestigungselementen | Z02: Ein Endschalter, Anzeige Klappe AUF
1000759283 | Brandschutzklappe | FK2-EU/DE/1200x250x500/ES/Z03 | 1883 | 84818085 | 4 | 31 | 1305 | 310 | 500 | FK2-EU | pcs | DE | EUR | Brand- und Rauchschutz | Brandschutzklappen | Brandschutzklappen | ES: Mit einem Einbausatz und den dazugehörigen | Befestigungselementen | Z03: Zwei Endschalter, Anzeige Klappe ZU und AUF
1000839889 | Druckentlastungsklappe | FK2-EU/DE/1200x250x500/ES/Z38DV | 3964 | 84818085 | 4 | 31 | 1305 | 310 | 500 | FK2-DV | pcs | DE | EUR | Brand- und Rauchschutz | Brandschutzklappen | Druckentlastungsklappe | ES: Mit einem Einbausatz und den dazugehörigen | Befestigungselementen
1000759284 | Brandschutzklappe | FK2-EU/DE/1200x250x500/ES/Z43 | 2867 | 84818085 | 4 | 32 | 1345 | 310 | 500 | FK2-EU | pcs | DE | EUR | Brand- und Rauchschutz | Brandschutzklappen | Brandschutzklappen | ES: Mit einem Einbausatz und den dazugehörigen | Befestigungselementen | Z43: Federrücklaufantrieb 230 V, Fabrikat Belimo, | mit integrierten Endschaltern und | thermoelektrischer Auslöseeinrichtung
1000759285 | Brandschutzklappe | FK2-EU/DE/1200x250x500/ES/Z45 | 2834 | 84818085 | 4 | 32 | 1345 | 310 | 500 | FK2-EU | pcs | DE | EUR | Brand- und Rauchschutz | Brandschutzklappen | Brandschutzklappen | ES: Mit einem Einbausatz und den dazugehörigen | Befestigungselementen | Z45: Federrücklaufantrieb 24 V, Fabrikat | Belimo, mit integrierten Endschaltern und | thermoelektrischer Auslöseeinrichtung
1000789034 | Brandschutzklappe | FK2-EU/DE/1200x250x500/S0/Z00 | 1293 | 84818085 | 4 | 31 | 1305 | 310 | 500 | FK2-EU | pcs | DE | EUR | Brand- und Rauchschutz | Brandschutzklappen | Brandschutzklappen | S0: Mit einem auf der Bedienseite angeordneten | elastischen Stutzen
1000789035 | Brandschutzklappe | FK2-EU/DE/1200x250x500/S0/Z01 | 1369 | 84818085 | 4 | 31 | 1305 | 310 | 500 | FK2-EU | pcs | DE | EUR | Brand- und Rauchschutz | Brandschutzklappen | Brandschutzklappen | S0: Mit einem auf der Bedienseite angeordneten | elastischen Stutzen | Z01: Ein Endschalter, Anzeige Klappe ZU
1000789036 | Brandschutzklappe | FK2-EU/DE/1200x250x500/S0/Z02 | 1369 | 84818085 | 4 | 31 | 1305 | 310 | 500 | FK2-EU | pcs | DE | EUR | Brand- und Rauchschutz | Brandschutzklappen | Brandschutzklappen | S0: Mit einem auf der Bedienseite angeordneten | elastischen Stutzen | Z02: Ein Endschalter, Anzeige Klappe AUF
1000789037 | Brandschutzklappe | FK2-EU/DE/1200x250x500/S0/Z03 | 1445 | 84818085 | 4 | 31 | 1305 | 310 | 500 | FK2-EU | pcs | DE | EUR | Brand- und Rauchschutz | Brandschutzklappen | Brandschutzklappen | S0: Mit einem auf der Bedienseite angeordneten | elastischen Stutzen | Z03: Zwei Endschalter, Anzeige Klappe ZU und AUF
1000789038 | Brandschutzklappe | FK2-EU/DE/1200x250x500/S0/Z43 | 2429 | 84818085 | 4 | 32 | 1345 | 310 | 500 | FK2-EU | pcs | DE | EUR | Brand- und Rauchschutz | Brandschutzklappen | Brandschutzklappen | S0: Mit einem auf der Bedienseite angeordneten | elastischen Stutzen | Z43: Federrücklaufantrieb 230 V, Fabrikat Belimo, | mit integrierten Endschaltern und | thermoelektrischer Auslöseeinrichtung
1000789039 | Brandschutzklappe | FK2-EU/DE/1200x250x500/S0/Z45 | 2396 | 84818085 | 4 | 32 | 1345 | 310 | 500 | FK2-EU | pcs | DE | EUR | Brand- und Rauchschutz | Brandschutzklappen | Brandschutzklappen | S0: Mit einem auf der Bedienseite angeordneten | elastischen Stutzen | Z45: Federrücklaufantrieb 24 V, Fabrikat | Belimo, mit integrierten Endschaltern und | thermoelektrischer Auslöseeinrichtung
1000759274 | Brandschutzklappe | FK2-EU/DE/1200x250x500/SS/Z00 | 1717 | 84818085 | 4 | 31 | 1305 | 310 | 500 | FK2-EU | pcs | DE | EUR | Brand- und Rauchschutz | Brandschutzklappen | Brandschutzklappen | SS: Mit zwei elastischen Stutzen
1000759275 | Brandschutzklappe | FK2-EU/DE/1200x250x500/SS/Z01 | 1793 | 84818085 | 4 | 31 | 1305 | 310 | 500 | FK2-EU | pcs | DE | EUR | Brand- und Rauchschutz | Brandschutzklappen | Brandschutzklappen | SS: Mit zwei elastischen Stutzen | Z01: Ein Endschalter, Anzeige Klappe ZU
1000759276 | Brandschutzklappe | FK2-EU/DE/1200x250x500/SS/Z02 | 1793 | 84818085 | 4 | 31 | 1305 | 310 | 500 | FK2-EU | pcs | DE | EUR | Brand- und Rauchschutz | Brandschutzklappen | Brandschutzklappen | SS: Mit zwei elastischen Stutzen | Z02: Ein Endschalter, Anzeige Klappe AUF
1000759277 | Brandschutzklappe | FK2-EU/DE/1200x250x500/SS/Z03 | 1869 | 84818085 | 4 | 31 | 1305 | 310 | 500 | FK2-EU | pcs | DE | EUR | Brand- und Rauchschutz | Brandschutzklappen | Brandschutzklappen | SS: Mit zwei elastischen Stutzen | Z03: Zwei Endschalter, Anzeige Klappe ZU und AUF
1000839888 | Druckentlastungsklappe | FK2-EU/DE/1200x250x500/SS/Z38DV | 3950 | 84818085 | 4 | 31 | 1305 | 310 | 500 | FK2-DV | pcs | DE | EUR | Brand- und Rauchschutz | Brandschutzklappen | Druckentlastungsklappe | SS: Mit zwei elastischen Stutzen
1000759278 | Brandschutzklappe | FK2-EU/DE/1200x250x500/SS/Z43 | 2853 | 84818085 | 4 | 32 | 1345 | 310 | 500 | FK2-EU | pcs | DE | EUR | Brand- und Rauchschutz | Brandschutzklappen | Brandschutzklappen | SS: Mit zwei elastischen Stutzen | Z43: Federrücklaufantrieb 230 V, Fabrikat Belimo, | mit integrierten Endschaltern und | thermoelektrischer Auslöseeinrichtung
1000759279 | Brandschutzklappe | FK2-EU/DE/1200x250x500/SS/Z45 | 2820 | 84818085 | 4 | 32 | 1345 | 310 | 500 | FK2-EU | pcs | DE | EUR | Brand- und Rauchschutz | Brandschutzklappen | Brandschutzklappen | SS: Mit zwei elastischen Stutzen | Z45: Federrücklaufantrieb 24 V, Fabrikat | Belimo, mit integrierten Endschaltern und | thermoelektrischer Auslöseeinrichtung
1000759268 | Brandschutzklappe | FK2-EU/DE/1200x250x500/Z00 | 868 | 84818085 | 4 | 31 | 1305 | 310 | 500 | FK2-EU | pcs | DE | EUR | Brand- und Rauchschutz | Brandschutzklappen | Brandschutzklappen
1000759269 | Brandschutzklappe | FK2-EU/DE/1200x250x500/Z01 | 944 | 84818085 | 4 | 31 | 1305 | 310 | 500 | FK2-EU | pcs | DE | EUR | Brand- und Rauchschutz | Brandschutzklappen | Brandschutzklappen | Z01: Ein Endschalter, Anzeige Klappe ZU
1000759270 | Brandschutzklappe | FK2-EU/DE/1200x250x500/Z02 | 944 | 84818085 | 4 | 31 | 1305 | 310 | 500 | FK2-EU | pcs | DE | EUR | Brand- und Rauchschutz | Brandschutzklappen | Brandschutzklappen | Z02: Ein Endschalter, Anzeige Klappe AUF
1000759271 | Brandschutzklappe | FK2-EU/DE/1200x250x500/Z03 | 1020 | 84818085 | 4 | 31 | 1305 | 310 | 500 | FK2-EU | pcs | DE | EUR | Brand- und Rauchschutz | Brandschutzklappen | Brandschutzklappen | Z03: Zwei Endschalter, Anzeige Klappe ZU und AUF
1000839887 | Druckentlastungsklappe | FK2-EU/DE/1200x250x500/Z38DV | 3101 | 84818085 | 4 | 31 | 1305 | 310 | 500 | FK2-DV | pcs | DE | EUR | Brand- und Rauchschutz | Brandschutzklappen | Druckentlastungsklappe
1000759272 | Brandschutzklappe | FK2-EU/DE/1200x250x500/Z43 | 2004 | 84818085 | 4 | 32 | 1345 | 310 | 500 | FK2-EU | pcs | DE | EUR | Brand- und Rauchschutz | Brandschutzklappen | Brandschutzklappen | Z43: Federrücklaufantrieb 230 V, Fabrikat Belimo, | mit integrierten Endschaltern und | thermoelektrischer Auslöseeinrichtung
1000759273 | Brandschutzklappe | FK2-EU/DE/1200x250x500/Z45 | 1971 | 84818085 | 4 | 32 | 1345 | 310 | 500 | FK2-EU | pcs | DE | EUR | Brand- und Rauchschutz | Brandschutzklappen | Brandschutzklappen | Z45: Federrücklaufantrieb 24 V, Fabrikat | Belimo, mit integrierten Endschaltern und | thermoelektrischer Auslöseeinrichtung
1000759292 | Brandschutzklappe | FK2-EU/DE/1200x300x305/Z00 | 881 | 84818085 | 4 | 28 | 1305 | 360 | 305 | FK2-EU | pcs | DE | EUR | Brand- und Rauchschutz | Brandschutzklappen | Brandschutzklappen
1000759293 | Brandschutzklappe | FK2-EU/DE/1200x300x305/Z01 | 957 | 84818085 | 4 | 28 | 1305 | 360 | 305 | FK2-EU | pcs | DE | EUR | Brand- und Rauchschutz | Brandschutzklappen | Brandschutzklappen | Z01: Ein Endschalter, Anzeige Klappe ZU
1000759294 | Brandschutzklappe | FK2-EU/DE/1200x300x305/Z02 | 957 | 84818085 | 4 | 28 | 1305 | 360 | 305 | FK2-EU | pcs | DE | EUR | Brand- und Rauchschutz | Brandschutzklappen | Brandschutzklappen | Z02: Ein Endschalter, Anzeige Klappe AUF
1000759295 | Brandschutzklappe | FK2-EU/DE/1200x300x305/Z03 | 1033 | 84818085 | 4 | 28 | 1305 | 360 | 305 | FK2-EU | pcs | DE | EUR | Brand- und Rauchschutz | Brandschutzklappen | Brandschutzklappen | Z03: Zwei Endschalter, Anzeige Klappe ZU und AUF
1000759296 | Brandschutzklappe | FK2-EU/DE/1200x300x305/Z43 | 2017 | 84818085 | 4 | 29 | 1345 | 360 | 305 | FK2-EU | pcs | DE | EUR | Brand- und Rauchschutz | Brandschutzklappen | Brandschutzklappen | Z43: Federrücklaufantrieb 230 V, Fabrikat Belimo, | mit integrierten Endschaltern und | thermoelektrischer Auslöseeinrichtung
1000759297 | Brandschutzklappe | FK2-EU/DE/1200x300x305/Z45 | 1984 | 84818085 | 4 | 29 | 1345 | 360 | 305 | FK2-EU | pcs | DE | EUR | Brand- und Rauchschutz | Brandschutzklappen | Brandschutzklappen | Z45: Federrücklaufantrieb 24 V, Fabrikat | Belimo, mit integrierten Endschaltern und | thermoelektrischer Auslöseeinrichtung
1000789040 | Brandschutzklappe | FK2-EU/DE/1200x300x500/0A/Z00 | 1069 | 84818085 | 4 | 34 | 1305 | 360 | 500 | FK2-EU | pcs | DE | EUR | Brand- und Rauchschutz | Brandschutzklappen | Brandschutzklappen | 0A: Mit einem auf der Einbauseite angeordneten | Abschlussgitter
1000789041 | Brandschutzklappe | FK2-EU/DE/1200x300x500/0A/Z01 | 1145 | 84818085 | 4 | 34 | 1305 | 360 | 500 | FK2-EU | pcs | DE | EUR | Brand- und Rauchschutz | Brandschutzklappen | Brandschutzklappen | 0A: Mit einem auf der Einbauseite angeordneten | Abschlussgitter | Z01: Ein Endschalter, Anzeige Klappe ZU
1000789042 | Brandschutzklappe | FK2-EU/DE/1200x300x500/0A/Z02 | 1145 | 84818085 | 4 | 34 | 1305 | 360 | 500 | FK2-EU | pcs | DE | EUR | Brand- und Rauchschutz | Brandschutzklappen | Brandschutzklappen | 0A: Mit einem auf der Einbauseite angeordneten | Abschlussgitter | Z02: Ein Endschalter, Anzeige Klappe AUF
1000789043 | Brandschutzklappe | FK2-EU/DE/1200x300x500/0A/Z03 | 1221 | 84818085 | 4 | 34 | 1305 | 360 | 500 | FK2-EU | pcs | DE | EUR | Brand- und Rauchschutz | Brandschutzklappen | Brandschutzklappen | 0A: Mit einem auf der Einbauseite angeordneten | Abschlussgitter | Z03: Zwei Endschalter, Anzeige Klappe ZU und AUF
1000789044 | Brandschutzklappe | FK2-EU/DE/1200x300x500/0A/Z43 | 2205 | 84818085 | 4 | 35 | 1345 | 360 | 500 | FK2-EU | pcs | DE | EUR | Brand- und Rauchschutz | Brandschutzklappen | Brandschutzklappen | 0A: Mit einem auf der Einbauseite angeordneten | Abschlussgitter | Z43: Federrücklaufantrieb 230 V, Fabrikat Belimo, | mit integrierten Endschaltern und | thermoelektrischer Auslöseeinrichtung
1000789045 | Brandschutzklappe | FK2-EU/DE/1200x300x500/0A/Z45 | 2172 | 84818085 | 4 | 35 | 1345 | 360 | 500 | FK2-EU | pcs | DE | EUR | Brand- und Rauchschutz | Brandschutzklappen | Brandschutzklappen | 0A: Mit einem auf der Einbauseite angeordneten | Abschlussgitter | Z45: Federrücklaufantrieb 24 V, Fabrikat | Belimo, mit integrierten Endschaltern und | thermoelektrischer Auslöseeinrichtung
1000789046 | Brandschutzklappe | FK2-EU/DE/1200x300x500/0S/Z00 | 1315 | 84818085 | 4 | 34 | 1305 | 360 | 500 | FK2-EU | pcs | DE | EUR | Brand- und Rauchschutz | Brandschutzklappen | Brandschutzklappen | 0S: Mit einem auf der Einbauseite angeordneten | elastischen Stutzen
1000789047 | Brandschutzklappe | FK2-EU/DE/1200x300x500/0S/Z01 | 1391 | 84818085 | 4 | 34 | 1305 | 360 | 500 | FK2-EU | pcs | DE | EUR | Brand- und Rauchschutz | Brandschutzklappen | Brandschutzklappen | 0S: Mit einem auf der Einbauseite angeordneten | elastischen Stutzen | Z01: Ein Endschalter, Anzeige Klappe ZU
1000789048 | Brandschutzklappe | FK2-EU/DE/1200x300x500/0S/Z02 | 1391 | 84818085 | 4 | 34 | 1305 | 360 | 500 | FK2-EU | pcs | DE | EUR | Brand- und Rauchschutz | Brandschutzklappen | Brandschutzklappen | 0S: Mit einem auf der Einbauseite angeordneten | elastischen Stutzen | Z02: Ein Endschalter, Anzeige Klappe AUF
1000789049 | Brandschutzklappe | FK2-EU/DE/1200x300x500/0S/Z03 | 1467 | 84818085 | 4 | 34 | 1305 | 360 | 500 | FK2-EU | pcs | DE | EUR | Brand- und Rauchschutz | Brandschutzklappen | Brandschutzklappen | 0S: Mit einem auf der Einbauseite angeordneten | elastischen Stutzen | Z03: Zwei Endschalter, Anzeige Klappe ZU und AUF
1000789050 | Brandschutzklappe | FK2-EU/DE/1200x300x500/0S/Z43 | 2451 | 84818085 | 4 | 35 | 1345 | 360 | 500 | FK2-EU | pcs | DE | EUR | Brand- und Rauchschutz | Brandschutzklappen | Brandschutzklappen | 0S: Mit einem auf der Einbauseite angeordneten | elastischen Stutzen | Z43: Federrücklaufantrieb 230 V, Fabrikat Belimo, | mit integrierten Endschaltern und | thermoelektrischer Auslöseeinrichtung
1000789051 | Brandschutzklappe | FK2-EU/DE/1200x300x500/0S/Z45 | 2418 | 84818085 | 4 | 35 | 1345 | 360 | 500 | FK2-EU | pcs | DE | EUR | Brand- und Rauchschutz | Brandschutzklappen | Brandschutzklappen | 0S: Mit einem auf der Einbauseite angeordneten | elastischen Stutzen | Z45: Federrücklaufantrieb 24 V, Fabrikat | Belimo, mit integrierten Endschaltern und | thermoelektrischer Auslöseeinrichtung
1000789052 | Brandschutzklappe | FK2-EU/DE/1200x300x500/A0/Z00 | 1069 | 84818085 | 4 | 34 | 1305 | 360 | 500 | FK2-EU | pcs | DE | EUR | Brand- und Rauchschutz | Brandschutzklappen | Brandschutzklappen | A0: Mit einem auf der Bedienseite angeordneten | Abschlussgitter
1000789053 | Brandschutzklappe | FK2-EU/DE/1200x300x500/A0/Z01 | 1145 | 84818085 | 4 | 34 | 1305 | 360 | 500 | FK2-EU | pcs | DE | EUR | Brand- und Rauchschutz | Brandschutzklappen | Brandschutzklappen | A0: Mit einem auf der Bedienseite angeordneten | Abschlussgitter | Z01: Ein Endschalter, Anzeige Klappe ZU
1000789054 | Brandschutzklappe | FK2-EU/DE/1200x300x500/A0/Z02 | 1145 | 84818085 | 4 | 34 | 1305 | 360 | 500 | FK2-EU | pcs | DE | EUR | Brand- und Rauchschutz | Brandschutzklappen | Brandschutzklappen | A0: Mit einem auf der Bedienseite angeordneten | Abschlussgitter | Z02: Ein Endschalter, Anzeige Klappe AUF
1000789055 | Brandschutzklappe | FK2-EU/DE/1200x300x500/A0/Z03 | 1221 | 84818085 | 4 | 34 | 1305 | 360 | 500 | FK2-EU | pcs | DE | EUR | Brand- und Rauchschutz | Brandschutzklappen | Brandschutzklappen | A0: Mit einem auf der Bedienseite angeordneten | Abschlussgitter | Z03: Zwei Endschalter, Anzeige Klappe ZU und AUF
1000789056 | Brandschutzklappe | FK2-EU/DE/1200x300x500/A0/Z43 | 2205 | 84818085 | 4 | 35 | 1345 | 360 | 500 | FK2-EU | pcs | DE | EUR | Brand- und Rauchschutz | Brandschutzklappen | Brandschutzklappen | A0: Mit einem auf der Bedienseite angeordneten | Abschlussgitter | Z43: Federrücklaufantrieb 230 V, Fabrikat Belimo, | mit integrierten Endschaltern und | thermoelektrischer Auslöseeinrichtung
1000789057 | Brandschutzklappe | FK2-EU/DE/1200x300x500/A0/Z45 | 2172 | 84818085 | 4 | 35 | 1345 | 360 | 500 | FK2-EU | pcs | DE | EUR | Brand- und Rauchschutz | Brandschutzklappen | Brandschutzklappen | A0: Mit einem auf der Bedienseite angeordneten | Abschlussgitter | Z45: Federrücklaufantrieb 24 V, Fabrikat | Belimo, mit integrierten Endschaltern und | thermoelektrischer Auslöseeinrichtung
1000809332 | Brandschutzklappe | FK2-EU/DE/1200x300x500/AA/Z43RM | 5550 | 84818085 | 4 | 34 | 1345 | 390 | 500 | FK2-EU | pcs | DE | EUR | Brand- und Rauchschutz | Brandschutzklappen | Brandschutzklappen | AA: Mit beidseitig angeordneten Abschlussgitter | Z43RM: Federrücklaufantrieb 230 V, Fabrikat Belimo, mit | integrierten Endschaltern und thermoelektrischer | Auslöseeinrichtung in Verbindung mit einer | Rauchauslöseeinrichtung Typ RM-O-3-D
1000809333 | Brandschutzklappe | FK2-EU/DE/1200x300x500/AA/Z45RM | 5518 | 84818085 | 4 | 34 | 1345 | 390 | 500 | FK2-EU | pcs | DE | EUR | Brand- und Rauchschutz | Brandschutzklappen | Brandschutzklappen | AA: Mit beidseitig angeordneten Abschlussgitter | Z45RM: Federrücklaufantrieb 24 V, Fabrikat Belimo, mit | integrierten Endschaltern und thermoelektrischer | Auslöseeinrichtung in Verbindung mit einer | Rauchauslöseeinrchtung Typ RM-O-3-D
1000759316 | Brandschutzklappe | FK2-EU/DE/1200x300x500/ES/SS/Z00 | 2631 | 84818085 | 4 | 34 | 1305 | 360 | 500 | FK2-EU | pcs | DE | EUR | Brand- und Rauchschutz | Brandschutzklappen | Brandschutzklappen | ES: Mit einem Einbausatz und den dazugehörigen | Befestigungselementen | SS: Mit zwei elastischen Stutzen
1000759317 | Brandschutzklappe | FK2-EU/DE/1200x300x500/ES/SS/Z01 | 2707 | 84818085 | 4 | 34 | 1305 | 360 | 500 | FK2-EU | pcs | DE | EUR | Brand- und Rauchschutz | Brandschutzklappen | Brandschutzklappen | ES: Mit einem Einbausatz und den dazugehörigen | Befestigungselementen | SS: Mit zwei elastischen Stutzen | Z01: Ein Endschalter, Anzeige Klappe ZU
1000759318 | Brandschutzklappe | FK2-EU/DE/1200x300x500/ES/SS/Z02 | 2707 | 84818085 | 4 | 34 | 1305 | 360 | 500 | FK2-EU | pcs | DE | EUR | Brand- und Rauchschutz | Brandschutzklappen | Brandschutzklappen | ES: Mit einem Einbausatz und den dazugehörigen | Befestigungselementen | SS: Mit zwei elastischen Stutzen | Z02: Ein Endschalter, Anzeige Klappe AUF
1000759319 | Brandschutzklappe | FK2-EU/DE/1200x300x500/ES/SS/Z03 | 2783 | 84818085 | 4 | 34 | 1305 | 360 | 500 | FK2-EU | pcs | DE | EUR | Brand- und Rauchschutz | Brandschutzklappen | Brandschutzklappen | ES: Mit einem Einbausatz und den dazugehörigen | Befestigungselementen | SS: Mit zwei elastischen Stutzen | Z03: Zwei Endschalter, Anzeige Klappe ZU und AUF
1000839894 | Druckentlastungsklappe | FK2-EU/DE/1200x300x500/ES/SS/Z38DV | 4864 | 84818085 | 4 | 34 | 1305 | 360 | 500 | FK2-DV | pcs | DE | EUR | Brand- und Rauchschutz | Brandschutzklappen | Druckentlastungsklappe | ES: Mit einem Einbausatz und den dazugehörigen | Befestigungselementen | SS: Mit zwei elastischen Stutzen
1000759320 | Brandschutzklappe | FK2-EU/DE/1200x300x500/ES/SS/Z43 | 3767 | 84818085 | 4 | 35 | 1345 | 360 | 500 | FK2-EU | pcs | DE | EUR | Brand- und Rauchschutz | Brandschutzklappen | Brandschutzklappen | ES: Mit einem Einbausatz und den dazugehörigen | Befestigungselementen | SS: Mit zwei elastischen Stutzen | Z43: Federrücklaufantrieb 230 V, Fabrikat Belimo, | mit integrierten Endschaltern und | thermoelektrischer Auslöseeinrichtung
1000759321 | Brandschutzklappe | FK2-EU/DE/1200x300x500/ES/SS/Z45 | 3734 | 84818085 | 4 | 35 | 1345 | 360 | 500 | FK2-EU | pcs | DE | EUR | Brand- und Rauchschutz | Brandschutzklappen | Brandschutzklappen | ES: Mit einem Einbausatz und den dazugehörigen | Befestigungselementen | SS: Mit zwei elastischen Stutzen | Z45: Federrücklaufantrieb 24 V, Fabrikat | Belimo, mit integrierten Endschaltern und | thermoelektrischer Auslöseeinrichtung
1000759310 | Brandschutzklappe | FK2-EU/DE/1200x300x500/ES/Z00 | 1764 | 84818085 | 4 | 34 | 1305 | 360 | 500 | FK2-EU | pcs | DE | EUR | Brand- und Rauchschutz | Brandschutzklappen | Brandschutzklappen | ES: Mit einem Einbausatz und den dazugehörigen | Befestigungselementen
1000759311 | Brandschutzklappe | FK2-EU/DE/1200x300x500/ES/Z01 | 1840 | 84818085 | 4 | 34 | 1305 | 360 | 500 | FK2-EU | pcs | DE | EUR | Brand- und Rauchschutz | Brandschutzklappen | Brandschutzklappen | ES: Mit einem Einbausatz und den dazugehörigen | Befestigungselementen | Z01: Ein Endschalter, Anzeige Klappe ZU
1000759312 | Brandschutzklappe | FK2-EU/DE/1200x300x500/ES/Z02 | 1840 | 84818085 | 4 | 34 | 1305 | 360 | 500 | FK2-EU | pcs | DE | EUR | Brand- und Rauchschutz | Brandschutzklappen | Brandschutzklappen | ES: Mit einem Einbausatz und den dazugehörigen | Befestigungselementen | Z02: Ein Endschalter, Anzeige Klappe AUF
1000759313 | Brandschutzklappe | FK2-EU/DE/1200x300x500/ES/Z03 | 1916 | 84818085 | 4 | 34 | 1305 | 360 | 500 | FK2-EU | pcs | DE | EUR | Brand- und Rauchschutz | Brandschutzklappen | Brandschutzklappen | ES: Mit einem Einbausatz und den dazugehörigen | Befestigungselementen | Z03: Zwei Endschalter, Anzeige Klappe ZU und AUF
1000839893 | Druckentlastungsklappe | FK2-EU/DE/1200x300x500/ES/Z38DV | 3997 | 84818085 | 4 | 34 | 1305 | 360 | 500 | FK2-DV | pcs | DE | EUR | Brand- und Rauchschutz | Brandschutzklappen | Druckentlastungsklappe | ES: Mit einem Einbausatz und den dazugehörigen | Befestigungselementen
1000759314 | Brandschutzklappe | FK2-EU/DE/1200x300x500/ES/Z43 | 2900 | 84818085 | 4 | 35 | 1345 | 360 | 500 | FK2-EU | pcs | DE | EUR | Brand- und Rauchschutz | Brandschutzklappen | Brandschutzklappen | ES: Mit einem Einbausatz und den dazugehörigen | Befestigungselementen | Z43: Federrücklaufantrieb 230 V, Fabrikat Belimo, | mit integrierten Endschaltern und | thermoelektrischer Auslöseeinrichtung
1000759315 | Brandschutzklappe | FK2-EU/DE/1200x300x500/ES/Z45 | 2867 | 84818085 | 4 | 35 | 1345 | 360 | 500 | FK2-EU | pcs | DE | EUR | Brand- und Rauchschutz | Brandschutzklappen | Brandschutzklappen | ES: Mit einem Einbausatz und den dazugehörigen | Befestigungselementen | Z45: Federrücklaufantrieb 24 V, Fabrikat | Belimo, mit integrierten Endschaltern und | thermoelektrischer Auslöseeinrichtung
1000789058 | Brandschutzklappe | FK2-EU/DE/1200x300x500/S0/Z00 | 1315 | 84818085 | 4 | 34 | 1305 | 360 | 500 | FK2-EU | pcs | DE | EUR | Brand- und Rauchschutz | Brandschutzklappen | Brandschutzklappen | S0: Mit einem auf der Bedienseite angeordneten | elastischen Stutzen
1000789059 | Brandschutzklappe | FK2-EU/DE/1200x300x500/S0/Z01 | 1391 | 84818085 | 4 | 34 | 1305 | 360 | 500 | FK2-EU | pcs | DE | EUR | Brand- und Rauchschutz | Brandschutzklappen | Brandschutzklappen | S0: Mit einem auf der Bedienseite angeordneten | elastischen Stutzen | Z01: Ein Endschalter, Anzeige Klappe ZU
1000789060 | Brandschutzklappe | FK2-EU/DE/1200x300x500/S0/Z02 | 1391 | 84818085 | 4 | 34 | 1305 | 360 | 500 | FK2-EU | pcs | DE | EUR | Brand- und Rauchschutz | Brandschutzklappen | Brandschutzklappen | S0: Mit einem auf der Bedienseite angeordneten | elastischen Stutzen | Z02: Ein Endschalter, Anzeige Klappe AUF
1000789061 | Brandschutzklappe | FK2-EU/DE/1200x300x500/S0/Z03 | 1467 | 84818085 | 4 | 34 | 1305 | 360 | 500 | FK2-EU | pcs | DE | EUR | Brand- und Rauchschutz | Brandschutzklappen | Brandschutzklappen | S0: Mit einem auf der Bedienseite angeordneten | elastischen Stutzen | Z03: Zwei Endschalter, Anzeige Klappe ZU und AUF
1000789062 | Brandschutzklappe | FK2-EU/DE/1200x300x500/S0/Z43 | 2451 | 84818085 | 4 | 35 | 1345 | 360 | 500 | FK2-EU | pcs | DE | EUR | Brand- und Rauchschutz | Brandschutzklappen | Brandschutzklappen | S0: Mit einem auf der Bedienseite angeordneten | elastischen Stutzen | Z43: Federrücklaufantrieb 230 V, Fabrikat Belimo, | mit integrierten Endschaltern und | thermoelektrischer Auslöseeinrichtung
1000789063 | Brandschutzklappe | FK2-EU/DE/1200x300x500/S0/Z45 | 2418 | 84818085 | 4 | 35 | 1345 | 360 | 500 | FK2-EU | pcs | DE | EUR | Brand- und Rauchschutz | Brandschutzklappen | Brandschutzklappen | S0: Mit einem auf der Bedienseite angeordneten | elastischen Stutzen | Z45: Federrücklaufantrieb 24 V, Fabrikat | Belimo, mit integrierten Endschaltern und | thermoelektrischer Auslöseeinrichtung
1000759304 | Brandschutzklappe | FK2-EU/DE/1200x300x500/SS/Z00 | 1748 | 84818085 | 4 | 34 | 1305 | 360 | 500 | FK2-EU | pcs | DE | EUR | Brand- und Rauchschutz | Brandschutzklappen | Brandschutzklappen | SS: Mit zwei elastischen Stutzen
1000759305 | Brandschutzklappe | FK2-EU/DE/1200x300x500/SS/Z01 | 1824 | 84818085 | 4 | 34 | 1305 | 360 | 500 | FK2-EU | pcs | DE | EUR | Brand- und Rauchschutz | Brandschutzklappen | Brandschutzklappen | SS: Mit zwei elastischen Stutzen | Z01: Ein Endschalter, Anzeige Klappe ZU
1000759306 | Brandschutzklappe | FK2-EU/DE/1200x300x500/SS/Z02 | 1824 | 84818085 | 4 | 34 | 1305 | 360 | 500 | FK2-EU | pcs | DE | EUR | Brand- und Rauchschutz | Brandschutzklappen | Brandschutzklappen | SS: Mit zwei elastischen Stutzen | Z02: Ein Endschalter, Anzeige Klappe AUF
1000759307 | Brandschutzklappe | FK2-EU/DE/1200x300x500/SS/Z03 | 1900 | 84818085 | 4 | 34 | 1305 | 360 | 500 | FK2-EU | pcs | DE | EUR | Brand- und Rauchschutz | Brandschutzklappen | Brandschutzklappen | SS: Mit zwei elastischen Stutzen | Z03: Zwei Endschalter, Anzeige Klappe ZU und AUF
1000839892 | Druckentlastungsklappe | FK2-EU/DE/1200x300x500/SS/Z38DV | 3981 | 84818085 | 4 | 34 | 1305 | 360 | 500 | FK2-DV | pcs | DE | EUR | Brand- und Rauchschutz | Brandschutzklappen | Druckentlastungsklappe | SS: Mit zwei elastischen Stutzen
1000759308 | Brandschutzklappe | FK2-EU/DE/1200x300x500/SS/Z43 | 2884 | 84818085 | 4 | 35 | 1345 | 360 | 500 | FK2-EU | pcs | DE | EUR | Brand- und Rauchschutz | Brandschutzklappen | Brandschutzklappen | SS: Mit zwei elastischen Stutzen | Z43: Federrücklaufantrieb 230 V, Fabrikat Belimo, | mit integrierten Endschaltern und | thermoelektrischer Auslöseeinrichtung
1000759309 | Brandschutzklappe | FK2-EU/DE/1200x300x500/SS/Z45 | 2851 | 84818085 | 4 | 35 | 1345 | 360 | 500 | FK2-EU | pcs | DE | EUR | Brand- und Rauchschutz | Brandschutzklappen | Brandschutzklappen | SS: Mit zwei elastischen Stutzen | Z45: Federrücklaufantrieb 24 V, Fabrikat | Belimo, mit integrierten Endschaltern und | thermoelektrischer Auslöseeinrichtung
1000759298 | Brandschutzklappe | FK2-EU/DE/1200x300x500/Z00 | 881 | 84818085 | 4 | 34 | 1305 | 360 | 500 | FK2-EU | pcs | DE | EUR | Brand- und Rauchschutz | Brandschutzklappen | Brandschutzklappen
1000759299 | Brandschutzklappe | FK2-EU/DE/1200x300x500/Z01 | 957 | 84818085 | 4 | 34 | 1305 | 360 | 500 | FK2-EU | pcs | DE | EUR | Brand- und Rauchschutz | Brandschutzklappen | Brandschutzklappen | Z01: Ein Endschalter, Anzeige Klappe ZU
1000759300 | Brandschutzklappe | FK2-EU/DE/1200x300x500/Z02 | 957 | 84818085 | 4 | 34 | 1305 | 360 | 500 | FK2-EU | pcs | DE | EUR | Brand- und Rauchschutz | Brandschutzklappen | Brandschutzklappen | Z02: Ein Endschalter, Anzeige Klappe AUF
1000759301 | Brandschutzklappe | FK2-EU/DE/1200x300x500/Z03 | 1033 | 84818085 | 4 | 34 | 1305 | 360 | 500 | FK2-EU | pcs | DE | EUR | Brand- und Rauchschutz | Brandschutzklappen | Brandschutzklappen | Z03: Zwei Endschalter, Anzeige Klappe ZU und AUF
1000839891 | Druckentlastungsklappe | FK2-EU/DE/1200x300x500/Z38DV | 3114 | 84818085 | 4 | 34 | 1305 | 360 | 500 | FK2-DV | pcs | DE | EUR | Brand- und Rauchschutz | Brandschutzklappen | Druckentlastungsklappe
1000759302 | Brandschutzklappe | FK2-EU/DE/1200x300x500/Z43 | 2017 | 84818085 | 4 | 35 | 1345 | 360 | 500 | FK2-EU | pcs | DE | EUR | Brand- und Rauchschutz | Brandschutzklappen | Brandschutzklappen | Z43: Federrücklaufantrieb 230 V, Fabrikat Belimo, | mit integrierten Endschaltern und | thermoelektrischer Auslöseeinrichtung
1000759303 | Brandschutzklappe | FK2-EU/DE/1200x300x500/Z45 | 1984 | 84818085 | 4 | 35 | 1345 | 360 | 500 | FK2-EU | pcs | DE | EUR | Brand- und Rauchschutz | Brandschutzklappen | Brandschutzklappen | Z45: Federrücklaufantrieb 24 V, Fabrikat | Belimo, mit integrierten Endschaltern und | thermoelektrischer Auslöseeinrichtung
1000759322 | Brandschutzklappe | FK2-EU/DE/1200x350x305/Z00 | 917 | 84818085 | 4 | 30 | 1305 | 410 | 305 | FK2-EU | pcs | DE | EUR | Brand- und Rauchschutz | Brandschutzklappen | Brandschutzklappen
1000759323 | Brandschutzklappe | FK2-EU/DE/1200x350x305/Z01 | 993 | 84818085 | 4 | 30 | 1305 | 410 | 305 | FK2-EU | pcs | DE | EUR | Brand- und Rauchschutz | Brandschutzklappen | Brandschutzklappen | Z01: Ein Endschalter, Anzeige Klappe ZU
1000759324 | Brandschutzklappe | FK2-EU/DE/1200x350x305/Z02 | 993 | 84818085 | 4 | 30 | 1305 | 410 | 305 | FK2-EU | pcs | DE | EUR | Brand- und Rauchschutz | Brandschutzklappen | Brandschutzklappen | Z02: Ein Endschalter, Anzeige Klappe AUF
1000759325 | Brandschutzklappe | FK2-EU/DE/1200x350x305/Z03 | 1069 | 84818085 | 4 | 30 | 1305 | 410 | 305 | FK2-EU | pcs | DE | EUR | Brand- und Rauchschutz | Brandschutzklappen | Brandschutzklappen | Z03: Zwei Endschalter, Anzeige Klappe ZU und AUF
1000759326 | Brandschutzklappe | FK2-EU/DE/1200x350x305/Z43 | 2053 | 84818085 | 4 | 31 | 1345 | 410 | 305 | FK2-EU | pcs | DE | EUR | Brand- und Rauchschutz | Brandschutzklappen | Brandschutzklappen | Z43: Federrücklaufantrieb 230 V, Fabrikat Belimo, | mit integrierten Endschaltern und | thermoelektrischer Auslöseeinrichtung
1000759327 | Brandschutzklappe | FK2-EU/DE/1200x350x305/Z45 | 2020 | 84818085 | 4 | 31 | 1345 | 410 | 305 | FK2-EU | pcs | DE | EUR | Brand- und Rauchschutz | Brandschutzklappen | Brandschutzklappen | Z45: Federrücklaufantrieb 24 V, Fabrikat | Belimo, mit integrierten Endschaltern und | thermoelektrischer Auslöseeinrichtung
1000789064 | Brandschutzklappe | FK2-EU/DE/1200x350x500/0A/Z00 | 1109 | 84818085 | 4 | 37 | 1305 | 410 | 500 | FK2-EU | pcs | DE | EUR | Brand- und Rauchschutz | Brandschutzklappen | Brandschutzklappen | 0A: Mit einem auf der Einbauseite angeordneten | Abschlussgitter
1000789065 | Brandschutzklappe | FK2-EU/DE/1200x350x500/0A/Z01 | 1185 | 84818085 | 4 | 37 | 1305 | 410 | 500 | FK2-EU | pcs | DE | EUR | Brand- und Rauchschutz | Brandschutzklappen | Brandschutzklappen | 0A: Mit einem auf der Einbauseite angeordneten | Abschlussgitter | Z01: Ein Endschalter, Anzeige Klappe ZU
1000789066 | Brandschutzklappe | FK2-EU/DE/1200x350x500/0A/Z02 | 1185 | 84818085 | 4 | 37 | 1305 | 410 | 500 | FK2-EU | pcs | DE | EUR | Brand- und Rauchschutz | Brandschutzklappen | Brandschutzklappen | 0A: Mit einem auf der Einbauseite angeordneten | Abschlussgitter | Z02: Ein Endschalter, Anzeige Klappe AUF
1000789067 | Brandschutzklappe | FK2-EU/DE/1200x350x500/0A/Z03 | 1261 | 84818085 | 4 | 37 | 1305 | 410 | 500 | FK2-EU | pcs | DE | EUR | Brand- und Rauchschutz | Brandschutzklappen | Brandschutzklappen | 0A: Mit einem auf der Einbauseite angeordneten | Abschlussgitter | Z03: Zwei Endschalter, Anzeige Klappe ZU und AUF
1000789068 | Brandschutzklappe | FK2-EU/DE/1200x350x500/0A/Z43 | 2245 | 84818085 | 4 | 38 | 1345 | 410 | 500 | FK2-EU | pcs | DE | EUR | Brand- und Rauchschutz | Brandschutzklappen | Brandschutzklappen | 0A: Mit einem auf der Einbauseite angeordneten | Abschlussgitter | Z43: Federrücklaufantrieb 230 V, Fabrikat Belimo, | mit integrierten Endschaltern und | thermoelektrischer Auslöseeinrichtung
1000789069 | Brandschutzklappe | FK2-EU/DE/1200x350x500/0A/Z45 | 2212 | 84818085 | 4 | 38 | 1345 | 410 | 500 | FK2-EU | pcs | DE | EUR | Brand- und Rauchschutz | Brandschutzklappen | Brandschutzklappen | 0A: Mit einem auf der Einbauseite angeordneten | Abschlussgitter | Z45: Federrücklaufantrieb 24 V, Fabrikat | Belimo, mit integrierten Endschaltern und | thermoelektrischer Auslöseeinrichtung
1000789070 | Brandschutzklappe | FK2-EU/DE/1200x350x500/0S/Z00 | 1364 | 84818085 | 4 | 37 | 1305 | 410 | 500 | FK2-EU | pcs | DE | EUR | Brand- und Rauchschutz | Brandschutzklappen | Brandschutzklappen | 0S: Mit einem auf der Einbauseite angeordneten | elastischen Stutzen
1000789071 | Brandschutzklappe | FK2-EU/DE/1200x350x500/0S/Z01 | 1440 | 84818085 | 4 | 37 | 1305 | 410 | 500 | FK2-EU | pcs | DE | EUR | Brand- und Rauchschutz | Brandschutzklappen | Brandschutzklappen | 0S: Mit einem auf der Einbauseite angeordneten | elastischen Stutzen | Z01: Ein Endschalter, Anzeige Klappe ZU
1000789072 | Brandschutzklappe | FK2-EU/DE/1200x350x500/0S/Z02 | 1440 | 84818085 | 4 | 37 | 1305 | 410 | 500 | FK2-EU | pcs | DE | EUR | Brand- und Rauchschutz | Brandschutzklappen | Brandschutzklappen | 0S: Mit einem auf der Einbauseite angeordneten | elastischen Stutzen | Z02: Ein Endschalter, Anzeige Klappe AUF
1000789073 | Brandschutzklappe | FK2-EU/DE/1200x350x500/0S/Z03 | 1516 | 84818085 | 4 | 37 | 1305 | 410 | 500 | FK2-EU | pcs | DE | EUR | Brand- und Rauchschutz | Brandschutzklappen | Brandschutzklappen | 0S: Mit einem auf der Einbauseite angeordneten | elastischen Stutzen | Z03: Zwei Endschalter, Anzeige Klappe ZU und AUF
1000789074 | Brandschutzklappe | FK2-EU/DE/1200x350x500/0S/Z43 | 2500 | 84818085 | 4 | 38 | 1345 | 410 | 500 | FK2-EU | pcs | DE | EUR | Brand- und Rauchschutz | Brandschutzklappen | Brandschutzklappen | 0S: Mit einem auf der Einbauseite angeordneten | elastischen Stutzen | Z43: Federrücklaufantrieb 230 V, Fabrikat Belimo, | mit integrierten Endschaltern und | thermoelektrischer Auslöseeinrichtung
1000789075 | Brandschutzklappe | FK2-EU/DE/1200x350x500/0S/Z45 | 2467 | 84818085 | 4 | 38 | 1345 | 410 | 500 | FK2-EU | pcs | DE | EUR | Brand- und Rauchschutz | Brandschutzklappen | Brandschutzklappen | 0S: Mit einem auf der Einbauseite angeordneten | elastischen Stutzen | Z45: Federrücklaufantrieb 24 V, Fabrikat | Belimo, mit integrierten Endschaltern und | thermoelektrischer Auslöseeinrichtung
1000789076 | Brandschutzklappe | FK2-EU/DE/1200x350x500/A0/Z00 | 1109 | 84818085 | 4 | 37 | 1305 | 410 | 500 | FK2-EU | pcs | DE | EUR | Brand- und Rauchschutz | Brandschutzklappen | Brandschutzklappen | A0: Mit einem auf der Bedienseite angeordneten | Abschlussgitter
1000789077 | Brandschutzklappe | FK2-EU/DE/1200x350x500/A0/Z01 | 1185 | 84818085 | 4 | 37 | 1305 | 410 | 500 | FK2-EU | pcs | DE | EUR | Brand- und Rauchschutz | Brandschutzklappen | Brandschutzklappen | A0: Mit einem auf der Bedienseite angeordneten | Abschlussgitter | Z01: Ein Endschalter, Anzeige Klappe ZU
1000789078 | Brandschutzklappe | FK2-EU/DE/1200x350x500/A0/Z02 | 1185 | 84818085 | 4 | 37 | 1305 | 410 | 500 | FK2-EU | pcs | DE | EUR | Brand- und Rauchschutz | Brandschutzklappen | Brandschutzklappen | A0: Mit einem auf der Bedienseite angeordneten | Abschlussgitter | Z02: Ein Endschalter, Anzeige Klappe AUF
1000789079 | Brandschutzklappe | FK2-EU/DE/1200x350x500/A0/Z03 | 1261 | 84818085 | 4 | 37 | 1305 | 410 | 500 | FK2-EU | pcs | DE | EUR | Brand- und Rauchschutz | Brandschutzklappen | Brandschutzklappen | A0: Mit einem auf der Bedienseite angeordneten | Abschlussgitter | Z03: Zwei Endschalter, Anzeige Klappe ZU und AUF
1000789080 | Brandschutzklappe | FK2-EU/DE/1200x350x500/A0/Z43 | 2245 | 84818085 | 4 | 38 | 1345 | 410 | 500 | FK2-EU | pcs | DE | EUR | Brand- und Rauchschutz | Brandschutzklappen | Brandschutzklappen | A0: Mit einem auf der Bedienseite angeordneten | Abschlussgitter | Z43: Federrücklaufantrieb 230 V, Fabrikat Belimo, | mit integrierten Endschaltern und | thermoelektrischer Auslöseeinrichtung
1000789081 | Brandschutzklappe | FK2-EU/DE/1200x350x500/A0/Z45 | 2212 | 84818085 | 4 | 38 | 1345 | 410 | 500 | FK2-EU | pcs | DE | EUR | Brand- und Rauchschutz | Brandschutzklappen | Brandschutzklappen | A0: Mit einem auf der Bedienseite angeordneten | Abschlussgitter | Z45: Federrücklaufantrieb 24 V, Fabrikat | Belimo, mit integrierten Endschaltern und | thermoelektrischer Auslöseeinrichtung
1000809334 | Brandschutzklappe | FK2-EU/DE/1200x350x500/AA/Z43RM | 5593 | 84818085 | 4 | 37 | 1345 | 440 | 500 | FK2-EU | pcs | DE | EUR | Brand- und Rauchschutz | Brandschutzklappen | Brandschutzklappen | AA: Mit beidseitig angeordneten Abschlussgitter | Z43RM: Federrücklaufantrieb 230 V, Fabrikat Belimo, mit | integrierten Endschaltern und thermoelektrischer | Auslöseeinrichtung in Verbindung mit einer | Rauchauslöseeinrichtung Typ RM-O-3-D
1000809335 | Brandschutzklappe | FK2-EU/DE/1200x350x500/AA/Z45RM | 5561 | 84818085 | 4 | 37 | 1345 | 440 | 500 | FK2-EU | pcs | DE | EUR | Brand- und Rauchschutz | Brandschutzklappen | Brandschutzklappen | AA: Mit beidseitig angeordneten Abschlussgitter | Z45RM: Federrücklaufantrieb 24 V, Fabrikat Belimo, mit | integrierten Endschaltern und thermoelektrischer | Auslöseeinrichtung in Verbindung mit einer | Rauchauslöseeinrchtung Typ RM-O-3-D
1000759346 | Brandschutzklappe | FK2-EU/DE/1200x350x500/ES/SS/Z00 | 2713 | 84818085 | 4 | 37 | 1305 | 410 | 500 | FK2-EU | pcs | DE | EUR | Brand- und Rauchschutz | Brandschutzklappen | Brandschutzklappen | ES: Mit einem Einbausatz und den dazugehörigen | Befestigungselementen | SS: Mit zwei elastischen Stutzen
1000759347 | Brandschutzklappe | FK2-EU/DE/1200x350x500/ES/SS/Z01 | 2789 | 84818085 | 4 | 37 | 1305 | 410 | 500 | FK2-EU | pcs | DE | EUR | Brand- und Rauchschutz | Brandschutzklappen | Brandschutzklappen | ES: Mit einem Einbausatz und den dazugehörigen | Befestigungselementen | SS: Mit zwei elastischen Stutzen | Z01: Ein Endschalter, Anzeige Klappe ZU
1000759348 | Brandschutzklappe | FK2-EU/DE/1200x350x500/ES/SS/Z02 | 2789 | 84818085 | 4 | 37 | 1305 | 410 | 500 | FK2-EU | pcs | DE | EUR | Brand- und Rauchschutz | Brandschutzklappen | Brandschutzklappen | ES: Mit einem Einbausatz und den dazugehörigen | Befestigungselementen | SS: Mit zwei elastischen Stutzen | Z02: Ein Endschalter, Anzeige Klappe AUF
1000759349 | Brandschutzklappe | FK2-EU/DE/1200x350x500/ES/SS/Z03 | 2865 | 84818085 | 4 | 37 | 1305 | 410 | 500 | FK2-EU | pcs | DE | EUR | Brand- und Rauchschutz | Brandschutzklappen | Brandschutzklappen | ES: Mit einem Einbausatz und den dazugehörigen | Befestigungselementen | SS: Mit zwei elastischen Stutzen | Z03: Zwei Endschalter, Anzeige Klappe ZU und AUF
1000839898 | Druckentlastungsklappe | FK2-EU/DE/1200x350x500/ES/SS/Z38DV | 4946 | 84818085 | 4 | 37 | 1305 | 410 | 500 | FK2-DV | pcs | DE | EUR | Brand- und Rauchschutz | Brandschutzklappen | Druckentlastungsklappe | ES: Mit einem Einbausatz und den dazugehörigen | Befestigungselementen | SS: Mit zwei elastischen Stutzen
1000759350 | Brandschutzklappe | FK2-EU/DE/1200x350x500/ES/SS/Z43 | 3849 | 84818085 | 4 | 38 | 1345 | 410 | 500 | FK2-EU | pcs | DE | EUR | Brand- und Rauchschutz | Brandschutzklappen | Brandschutzklappen | ES: Mit einem Einbausatz und den dazugehörigen | Befestigungselementen | SS: Mit zwei elastischen Stutzen | Z43: Federrücklaufantrieb 230 V, Fabrikat Belimo, | mit integrierten Endschaltern und | thermoelektrischer Auslöseeinrichtung
1000759351 | Brandschutzklappe | FK2-EU/DE/1200x350x500/ES/SS/Z45 | 3816 | 84818085 | 4 | 38 | 1345 | 410 | 500 | FK2-EU | pcs | DE | EUR | Brand- und Rauchschutz | Brandschutzklappen | Brandschutzklappen | ES: Mit einem Einbausatz und den dazugehörigen | Befestigungselementen | SS: Mit zwei elastischen Stutzen | Z45: Federrücklaufantrieb 24 V, Fabrikat | Belimo, mit integrierten Endschaltern und | thermoelektrischer Auslöseeinrichtung
1000759340 | Brandschutzklappe | FK2-EU/DE/1200x350x500/ES/Z00 | 1820 | 84818085 | 4 | 37 | 1305 | 410 | 500 | FK2-EU | pcs | DE | EUR | Brand- und Rauchschutz | Brandschutzklappen | Brandschutzklappen | ES: Mit einem Einbausatz und den dazugehörigen | Befestigungselementen
1000759341 | Brandschutzklappe | FK2-EU/DE/1200x350x500/ES/Z01 | 1896 | 84818085 | 4 | 37 | 1305 | 410 | 500 | FK2-EU | pcs | DE | EUR | Brand- und Rauchschutz | Brandschutzklappen | Brandschutzklappen | ES: Mit einem Einbausatz und den dazugehörigen | Befestigungselementen | Z01: Ein Endschalter, Anzeige Klappe ZU
1000759342 | Brandschutzklappe | FK2-EU/DE/1200x350x500/ES/Z02 | 1896 | 84818085 | 4 | 37 | 1305 | 410 | 500 | FK2-EU | pcs | DE | EUR | Brand- und Rauchschutz | Brandschutzklappen | Brandschutzklappen | ES: Mit einem Einbausatz und den dazugehörigen | Befestigungselementen | Z02: Ein Endschalter, Anzeige Klappe AUF
1000759343 | Brandschutzklappe | FK2-EU/DE/1200x350x500/ES/Z03 | 1972 | 84818085 | 4 | 37 | 1305 | 410 | 500 | FK2-EU | pcs | DE | EUR | Brand- und Rauchschutz | Brandschutzklappen | Brandschutzklappen | ES: Mit einem Einbausatz und den dazugehörigen | Befestigungselementen | Z03: Zwei Endschalter, Anzeige Klappe ZU und AUF
1000839897 | Druckentlastungsklappe | FK2-EU/DE/1200x350x500/ES/Z38DV | 4053 | 84818085 | 4 | 37 | 1305 | 410 | 500 | FK2-DV | pcs | DE | EUR | Brand- und Rauchschutz | Brandschutzklappen | Druckentlastungsklappe | ES: Mit einem Einbausatz und den dazugehörigen | Befestigungselementen
1000759344 | Brandschutzklappe | FK2-EU/DE/1200x350x500/ES/Z43 | 2956 | 84818085 | 4 | 38 | 1345 | 410 | 500 | FK2-EU | pcs | DE | EUR | Brand- und Rauchschutz | Brandschutzklappen | Brandschutzklappen | ES: Mit einem Einbausatz und den dazugehörigen | Befestigungselementen | Z43: Federrücklaufantrieb 230 V, Fabrikat Belimo, | mit integrierten Endschaltern und | thermoelektrischer Auslöseeinrichtung
1000759345 | Brandschutzklappe | FK2-EU/DE/1200x350x500/ES/Z45 | 2923 | 84818085 | 4 | 38 | 1345 | 410 | 500 | FK2-EU | pcs | DE | EUR | Brand- und Rauchschutz | Brandschutzklappen | Brandschutzklappen | ES: Mit einem Einbausatz und den dazugehörigen | Befestigungselementen | Z45: Federrücklaufantrieb 24 V, Fabrikat | Belimo, mit integrierten Endschaltern und | thermoelektrischer Auslöseeinrichtung
1000789082 | Brandschutzklappe | FK2-EU/DE/1200x350x500/S0/Z00 | 1364 | 84818085 | 4 | 37 | 1305 | 410 | 500 | FK2-EU | pcs | DE | EUR | Brand- und Rauchschutz | Brandschutzklappen | Brandschutzklappen | S0: Mit einem auf der Bedienseite angeordneten | elastischen Stutzen
1000789083 | Brandschutzklappe | FK2-EU/DE/1200x350x500/S0/Z01 | 1440 | 84818085 | 4 | 37 | 1305 | 410 | 500 | FK2-EU | pcs | DE | EUR | Brand- und Rauchschutz | Brandschutzklappen | Brandschutzklappen | S0: Mit einem auf der Bedienseite angeordneten | elastischen Stutzen | Z01: Ein Endschalter, Anzeige Klappe ZU
1000789084 | Brandschutzklappe | FK2-EU/DE/1200x350x500/S0/Z02 | 1440 | 84818085 | 4 | 37 | 1305 | 410 | 500 | FK2-EU | pcs | DE | EUR | Brand- und Rauchschutz | Brandschutzklappen | Brandschutzklappen | S0: Mit einem auf der Bedienseite angeordneten | elastischen Stutzen | Z02: Ein Endschalter, Anzeige Klappe AUF
1000789085 | Brandschutzklappe | FK2-EU/DE/1200x350x500/S0/Z03 | 1516 | 84818085 | 4 | 37 | 1305 | 410 | 500 | FK2-EU | pcs | DE | EUR | Brand- und Rauchschutz | Brandschutzklappen | Brandschutzklappen | S0: Mit einem auf der Bedienseite angeordneten | elastischen Stutzen | Z03: Zwei Endschalter, Anzeige Klappe ZU und AUF
1000789086 | Brandschutzklappe | FK2-EU/DE/1200x350x500/S0/Z43 | 2500 | 84818085 | 4 | 38 | 1345 | 410 | 500 | FK2-EU | pcs | DE | EUR | Brand- und Rauchschutz | Brandschutzklappen | Brandschutzklappen | S0: Mit einem auf der Bedienseite angeordneten | elastischen Stutzen | Z43: Federrücklaufantrieb 230 V, Fabrikat Belimo, | mit integrierten Endschaltern und | thermoelektrischer Auslöseeinrichtung
1000789087 | Brandschutzklappe | FK2-EU/DE/1200x350x500/S0/Z45 | 2467 | 84818085 | 4 | 38 | 1345 | 410 | 500 | FK2-EU | pcs | DE | EUR | Brand- und Rauchschutz | Brandschutzklappen | Brandschutzklappen | S0: Mit einem auf der Bedienseite angeordneten | elastischen Stutzen | Z45: Federrücklaufantrieb 24 V, Fabrikat | Belimo, mit integrierten Endschaltern und | thermoelektrischer Auslöseeinrichtung
1000759334 | Brandschutzklappe | FK2-EU/DE/1200x350x500/SS/Z00 | 1810 | 84818085 | 4 | 37 | 1305 | 410 | 500 | FK2-EU | pcs | DE | EUR | Brand- und Rauchschutz | Brandschutzklappen | Brandschutzklappen | SS: Mit zwei elastischen Stutzen
1000759335 | Brandschutzklappe | FK2-EU/DE/1200x350x500/SS/Z01 | 1886 | 84818085 | 4 | 37 | 1305 | 410 | 500 | FK2-EU | pcs | DE | EUR | Brand- und Rauchschutz | Brandschutzklappen | Brandschutzklappen | SS: Mit zwei elastischen Stutzen | Z01: Ein Endschalter, Anzeige Klappe ZU
1000759336 | Brandschutzklappe | FK2-EU/DE/1200x350x500/SS/Z02 | 1886 | 84818085 | 4 | 37 | 1305 | 410 | 500 | FK2-EU | pcs | DE | EUR | Brand- und Rauchschutz | Brandschutzklappen | Brandschutzklappen | SS: Mit zwei elastischen Stutzen | Z02: Ein Endschalter, Anzeige Klappe AUF
1000759337 | Brandschutzklappe | FK2-EU/DE/1200x350x500/SS/Z03 | 1962 | 84818085 | 4 | 37 | 1305 | 410 | 500 | FK2-EU | pcs | DE | EUR | Brand- und Rauchschutz | Brandschutzklappen | Brandschutzklappen | SS: Mit zwei elastischen Stutzen | Z03: Zwei Endschalter, Anzeige Klappe ZU und AUF
1000839896 | Druckentlastungsklappe | FK2-EU/DE/1200x350x500/SS/Z38DV | 4043 | 84818085 | 4 | 37 | 1305 | 410 | 500 | FK2-DV | pcs | DE | EUR | Brand- und Rauchschutz | Brandschutzklappen | Druckentlastungsklappe | SS: Mit zwei elastischen Stutzen
1000759338 | Brandschutzklappe | FK2-EU/DE/1200x350x500/SS/Z43 | 2946 | 84818085 | 4 | 38 | 1345 | 410 | 500 | FK2-EU | pcs | DE | EUR | Brand- und Rauchschutz | Brandschutzklappen | Brandschutzklappen | SS: Mit zwei elastischen Stutzen | Z43: Federrücklaufantrieb 230 V, Fabrikat Belimo, | mit integrierten Endschaltern und | thermoelektrischer Auslöseeinrichtung
1000759339 | Brandschutzklappe | FK2-EU/DE/1200x350x500/SS/Z45 | 2913 | 84818085 | 4 | 38 | 1345 | 410 | 500 | FK2-EU | pcs | DE | EUR | Brand- und Rauchschutz | Brandschutzklappen | Brandschutzklappen | SS: Mit zwei elastischen Stutzen | Z45: Federrücklaufantrieb 24 V, Fabrikat | Belimo, mit integrierten Endschaltern und | thermoelektrischer Auslöseeinrichtung
1000759328 | Brandschutzklappe | FK2-EU/DE/1200x350x500/Z00 | 917 | 84818085 | 4 | 37 | 1305 | 410 | 500 | FK2-EU | pcs | DE | EUR | Brand- und Rauchschutz | Brandschutzklappen | Brandschutzklappen
1000759329 | Brandschutzklappe | FK2-EU/DE/1200x350x500/Z01 | 993 | 84818085 | 4 | 37 | 1305 | 410 | 500 | FK2-EU | pcs | DE | EUR | Brand- und Rauchschutz | Brandschutzklappen | Brandschutzklappen | Z01: Ein Endschalter, Anzeige Klappe ZU
1000759330 | Brandschutzklappe | FK2-EU/DE/1200x350x500/Z02 | 993 | 84818085 | 4 | 37 | 1305 | 410 | 500 | FK2-EU | pcs | DE | EUR | Brand- und Rauchschutz | Brandschutzklappen | Brandschutzklappen | Z02: Ein Endschalter, Anzeige Klappe AUF
1000759331 | Brandschutzklappe | FK2-EU/DE/1200x350x500/Z03 | 1069 | 84818085 | 4 | 37 | 1305 | 410 | 500 | FK2-EU | pcs | DE | EUR | Brand- und Rauchschutz | Brandschutzklappen | Brandschutzklappen | Z03: Zwei Endschalter, Anzeige Klappe ZU und AUF
1000839895 | Druckentlastungsklappe | FK2-EU/DE/1200x350x500/Z38DV | 3150 | 84818085 | 4 | 37 | 1305 | 410 | 500 | FK2-DV | pcs | DE | EUR | Brand- und Rauchschutz | Brandschutzklappen | Druckentlastungsklappe
1000759332 | Brandschutzklappe | FK2-EU/DE/1200x350x500/Z43 | 2053 | 84818085 | 4 | 38 | 1345 | 410 | 500 | FK2-EU | pcs | DE | EUR | Brand- und Rauchschutz | Brandschutzklappen | Brandschutzklappen | Z43: Federrücklaufantrieb 230 V, Fabrikat Belimo, | mit integrierten Endschaltern und | thermoelektrischer Auslöseeinrichtung
1000759333 | Brandschutzklappe | FK2-EU/DE/1200x350x500/Z45 | 2020 | 84818085 | 4 | 38 | 1345 | 410 | 500 | FK2-EU | pcs | DE | EUR | Brand- und Rauchschutz | Brandschutzklappen | Brandschutzklappen | Z45: Federrücklaufantrieb 24 V, Fabrikat | Belimo, mit integrierten Endschaltern und | thermoelektrischer Auslöseeinrichtung
1000759352 | Brandschutzklappe | FK2-EU/DE/1200x400x305/Z00 | 953 | 84818085 | 4 | 33 | 1305 | 460 | 305 | FK2-EU | pcs | DE | EUR | Brand- und Rauchschutz | Brandschutzklappen | Brandschutzklappen
1000759353 | Brandschutzklappe | FK2-EU/DE/1200x400x305/Z01 | 1029 | 84818085 | 4 | 33 | 1305 | 460 | 305 | FK2-EU | pcs | DE | EUR | Brand- und Rauchschutz | Brandschutzklappen | Brandschutzklappen | Z01: Ein Endschalter, Anzeige Klappe ZU
1000759354 | Brandschutzklappe | FK2-EU/DE/1200x400x305/Z02 | 1029 | 84818085 | 4 | 33 | 1305 | 460 | 305 | FK2-EU | pcs | DE | EUR | Brand- und Rauchschutz | Brandschutzklappen | Brandschutzklappen | Z02: Ein Endschalter, Anzeige Klappe AUF
1000759355 | Brandschutzklappe | FK2-EU/DE/1200x400x305/Z03 | 1105 | 84818085 | 4 | 33 | 1305 | 460 | 305 | FK2-EU | pcs | DE | EUR | Brand- und Rauchschutz | Brandschutzklappen | Brandschutzklappen | Z03: Zwei Endschalter, Anzeige Klappe ZU und AUF
1000759356 | Brandschutzklappe | FK2-EU/DE/1200x400x305/Z43 | 2089 | 84818085 | 4 | 34 | 1345 | 460 | 305 | FK2-EU | pcs | DE | EUR | Brand- und Rauchschutz | Brandschutzklappen | Brandschutzklappen | Z43: Federrücklaufantrieb 230 V, Fabrikat Belimo, | mit integrierten Endschaltern und | thermoelektrischer Auslöseeinrichtung
1000759357 | Brandschutzklappe | FK2-EU/DE/1200x400x305/Z45 | 2056 | 84818085 | 4 | 34 | 1345 | 460 | 305 | FK2-EU | pcs | DE | EUR | Brand- und Rauchschutz | Brandschutzklappen | Brandschutzklappen | Z45: Federrücklaufantrieb 24 V, Fabrikat | Belimo, mit integrierten Endschaltern und | thermoelektrischer Auslöseeinrichtung
1000789088 | Brandschutzklappe | FK2-EU/DE/1200x400x500/0A/Z00 | 1148 | 84818085 | 4 | 39 | 1305 | 460 | 500 | FK2-EU | pcs | DE | EUR | Brand- und Rauchschutz | Brandschutzklappen | Brandschutzklappen | 0A: Mit einem auf der Einbauseite angeordneten | Abschlussgitter
1000789089 | Brandschutzklappe | FK2-EU/DE/1200x400x500/0A/Z01 | 1224 | 84818085 | 4 | 39 | 1305 | 460 | 500 | FK2-EU | pcs | DE | EUR | Brand- und Rauchschutz | Brandschutzklappen | Brandschutzklappen | 0A: Mit einem auf der Einbauseite angeordneten | Abschlussgitter | Z01: Ein Endschalter, Anzeige Klappe ZU
1000789090 | Brandschutzklappe | FK2-EU/DE/1200x400x500/0A/Z02 | 1224 | 84818085 | 4 | 39 | 1305 | 460 | 500 | FK2-EU | pcs | DE | EUR | Brand- und Rauchschutz | Brandschutzklappen | Brandschutzklappen | 0A: Mit einem auf der Einbauseite angeordneten | Abschlussgitter | Z02: Ein Endschalter, Anzeige Klappe AUF
1000789091 | Brandschutzklappe | FK2-EU/DE/1200x400x500/0A/Z03 | 1300 | 84818085 | 4 | 39 | 1305 | 460 | 500 | FK2-EU | pcs | DE | EUR | Brand- und Rauchschutz | Brandschutzklappen | Brandschutzklappen | 0A: Mit einem auf der Einbauseite angeordneten | Abschlussgitter | Z03: Zwei Endschalter, Anzeige Klappe ZU und AUF
1000789092 | Brandschutzklappe | FK2-EU/DE/1200x400x500/0A/Z43 | 2284 | 84818085 | 4 | 40 | 1345 | 460 | 500 | FK2-EU | pcs | DE | EUR | Brand- und Rauchschutz | Brandschutzklappen | Brandschutzklappen | 0A: Mit einem auf der Einbauseite angeordneten | Abschlussgitter | Z43: Federrücklaufantrieb 230 V, Fabrikat Belimo, | mit integrierten Endschaltern und | thermoelektrischer Auslöseeinrichtung
1000789093 | Brandschutzklappe | FK2-EU/DE/1200x400x500/0A/Z45 | 2251 | 84818085 | 4 | 40 | 1345 | 460 | 500 | FK2-EU | pcs | DE | EUR | Brand- und Rauchschutz | Brandschutzklappen | Brandschutzklappen | 0A: Mit einem auf der Einbauseite angeordneten | Abschlussgitter | Z45: Federrücklaufantrieb 24 V, Fabrikat | Belimo, mit integrierten Endschaltern und | thermoelektrischer Auslöseeinrichtung
1000789094 | Brandschutzklappe | FK2-EU/DE/1200x400x500/0S/Z00 | 1404 | 84818085 | 4 | 39 | 1305 | 460 | 500 | FK2-EU | pcs | DE | EUR | Brand- und Rauchschutz | Brandschutzklappen | Brandschutzklappen | 0S: Mit einem auf der Einbauseite angeordneten | elastischen Stutzen
1000789095 | Brandschutzklappe | FK2-EU/DE/1200x400x500/0S/Z01 | 1480 | 84818085 | 4 | 39 | 1305 | 460 | 500 | FK2-EU | pcs | DE | EUR | Brand- und Rauchschutz | Brandschutzklappen | Brandschutzklappen | 0S: Mit einem auf der Einbauseite angeordneten | elastischen Stutzen | Z01: Ein Endschalter, Anzeige Klappe ZU
1000789096 | Brandschutzklappe | FK2-EU/DE/1200x400x500/0S/Z02 | 1480 | 84818085 | 4 | 39 | 1305 | 460 | 500 | FK2-EU | pcs | DE | EUR | Brand- und Rauchschutz | Brandschutzklappen | Brandschutzklappen | 0S: Mit einem auf der Einbauseite angeordneten | elastischen Stutzen | Z02: Ein Endschalter, Anzeige Klappe AUF
1000789097 | Brandschutzklappe | FK2-EU/DE/1200x400x500/0S/Z03 | 1556 | 84818085 | 4 | 39 | 1305 | 460 | 500 | FK2-EU | pcs | DE | EUR | Brand- und Rauchschutz | Brandschutzklappen | Brandschutzklappen | 0S: Mit einem auf der Einbauseite angeordneten | elastischen Stutzen | Z03: Zwei Endschalter, Anzeige Klappe ZU und AUF
1000789098 | Brandschutzklappe | FK2-EU/DE/1200x400x500/0S/Z43 | 2540 | 84818085 | 4 | 40 | 1345 | 460 | 500 | FK2-EU | pcs | DE | EUR | Brand- und Rauchschutz | Brandschutzklappen | Brandschutzklappen | 0S: Mit einem auf der Einbauseite angeordneten | elastischen Stutzen | Z43: Federrücklaufantrieb 230 V, Fabrikat Belimo, | mit integrierten Endschaltern und | thermoelektrischer Auslöseeinrichtung
1000789099 | Brandschutzklappe | FK2-EU/DE/1200x400x500/0S/Z45 | 2507 | 84818085 | 4 | 40 | 1345 | 460 | 500 | FK2-EU | pcs | DE | EUR | Brand- und Rauchschutz | Brandschutzklappen | Brandschutzklappen | 0S: Mit einem auf der Einbauseite angeordneten | elastischen Stutzen | Z45: Federrücklaufantrieb 24 V, Fabrikat | Belimo, mit integrierten Endschaltern und | thermoelektrischer Auslöseeinrichtung
1000789100 | Brandschutzklappe | FK2-EU/DE/1200x400x500/A0/Z00 | 1148 | 84818085 | 4 | 39 | 1305 | 460 | 500 | FK2-EU | pcs | DE | EUR | Brand- und Rauchschutz | Brandschutzklappen | Brandschutzklappen | A0: Mit einem auf der Bedienseite angeordneten | Abschlussgitter
1000789101 | Brandschutzklappe | FK2-EU/DE/1200x400x500/A0/Z01 | 1224 | 84818085 | 4 | 39 | 1305 | 460 | 500 | FK2-EU | pcs | DE | EUR | Brand- und Rauchschutz | Brandschutzklappen | Brandschutzklappen | A0: Mit einem auf der Bedienseite angeordneten | Abschlussgitter | Z01: Ein Endschalter, Anzeige Klappe ZU
1000789102 | Brandschutzklappe | FK2-EU/DE/1200x400x500/A0/Z02 | 1224 | 84818085 | 4 | 39 | 1305 | 460 | 500 | FK2-EU | pcs | DE | EUR | Brand- und Rauchschutz | Brandschutzklappen | Brandschutzklappen | A0: Mit einem auf der Bedienseite angeordneten | Abschlussgitter | Z02: Ein Endschalter, Anzeige Klappe AUF
1000789103 | Brandschutzklappe | FK2-EU/DE/1200x400x500/A0/Z03 | 1300 | 84818085 | 4 | 39 | 1305 | 460 | 500 | FK2-EU | pcs | DE | EUR | Brand- und Rauchschutz | Brandschutzklappen | Brandschutzklappen | A0: Mit einem auf der Bedienseite angeordneten | Abschlussgitter | Z03: Zwei Endschalter, Anzeige Klappe ZU und AUF
1000789104 | Brandschutzklappe | FK2-EU/DE/1200x400x500/A0/Z43 | 2284 | 84818085 | 4 | 40 | 1345 | 460 | 500 | FK2-EU | pcs | DE | EUR | Brand- und Rauchschutz | Brandschutzklappen | Brandschutzklappen | A0: Mit einem auf der Bedienseite angeordneten | Abschlussgitter | Z43: Federrücklaufantrieb 230 V, Fabrikat Belimo, | mit integrierten Endschaltern und | thermoelektrischer Auslöseeinrichtung
1000789105 | Brandschutzklappe | FK2-EU/DE/1200x400x500/A0/Z45 | 2251 | 84818085 | 4 | 40 | 1345 | 460 | 500 | FK2-EU | pcs | DE | EUR | Brand- und Rauchschutz | Brandschutzklappen | Brandschutzklappen | A0: Mit einem auf der Bedienseite angeordneten | Abschlussgitter | Z45: Federrücklaufantrieb 24 V, Fabrikat | Belimo, mit integrierten Endschaltern und | thermoelektrischer Auslöseeinrichtung
1000809336 | Brandschutzklappe | FK2-EU/DE/1200x400x500/AA/Z43RM | 5635 | 84818085 | 4 | 39 | 1345 | 490 | 500 | FK2-EU | pcs | DE | EUR | Brand- und Rauchschutz | Brandschutzklappen | Brandschutzklappen | AA: Mit beidseitig angeordneten Abschlussgitter | Z43RM: Federrücklaufantrieb 230 V, Fabrikat Belimo, mit | integrierten Endschaltern und thermoelektrischer | Auslöseeinrichtung in Verbindung mit einer | Rauchauslöseeinrichtung Typ RM-O-3-D
1000809337 | Brandschutzklappe | FK2-EU/DE/1200x400x500/AA/Z45RM | 5603 | 84818085 | 4 | 39 | 1345 | 490 | 500 | FK2-EU | pcs | DE | EUR | Brand- und Rauchschutz | Brandschutzklappen | Brandschutzklappen | AA: Mit beidseitig angeordneten Abschlussgitter | Z45RM: Federrücklaufantrieb 24 V, Fabrikat Belimo, mit | integrierten Endschaltern und thermoelektrischer | Auslöseeinrichtung in Verbindung mit einer | Rauchauslöseeinrchtung Typ RM-O-3-D
1000759376 | Brandschutzklappe | FK2-EU/DE/1200x400x500/ES/SS/Z00 | 2775 | 84818085 | 4 | 39 | 1305 | 460 | 500 | FK2-EU | pcs | DE | EUR | Brand- und Rauchschutz | Brandschutzklappen | Brandschutzklappen | ES: Mit einem Einbausatz und den dazugehörigen | Befestigungselementen | SS: Mit zwei elastischen Stutzen
1000759377 | Brandschutzklappe | FK2-EU/DE/1200x400x500/ES/SS/Z01 | 2851 | 84818085 | 4 | 39 | 1305 | 460 | 500 | FK2-EU | pcs | DE | EUR | Brand- und Rauchschutz | Brandschutzklappen | Brandschutzklappen | ES: Mit einem Einbausatz und den dazugehörigen | Befestigungselementen | SS: Mit zwei elastischen Stutzen | Z01: Ein Endschalter, Anzeige Klappe ZU
1000759378 | Brandschutzklappe | FK2-EU/DE/1200x400x500/ES/SS/Z02 | 2851 | 84818085 | 4 | 39 | 1305 | 460 | 500 | FK2-EU | pcs | DE | EUR | Brand- und Rauchschutz | Brandschutzklappen | Brandschutzklappen | ES: Mit einem Einbausatz und den dazugehörigen | Befestigungselementen | SS: Mit zwei elastischen Stutzen | Z02: Ein Endschalter, Anzeige Klappe AUF
1000759379 | Brandschutzklappe | FK2-EU/DE/1200x400x500/ES/SS/Z03 | 2927 | 84818085 | 4 | 39 | 1305 | 460 | 500 | FK2-EU | pcs | DE | EUR | Brand- und Rauchschutz | Brandschutzklappen | Brandschutzklappen | ES: Mit einem Einbausatz und den dazugehörigen | Befestigungselementen | SS: Mit zwei elastischen Stutzen | Z03: Zwei Endschalter, Anzeige Klappe ZU und AUF
1000839902 | Druckentlastungsklappe | FK2-EU/DE/1200x400x500/ES/SS/Z38DV | 5008 | 84818085 | 4 | 39 | 1305 | 460 | 500 | FK2-DV | pcs | DE | EUR | Brand- und Rauchschutz | Brandschutzklappen | Druckentlastungsklappe | ES: Mit einem Einbausatz und den dazugehörigen | Befestigungselementen | SS: Mit zwei elastischen Stutzen
1000759380 | Brandschutzklappe | FK2-EU/DE/1200x400x500/ES/SS/Z43 | 3911 | 84818085 | 4 | 40 | 1345 | 460 | 500 | FK2-EU | pcs | DE | EUR | Brand- und Rauchschutz | Brandschutzklappen | Brandschutzklappen | ES: Mit einem Einbausatz und den dazugehörigen | Befestigungselementen | SS: Mit zwei elastischen Stutzen | Z43: Federrücklaufantrieb 230 V, Fabrikat Belimo, | mit integrierten Endschaltern und | thermoelektrischer Auslöseeinrichtung
1000759381 | Brandschutzklappe | FK2-EU/DE/1200x400x500/ES/SS/Z45 | 3878 | 84818085 | 4 | 40 | 1345 | 460 | 500 | FK2-EU | pcs | DE | EUR | Brand- und Rauchschutz | Brandschutzklappen | Brandschutzklappen | ES: Mit einem Einbausatz und den dazugehörigen | Befestigungselementen | SS: Mit zwei elastischen Stutzen | Z45: Federrücklaufantrieb 24 V, Fabrikat | Belimo, mit integrierten Endschaltern und | thermoelektrischer Auslöseeinrichtung
1000759370 | Brandschutzklappe | FK2-EU/DE/1200x400x500/ES/Z00 | 1874 | 84818085 | 4 | 39 | 1305 | 460 | 500 | FK2-EU | pcs | DE | EUR | Brand- und Rauchschutz | Brandschutzklappen | Brandschutzklappen | ES: Mit einem Einbausatz und den dazugehörigen | Befestigungselementen
1000759371 | Brandschutzklappe | FK2-EU/DE/1200x400x500/ES/Z01 | 1950 | 84818085 | 4 | 39 | 1305 | 460 | 500 | FK2-EU | pcs | DE | EUR | Brand- und Rauchschutz | Brandschutzklappen | Brandschutzklappen | ES: Mit einem Einbausatz und den dazugehörigen | Befestigungselementen | Z01: Ein Endschalter, Anzeige Klappe ZU
1000759372 | Brandschutzklappe | FK2-EU/DE/1200x400x500/ES/Z02 | 1950 | 84818085 | 4 | 39 | 1305 | 460 | 500 | FK2-EU | pcs | DE | EUR | Brand- und Rauchschutz | Brandschutzklappen | Brandschutzklappen | ES: Mit einem Einbausatz und den dazugehörigen | Befestigungselementen | Z02: Ein Endschalter, Anzeige Klappe AUF
1000759373 | Brandschutzklappe | FK2-EU/DE/1200x400x500/ES/Z03 | 2026 | 84818085 | 4 | 39 | 1305 | 460 | 500 | FK2-EU | pcs | DE | EUR | Brand- und Rauchschutz | Brandschutzklappen | Brandschutzklappen | ES: Mit einem Einbausatz und den dazugehörigen | Befestigungselementen | Z03: Zwei Endschalter, Anzeige Klappe ZU und AUF
1000839901 | Druckentlastungsklappe | FK2-EU/DE/1200x400x500/ES/Z38DV | 4107 | 84818085 | 4 | 39 | 1305 | 460 | 500 | FK2-DV | pcs | DE | EUR | Brand- und Rauchschutz | Brandschutzklappen | Druckentlastungsklappe | ES: Mit einem Einbausatz und den dazugehörigen | Befestigungselementen
1000759374 | Brandschutzklappe | FK2-EU/DE/1200x400x500/ES/Z43 | 3010 | 84818085 | 4 | 40 | 1345 | 460 | 500 | FK2-EU | pcs | DE | EUR | Brand- und Rauchschutz | Brandschutzklappen | Brandschutzklappen | ES: Mit einem Einbausatz und den dazugehörigen | Befestigungselementen | Z43: Federrücklaufantrieb 230 V, Fabrikat Belimo, | mit integrierten Endschaltern und | thermoelektrischer Auslöseeinrichtung
1000759375 | Brandschutzklappe | FK2-EU/DE/1200x400x500/ES/Z45 | 2977 | 84818085 | 4 | 40 | 1345 | 460 | 500 | FK2-EU | pcs | DE | EUR | Brand- und Rauchschutz | Brandschutzklappen | Brandschutzklappen | ES: Mit einem Einbausatz und den dazugehörigen | Befestigungselementen | Z45: Federrücklaufantrieb 24 V, Fabrikat | Belimo, mit integrierten Endschaltern und | thermoelektrischer Auslöseeinrichtung
1000789106 | Brandschutzklappe | FK2-EU/DE/1200x400x500/S0/Z00 | 1404 | 84818085 | 4 | 39 | 1305 | 460 | 500 | FK2-EU | pcs | DE | EUR | Brand- und Rauchschutz | Brandschutzklappen | Brandschutzklappen | S0: Mit einem auf der Bedienseite angeordneten | elastischen Stutzen
1000789107 | Brandschutzklappe | FK2-EU/DE/1200x400x500/S0/Z01 | 1480 | 84818085 | 4 | 39 | 1305 | 460 | 500 | FK2-EU | pcs | DE | EUR | Brand- und Rauchschutz | Brandschutzklappen | Brandschutzklappen | S0: Mit einem auf der Bedienseite angeordneten | elastischen Stutzen | Z01: Ein Endschalter, Anzeige Klappe ZU
1000789108 | Brandschutzklappe | FK2-EU/DE/1200x400x500/S0/Z02 | 1480 | 84818085 | 4 | 39 | 1305 | 460 | 500 | FK2-EU | pcs | DE | EUR | Brand- und Rauchschutz | Brandschutzklappen | Brandschutzklappen | S0: Mit einem auf der Bedienseite angeordneten | elastischen Stutzen | Z02: Ein Endschalter, Anzeige Klappe AUF
1000789109 | Brandschutzklappe | FK2-EU/DE/1200x400x500/S0/Z03 | 1556 | 84818085 | 4 | 39 | 1305 | 460 | 500 | FK2-EU | pcs | DE | EUR | Brand- und Rauchschutz | Brandschutzklappen | Brandschutzklappen | S0: Mit einem auf der Bedienseite angeordneten | elastischen Stutzen | Z03: Zwei Endschalter, Anzeige Klappe ZU und AUF
1000789110 | Brandschutzklappe | FK2-EU/DE/1200x400x500/S0/Z43 | 2540 | 84818085 | 4 | 40 | 1345 | 460 | 500 | FK2-EU | pcs | DE | EUR | Brand- und Rauchschutz | Brandschutzklappen | Brandschutzklappen | S0: Mit einem auf der Bedienseite angeordneten | elastischen Stutzen | Z43: Federrücklaufantrieb 230 V, Fabrikat Belimo, | mit integrierten Endschaltern und | thermoelektrischer Auslöseeinrichtung
1000789111 | Brandschutzklappe | FK2-EU/DE/1200x400x500/S0/Z45 | 2507 | 84818085 | 4 | 40 | 1345 | 460 | 500 | FK2-EU | pcs | DE | EUR | Brand- und Rauchschutz | Brandschutzklappen | Brandschutzklappen | S0: Mit einem auf der Bedienseite angeordneten | elastischen Stutzen | Z45: Federrücklaufantrieb 24 V, Fabrikat | Belimo, mit integrierten Endschaltern und | thermoelektrischer Auslöseeinrichtung
1000759364 | Brandschutzklappe | FK2-EU/DE/1200x400x500/SS/Z00 | 1854 | 84818085 | 4 | 39 | 1305 | 460 | 500 | FK2-EU | pcs | DE | EUR | Brand- und Rauchschutz | Brandschutzklappen | Brandschutzklappen | SS: Mit zwei elastischen Stutzen
1000759365 | Brandschutzklappe | FK2-EU/DE/1200x400x500/SS/Z01 | 1930 | 84818085 | 4 | 39 | 1305 | 460 | 500 | FK2-EU | pcs | DE | EUR | Brand- und Rauchschutz | Brandschutzklappen | Brandschutzklappen | SS: Mit zwei elastischen Stutzen | Z01: Ein Endschalter, Anzeige Klappe ZU
1000759366 | Brandschutzklappe | FK2-EU/DE/1200x400x500/SS/Z02 | 1930 | 84818085 | 4 | 39 | 1305 | 460 | 500 | FK2-EU | pcs | DE | EUR | Brand- und Rauchschutz | Brandschutzklappen | Brandschutzklappen | SS: Mit zwei elastischen Stutzen | Z02: Ein Endschalter, Anzeige Klappe AUF
1000759367 | Brandschutzklappe | FK2-EU/DE/1200x400x500/SS/Z03 | 2006 | 84818085 | 4 | 39 | 1305 | 460 | 500 | FK2-EU | pcs | DE | EUR | Brand- und Rauchschutz | Brandschutzklappen | Brandschutzklappen | SS: Mit zwei elastischen Stutzen | Z03: Zwei Endschalter, Anzeige Klappe ZU und AUF
1000839900 | Druckentlastungsklappe | FK2-EU/DE/1200x400x500/SS/Z38DV | 4087 | 84818085 | 4 | 39 | 1305 | 460 | 500 | FK2-DV | pcs | DE | EUR | Brand- und Rauchschutz | Brandschutzklappen | Druckentlastungsklappe | SS: Mit zwei elastischen Stutzen
1000759368 | Brandschutzklappe | FK2-EU/DE/1200x400x500/SS/Z43 | 2990 | 84818085 | 4 | 40 | 1345 | 460 | 500 | FK2-EU | pcs | DE | EUR | Brand- und Rauchschutz | Brandschutzklappen | Brandschutzklappen | SS: Mit zwei elastischen Stutzen | Z43: Federrücklaufantrieb 230 V, Fabrikat Belimo, | mit integrierten Endschaltern und | thermoelektrischer Auslöseeinrichtung
1000759369 | Brandschutzklappe | FK2-EU/DE/1200x400x500/SS/Z45 | 2957 | 84818085 | 4 | 40 | 1345 | 460 | 500 | FK2-EU | pcs | DE | EUR | Brand- und Rauchschutz | Brandschutzklappen | Brandschutzklappen | SS: Mit zwei elastischen Stutzen | Z45: Federrücklaufantrieb 24 V, Fabrikat | Belimo, mit integrierten Endschaltern und | thermoelektrischer Auslöseeinrichtung
1000759358 | Brandschutzklappe | FK2-EU/DE/1200x400x500/Z00 | 953 | 84818085 | 4 | 39 | 1305 | 460 | 500 | FK2-EU | pcs | DE | EUR | Brand- und Rauchschutz | Brandschutzklappen | Brandschutzklappen
1000759359 | Brandschutzklappe | FK2-EU/DE/1200x400x500/Z01 | 1029 | 84818085 | 4 | 39 | 1305 | 460 | 500 | FK2-EU | pcs | DE | EUR | Brand- und Rauchschutz | Brandschutzklappen | Brandschutzklappen | Z01: Ein Endschalter, Anzeige Klappe ZU
1000759360 | Brandschutzklappe | FK2-EU/DE/1200x400x500/Z02 | 1029 | 84818085 | 4 | 39 | 1305 | 460 | 500 | FK2-EU | pcs | DE | EUR | Brand- und Rauchschutz | Brandschutzklappen | Brandschutzklappen | Z02: Ein Endschalter, Anzeige Klappe AUF
1000759361 | Brandschutzklappe | FK2-EU/DE/1200x400x500/Z03 | 1105 | 84818085 | 4 | 39 | 1305 | 460 | 500 | FK2-EU | pcs | DE | EUR | Brand- und Rauchschutz | Brandschutzklappen | Brandschutzklappen | Z03: Zwei Endschalter, Anzeige Klappe ZU und AUF
1000839899 | Druckentlastungsklappe | FK2-EU/DE/1200x400x500/Z38DV | 3186 | 84818085 | 4 | 39 | 1305 | 460 | 500 | FK2-DV | pcs | DE | EUR | Brand- und Rauchschutz | Brandschutzklappen | Druckentlastungsklappe
1000759362 | Brandschutzklappe | FK2-EU/DE/1200x400x500/Z43 | 2089 | 84818085 | 4 | 40 | 1345 | 460 | 500 | FK2-EU | pcs | DE | EUR | Brand- und Rauchschutz | Brandschutzklappen | Brandschutzklappen | Z43: Federrücklaufantrieb 230 V, Fabrikat Belimo, | mit integrierten Endschaltern und | thermoelektrischer Auslöseeinrichtung
1000759363 | Brandschutzklappe | FK2-EU/DE/1200x400x500/Z45 | 2056 | 84818085 | 4 | 40 | 1345 | 460 | 500 | FK2-EU | pcs | DE | EUR | Brand- und Rauchschutz | Brandschutzklappen | Brandschutzklappen | Z45: Federrücklaufantrieb 24 V, Fabrikat | Belimo, mit integrierten Endschaltern und | thermoelektrischer Auslöseeinrichtung
1000759382 | Brandschutzklappe | FK2-EU/DE/1200x450x305/Z00 | 985 | 84818085 | 4 | 35 | 1305 | 510 | 305 | FK2-EU | pcs | DE | EUR | Brand- und Rauchschutz | Brandschutzklappen | Brandschutzklappen
1000759383 | Brandschutzklappe | FK2-EU/DE/1200x450x305/Z01 | 1061 | 84818085 | 4 | 35 | 1305 | 510 | 305 | FK2-EU | pcs | DE | EUR | Brand- und Rauchschutz | Brandschutzklappen | Brandschutzklappen | Z01: Ein Endschalter, Anzeige Klappe ZU
1000759384 | Brandschutzklappe | FK2-EU/DE/1200x450x305/Z02 | 1061 | 84818085 | 4 | 35 | 1305 | 510 | 305 | FK2-EU | pcs | DE | EUR | Brand- und Rauchschutz | Brandschutzklappen | Brandschutzklappen | Z02: Ein Endschalter, Anzeige Klappe AUF
1000759385 | Brandschutzklappe | FK2-EU/DE/1200x450x305/Z03 | 1137 | 84818085 | 4 | 35 | 1305 | 510 | 305 | FK2-EU | pcs | DE | EUR | Brand- und Rauchschutz | Brandschutzklappen | Brandschutzklappen | Z03: Zwei Endschalter, Anzeige Klappe ZU und AUF
1000759386 | Brandschutzklappe | FK2-EU/DE/1200x450x305/Z43 | 2121 | 84818085 | 4 | 36 | 1345 | 510 | 305 | FK2-EU | pcs | DE | EUR | Brand- und Rauchschutz | Brandschutzklappen | Brandschutzklappen | Z43: Federrücklaufantrieb 230 V, Fabrikat Belimo, | mit integrierten Endschaltern und | thermoelektrischer Auslöseeinrichtung
1000759387 | Brandschutzklappe | FK2-EU/DE/1200x450x305/Z45 | 2088 | 84818085 | 4 | 36 | 1345 | 510 | 305 | FK2-EU | pcs | DE | EUR | Brand- und Rauchschutz | Brandschutzklappen | Brandschutzklappen | Z45: Federrücklaufantrieb 24 V, Fabrikat | Belimo, mit integrierten Endschaltern und | thermoelektrischer Auslöseeinrichtung
1000789112 | Brandschutzklappe | FK2-EU/DE/1200x450x500/0A/Z00 | 1381 | 84818085 | 4 | 42 | 1305 | 510 | 500 | FK2-EU | pcs | DE | EUR | Brand- und Rauchschutz | Brandschutzklappen | Brandschutzklappen | 0A: Mit einem auf der Einbauseite angeordneten | Abschlussgitter
1000789113 | Brandschutzklappe | FK2-EU/DE/1200x450x500/0A/Z01 | 1457 | 84818085 | 4 | 42 | 1305 | 510 | 500 | FK2-EU | pcs | DE | EUR | Brand- und Rauchschutz | Brandschutzklappen | Brandschutzklappen | 0A: Mit einem auf der Einbauseite angeordneten | Abschlussgitter | Z01: Ein Endschalter, Anzeige Klappe ZU
1000789114 | Brandschutzklappe | FK2-EU/DE/1200x450x500/0A/Z02 | 1457 | 84818085 | 4 | 42 | 1305 | 510 | 500 | FK2-EU | pcs | DE | EUR | Brand- und Rauchschutz | Brandschutzklappen | Brandschutzklappen | 0A: Mit einem auf der Einbauseite angeordneten | Abschlussgitter | Z02: Ein Endschalter, Anzeige Klappe AUF
1000789115 | Brandschutzklappe | FK2-EU/DE/1200x450x500/0A/Z03 | 1533 | 84818085 | 4 | 42 | 1305 | 510 | 500 | FK2-EU | pcs | DE | EUR | Brand- und Rauchschutz | Brandschutzklappen | Brandschutzklappen | 0A: Mit einem auf der Einbauseite angeordneten | Abschlussgitter | Z03: Zwei Endschalter, Anzeige Klappe ZU und AUF
1000789116 | Brandschutzklappe | FK2-EU/DE/1200x450x500/0A/Z43 | 2517 | 84818085 | 4 | 43 | 1345 | 510 | 500 | FK2-EU | pcs | DE | EUR | Brand- und Rauchschutz | Brandschutzklappen | Brandschutzklappen | 0A: Mit einem auf der Einbauseite angeordneten | Abschlussgitter | Z43: Federrücklaufantrieb 230 V, Fabrikat Belimo, | mit integrierten Endschaltern und | thermoelektrischer Auslöseeinrichtung
1000789117 | Brandschutzklappe | FK2-EU/DE/1200x450x500/0A/Z45 | 2484 | 84818085 | 4 | 43 | 1345 | 510 | 500 | FK2-EU | pcs | DE | EUR | Brand- und Rauchschutz | Brandschutzklappen | Brandschutzklappen | 0A: Mit einem auf der Einbauseite angeordneten | Abschlussgitter | Z45: Federrücklaufantrieb 24 V, Fabrikat | Belimo, mit integrierten Endschaltern und | thermoelektrischer Auslöseeinrichtung
1000789118 | Brandschutzklappe | FK2-EU/DE/1200x450x500/0S/Z00 | 1645 | 84818085 | 4 | 42 | 1305 | 510 | 500 | FK2-EU | pcs | DE | EUR | Brand- und Rauchschutz | Brandschutzklappen | Brandschutzklappen | 0S: Mit einem auf der Einbauseite angeordneten | elastischen Stutzen
1000789119 | Brandschutzklappe | FK2-EU/DE/1200x450x500/0S/Z01 | 1721 | 84818085 | 4 | 42 | 1305 | 510 | 500 | FK2-EU | pcs | DE | EUR | Brand- und Rauchschutz | Brandschutzklappen | Brandschutzklappen | 0S: Mit einem auf der Einbauseite angeordneten | elastischen Stutzen | Z01: Ein Endschalter, Anzeige Klappe ZU
1000789120 | Brandschutzklappe | FK2-EU/DE/1200x450x500/0S/Z02 | 1721 | 84818085 | 4 | 42 | 1305 | 510 | 500 | FK2-EU | pcs | DE | EUR | Brand- und Rauchschutz | Brandschutzklappen | Brandschutzklappen | 0S: Mit einem auf der Einbauseite angeordneten | elastischen Stutzen | Z02: Ein Endschalter, Anzeige Klappe AUF
1000789121 | Brandschutzklappe | FK2-EU/DE/1200x450x500/0S/Z03 | 1797 | 84818085 | 4 | 42 | 1305 | 510 | 500 | FK2-EU | pcs | DE | EUR | Brand- und Rauchschutz | Brandschutzklappen | Brandschutzklappen | 0S: Mit einem auf der Einbauseite angeordneten | elastischen Stutzen | Z03: Zwei Endschalter, Anzeige Klappe ZU und AUF
1000789122 | Brandschutzklappe | FK2-EU/DE/1200x450x500/0S/Z43 | 2781 | 84818085 | 4 | 43 | 1345 | 510 | 500 | FK2-EU | pcs | DE | EUR | Brand- und Rauchschutz | Brandschutzklappen | Brandschutzklappen | 0S: Mit einem auf der Einbauseite angeordneten | elastischen Stutzen | Z43: Federrücklaufantrieb 230 V, Fabrikat Belimo, | mit integrierten Endschaltern und | thermoelektrischer Auslöseeinrichtung
1000789123 | Brandschutzklappe | FK2-EU/DE/1200x450x500/0S/Z45 | 2748 | 84818085 | 4 | 43 | 1345 | 510 | 500 | FK2-EU | pcs | DE | EUR | Brand- und Rauchschutz | Brandschutzklappen | Brandschutzklappen | 0S: Mit einem auf der Einbauseite angeordneten | elastischen Stutzen | Z45: Federrücklaufantrieb 24 V, Fabrikat | Belimo, mit integrierten Endschaltern und | thermoelektrischer Auslöseeinrichtung
1000789124 | Brandschutzklappe | FK2-EU/DE/1200x450x500/A0/Z00 | 1381 | 84818085 | 4 | 42 | 1305 | 510 | 500 | FK2-EU | pcs | DE | EUR | Brand- und Rauchschutz | Brandschutzklappen | Brandschutzklappen | A0: Mit einem auf der Bedienseite angeordneten | Abschlussgitter
1000789125 | Brandschutzklappe | FK2-EU/DE/1200x450x500/A0/Z01 | 1457 | 84818085 | 4 | 42 | 1305 | 510 | 500 | FK2-EU | pcs | DE | EUR | Brand- und Rauchschutz | Brandschutzklappen | Brandschutzklappen | A0: Mit einem auf der Bedienseite angeordneten | Abschlussgitter | Z01: Ein Endschalter, Anzeige Klappe ZU
1000789126 | Brandschutzklappe | FK2-EU/DE/1200x450x500/A0/Z02 | 1457 | 84818085 | 4 | 42 | 1305 | 510 | 500 | FK2-EU | pcs | DE | EUR | Brand- und Rauchschutz | Brandschutzklappen | Brandschutzklappen | A0: Mit einem auf der Bedienseite angeordneten | Abschlussgitter | Z02: Ein Endschalter, Anzeige Klappe AUF
1000789127 | Brandschutzklappe | FK2-EU/DE/1200x450x500/A0/Z03 | 1533 | 84818085 | 4 | 42 | 1305 | 510 | 500 | FK2-EU | pcs | DE | EUR | Brand- und Rauchschutz | Brandschutzklappen | Brandschutzklappen | A0: Mit einem auf der Bedienseite angeordneten | Abschlussgitter | Z03: Zwei Endschalter, Anzeige Klappe ZU und AUF
1000789128 | Brandschutzklappe | FK2-EU/DE/1200x450x500/A0/Z43 | 2517 | 84818085 | 4 | 43 | 1345 | 510 | 500 | FK2-EU | pcs | DE | EUR | Brand- und Rauchschutz | Brandschutzklappen | Brandschutzklappen | A0: Mit einem auf der Bedienseite angeordneten | Abschlussgitter | Z43: Federrücklaufantrieb 230 V, Fabrikat Belimo, | mit integrierten Endschaltern und | thermoelektrischer Auslöseeinrichtung
1000789129 | Brandschutzklappe | FK2-EU/DE/1200x450x500/A0/Z45 | 2484 | 84818085 | 4 | 43 | 1345 | 510 | 500 | FK2-EU | pcs | DE | EUR | Brand- und Rauchschutz | Brandschutzklappen | Brandschutzklappen | A0: Mit einem auf der Bedienseite angeordneten | Abschlussgitter | Z45: Federrücklaufantrieb 24 V, Fabrikat | Belimo, mit integrierten Endschaltern und | thermoelektrischer Auslöseeinrichtung
1000809338 | Brandschutzklappe | FK2-EU/DE/1200x450x500/AA/Z43RM | 6069 | 84818085 | 4 | 42 | 1345 | 540 | 500 | FK2-EU | pcs | DE | EUR | Brand- und Rauchschutz | Brandschutzklappen | Brandschutzklappen | AA: Mit beidseitig angeordneten Abschlussgitter | Z43RM: Federrücklaufantrieb 230 V, Fabrikat Belimo, mit | integrierten Endschaltern und thermoelektrischer | Auslöseeinrichtung in Verbindung mit einer | Rauchauslöseeinrichtung Typ RM-O-3-D
1000809339 | Brandschutzklappe | FK2-EU/DE/1200x450x500/AA/Z45RM | 6037 | 84818085 | 4 | 42 | 1345 | 540 | 500 | FK2-EU | pcs | DE | EUR | Brand- und Rauchschutz | Brandschutzklappen | Brandschutzklappen | AA: Mit beidseitig angeordneten Abschlussgitter | Z45RM: Federrücklaufantrieb 24 V, Fabrikat Belimo, mit | integrierten Endschaltern und thermoelektrischer | Auslöseeinrichtung in Verbindung mit einer | Rauchauslöseeinrchtung Typ RM-O-3-D
1000759406 | Brandschutzklappe | FK2-EU/DE/1200x450x500/ES/SS/Z00 | 3245 | 84818085 | 4 | 42 | 1305 | 510 | 500 | FK2-EU | pcs | DE | EUR | Brand- und Rauchschutz | Brandschutzklappen | Brandschutzklappen | ES: Mit einem Einbausatz und den dazugehörigen | Befestigungselementen | SS: Mit zwei elastischen Stutzen
1000759407 | Brandschutzklappe | FK2-EU/DE/1200x450x500/ES/SS/Z01 | 3321 | 84818085 | 4 | 42 | 1305 | 510 | 500 | FK2-EU | pcs | DE | EUR | Brand- und Rauchschutz | Brandschutzklappen | Brandschutzklappen | ES: Mit einem Einbausatz und den dazugehörigen | Befestigungselementen | SS: Mit zwei elastischen Stutzen | Z01: Ein Endschalter, Anzeige Klappe ZU
1000759408 | Brandschutzklappe | FK2-EU/DE/1200x450x500/ES/SS/Z02 | 3321 | 84818085 | 4 | 42 | 1305 | 510 | 500 | FK2-EU | pcs | DE | EUR | Brand- und Rauchschutz | Brandschutzklappen | Brandschutzklappen | ES: Mit einem Einbausatz und den dazugehörigen | Befestigungselementen | SS: Mit zwei elastischen Stutzen | Z02: Ein Endschalter, Anzeige Klappe AUF
1000759409 | Brandschutzklappe | FK2-EU/DE/1200x450x500/ES/SS/Z03 | 3397 | 84818085 | 4 | 42 | 1305 | 510 | 500 | FK2-EU | pcs | DE | EUR | Brand- und Rauchschutz | Brandschutzklappen | Brandschutzklappen | ES: Mit einem Einbausatz und den dazugehörigen | Befestigungselementen | SS: Mit zwei elastischen Stutzen | Z03: Zwei Endschalter, Anzeige Klappe ZU und AUF
1000839906 | Druckentlastungsklappe | FK2-EU/DE/1200x450x500/ES/SS/Z38DV | 5478 | 84818085 | 4 | 42 | 1305 | 510 | 500 | FK2-DV | pcs | DE | EUR | Brand- und Rauchschutz | Brandschutzklappen | Druckentlastungsklappe | ES: Mit einem Einbausatz und den dazugehörigen | Befestigungselementen | SS: Mit zwei elastischen Stutzen
1000759410 | Brandschutzklappe | FK2-EU/DE/1200x450x500/ES/SS/Z43 | 4381 | 84818085 | 4 | 43 | 1345 | 510 | 500 | FK2-EU | pcs | DE | EUR | Brand- und Rauchschutz | Brandschutzklappen | Brandschutzklappen | ES: Mit einem Einbausatz und den dazugehörigen | Befestigungselementen | SS: Mit zwei elastischen Stutzen | Z43: Federrücklaufantrieb 230 V, Fabrikat Belimo, | mit integrierten Endschaltern und | thermoelektrischer Auslöseeinrichtung
1000759411 | Brandschutzklappe | FK2-EU/DE/1200x450x500/ES/SS/Z45 | 4348 | 84818085 | 4 | 43 | 1345 | 510 | 500 | FK2-EU | pcs | DE | EUR | Brand- und Rauchschutz | Brandschutzklappen | Brandschutzklappen | ES: Mit einem Einbausatz und den dazugehörigen | Befestigungselementen | SS: Mit zwei elastischen Stutzen | Z45: Federrücklaufantrieb 24 V, Fabrikat | Belimo, mit integrierten Endschaltern und | thermoelektrischer Auslöseeinrichtung
1000759400 | Brandschutzklappe | FK2-EU/DE/1200x450x500/ES/Z00 | 1925 | 84818085 | 4 | 42 | 1305 | 510 | 500 | FK2-EU | pcs | DE | EUR | Brand- und Rauchschutz | Brandschutzklappen | Brandschutzklappen | ES: Mit einem Einbausatz und den dazugehörigen | Befestigungselementen
1000759401 | Brandschutzklappe | FK2-EU/DE/1200x450x500/ES/Z01 | 2001 | 84818085 | 4 | 42 | 1305 | 510 | 500 | FK2-EU | pcs | DE | EUR | Brand- und Rauchschutz | Brandschutzklappen | Brandschutzklappen | ES: Mit einem Einbausatz und den dazugehörigen | Befestigungselementen | Z01: Ein Endschalter, Anzeige Klappe ZU
1000759402 | Brandschutzklappe | FK2-EU/DE/1200x450x500/ES/Z02 | 2001 | 84818085 | 4 | 42 | 1305 | 510 | 500 | FK2-EU | pcs | DE | EUR | Brand- und Rauchschutz | Brandschutzklappen | Brandschutzklappen | ES: Mit einem Einbausatz und den dazugehörigen | Befestigungselementen | Z02: Ein Endschalter, Anzeige Klappe AUF
1000759403 | Brandschutzklappe | FK2-EU/DE/1200x450x500/ES/Z03 | 2077 | 84818085 | 4 | 42 | 1305 | 510 | 500 | FK2-EU | pcs | DE | EUR | Brand- und Rauchschutz | Brandschutzklappen | Brandschutzklappen | ES: Mit einem Einbausatz und den dazugehörigen | Befestigungselementen | Z03: Zwei Endschalter, Anzeige Klappe ZU und AUF
1000839905 | Druckentlastungsklappe | FK2-EU/DE/1200x450x500/ES/Z38DV | 4158 | 84818085 | 4 | 42 | 1305 | 510 | 500 | FK2-DV | pcs | DE | EUR | Brand- und Rauchschutz | Brandschutzklappen | Druckentlastungsklappe | ES: Mit einem Einbausatz und den dazugehörigen | Befestigungselementen
1000759404 | Brandschutzklappe | FK2-EU/DE/1200x450x500/ES/Z43 | 3061 | 84818085 | 4 | 43 | 1345 | 510 | 500 | FK2-EU | pcs | DE | EUR | Brand- und Rauchschutz | Brandschutzklappen | Brandschutzklappen | ES: Mit einem Einbausatz und den dazugehörigen | Befestigungselementen | Z43: Federrücklaufantrieb 230 V, Fabrikat Belimo, | mit integrierten Endschaltern und | thermoelektrischer Auslöseeinrichtung
1000759405 | Brandschutzklappe | FK2-EU/DE/1200x450x500/ES/Z45 | 3028 | 84818085 | 4 | 43 | 1345 | 510 | 500 | FK2-EU | pcs | DE | EUR | Brand- und Rauchschutz | Brandschutzklappen | Brandschutzklappen | ES: Mit einem Einbausatz und den dazugehörigen | Befestigungselementen | Z45: Federrücklaufantrieb 24 V, Fabrikat | Belimo, mit integrierten Endschaltern und | thermoelektrischer Auslöseeinrichtung
1000789130 | Brandschutzklappe | FK2-EU/DE/1200x450x500/S0/Z00 | 1645 | 84818085 | 4 | 42 | 1305 | 510 | 500 | FK2-EU | pcs | DE | EUR | Brand- und Rauchschutz | Brandschutzklappen | Brandschutzklappen | S0: Mit einem auf der Bedienseite angeordneten | elastischen Stutzen
1000789131 | Brandschutzklappe | FK2-EU/DE/1200x450x500/S0/Z01 | 1721 | 84818085 | 4 | 42 | 1305 | 510 | 500 | FK2-EU | pcs | DE | EUR | Brand- und Rauchschutz | Brandschutzklappen | Brandschutzklappen | S0: Mit einem auf der Bedienseite angeordneten | elastischen Stutzen | Z01: Ein Endschalter, Anzeige Klappe ZU
1000789132 | Brandschutzklappe | FK2-EU/DE/1200x450x500/S0/Z02 | 1721 | 84818085 | 4 | 42 | 1305 | 510 | 500 | FK2-EU | pcs | DE | EUR | Brand- und Rauchschutz | Brandschutzklappen | Brandschutzklappen | S0: Mit einem auf der Bedienseite angeordneten | elastischen Stutzen | Z02: Ein Endschalter, Anzeige Klappe AUF
1000789133 | Brandschutzklappe | FK2-EU/DE/1200x450x500/S0/Z03 | 1797 | 84818085 | 4 | 42 | 1305 | 510 | 500 | FK2-EU | pcs | DE | EUR | Brand- und Rauchschutz | Brandschutzklappen | Brandschutzklappen | S0: Mit einem auf der Bedienseite angeordneten | elastischen Stutzen | Z03: Zwei Endschalter, Anzeige Klappe ZU und AUF
1000789134 | Brandschutzklappe | FK2-EU/DE/1200x450x500/S0/Z43 | 2781 | 84818085 | 4 | 43 | 1345 | 510 | 500 | FK2-EU | pcs | DE | EUR | Brand- und Rauchschutz | Brandschutzklappen | Brandschutzklappen | S0: Mit einem auf der Bedienseite angeordneten | elastischen Stutzen | Z43: Federrücklaufantrieb 230 V, Fabrikat Belimo, | mit integrierten Endschaltern und | thermoelektrischer Auslöseeinrichtung
1000789135 | Brandschutzklappe | FK2-EU/DE/1200x450x500/S0/Z45 | 2748 | 84818085 | 4 | 43 | 1345 | 510 | 500 | FK2-EU | pcs | DE | EUR | Brand- und Rauchschutz | Brandschutzklappen | Brandschutzklappen | S0: Mit einem auf der Bedienseite angeordneten | elastischen Stutzen | Z45: Federrücklaufantrieb 24 V, Fabrikat | Belimo, mit integrierten Endschaltern und | thermoelektrischer Auslöseeinrichtung
1000759394 | Brandschutzklappe | FK2-EU/DE/1200x450x500/SS/Z00 | 2305 | 84818085 | 4 | 42 | 1305 | 510 | 500 | FK2-EU | pcs | DE | EUR | Brand- und Rauchschutz | Brandschutzklappen | Brandschutzklappen | SS: Mit zwei elastischen Stutzen
1000759395 | Brandschutzklappe | FK2-EU/DE/1200x450x500/SS/Z01 | 2381 | 84818085 | 4 | 42 | 1305 | 510 | 500 | FK2-EU | pcs | DE | EUR | Brand- und Rauchschutz | Brandschutzklappen | Brandschutzklappen | SS: Mit zwei elastischen Stutzen | Z01: Ein Endschalter, Anzeige Klappe ZU
1000759396 | Brandschutzklappe | FK2-EU/DE/1200x450x500/SS/Z02 | 2381 | 84818085 | 4 | 42 | 1305 | 510 | 500 | FK2-EU | pcs | DE | EUR | Brand- und Rauchschutz | Brandschutzklappen | Brandschutzklappen | SS: Mit zwei elastischen Stutzen | Z02: Ein Endschalter, Anzeige Klappe AUF
1000759397 | Brandschutzklappe | FK2-EU/DE/1200x450x500/SS/Z03 | 2457 | 84818085 | 4 | 42 | 1305 | 510 | 500 | FK2-EU | pcs | DE | EUR | Brand- und Rauchschutz | Brandschutzklappen | Brandschutzklappen | SS: Mit zwei elastischen Stutzen | Z03: Zwei Endschalter, Anzeige Klappe ZU und AUF
1000839904 | Druckentlastungsklappe | FK2-EU/DE/1200x450x500/SS/Z38DV | 4538 | 84818085 | 4 | 42 | 1305 | 510 | 500 | FK2-DV | pcs | DE | EUR | Brand- und Rauchschutz | Brandschutzklappen | Druckentlastungsklappe | SS: Mit zwei elastischen Stutzen
1000759398 | Brandschutzklappe | FK2-EU/DE/1200x450x500/SS/Z43 | 3441 | 84818085 | 4 | 43 | 1345 | 510 | 500 | FK2-EU | pcs | DE | EUR | Brand- und Rauchschutz | Brandschutzklappen | Brandschutzklappen | SS: Mit zwei elastischen Stutzen | Z43: Federrücklaufantrieb 230 V, Fabrikat Belimo, | mit integrierten Endschaltern und | thermoelektrischer Auslöseeinrichtung
1000759399 | Brandschutzklappe | FK2-EU/DE/1200x450x500/SS/Z45 | 3408 | 84818085 | 4 | 43 | 1345 | 510 | 500 | FK2-EU | pcs | DE | EUR | Brand- und Rauchschutz | Brandschutzklappen | Brandschutzklappen | SS: Mit zwei elastischen Stutzen | Z45: Federrücklaufantrieb 24 V, Fabrikat | Belimo, mit integrierten Endschaltern und | thermoelektrischer Auslöseeinrichtung
1000759388 | Brandschutzklappe | FK2-EU/DE/1200x450x500/Z00 | 985 | 84818085 | 4 | 42 | 1305 | 510 | 500 | FK2-EU | pcs | DE | EUR | Brand- und Rauchschutz | Brandschutzklappen | Brandschutzklappen
1000759389 | Brandschutzklappe | FK2-EU/DE/1200x450x500/Z01 | 1061 | 84818085 | 4 | 42 | 1305 | 510 | 500 | FK2-EU | pcs | DE | EUR | Brand- und Rauchschutz | Brandschutzklappen | Brandschutzklappen | Z01: Ein Endschalter, Anzeige Klappe ZU
1000759390 | Brandschutzklappe | FK2-EU/DE/1200x450x500/Z02 | 1061 | 84818085 | 4 | 42 | 1305 | 510 | 500 | FK2-EU | pcs | DE | EUR | Brand- und Rauchschutz | Brandschutzklappen | Brandschutzklappen | Z02: Ein Endschalter, Anzeige Klappe AUF
1000759391 | Brandschutzklappe | FK2-EU/DE/1200x450x500/Z03 | 1137 | 84818085 | 4 | 42 | 1305 | 510 | 500 | FK2-EU | pcs | DE | EUR | Brand- und Rauchschutz | Brandschutzklappen | Brandschutzklappen | Z03: Zwei Endschalter, Anzeige Klappe ZU und AUF
1000839903 | Druckentlastungsklappe | FK2-EU/DE/1200x450x500/Z38DV | 3218 | 84818085 | 4 | 42 | 1305 | 510 | 500 | FK2-DV | pcs | DE | EUR | Brand- und Rauchschutz | Brandschutzklappen | Druckentlastungsklappe
1000759392 | Brandschutzklappe | FK2-EU/DE/1200x450x500/Z43 | 2121 | 84818085 | 4 | 43 | 1345 | 510 | 500 | FK2-EU | pcs | DE | EUR | Brand- und Rauchschutz | Brandschutzklappen | Brandschutzklappen | Z43: Federrücklaufantrieb 230 V, Fabrikat Belimo, | mit integrierten Endschaltern und | thermoelektrischer Auslöseeinrichtung
1000759393 | Brandschutzklappe | FK2-EU/DE/1200x450x500/Z45 | 2088 | 84818085 | 4 | 43 | 1345 | 510 | 500 | FK2-EU | pcs | DE | EUR | Brand- und Rauchschutz | Brandschutzklappen | Brandschutzklappen | Z45: Federrücklaufantrieb 24 V, Fabrikat | Belimo, mit integrierten Endschaltern und | thermoelektrischer Auslöseeinrichtung
1000759412 | Brandschutzklappe | FK2-EU/DE/1200x500x305/Z00 | 1031 | 84818085 | 4 | 36 | 1305 | 560 | 305 | FK2-EU | pcs | DE | EUR | Brand- und Rauchschutz | Brandschutzklappen | Brandschutzklappen
1000759413 | Brandschutzklappe | FK2-EU/DE/1200x500x305/Z01 | 1107 | 84818085 | 4 | 36 | 1305 | 560 | 305 | FK2-EU | pcs | DE | EUR | Brand- und Rauchschutz | Brandschutzklappen | Brandschutzklappen | Z01: Ein Endschalter, Anzeige Klappe ZU
1000759414 | Brandschutzklappe | FK2-EU/DE/1200x500x305/Z02 | 1107 | 84818085 | 4 | 36 | 1305 | 560 | 305 | FK2-EU | pcs | DE | EUR | Brand- und Rauchschutz | Brandschutzklappen | Brandschutzklappen | Z02: Ein Endschalter, Anzeige Klappe AUF
1000759415 | Brandschutzklappe | FK2-EU/DE/1200x500x305/Z03 | 1183 | 84818085 | 4 | 36 | 1305 | 560 | 305 | FK2-EU | pcs | DE | EUR | Brand- und Rauchschutz | Brandschutzklappen | Brandschutzklappen | Z03: Zwei Endschalter, Anzeige Klappe ZU und AUF
1000759416 | Brandschutzklappe | FK2-EU/DE/1200x500x305/Z43 | 2167 | 84818085 | 4 | 37 | 1345 | 560 | 305 | FK2-EU | pcs | DE | EUR | Brand- und Rauchschutz | Brandschutzklappen | Brandschutzklappen | Z43: Federrücklaufantrieb 230 V, Fabrikat Belimo, | mit integrierten Endschaltern und | thermoelektrischer Auslöseeinrichtung
1000759417 | Brandschutzklappe | FK2-EU/DE/1200x500x305/Z45 | 2134 | 84818085 | 4 | 37 | 1345 | 560 | 305 | FK2-EU | pcs | DE | EUR | Brand- und Rauchschutz | Brandschutzklappen | Brandschutzklappen | Z45: Federrücklaufantrieb 24 V, Fabrikat | Belimo, mit integrierten Endschaltern und | thermoelektrischer Auslöseeinrichtung
1000789136 | Brandschutzklappe | FK2-EU/DE/1200x500x500/0A/Z00 | 1431 | 84818085 | 4 | 45 | 1305 | 560 | 500 | FK2-EU | pcs | DE | EUR | Brand- und Rauchschutz | Brandschutzklappen | Brandschutzklappen | 0A: Mit einem auf der Einbauseite angeordneten | Abschlussgitter
1000789137 | Brandschutzklappe | FK2-EU/DE/1200x500x500/0A/Z01 | 1507 | 84818085 | 4 | 45 | 1305 | 560 | 500 | FK2-EU | pcs | DE | EUR | Brand- und Rauchschutz | Brandschutzklappen | Brandschutzklappen | 0A: Mit einem auf der Einbauseite angeordneten | Abschlussgitter | Z01: Ein Endschalter, Anzeige Klappe ZU
1000789138 | Brandschutzklappe | FK2-EU/DE/1200x500x500/0A/Z02 | 1507 | 84818085 | 4 | 45 | 1305 | 560 | 500 | FK2-EU | pcs | DE | EUR | Brand- und Rauchschutz | Brandschutzklappen | Brandschutzklappen | 0A: Mit einem auf der Einbauseite angeordneten | Abschlussgitter | Z02: Ein Endschalter, Anzeige Klappe AUF
1000789139 | Brandschutzklappe | FK2-EU/DE/1200x500x500/0A/Z03 | 1583 | 84818085 | 4 | 45 | 1305 | 560 | 500 | FK2-EU | pcs | DE | EUR | Brand- und Rauchschutz | Brandschutzklappen | Brandschutzklappen | 0A: Mit einem auf der Einbauseite angeordneten | Abschlussgitter | Z03: Zwei Endschalter, Anzeige Klappe ZU und AUF
1000789140 | Brandschutzklappe | FK2-EU/DE/1200x500x500/0A/Z43 | 2567 | 84818085 | 4 | 46 | 1345 | 560 | 500 | FK2-EU | pcs | DE | EUR | Brand- und Rauchschutz | Brandschutzklappen | Brandschutzklappen | 0A: Mit einem auf der Einbauseite angeordneten | Abschlussgitter | Z43: Federrücklaufantrieb 230 V, Fabrikat Belimo, | mit integrierten Endschaltern und | thermoelektrischer Auslöseeinrichtung
1000789141 | Brandschutzklappe | FK2-EU/DE/1200x500x500/0A/Z45 | 2534 | 84818085 | 4 | 46 | 1345 | 560 | 500 | FK2-EU | pcs | DE | EUR | Brand- und Rauchschutz | Brandschutzklappen | Brandschutzklappen | 0A: Mit einem auf der Einbauseite angeordneten | Abschlussgitter | Z45: Federrücklaufantrieb 24 V, Fabrikat | Belimo, mit integrierten Endschaltern und | thermoelektrischer Auslöseeinrichtung
1000789142 | Brandschutzklappe | FK2-EU/DE/1200x500x500/0S/Z00 | 1702 | 84818085 | 4 | 45 | 1305 | 560 | 500 | FK2-EU | pcs | DE | EUR | Brand- und Rauchschutz | Brandschutzklappen | Brandschutzklappen | 0S: Mit einem auf der Einbauseite angeordneten | elastischen Stutzen
1000789143 | Brandschutzklappe | FK2-EU/DE/1200x500x500/0S/Z01 | 1778 | 84818085 | 4 | 45 | 1305 | 560 | 500 | FK2-EU | pcs | DE | EUR | Brand- und Rauchschutz | Brandschutzklappen | Brandschutzklappen | 0S: Mit einem auf der Einbauseite angeordneten | elastischen Stutzen | Z01: Ein Endschalter, Anzeige Klappe ZU
1000789144 | Brandschutzklappe | FK2-EU/DE/1200x500x500/0S/Z02 | 1778 | 84818085 | 4 | 45 | 1305 | 560 | 500 | FK2-EU | pcs | DE | EUR | Brand- und Rauchschutz | Brandschutzklappen | Brandschutzklappen | 0S: Mit einem auf der Einbauseite angeordneten | elastischen Stutzen | Z02: Ein Endschalter, Anzeige Klappe AUF
1000789145 | Brandschutzklappe | FK2-EU/DE/1200x500x500/0S/Z03 | 1854 | 84818085 | 4 | 45 | 1305 | 560 | 500 | FK2-EU | pcs | DE | EUR | Brand- und Rauchschutz | Brandschutzklappen | Brandschutzklappen | 0S: Mit einem auf der Einbauseite angeordneten | elastischen Stutzen | Z03: Zwei Endschalter, Anzeige Klappe ZU und AUF
1000789146 | Brandschutzklappe | FK2-EU/DE/1200x500x500/0S/Z43 | 2838 | 84818085 | 4 | 46 | 1345 | 560 | 500 | FK2-EU | pcs | DE | EUR | Brand- und Rauchschutz | Brandschutzklappen | Brandschutzklappen | 0S: Mit einem auf der Einbauseite angeordneten | elastischen Stutzen | Z43: Federrücklaufantrieb 230 V, Fabrikat Belimo, | mit integrierten Endschaltern und | thermoelektrischer Auslöseeinrichtung
1000789147 | Brandschutzklappe | FK2-EU/DE/1200x500x500/0S/Z45 | 2805 | 84818085 | 4 | 46 | 1345 | 560 | 500 | FK2-EU | pcs | DE | EUR | Brand- und Rauchschutz | Brandschutzklappen | Brandschutzklappen | 0S: Mit einem auf der Einbauseite angeordneten | elastischen Stutzen | Z45: Federrücklaufantrieb 24 V, Fabrikat | Belimo, mit integrierten Endschaltern und | thermoelektrischer Auslöseeinrichtung
1000789148 | Brandschutzklappe | FK2-EU/DE/1200x500x500/A0/Z00 | 1431 | 84818085 | 4 | 45 | 1305 | 560 | 500 | FK2-EU | pcs | DE | EUR | Brand- und Rauchschutz | Brandschutzklappen | Brandschutzklappen | A0: Mit einem auf der Bedienseite angeordneten | Abschlussgitter
1000789149 | Brandschutzklappe | FK2-EU/DE/1200x500x500/A0/Z01 | 1507 | 84818085 | 4 | 45 | 1305 | 560 | 500 | FK2-EU | pcs | DE | EUR | Brand- und Rauchschutz | Brandschutzklappen | Brandschutzklappen | A0: Mit einem auf der Bedienseite angeordneten | Abschlussgitter | Z01: Ein Endschalter, Anzeige Klappe ZU
1000789150 | Brandschutzklappe | FK2-EU/DE/1200x500x500/A0/Z02 | 1507 | 84818085 | 4 | 45 | 1305 | 560 | 500 | FK2-EU | pcs | DE | EUR | Brand- und Rauchschutz | Brandschutzklappen | Brandschutzklappen | A0: Mit einem auf der Bedienseite angeordneten | Abschlussgitter | Z02: Ein Endschalter, Anzeige Klappe AUF
1000789151 | Brandschutzklappe | FK2-EU/DE/1200x500x500/A0/Z03 | 1583 | 84818085 | 4 | 45 | 1305 | 560 | 500 | FK2-EU | pcs | DE | EUR | Brand- und Rauchschutz | Brandschutzklappen | Brandschutzklappen | A0: Mit einem auf der Bedienseite angeordneten | Abschlussgitter | Z03: Zwei Endschalter, Anzeige Klappe ZU und AUF
1000789152 | Brandschutzklappe | FK2-EU/DE/1200x500x500/A0/Z43 | 2567 | 84818085 | 4 | 46 | 1345 | 560 | 500 | FK2-EU | pcs | DE | EUR | Brand- und Rauchschutz | Brandschutzklappen | Brandschutzklappen | A0: Mit einem auf der Bedienseite angeordneten | Abschlussgitter | Z43: Federrücklaufantrieb 230 V, Fabrikat Belimo, | mit integrierten Endschaltern und | thermoelektrischer Auslöseeinrichtung
1000789153 | Brandschutzklappe | FK2-EU/DE/1200x500x500/A0/Z45 | 2534 | 84818085 | 4 | 46 | 1345 | 560 | 500 | FK2-EU | pcs | DE | EUR | Brand- und Rauchschutz | Brandschutzklappen | Brandschutzklappen | A0: Mit einem auf der Bedienseite angeordneten | Abschlussgitter | Z45: Federrücklaufantrieb 24 V, Fabrikat | Belimo, mit integrierten Endschaltern und | thermoelektrischer Auslöseeinrichtung
1000809340 | Brandschutzklappe | FK2-EU/DE/1200x500x500/AA/Z43RM | 6124 | 84818085 | 4 | 45 | 1345 | 590 | 500 | FK2-EU | pcs | DE | EUR | Brand- und Rauchschutz | Brandschutzklappen | Brandschutzklappen | AA: Mit beidseitig angeordneten Abschlussgitter | Z43RM: Federrücklaufantrieb 230 V, Fabrikat Belimo, mit | integrierten Endschaltern und thermoelektrischer | Auslöseeinrichtung in Verbindung mit einer | Rauchauslöseeinrichtung Typ RM-O-3-D
1000809341 | Brandschutzklappe | FK2-EU/DE/1200x500x500/AA/Z45RM | 6092 | 84818085 | 4 | 45 | 1345 | 590 | 500 | FK2-EU | pcs | DE | EUR | Brand- und Rauchschutz | Brandschutzklappen | Brandschutzklappen | AA: Mit beidseitig angeordneten Abschlussgitter | Z45RM: Federrücklaufantrieb 24 V, Fabrikat Belimo, mit | integrierten Endschaltern und thermoelektrischer | Auslöseeinrichtung in Verbindung mit einer | Rauchauslöseeinrchtung Typ RM-O-3-D
1000759436 | Brandschutzklappe | FK2-EU/DE/1200x500x500/ES/SS/Z00 | 3334 | 84818085 | 4 | 45 | 1305 | 560 | 500 | FK2-EU | pcs | DE | EUR | Brand- und Rauchschutz | Brandschutzklappen | Brandschutzklappen | ES: Mit einem Einbausatz und den dazugehörigen | Befestigungselementen | SS: Mit zwei elastischen Stutzen
1000759437 | Brandschutzklappe | FK2-EU/DE/1200x500x500/ES/SS/Z01 | 3410 | 84818085 | 4 | 45 | 1305 | 560 | 500 | FK2-EU | pcs | DE | EUR | Brand- und Rauchschutz | Brandschutzklappen | Brandschutzklappen | ES: Mit einem Einbausatz und den dazugehörigen | Befestigungselementen | SS: Mit zwei elastischen Stutzen | Z01: Ein Endschalter, Anzeige Klappe ZU
1000759438 | Brandschutzklappe | FK2-EU/DE/1200x500x500/ES/SS/Z02 | 3410 | 84818085 | 4 | 45 | 1305 | 560 | 500 | FK2-EU | pcs | DE | EUR | Brand- und Rauchschutz | Brandschutzklappen | Brandschutzklappen | ES: Mit einem Einbausatz und den dazugehörigen | Befestigungselementen | SS: Mit zwei elastischen Stutzen | Z02: Ein Endschalter, Anzeige Klappe AUF
1000759439 | Brandschutzklappe | FK2-EU/DE/1200x500x500/ES/SS/Z03 | 3486 | 84818085 | 4 | 45 | 1305 | 560 | 500 | FK2-EU | pcs | DE | EUR | Brand- und Rauchschutz | Brandschutzklappen | Brandschutzklappen | ES: Mit einem Einbausatz und den dazugehörigen | Befestigungselementen | SS: Mit zwei elastischen Stutzen | Z03: Zwei Endschalter, Anzeige Klappe ZU und AUF
1000839910 | Druckentlastungsklappe | FK2-EU/DE/1200x500x500/ES/SS/Z38DV | 5567 | 84818085 | 4 | 45 | 1305 | 560 | 500 | FK2-DV | pcs | DE | EUR | Brand- und Rauchschutz | Brandschutzklappen | Druckentlastungsklappe | ES: Mit einem Einbausatz und den dazugehörigen | Befestigungselementen | SS: Mit zwei elastischen Stutzen
1000759440 | Brandschutzklappe | FK2-EU/DE/1200x500x500/ES/SS/Z43 | 4470 | 84818085 | 4 | 46 | 1345 | 560 | 500 | FK2-EU | pcs | DE | EUR | Brand- und Rauchschutz | Brandschutzklappen | Brandschutzklappen | ES: Mit einem Einbausatz und den dazugehörigen | Befestigungselementen | SS: Mit zwei elastischen Stutzen | Z43: Federrücklaufantrieb 230 V, Fabrikat Belimo, | mit integrierten Endschaltern und | thermoelektrischer Auslöseeinrichtung
1000759441 | Brandschutzklappe | FK2-EU/DE/1200x500x500/ES/SS/Z45 | 4437 | 84818085 | 4 | 46 | 1345 | 560 | 500 | FK2-EU | pcs | DE | EUR | Brand- und Rauchschutz | Brandschutzklappen | Brandschutzklappen | ES: Mit einem Einbausatz und den dazugehörigen | Befestigungselementen | SS: Mit zwei elastischen Stutzen | Z45: Federrücklaufantrieb 24 V, Fabrikat | Belimo, mit integrierten Endschaltern und | thermoelektrischer Auslöseeinrichtung
1000759430 | Brandschutzklappe | FK2-EU/DE/1200x500x500/ES/Z00 | 1992 | 84818085 | 4 | 45 | 1305 | 560 | 500 | FK2-EU | pcs | DE | EUR | Brand- und Rauchschutz | Brandschutzklappen | Brandschutzklappen | ES: Mit einem Einbausatz und den dazugehörigen | Befestigungselementen
1000759431 | Brandschutzklappe | FK2-EU/DE/1200x500x500/ES/Z01 | 2068 | 84818085 | 4 | 45 | 1305 | 560 | 500 | FK2-EU | pcs | DE | EUR | Brand- und Rauchschutz | Brandschutzklappen | Brandschutzklappen | ES: Mit einem Einbausatz und den dazugehörigen | Befestigungselementen | Z01: Ein Endschalter, Anzeige Klappe ZU
1000759432 | Brandschutzklappe | FK2-EU/DE/1200x500x500/ES/Z02 | 2068 | 84818085 | 4 | 45 | 1305 | 560 | 500 | FK2-EU | pcs | DE | EUR | Brand- und Rauchschutz | Brandschutzklappen | Brandschutzklappen | ES: Mit einem Einbausatz und den dazugehörigen | Befestigungselementen | Z02: Ein Endschalter, Anzeige Klappe AUF
1000759433 | Brandschutzklappe | FK2-EU/DE/1200x500x500/ES/Z03 | 2144 | 84818085 | 4 | 45 | 1305 | 560 | 500 | FK2-EU | pcs | DE | EUR | Brand- und Rauchschutz | Brandschutzklappen | Brandschutzklappen | ES: Mit einem Einbausatz und den dazugehörigen | Befestigungselementen | Z03: Zwei Endschalter, Anzeige Klappe ZU und AUF
1000839909 | Druckentlastungsklappe | FK2-EU/DE/1200x500x500/ES/Z38DV | 4225 | 84818085 | 4 | 45 | 1305 | 560 | 500 | FK2-DV | pcs | DE | EUR | Brand- und Rauchschutz | Brandschutzklappen | Druckentlastungsklappe | ES: Mit einem Einbausatz und den dazugehörigen | Befestigungselementen
1000759434 | Brandschutzklappe | FK2-EU/DE/1200x500x500/ES/Z43 | 3128 | 84818085 | 4 | 46 | 1345 | 560 | 500 | FK2-EU | pcs | DE | EUR | Brand- und Rauchschutz | Brandschutzklappen | Brandschutzklappen | ES: Mit einem Einbausatz und den dazugehörigen | Befestigungselementen | Z43: Federrücklaufantrieb 230 V, Fabrikat Belimo, | mit integrierten Endschaltern und | thermoelektrischer Auslöseeinrichtung
1000759435 | Brandschutzklappe | FK2-EU/DE/1200x500x500/ES/Z45 | 3095 | 84818085 | 4 | 46 | 1345 | 560 | 500 | FK2-EU | pcs | DE | EUR | Brand- und Rauchschutz | Brandschutzklappen | Brandschutzklappen | ES: Mit einem Einbausatz und den dazugehörigen | Befestigungselementen | Z45: Federrücklaufantrieb 24 V, Fabrikat | Belimo, mit integrierten Endschaltern und | thermoelektrischer Auslöseeinrichtung
1000789154 | Brandschutzklappe | FK2-EU/DE/1200x500x500/S0/Z00 | 1702 | 84818085 | 4 | 45 | 1305 | 560 | 500 | FK2-EU | pcs | DE | EUR | Brand- und Rauchschutz | Brandschutzklappen | Brandschutzklappen | S0: Mit einem auf der Bedienseite angeordneten | elastischen Stutzen
1000789155 | Brandschutzklappe | FK2-EU/DE/1200x500x500/S0/Z01 | 1778 | 84818085 | 4 | 45 | 1305 | 560 | 500 | FK2-EU | pcs | DE | EUR | Brand- und Rauchschutz | Brandschutzklappen | Brandschutzklappen | S0: Mit einem auf der Bedienseite angeordneten | elastischen Stutzen | Z01: Ein Endschalter, Anzeige Klappe ZU
1000789156 | Brandschutzklappe | FK2-EU/DE/1200x500x500/S0/Z02 | 1778 | 84818085 | 4 | 45 | 1305 | 560 | 500 | FK2-EU | pcs | DE | EUR | Brand- und Rauchschutz | Brandschutzklappen | Brandschutzklappen | S0: Mit einem auf der Bedienseite angeordneten | elastischen Stutzen | Z02: Ein Endschalter, Anzeige Klappe AUF
1000789157 | Brandschutzklappe | FK2-EU/DE/1200x500x500/S0/Z03 | 1854 | 84818085 | 4 | 45 | 1305 | 560 | 500 | FK2-EU | pcs | DE | EUR | Brand- und Rauchschutz | Brandschutzklappen | Brandschutzklappen | S0: Mit einem auf der Bedienseite angeordneten | elastischen Stutzen | Z03: Zwei Endschalter, Anzeige Klappe ZU und AUF
1000789158 | Brandschutzklappe | FK2-EU/DE/1200x500x500/S0/Z43 | 2838 | 84818085 | 4 | 46 | 1345 | 560 | 500 | FK2-EU | pcs | DE | EUR | Brand- und Rauchschutz | Brandschutzklappen | Brandschutzklappen | S0: Mit einem auf der Bedienseite angeordneten | elastischen Stutzen | Z43: Federrücklaufantrieb 230 V, Fabrikat Belimo, | mit integrierten Endschaltern und | thermoelektrischer Auslöseeinrichtung
1000789159 | Brandschutzklappe | FK2-EU/DE/1200x500x500/S0/Z45 | 2805 | 84818085 | 4 | 46 | 1345 | 560 | 500 | FK2-EU | pcs | DE | EUR | Brand- und Rauchschutz | Brandschutzklappen | Brandschutzklappen | S0: Mit einem auf der Bedienseite angeordneten | elastischen Stutzen | Z45: Federrücklaufantrieb 24 V, Fabrikat | Belimo, mit integrierten Endschaltern und | thermoelektrischer Auslöseeinrichtung
1000759424 | Brandschutzklappe | FK2-EU/DE/1200x500x500/SS/Z00 | 2373 | 84818085 | 4 | 45 | 1305 | 560 | 500 | FK2-EU | pcs | DE | EUR | Brand- und Rauchschutz | Brandschutzklappen | Brandschutzklappen | SS: Mit zwei elastischen Stutzen
1000759425 | Brandschutzklappe | FK2-EU/DE/1200x500x500/SS/Z01 | 2449 | 84818085 | 4 | 45 | 1305 | 560 | 500 | FK2-EU | pcs | DE | EUR | Brand- und Rauchschutz | Brandschutzklappen | Brandschutzklappen | SS: Mit zwei elastischen Stutzen | Z01: Ein Endschalter, Anzeige Klappe ZU
1000759426 | Brandschutzklappe | FK2-EU/DE/1200x500x500/SS/Z02 | 2449 | 84818085 | 4 | 45 | 1305 | 560 | 500 | FK2-EU | pcs | DE | EUR | Brand- und Rauchschutz | Brandschutzklappen | Brandschutzklappen | SS: Mit zwei elastischen Stutzen | Z02: Ein Endschalter, Anzeige Klappe AUF
1000759427 | Brandschutzklappe | FK2-EU/DE/1200x500x500/SS/Z03 | 2525 | 84818085 | 4 | 45 | 1305 | 560 | 500 | FK2-EU | pcs | DE | EUR | Brand- und Rauchschutz | Brandschutzklappen | Brandschutzklappen | SS: Mit zwei elastischen Stutzen | Z03: Zwei Endschalter, Anzeige Klappe ZU und AUF
1000839908 | Druckentlastungsklappe | FK2-EU/DE/1200x500x500/SS/Z38DV | 4606 | 84818085 | 4 | 45 | 1305 | 560 | 500 | FK2-DV | pcs | DE | EUR | Brand- und Rauchschutz | Brandschutzklappen | Druckentlastungsklappe | SS: Mit zwei elastischen Stutzen
1000759428 | Brandschutzklappe | FK2-EU/DE/1200x500x500/SS/Z43 | 3509 | 84818085 | 4 | 46 | 1345 | 560 | 500 | FK2-EU | pcs | DE | EUR | Brand- und Rauchschutz | Brandschutzklappen | Brandschutzklappen | SS: Mit zwei elastischen Stutzen | Z43: Federrücklaufantrieb 230 V, Fabrikat Belimo, | mit integrierten Endschaltern und | thermoelektrischer Auslöseeinrichtung
1000759429 | Brandschutzklappe | FK2-EU/DE/1200x500x500/SS/Z45 | 3476 | 84818085 | 4 | 46 | 1345 | 560 | 500 | FK2-EU | pcs | DE | EUR | Brand- und Rauchschutz | Brandschutzklappen | Brandschutzklappen | SS: Mit zwei elastischen Stutzen | Z45: Federrücklaufantrieb 24 V, Fabrikat | Belimo, mit integrierten Endschaltern und | thermoelektrischer Auslöseeinrichtung
1000759418 | Brandschutzklappe | FK2-EU/DE/1200x500x500/Z00 | 1031 | 84818085 | 4 | 45 | 1305 | 560 | 500 | FK2-EU | pcs | DE | EUR | Brand- und Rauchschutz | Brandschutzklappen | Brandschutzklappen
1000759419 | Brandschutzklappe | FK2-EU/DE/1200x500x500/Z01 | 1107 | 84818085 | 4 | 45 | 1305 | 560 | 500 | FK2-EU | pcs | DE | EUR | Brand- und Rauchschutz | Brandschutzklappen | Brandschutzklappen | Z01: Ein Endschalter, Anzeige Klappe ZU
1000759420 | Brandschutzklappe | FK2-EU/DE/1200x500x500/Z02 | 1107 | 84818085 | 4 | 45 | 1305 | 560 | 500 | FK2-EU | pcs | DE | EUR | Brand- und Rauchschutz | Brandschutzklappen | Brandschutzklappen | Z02: Ein Endschalter, Anzeige Klappe AUF
1000759421 | Brandschutzklappe | FK2-EU/DE/1200x500x500/Z03 | 1183 | 84818085 | 4 | 45 | 1305 | 560 | 500 | FK2-EU | pcs | DE | EUR | Brand- und Rauchschutz | Brandschutzklappen | Brandschutzklappen | Z03: Zwei Endschalter, Anzeige Klappe ZU und AUF
1000839907 | Druckentlastungsklappe | FK2-EU/DE/1200x500x500/Z38DV | 3264 | 84818085 | 4 | 45 | 1305 | 560 | 500 | FK2-DV | pcs | DE | EUR | Brand- und Rauchschutz | Brandschutzklappen | Druckentlastungsklappe
1000759422 | Brandschutzklappe | FK2-EU/DE/1200x500x500/Z43 | 2167 | 84818085 | 4 | 46 | 1345 | 560 | 500 | FK2-EU | pcs | DE | EUR | Brand- und Rauchschutz | Brandschutzklappen | Brandschutzklappen | Z43: Federrücklaufantrieb 230 V, Fabrikat Belimo, | mit integrierten Endschaltern und | thermoelektrischer Auslöseeinrichtung
1000759423 | Brandschutzklappe | FK2-EU/DE/1200x500x500/Z45 | 2134 | 84818085 | 4 | 46 | 1345 | 560 | 500 | FK2-EU | pcs | DE | EUR | Brand- und Rauchschutz | Brandschutzklappen | Brandschutzklappen | Z45: Federrücklaufantrieb 24 V, Fabrikat | Belimo, mit integrierten Endschaltern und | thermoelektrischer Auslöseeinrichtung
1000759442 | Brandschutzklappe | FK2-EU/DE/1200x550x305/Z00 | 1080 | 84818085 | 4 | 40 | 1305 | 610 | 305 | FK2-EU | pcs | DE | EUR | Brand- und Rauchschutz | Brandschutzklappen | Brandschutzklappen
1000759443 | Brandschutzklappe | FK2-EU/DE/1200x550x305/Z01 | 1156 | 84818085 | 4 | 40 | 1305 | 610 | 305 | FK2-EU | pcs | DE | EUR | Brand- und Rauchschutz | Brandschutzklappen | Brandschutzklappen | Z01: Ein Endschalter, Anzeige Klappe ZU
1000759444 | Brandschutzklappe | FK2-EU/DE/1200x550x305/Z02 | 1156 | 84818085 | 4 | 40 | 1305 | 610 | 305 | FK2-EU | pcs | DE | EUR | Brand- und Rauchschutz | Brandschutzklappen | Brandschutzklappen | Z02: Ein Endschalter, Anzeige Klappe AUF
1000759445 | Brandschutzklappe | FK2-EU/DE/1200x550x305/Z03 | 1232 | 84818085 | 4 | 40 | 1305 | 610 | 305 | FK2-EU | pcs | DE | EUR | Brand- und Rauchschutz | Brandschutzklappen | Brandschutzklappen | Z03: Zwei Endschalter, Anzeige Klappe ZU und AUF
1000759446 | Brandschutzklappe | FK2-EU/DE/1200x550x305/Z43 | 2216 | 84818085 | 4 | 41 | 1345 | 610 | 305 | FK2-EU | pcs | DE | EUR | Brand- und Rauchschutz | Brandschutzklappen | Brandschutzklappen | Z43: Federrücklaufantrieb 230 V, Fabrikat Belimo, | mit integrierten Endschaltern und | thermoelektrischer Auslöseeinrichtung
1000759447 | Brandschutzklappe | FK2-EU/DE/1200x550x305/Z45 | 2183 | 84818085 | 4 | 41 | 1345 | 610 | 305 | FK2-EU | pcs | DE | EUR | Brand- und Rauchschutz | Brandschutzklappen | Brandschutzklappen | Z45: Federrücklaufantrieb 24 V, Fabrikat | Belimo, mit integrierten Endschaltern und | thermoelektrischer Auslöseeinrichtung
1000789160 | Brandschutzklappe | FK2-EU/DE/1200x550x500/0A/Z00 | 1489 | 84818085 | 4 | 47 | 1305 | 610 | 500 | FK2-EU | pcs | DE | EUR | Brand- und Rauchschutz | Brandschutzklappen | Brandschutzklappen | 0A: Mit einem auf der Einbauseite angeordneten | Abschlussgitter
1000789161 | Brandschutzklappe | FK2-EU/DE/1200x550x500/0A/Z01 | 1565 | 84818085 | 4 | 47 | 1305 | 610 | 500 | FK2-EU | pcs | DE | EUR | Brand- und Rauchschutz | Brandschutzklappen | Brandschutzklappen | 0A: Mit einem auf der Einbauseite angeordneten | Abschlussgitter | Z01: Ein Endschalter, Anzeige Klappe ZU
1000789162 | Brandschutzklappe | FK2-EU/DE/1200x550x500/0A/Z02 | 1565 | 84818085 | 4 | 47 | 1305 | 610 | 500 | FK2-EU | pcs | DE | EUR | Brand- und Rauchschutz | Brandschutzklappen | Brandschutzklappen | 0A: Mit einem auf der Einbauseite angeordneten | Abschlussgitter | Z02: Ein Endschalter, Anzeige Klappe AUF
1000789163 | Brandschutzklappe | FK2-EU/DE/1200x550x500/0A/Z03 | 1641 | 84818085 | 4 | 47 | 1305 | 610 | 500 | FK2-EU | pcs | DE | EUR | Brand- und Rauchschutz | Brandschutzklappen | Brandschutzklappen | 0A: Mit einem auf der Einbauseite angeordneten | Abschlussgitter | Z03: Zwei Endschalter, Anzeige Klappe ZU und AUF
1000789164 | Brandschutzklappe | FK2-EU/DE/1200x550x500/0A/Z43 | 2625 | 84818085 | 4 | 48 | 1345 | 610 | 500 | FK2-EU | pcs | DE | EUR | Brand- und Rauchschutz | Brandschutzklappen | Brandschutzklappen | 0A: Mit einem auf der Einbauseite angeordneten | Abschlussgitter | Z43: Federrücklaufantrieb 230 V, Fabrikat Belimo, | mit integrierten Endschaltern und | thermoelektrischer Auslöseeinrichtung
1000789165 | Brandschutzklappe | FK2-EU/DE/1200x550x500/0A/Z45 | 2592 | 84818085 | 4 | 48 | 1345 | 610 | 500 | FK2-EU | pcs | DE | EUR | Brand- und Rauchschutz | Brandschutzklappen | Brandschutzklappen | 0A: Mit einem auf der Einbauseite angeordneten | Abschlussgitter | Z45: Federrücklaufantrieb 24 V, Fabrikat | Belimo, mit integrierten Endschaltern und | thermoelektrischer Auslöseeinrichtung
1000789166 | Brandschutzklappe | FK2-EU/DE/1200x550x500/0S/Z00 | 1767 | 84818085 | 4 | 47 | 1305 | 610 | 500 | FK2-EU | pcs | DE | EUR | Brand- und Rauchschutz | Brandschutzklappen | Brandschutzklappen | 0S: Mit einem auf der Einbauseite angeordneten | elastischen Stutzen
1000789167 | Brandschutzklappe | FK2-EU/DE/1200x550x500/0S/Z01 | 1843 | 84818085 | 4 | 47 | 1305 | 610 | 500 | FK2-EU | pcs | DE | EUR | Brand- und Rauchschutz | Brandschutzklappen | Brandschutzklappen | 0S: Mit einem auf der Einbauseite angeordneten | elastischen Stutzen | Z01: Ein Endschalter, Anzeige Klappe ZU
1000789168 | Brandschutzklappe | FK2-EU/DE/1200x550x500/0S/Z02 | 1843 | 84818085 | 4 | 47 | 1305 | 610 | 500 | FK2-EU | pcs | DE | EUR | Brand- und Rauchschutz | Brandschutzklappen | Brandschutzklappen | 0S: Mit einem auf der Einbauseite angeordneten | elastischen Stutzen | Z02: Ein Endschalter, Anzeige Klappe AUF
1000789169 | Brandschutzklappe | FK2-EU/DE/1200x550x500/0S/Z03 | 1919 | 84818085 | 4 | 47 | 1305 | 610 | 500 | FK2-EU | pcs | DE | EUR | Brand- und Rauchschutz | Brandschutzklappen | Brandschutzklappen | 0S: Mit einem auf der Einbauseite angeordneten | elastischen Stutzen | Z03: Zwei Endschalter, Anzeige Klappe ZU und AUF
1000789170 | Brandschutzklappe | FK2-EU/DE/1200x550x500/0S/Z43 | 2903 | 84818085 | 4 | 48 | 1345 | 610 | 500 | FK2-EU | pcs | DE | EUR | Brand- und Rauchschutz | Brandschutzklappen | Brandschutzklappen | 0S: Mit einem auf der Einbauseite angeordneten | elastischen Stutzen | Z43: Federrücklaufantrieb 230 V, Fabrikat Belimo, | mit integrierten Endschaltern und | thermoelektrischer Auslöseeinrichtung
1000789171 | Brandschutzklappe | FK2-EU/DE/1200x550x500/0S/Z45 | 2870 | 84818085 | 4 | 48 | 1345 | 610 | 500 | FK2-EU | pcs | DE | EUR | Brand- und Rauchschutz | Brandschutzklappen | Brandschutzklappen | 0S: Mit einem auf der Einbauseite angeordneten | elastischen Stutzen | Z45: Federrücklaufantrieb 24 V, Fabrikat | Belimo, mit integrierten Endschaltern und | thermoelektrischer Auslöseeinrichtung
1000789172 | Brandschutzklappe | FK2-EU/DE/1200x550x500/A0/Z00 | 1489 | 84818085 | 4 | 47 | 1305 | 610 | 500 | FK2-EU | pcs | DE | EUR | Brand- und Rauchschutz | Brandschutzklappen | Brandschutzklappen | A0: Mit einem auf der Bedienseite angeordneten | Abschlussgitter
1000789173 | Brandschutzklappe | FK2-EU/DE/1200x550x500/A0/Z01 | 1565 | 84818085 | 4 | 47 | 1305 | 610 | 500 | FK2-EU | pcs | DE | EUR | Brand- und Rauchschutz | Brandschutzklappen | Brandschutzklappen | A0: Mit einem auf der Bedienseite angeordneten | Abschlussgitter | Z01: Ein Endschalter, Anzeige Klappe ZU
1000789174 | Brandschutzklappe | FK2-EU/DE/1200x550x500/A0/Z02 | 1565 | 84818085 | 4 | 47 | 1305 | 610 | 500 | FK2-EU | pcs | DE | EUR | Brand- und Rauchschutz | Brandschutzklappen | Brandschutzklappen | A0: Mit einem auf der Bedienseite angeordneten | Abschlussgitter | Z02: Ein Endschalter, Anzeige Klappe AUF
1000789175 | Brandschutzklappe | FK2-EU/DE/1200x550x500/A0/Z03 | 1641 | 84818085 | 4 | 47 | 1305 | 610 | 500 | FK2-EU | pcs | DE | EUR | Brand- und Rauchschutz | Brandschutzklappen | Brandschutzklappen | A0: Mit einem auf der Bedienseite angeordneten | Abschlussgitter | Z03: Zwei Endschalter, Anzeige Klappe ZU und AUF
1000789176 | Brandschutzklappe | FK2-EU/DE/1200x550x500/A0/Z43 | 2625 | 84818085 | 4 | 48 | 1345 | 610 | 500 | FK2-EU | pcs | DE | EUR | Brand- und Rauchschutz | Brandschutzklappen | Brandschutzklappen | A0: Mit einem auf der Bedienseite angeordneten | Abschlussgitter | Z43: Federrücklaufantrieb 230 V, Fabrikat Belimo, | mit integrierten Endschaltern und | thermoelektrischer Auslöseeinrichtung
1000789177 | Brandschutzklappe | FK2-EU/DE/1200x550x500/A0/Z45 | 2592 | 84818085 | 4 | 48 | 1345 | 610 | 500 | FK2-EU | pcs | DE | EUR | Brand- und Rauchschutz | Brandschutzklappen | Brandschutzklappen | A0: Mit einem auf der Bedienseite angeordneten | Abschlussgitter | Z45: Federrücklaufantrieb 24 V, Fabrikat | Belimo, mit integrierten Endschaltern und | thermoelektrischer Auslöseeinrichtung
1000809342 | Brandschutzklappe | FK2-EU/DE/1200x550x500/AA/Z43RM | 6190 | 84818085 | 4 | 47 | 1345 | 640 | 500 | FK2-EU | pcs | DE | EUR | Brand- und Rauchschutz | Brandschutzklappen | Brandschutzklappen | AA: Mit beidseitig angeordneten Abschlussgitter | Z43RM: Federrücklaufantrieb 230 V, Fabrikat Belimo, mit | integrierten Endschaltern und thermoelektrischer | Auslöseeinrichtung in Verbindung mit einer | Rauchauslöseeinrichtung Typ RM-O-3-D
1000809343 | Brandschutzklappe | FK2-EU/DE/1200x550x500/AA/Z45RM | 6158 | 84818085 | 4 | 47 | 1345 | 640 | 500 | FK2-EU | pcs | DE | EUR | Brand- und Rauchschutz | Brandschutzklappen | Brandschutzklappen | AA: Mit beidseitig angeordneten Abschlussgitter | Z45RM: Federrücklaufantrieb 24 V, Fabrikat Belimo, mit | integrierten Endschaltern und thermoelektrischer | Auslöseeinrichtung in Verbindung mit einer | Rauchauslöseeinrchtung Typ RM-O-3-D
1000759466 | Brandschutzklappe | FK2-EU/DE/1200x550x500/ES/SS/Z00 | 3432 | 84818085 | 4 | 47 | 1305 | 610 | 500 | FK2-EU | pcs | DE | EUR | Brand- und Rauchschutz | Brandschutzklappen | Brandschutzklappen | ES: Mit einem Einbausatz und den dazugehörigen | Befestigungselementen | SS: Mit zwei elastischen Stutzen
1000759467 | Brandschutzklappe | FK2-EU/DE/1200x550x500/ES/SS/Z01 | 3508 | 84818085 | 4 | 47 | 1305 | 610 | 500 | FK2-EU | pcs | DE | EUR | Brand- und Rauchschutz | Brandschutzklappen | Brandschutzklappen | ES: Mit einem Einbausatz und den dazugehörigen | Befestigungselementen | SS: Mit zwei elastischen Stutzen | Z01: Ein Endschalter, Anzeige Klappe ZU
1000759468 | Brandschutzklappe | FK2-EU/DE/1200x550x500/ES/SS/Z02 | 3508 | 84818085 | 4 | 47 | 1305 | 610 | 500 | FK2-EU | pcs | DE | EUR | Brand- und Rauchschutz | Brandschutzklappen | Brandschutzklappen | ES: Mit einem Einbausatz und den dazugehörigen | Befestigungselementen | SS: Mit zwei elastischen Stutzen | Z02: Ein Endschalter, Anzeige Klappe AUF
1000759469 | Brandschutzklappe | FK2-EU/DE/1200x550x500/ES/SS/Z03 | 3584 | 84818085 | 4 | 47 | 1305 | 610 | 500 | FK2-EU | pcs | DE | EUR | Brand- und Rauchschutz | Brandschutzklappen | Brandschutzklappen | ES: Mit einem Einbausatz und den dazugehörigen | Befestigungselementen | SS: Mit zwei elastischen Stutzen | Z03: Zwei Endschalter, Anzeige Klappe ZU und AUF
1000839914 | Druckentlastungsklappe | FK2-EU/DE/1200x550x500/ES/SS/Z38DV | 5665 | 84818085 | 4 | 47 | 1305 | 610 | 500 | FK2-DV | pcs | DE | EUR | Brand- und Rauchschutz | Brandschutzklappen | Druckentlastungsklappe | ES: Mit einem Einbausatz und den dazugehörigen | Befestigungselementen | SS: Mit zwei elastischen Stutzen
1000759470 | Brandschutzklappe | FK2-EU/DE/1200x550x500/ES/SS/Z43 | 4568 | 84818085 | 4 | 48 | 1345 | 610 | 500 | FK2-EU | pcs | DE | EUR | Brand- und Rauchschutz | Brandschutzklappen | Brandschutzklappen | ES: Mit einem Einbausatz und den dazugehörigen | Befestigungselementen | SS: Mit zwei elastischen Stutzen | Z43: Federrücklaufantrieb 230 V, Fabrikat Belimo, | mit integrierten Endschaltern und | thermoelektrischer Auslöseeinrichtung
1000759471 | Brandschutzklappe | FK2-EU/DE/1200x550x500/ES/SS/Z45 | 4535 | 84818085 | 4 | 48 | 1345 | 610 | 500 | FK2-EU | pcs | DE | EUR | Brand- und Rauchschutz | Brandschutzklappen | Brandschutzklappen | ES: Mit einem Einbausatz und den dazugehörigen | Befestigungselementen | SS: Mit zwei elastischen Stutzen | Z45: Federrücklaufantrieb 24 V, Fabrikat | Belimo, mit integrierten Endschaltern und | thermoelektrischer Auslöseeinrichtung
1000759460 | Brandschutzklappe | FK2-EU/DE/1200x550x500/ES/Z00 | 2058 | 84818085 | 4 | 47 | 1305 | 610 | 500 | FK2-EU | pcs | DE | EUR | Brand- und Rauchschutz | Brandschutzklappen | Brandschutzklappen | ES: Mit einem Einbausatz und den dazugehörigen | Befestigungselementen
1000759461 | Brandschutzklappe | FK2-EU/DE/1200x550x500/ES/Z01 | 2134 | 84818085 | 4 | 47 | 1305 | 610 | 500 | FK2-EU | pcs | DE | EUR | Brand- und Rauchschutz | Brandschutzklappen | Brandschutzklappen | ES: Mit einem Einbausatz und den dazugehörigen | Befestigungselementen | Z01: Ein Endschalter, Anzeige Klappe ZU
1000759462 | Brandschutzklappe | FK2-EU/DE/1200x550x500/ES/Z02 | 2134 | 84818085 | 4 | 47 | 1305 | 610 | 500 | FK2-EU | pcs | DE | EUR | Brand- und Rauchschutz | Brandschutzklappen | Brandschutzklappen | ES: Mit einem Einbausatz und den dazugehörigen | Befestigungselementen | Z02: Ein Endschalter, Anzeige Klappe AUF
1000759463 | Brandschutzklappe | FK2-EU/DE/1200x550x500/ES/Z03 | 2210 | 84818085 | 4 | 47 | 1305 | 610 | 500 | FK2-EU | pcs | DE | EUR | Brand- und Rauchschutz | Brandschutzklappen | Brandschutzklappen | ES: Mit einem Einbausatz und den dazugehörigen | Befestigungselementen | Z03: Zwei Endschalter, Anzeige Klappe ZU und AUF
1000839913 | Druckentlastungsklappe | FK2-EU/DE/1200x550x500/ES/Z38DV | 4291 | 84818085 | 4 | 47 | 1305 | 610 | 500 | FK2-DV | pcs | DE | EUR | Brand- und Rauchschutz | Brandschutzklappen | Druckentlastungsklappe | ES: Mit einem Einbausatz und den dazugehörigen | Befestigungselementen
1000759464 | Brandschutzklappe | FK2-EU/DE/1200x550x500/ES/Z43 | 3194 | 84818085 | 4 | 48 | 1345 | 610 | 500 | FK2-EU | pcs | DE | EUR | Brand- und Rauchschutz | Brandschutzklappen | Brandschutzklappen | ES: Mit einem Einbausatz und den dazugehörigen | Befestigungselementen | Z43: Federrücklaufantrieb 230 V, Fabrikat Belimo, | mit integrierten Endschaltern und | thermoelektrischer Auslöseeinrichtung
1000759465 | Brandschutzklappe | FK2-EU/DE/1200x550x500/ES/Z45 | 3161 | 84818085 | 4 | 48 | 1345 | 610 | 500 | FK2-EU | pcs | DE | EUR | Brand- und Rauchschutz | Brandschutzklappen | Brandschutzklappen | ES: Mit einem Einbausatz und den dazugehörigen | Befestigungselementen | Z45: Federrücklaufantrieb 24 V, Fabrikat | Belimo, mit integrierten Endschaltern und | thermoelektrischer Auslöseeinrichtung
1000789178 | Brandschutzklappe | FK2-EU/DE/1200x550x500/S0/Z00 | 1767 | 84818085 | 4 | 47 | 1305 | 610 | 500 | FK2-EU | pcs | DE | EUR | Brand- und Rauchschutz | Brandschutzklappen | Brandschutzklappen | S0: Mit einem auf der Bedienseite angeordneten | elastischen Stutzen
1000789179 | Brandschutzklappe | FK2-EU/DE/1200x550x500/S0/Z01 | 1843 | 84818085 | 4 | 47 | 1305 | 610 | 500 | FK2-EU | pcs | DE | EUR | Brand- und Rauchschutz | Brandschutzklappen | Brandschutzklappen | S0: Mit einem auf der Bedienseite angeordneten | elastischen Stutzen | Z01: Ein Endschalter, Anzeige Klappe ZU
1000789180 | Brandschutzklappe | FK2-EU/DE/1200x550x500/S0/Z02 | 1843 | 84818085 | 4 | 47 | 1305 | 610 | 500 | FK2-EU | pcs | DE | EUR | Brand- und Rauchschutz | Brandschutzklappen | Brandschutzklappen | S0: Mit einem auf der Bedienseite angeordneten | elastischen Stutzen | Z02: Ein Endschalter, Anzeige Klappe AUF
1000789181 | Brandschutzklappe | FK2-EU/DE/1200x550x500/S0/Z03 | 1919 | 84818085 | 4 | 47 | 1305 | 610 | 500 | FK2-EU | pcs | DE | EUR | Brand- und Rauchschutz | Brandschutzklappen | Brandschutzklappen | S0: Mit einem auf der Bedienseite angeordneten | elastischen Stutzen | Z03: Zwei Endschalter, Anzeige Klappe ZU und AUF
1000789182 | Brandschutzklappe | FK2-EU/DE/1200x550x500/S0/Z43 | 2903 | 84818085 | 4 | 48 | 1345 | 610 | 500 | FK2-EU | pcs | DE | EUR | Brand- und Rauchschutz | Brandschutzklappen | Brandschutzklappen | S0: Mit einem auf der Bedienseite angeordneten | elastischen Stutzen | Z43: Federrücklaufantrieb 230 V, Fabrikat Belimo, | mit integrierten Endschaltern und | thermoelektrischer Auslöseeinrichtung
1000789183 | Brandschutzklappe | FK2-EU/DE/1200x550x500/S0/Z45 | 2870 | 84818085 | 4 | 48 | 1345 | 610 | 500 | FK2-EU | pcs | DE | EUR | Brand- und Rauchschutz | Brandschutzklappen | Brandschutzklappen | S0: Mit einem auf der Bedienseite angeordneten | elastischen Stutzen | Z45: Federrücklaufantrieb 24 V, Fabrikat | Belimo, mit integrierten Endschaltern und | thermoelektrischer Auslöseeinrichtung
1000759454 | Brandschutzklappe | FK2-EU/DE/1200x550x500/SS/Z00 | 2454 | 84818085 | 4 | 47 | 1305 | 610 | 500 | FK2-EU | pcs | DE | EUR | Brand- und Rauchschutz | Brandschutzklappen | Brandschutzklappen | SS: Mit zwei elastischen Stutzen
1000759455 | Brandschutzklappe | FK2-EU/DE/1200x550x500/SS/Z01 | 2530 | 84818085 | 4 | 47 | 1305 | 610 | 500 | FK2-EU | pcs | DE | EUR | Brand- und Rauchschutz | Brandschutzklappen | Brandschutzklappen | SS: Mit zwei elastischen Stutzen | Z01: Ein Endschalter, Anzeige Klappe ZU
1000759456 | Brandschutzklappe | FK2-EU/DE/1200x550x500/SS/Z02 | 2530 | 84818085 | 4 | 47 | 1305 | 610 | 500 | FK2-EU | pcs | DE | EUR | Brand- und Rauchschutz | Brandschutzklappen | Brandschutzklappen | SS: Mit zwei elastischen Stutzen | Z02: Ein Endschalter, Anzeige Klappe AUF
1000759457 | Brandschutzklappe | FK2-EU/DE/1200x550x500/SS/Z03 | 2606 | 84818085 | 4 | 47 | 1305 | 610 | 500 | FK2-EU | pcs | DE | EUR | Brand- und Rauchschutz | Brandschutzklappen | Brandschutzklappen | SS: Mit zwei elastischen Stutzen | Z03: Zwei Endschalter, Anzeige Klappe ZU und AUF
1000839912 | Druckentlastungsklappe | FK2-EU/DE/1200x550x500/SS/Z38DV | 4687 | 84818085 | 4 | 47 | 1305 | 610 | 500 | FK2-DV | pcs | DE | EUR | Brand- und Rauchschutz | Brandschutzklappen | Druckentlastungsklappe | SS: Mit zwei elastischen Stutzen
1000759458 | Brandschutzklappe | FK2-EU/DE/1200x550x500/SS/Z43 | 3590 | 84818085 | 4 | 48 | 1345 | 610 | 500 | FK2-EU | pcs | DE | EUR | Brand- und Rauchschutz | Brandschutzklappen | Brandschutzklappen | SS: Mit zwei elastischen Stutzen | Z43: Federrücklaufantrieb 230 V, Fabrikat Belimo, | mit integrierten Endschaltern und | thermoelektrischer Auslöseeinrichtung
1000759459 | Brandschutzklappe | FK2-EU/DE/1200x550x500/SS/Z45 | 3557 | 84818085 | 4 | 48 | 1345 | 610 | 500 | FK2-EU | pcs | DE | EUR | Brand- und Rauchschutz | Brandschutzklappen | Brandschutzklappen | SS: Mit zwei elastischen Stutzen | Z45: Federrücklaufantrieb 24 V, Fabrikat | Belimo, mit integrierten Endschaltern und | thermoelektrischer Auslöseeinrichtung
1000759448 | Brandschutzklappe | FK2-EU/DE/1200x550x500/Z00 | 1080 | 84818085 | 4 | 47 | 1305 | 610 | 500 | FK2-EU | pcs | DE | EUR | Brand- und Rauchschutz | Brandschutzklappen | Brandschutzklappen
1000759449 | Brandschutzklappe | FK2-EU/DE/1200x550x500/Z01 | 1156 | 84818085 | 4 | 47 | 1305 | 610 | 500 | FK2-EU | pcs | DE | EUR | Brand- und Rauchschutz | Brandschutzklappen | Brandschutzklappen | Z01: Ein Endschalter, Anzeige Klappe ZU
1000759450 | Brandschutzklappe | FK2-EU/DE/1200x550x500/Z02 | 1156 | 84818085 | 4 | 47 | 1305 | 610 | 500 | FK2-EU | pcs | DE | EUR | Brand- und Rauchschutz | Brandschutzklappen | Brandschutzklappen | Z02: Ein Endschalter, Anzeige Klappe AUF
1000759451 | Brandschutzklappe | FK2-EU/DE/1200x550x500/Z03 | 1232 | 84818085 | 4 | 47 | 1305 | 610 | 500 | FK2-EU | pcs | DE | EUR | Brand- und Rauchschutz | Brandschutzklappen | Brandschutzklappen | Z03: Zwei Endschalter, Anzeige Klappe ZU und AUF
1000839911 | Druckentlastungsklappe | FK2-EU/DE/1200x550x500/Z38DV | 3313 | 84818085 | 4 | 47 | 1305 | 610 | 500 | FK2-DV | pcs | DE | EUR | Brand- und Rauchschutz | Brandschutzklappen | Druckentlastungsklappe
1000759452 | Brandschutzklappe | FK2-EU/DE/1200x550x500/Z43 | 2216 | 84818085 | 4 | 48 | 1345 | 610 | 500 | FK2-EU | pcs | DE | EUR | Brand- und Rauchschutz | Brandschutzklappen | Brandschutzklappen | Z43: Federrücklaufantrieb 230 V, Fabrikat Belimo, | mit integrierten Endschaltern und | thermoelektrischer Auslöseeinrichtung
1000759453 | Brandschutzklappe | FK2-EU/DE/1200x550x500/Z45 | 2183 | 84818085 | 4 | 48 | 1345 | 610 | 500 | FK2-EU | pcs | DE | EUR | Brand- und Rauchschutz | Brandschutzklappen | Brandschutzklappen | Z45: Federrücklaufantrieb 24 V, Fabrikat | Belimo, mit integrierten Endschaltern und | thermoelektrischer Auslöseeinrichtung
1000759472 | Brandschutzklappe | FK2-EU/DE/1200x600x305/Z00 | 1098 | 84818085 | 4 | 43 | 1305 | 660 | 305 | FK2-EU | pcs | DE | EUR | Brand- und Rauchschutz | Brandschutzklappen | Brandschutzklappen
1000759473 | Brandschutzklappe | FK2-EU/DE/1200x600x305/Z01 | 1174 | 84818085 | 4 | 43 | 1305 | 660 | 305 | FK2-EU | pcs | DE | EUR | Brand- und Rauchschutz | Brandschutzklappen | Brandschutzklappen | Z01: Ein Endschalter, Anzeige Klappe ZU
1000759474 | Brandschutzklappe | FK2-EU/DE/1200x600x305/Z02 | 1174 | 84818085 | 4 | 43 | 1305 | 660 | 305 | FK2-EU | pcs | DE | EUR | Brand- und Rauchschutz | Brandschutzklappen | Brandschutzklappen | Z02: Ein Endschalter, Anzeige Klappe AUF
1000759475 | Brandschutzklappe | FK2-EU/DE/1200x600x305/Z03 | 1250 | 84818085 | 4 | 43 | 1305 | 660 | 305 | FK2-EU | pcs | DE | EUR | Brand- und Rauchschutz | Brandschutzklappen | Brandschutzklappen | Z03: Zwei Endschalter, Anzeige Klappe ZU und AUF
1000759476 | Brandschutzklappe | FK2-EU/DE/1200x600x305/Z43 | 2234 | 84818085 | 4 | 44 | 1345 | 660 | 305 | FK2-EU | pcs | DE | EUR | Brand- und Rauchschutz | Brandschutzklappen | Brandschutzklappen | Z43: Federrücklaufantrieb 230 V, Fabrikat Belimo, | mit integrierten Endschaltern und | thermoelektrischer Auslöseeinrichtung
1000759477 | Brandschutzklappe | FK2-EU/DE/1200x600x305/Z45 | 2201 | 84818085 | 4 | 44 | 1345 | 660 | 305 | FK2-EU | pcs | DE | EUR | Brand- und Rauchschutz | Brandschutzklappen | Brandschutzklappen | Z45: Federrücklaufantrieb 24 V, Fabrikat | Belimo, mit integrierten Endschaltern und | thermoelektrischer Auslöseeinrichtung
1000789184 | Brandschutzklappe | FK2-EU/DE/1200x600x500/0A/Z00 | 1510 | 84818085 | 4 | 50 | 1305 | 660 | 500 | FK2-EU | pcs | DE | EUR | Brand- und Rauchschutz | Brandschutzklappen | Brandschutzklappen | 0A: Mit einem auf der Einbauseite angeordneten | Abschlussgitter
1000789185 | Brandschutzklappe | FK2-EU/DE/1200x600x500/0A/Z01 | 1586 | 84818085 | 4 | 50 | 1305 | 660 | 500 | FK2-EU | pcs | DE | EUR | Brand- und Rauchschutz | Brandschutzklappen | Brandschutzklappen | 0A: Mit einem auf der Einbauseite angeordneten | Abschlussgitter | Z01: Ein Endschalter, Anzeige Klappe ZU
1000789186 | Brandschutzklappe | FK2-EU/DE/1200x600x500/0A/Z02 | 1586 | 84818085 | 4 | 50 | 1305 | 660 | 500 | FK2-EU | pcs | DE | EUR | Brand- und Rauchschutz | Brandschutzklappen | Brandschutzklappen | 0A: Mit einem auf der Einbauseite angeordneten | Abschlussgitter | Z02: Ein Endschalter, Anzeige Klappe AUF
1000789187 | Brandschutzklappe | FK2-EU/DE/1200x600x500/0A/Z03 | 1662 | 84818085 | 4 | 50 | 1305 | 660 | 500 | FK2-EU | pcs | DE | EUR | Brand- und Rauchschutz | Brandschutzklappen | Brandschutzklappen | 0A: Mit einem auf der Einbauseite angeordneten | Abschlussgitter | Z03: Zwei Endschalter, Anzeige Klappe ZU und AUF
1000789188 | Brandschutzklappe | FK2-EU/DE/1200x600x500/0A/Z43 | 2646 | 84818085 | 4 | 51 | 1345 | 660 | 500 | FK2-EU | pcs | DE | EUR | Brand- und Rauchschutz | Brandschutzklappen | Brandschutzklappen | 0A: Mit einem auf der Einbauseite angeordneten | Abschlussgitter | Z43: Federrücklaufantrieb 230 V, Fabrikat Belimo, | mit integrierten Endschaltern und | thermoelektrischer Auslöseeinrichtung
1000789189 | Brandschutzklappe | FK2-EU/DE/1200x600x500/0A/Z45 | 2613 | 84818085 | 4 | 51 | 1345 | 660 | 500 | FK2-EU | pcs | DE | EUR | Brand- und Rauchschutz | Brandschutzklappen | Brandschutzklappen | 0A: Mit einem auf der Einbauseite angeordneten | Abschlussgitter | Z45: Federrücklaufantrieb 24 V, Fabrikat | Belimo, mit integrierten Endschaltern und | thermoelektrischer Auslöseeinrichtung
1000789190 | Brandschutzklappe | FK2-EU/DE/1200x600x500/0S/Z00 | 1794 | 84818085 | 4 | 50 | 1305 | 660 | 500 | FK2-EU | pcs | DE | EUR | Brand- und Rauchschutz | Brandschutzklappen | Brandschutzklappen | 0S: Mit einem auf der Einbauseite angeordneten | elastischen Stutzen
1000789191 | Brandschutzklappe | FK2-EU/DE/1200x600x500/0S/Z01 | 1870 | 84818085 | 4 | 50 | 1305 | 660 | 500 | FK2-EU | pcs | DE | EUR | Brand- und Rauchschutz | Brandschutzklappen | Brandschutzklappen | 0S: Mit einem auf der Einbauseite angeordneten | elastischen Stutzen | Z01: Ein Endschalter, Anzeige Klappe ZU
1000789192 | Brandschutzklappe | FK2-EU/DE/1200x600x500/0S/Z02 | 1870 | 84818085 | 4 | 50 | 1305 | 660 | 500 | FK2-EU | pcs | DE | EUR | Brand- und Rauchschutz | Brandschutzklappen | Brandschutzklappen | 0S: Mit einem auf der Einbauseite angeordneten | elastischen Stutzen | Z02: Ein Endschalter, Anzeige Klappe AUF
1000789193 | Brandschutzklappe | FK2-EU/DE/1200x600x500/0S/Z03 | 1946 | 84818085 | 4 | 50 | 1305 | 660 | 500 | FK2-EU | pcs | DE | EUR | Brand- und Rauchschutz | Brandschutzklappen | Brandschutzklappen | 0S: Mit einem auf der Einbauseite angeordneten | elastischen Stutzen | Z03: Zwei Endschalter, Anzeige Klappe ZU und AUF
1000789194 | Brandschutzklappe | FK2-EU/DE/1200x600x500/0S/Z43 | 2930 | 84818085 | 4 | 51 | 1345 | 660 | 500 | FK2-EU | pcs | DE | EUR | Brand- und Rauchschutz | Brandschutzklappen | Brandschutzklappen | 0S: Mit einem auf der Einbauseite angeordneten | elastischen Stutzen | Z43: Federrücklaufantrieb 230 V, Fabrikat Belimo, | mit integrierten Endschaltern und | thermoelektrischer Auslöseeinrichtung
1000789195 | Brandschutzklappe | FK2-EU/DE/1200x600x500/0S/Z45 | 2897 | 84818085 | 4 | 51 | 1345 | 660 | 500 | FK2-EU | pcs | DE | EUR | Brand- und Rauchschutz | Brandschutzklappen | Brandschutzklappen | 0S: Mit einem auf der Einbauseite angeordneten | elastischen Stutzen | Z45: Federrücklaufantrieb 24 V, Fabrikat | Belimo, mit integrierten Endschaltern und | thermoelektrischer Auslöseeinrichtung
1000789196 | Brandschutzklappe | FK2-EU/DE/1200x600x500/A0/Z00 | 1510 | 84818085 | 4 | 50 | 1305 | 660 | 500 | FK2-EU | pcs | DE | EUR | Brand- und Rauchschutz | Brandschutzklappen | Brandschutzklappen | A0: Mit einem auf der Bedienseite angeordneten | Abschlussgitter
1000789197 | Brandschutzklappe | FK2-EU/DE/1200x600x500/A0/Z01 | 1586 | 84818085 | 4 | 50 | 1305 | 660 | 500 | FK2-EU | pcs | DE | EUR | Brand- und Rauchschutz | Brandschutzklappen | Brandschutzklappen | A0: Mit einem auf der Bedienseite angeordneten | Abschlussgitter | Z01: Ein Endschalter, Anzeige Klappe ZU
1000789198 | Brandschutzklappe | FK2-EU/DE/1200x600x500/A0/Z02 | 1586 | 84818085 | 4 | 50 | 1305 | 660 | 500 | FK2-EU | pcs | DE | EUR | Brand- und Rauchschutz | Brandschutzklappen | Brandschutzklappen | A0: Mit einem auf der Bedienseite angeordneten | Abschlussgitter | Z02: Ein Endschalter, Anzeige Klappe AUF
1000789199 | Brandschutzklappe | FK2-EU/DE/1200x600x500/A0/Z03 | 1662 | 84818085 | 4 | 50 | 1305 | 660 | 500 | FK2-EU | pcs | DE | EUR | Brand- und Rauchschutz | Brandschutzklappen | Brandschutzklappen | A0: Mit einem auf der Bedienseite angeordneten | Abschlussgitter | Z03: Zwei Endschalter, Anzeige Klappe ZU und AUF
1000789200 | Brandschutzklappe | FK2-EU/DE/1200x600x500/A0/Z43 | 2646 | 84818085 | 4 | 51 | 1345 | 660 | 500 | FK2-EU | pcs | DE | EUR | Brand- und Rauchschutz | Brandschutzklappen | Brandschutzklappen | A0: Mit einem auf der Bedienseite angeordneten | Abschlussgitter | Z43: Federrücklaufantrieb 230 V, Fabrikat Belimo, | mit integrierten Endschaltern und | thermoelektrischer Auslöseeinrichtung
1000789201 | Brandschutzklappe | FK2-EU/DE/1200x600x500/A0/Z45 | 2613 | 84818085 | 4 | 51 | 1345 | 660 | 500 | FK2-EU | pcs | DE | EUR | Brand- und Rauchschutz | Brandschutzklappen | Brandschutzklappen | A0: Mit einem auf der Bedienseite angeordneten | Abschlussgitter | Z45: Federrücklaufantrieb 24 V, Fabrikat | Belimo, mit integrierten Endschaltern und | thermoelektrischer Auslöseeinrichtung
1000809344 | Brandschutzklappe | FK2-EU/DE/1200x600x500/AA/Z43RM | 6214 | 84818085 | 4 | 50 | 1345 | 690 | 500 | FK2-EU | pcs | DE | EUR | Brand- und Rauchschutz | Brandschutzklappen | Brandschutzklappen | AA: Mit beidseitig angeordneten Abschlussgitter | Z43RM: Federrücklaufantrieb 230 V, Fabrikat Belimo, mit | integrierten Endschaltern und thermoelektrischer | Auslöseeinrichtung in Verbindung mit einer | Rauchauslöseeinrichtung Typ RM-O-3-D
1000809345 | Brandschutzklappe | FK2-EU/DE/1200x600x500/AA/Z45RM | 6182 | 84818085 | 4 | 50 | 1345 | 690 | 500 | FK2-EU | pcs | DE | EUR | Brand- und Rauchschutz | Brandschutzklappen | Brandschutzklappen | AA: Mit beidseitig angeordneten Abschlussgitter | Z45RM: Federrücklaufantrieb 24 V, Fabrikat Belimo, mit | integrierten Endschaltern und thermoelektrischer | Auslöseeinrichtung in Verbindung mit einer | Rauchauslöseeinrchtung Typ RM-O-3-D
1000759496 | Brandschutzklappe | FK2-EU/DE/1200x600x500/ES/SS/Z00 | 3488 | 84818085 | 4 | 50 | 1305 | 660 | 500 | FK2-EU | pcs | DE | EUR | Brand- und Rauchschutz | Brandschutzklappen | Brandschutzklappen | ES: Mit einem Einbausatz und den dazugehörigen | Befestigungselementen | SS: Mit zwei elastischen Stutzen
1000759497 | Brandschutzklappe | FK2-EU/DE/1200x600x500/ES/SS/Z01 | 3564 | 84818085 | 4 | 50 | 1305 | 660 | 500 | FK2-EU | pcs | DE | EUR | Brand- und Rauchschutz | Brandschutzklappen | Brandschutzklappen | ES: Mit einem Einbausatz und den dazugehörigen | Befestigungselementen | SS: Mit zwei elastischen Stutzen | Z01: Ein Endschalter, Anzeige Klappe ZU
1000759498 | Brandschutzklappe | FK2-EU/DE/1200x600x500/ES/SS/Z02 | 3564 | 84818085 | 4 | 50 | 1305 | 660 | 500 | FK2-EU | pcs | DE | EUR | Brand- und Rauchschutz | Brandschutzklappen | Brandschutzklappen | ES: Mit einem Einbausatz und den dazugehörigen | Befestigungselementen | SS: Mit zwei elastischen Stutzen | Z02: Ein Endschalter, Anzeige Klappe AUF
1000759499 | Brandschutzklappe | FK2-EU/DE/1200x600x500/ES/SS/Z03 | 3640 | 84818085 | 4 | 50 | 1305 | 660 | 500 | FK2-EU | pcs | DE | EUR | Brand- und Rauchschutz | Brandschutzklappen | Brandschutzklappen | ES: Mit einem Einbausatz und den dazugehörigen | Befestigungselementen | SS: Mit zwei elastischen Stutzen | Z03: Zwei Endschalter, Anzeige Klappe ZU und AUF
1000839918 | Druckentlastungsklappe | FK2-EU/DE/1200x600x500/ES/SS/Z38DV | 5721 | 84818085 | 4 | 50 | 1305 | 660 | 500 | FK2-DV | pcs | DE | EUR | Brand- und Rauchschutz | Brandschutzklappen | Druckentlastungsklappe | ES: Mit einem Einbausatz und den dazugehörigen | Befestigungselementen | SS: Mit zwei elastischen Stutzen
1000759500 | Brandschutzklappe | FK2-EU/DE/1200x600x500/ES/SS/Z43 | 4624 | 84818085 | 4 | 51 | 1345 | 660 | 500 | FK2-EU | pcs | DE | EUR | Brand- und Rauchschutz | Brandschutzklappen | Brandschutzklappen | ES: Mit einem Einbausatz und den dazugehörigen | Befestigungselementen | SS: Mit zwei elastischen Stutzen | Z43: Federrücklaufantrieb 230 V, Fabrikat Belimo, | mit integrierten Endschaltern und | thermoelektrischer Auslöseeinrichtung
1000759501 | Brandschutzklappe | FK2-EU/DE/1200x600x500/ES/SS/Z45 | 4591 | 84818085 | 4 | 51 | 1345 | 660 | 500 | FK2-EU | pcs | DE | EUR | Brand- und Rauchschutz | Brandschutzklappen | Brandschutzklappen | ES: Mit einem Einbausatz und den dazugehörigen | Befestigungselementen | SS: Mit zwei elastischen Stutzen | Z45: Federrücklaufantrieb 24 V, Fabrikat | Belimo, mit integrierten Endschaltern und | thermoelektrischer Auslöseeinrichtung
1000759490 | Brandschutzklappe | FK2-EU/DE/1200x600x500/ES/Z00 | 2096 | 84818085 | 4 | 50 | 1305 | 660 | 500 | FK2-EU | pcs | DE | EUR | Brand- und Rauchschutz | Brandschutzklappen | Brandschutzklappen | ES: Mit einem Einbausatz und den dazugehörigen | Befestigungselementen
1000759491 | Brandschutzklappe | FK2-EU/DE/1200x600x500/ES/Z01 | 2172 | 84818085 | 4 | 50 | 1305 | 660 | 500 | FK2-EU | pcs | DE | EUR | Brand- und Rauchschutz | Brandschutzklappen | Brandschutzklappen | ES: Mit einem Einbausatz und den dazugehörigen | Befestigungselementen | Z01: Ein Endschalter, Anzeige Klappe ZU
1000759492 | Brandschutzklappe | FK2-EU/DE/1200x600x500/ES/Z02 | 2172 | 84818085 | 4 | 50 | 1305 | 660 | 500 | FK2-EU | pcs | DE | EUR | Brand- und Rauchschutz | Brandschutzklappen | Brandschutzklappen | ES: Mit einem Einbausatz und den dazugehörigen | Befestigungselementen | Z02: Ein Endschalter, Anzeige Klappe AUF
1000759493 | Brandschutzklappe | FK2-EU/DE/1200x600x500/ES/Z03 | 2248 | 84818085 | 4 | 50 | 1305 | 660 | 500 | FK2-EU | pcs | DE | EUR | Brand- und Rauchschutz | Brandschutzklappen | Brandschutzklappen | ES: Mit einem Einbausatz und den dazugehörigen | Befestigungselementen | Z03: Zwei Endschalter, Anzeige Klappe ZU und AUF
1000839917 | Druckentlastungsklappe | FK2-EU/DE/1200x600x500/ES/Z38DV | 4329 | 84818085 | 4 | 50 | 1305 | 660 | 500 | FK2-DV | pcs | DE | EUR | Brand- und Rauchschutz | Brandschutzklappen | Druckentlastungsklappe | ES: Mit einem Einbausatz und den dazugehörigen | Befestigungselementen
1000759494 | Brandschutzklappe | FK2-EU/DE/1200x600x500/ES/Z43 | 3232 | 84818085 | 4 | 51 | 1345 | 660 | 500 | FK2-EU | pcs | DE | EUR | Brand- und Rauchschutz | Brandschutzklappen | Brandschutzklappen | ES: Mit einem Einbausatz und den dazugehörigen | Befestigungselementen | Z43: Federrücklaufantrieb 230 V, Fabrikat Belimo, | mit integrierten Endschaltern und | thermoelektrischer Auslöseeinrichtung
1000759495 | Brandschutzklappe | FK2-EU/DE/1200x600x500/ES/Z45 | 3199 | 84818085 | 4 | 51 | 1345 | 660 | 500 | FK2-EU | pcs | DE | EUR | Brand- und Rauchschutz | Brandschutzklappen | Brandschutzklappen | ES: Mit einem Einbausatz und den dazugehörigen | Befestigungselementen | Z45: Federrücklaufantrieb 24 V, Fabrikat | Belimo, mit integrierten Endschaltern und | thermoelektrischer Auslöseeinrichtung
1000789202 | Brandschutzklappe | FK2-EU/DE/1200x600x500/S0/Z00 | 1794 | 84818085 | 4 | 50 | 1305 | 660 | 500 | FK2-EU | pcs | DE | EUR | Brand- und Rauchschutz | Brandschutzklappen | Brandschutzklappen | S0: Mit einem auf der Bedienseite angeordneten | elastischen Stutzen
1000789203 | Brandschutzklappe | FK2-EU/DE/1200x600x500/S0/Z01 | 1870 | 84818085 | 4 | 50 | 1305 | 660 | 500 | FK2-EU | pcs | DE | EUR | Brand- und Rauchschutz | Brandschutzklappen | Brandschutzklappen | S0: Mit einem auf der Bedienseite angeordneten | elastischen Stutzen | Z01: Ein Endschalter, Anzeige Klappe ZU
1000789204 | Brandschutzklappe | FK2-EU/DE/1200x600x500/S0/Z02 | 1870 | 84818085 | 4 | 50 | 1305 | 660 | 500 | FK2-EU | pcs | DE | EUR | Brand- und Rauchschutz | Brandschutzklappen | Brandschutzklappen | S0: Mit einem auf der Bedienseite angeordneten | elastischen Stutzen | Z02: Ein Endschalter, Anzeige Klappe AUF
1000789205 | Brandschutzklappe | FK2-EU/DE/1200x600x500/S0/Z03 | 1946 | 84818085 | 4 | 50 | 1305 | 660 | 500 | FK2-EU | pcs | DE | EUR | Brand- und Rauchschutz | Brandschutzklappen | Brandschutzklappen | S0: Mit einem auf der Bedienseite angeordneten | elastischen Stutzen | Z03: Zwei Endschalter, Anzeige Klappe ZU und AUF
1000789206 | Brandschutzklappe | FK2-EU/DE/1200x600x500/S0/Z43 | 2930 | 84818085 | 4 | 51 | 1345 | 660 | 500 | FK2-EU | pcs | DE | EUR | Brand- und Rauchschutz | Brandschutzklappen | Brandschutzklappen | S0: Mit einem auf der Bedienseite angeordneten | elastischen Stutzen | Z43: Federrücklaufantrieb 230 V, Fabrikat Belimo, | mit integrierten Endschaltern und | thermoelektrischer Auslöseeinrichtung
1000789207 | Brandschutzklappe | FK2-EU/DE/1200x600x500/S0/Z45 | 2897 | 84818085 | 4 | 51 | 1345 | 660 | 500 | FK2-EU | pcs | DE | EUR | Brand- und Rauchschutz | Brandschutzklappen | Brandschutzklappen | S0: Mit einem auf der Bedienseite angeordneten | elastischen Stutzen | Z45: Federrücklaufantrieb 24 V, Fabrikat | Belimo, mit integrierten Endschaltern und | thermoelektrischer Auslöseeinrichtung
1000759484 | Brandschutzklappe | FK2-EU/DE/1200x600x500/SS/Z00 | 2490 | 84818085 | 4 | 50 | 1305 | 660 | 500 | FK2-EU | pcs | DE | EUR | Brand- und Rauchschutz | Brandschutzklappen | Brandschutzklappen | SS: Mit zwei elastischen Stutzen
1000759485 | Brandschutzklappe | FK2-EU/DE/1200x600x500/SS/Z01 | 2566 | 84818085 | 4 | 50 | 1305 | 660 | 500 | FK2-EU | pcs | DE | EUR | Brand- und Rauchschutz | Brandschutzklappen | Brandschutzklappen | SS: Mit zwei elastischen Stutzen | Z01: Ein Endschalter, Anzeige Klappe ZU
1000759486 | Brandschutzklappe | FK2-EU/DE/1200x600x500/SS/Z02 | 2566 | 84818085 | 4 | 50 | 1305 | 660 | 500 | FK2-EU | pcs | DE | EUR | Brand- und Rauchschutz | Brandschutzklappen | Brandschutzklappen | SS: Mit zwei elastischen Stutzen | Z02: Ein Endschalter, Anzeige Klappe AUF
1000759487 | Brandschutzklappe | FK2-EU/DE/1200x600x500/SS/Z03 | 2642 | 84818085 | 4 | 50 | 1305 | 660 | 500 | FK2-EU | pcs | DE | EUR | Brand- und Rauchschutz | Brandschutzklappen | Brandschutzklappen | SS: Mit zwei elastischen Stutzen | Z03: Zwei Endschalter, Anzeige Klappe ZU und AUF
1000839916 | Druckentlastungsklappe | FK2-EU/DE/1200x600x500/SS/Z38DV | 4723 | 84818085 | 4 | 50 | 1305 | 660 | 500 | FK2-DV | pcs | DE | EUR | Brand- und Rauchschutz | Brandschutzklappen | Druckentlastungsklappe | SS: Mit zwei elastischen Stutzen
1000759488 | Brandschutzklappe | FK2-EU/DE/1200x600x500/SS/Z43 | 3626 | 84818085 | 4 | 51 | 1345 | 660 | 500 | FK2-EU | pcs | DE | EUR | Brand- und Rauchschutz | Brandschutzklappen | Brandschutzklappen | SS: Mit zwei elastischen Stutzen | Z43: Federrücklaufantrieb 230 V, Fabrikat Belimo, | mit integrierten Endschaltern und | thermoelektrischer Auslöseeinrichtung
1000759489 | Brandschutzklappe | FK2-EU/DE/1200x600x500/SS/Z45 | 3593 | 84818085 | 4 | 51 | 1345 | 660 | 500 | FK2-EU | pcs | DE | EUR | Brand- und Rauchschutz | Brandschutzklappen | Brandschutzklappen | SS: Mit zwei elastischen Stutzen | Z45: Federrücklaufantrieb 24 V, Fabrikat | Belimo, mit integrierten Endschaltern und | thermoelektrischer Auslöseeinrichtung
1000759478 | Brandschutzklappe | FK2-EU/DE/1200x600x500/Z00 | 1098 | 84818085 | 4 | 50 | 1305 | 660 | 500 | FK2-EU | pcs | DE | EUR | Brand- und Rauchschutz | Brandschutzklappen | Brandschutzklappen
1000759479 | Brandschutzklappe | FK2-EU/DE/1200x600x500/Z01 | 1174 | 84818085 | 4 | 50 | 1305 | 660 | 500 | FK2-EU | pcs | DE | EUR | Brand- und Rauchschutz | Brandschutzklappen | Brandschutzklappen | Z01: Ein Endschalter, Anzeige Klappe ZU
1000759480 | Brandschutzklappe | FK2-EU/DE/1200x600x500/Z02 | 1174 | 84818085 | 4 | 50 | 1305 | 660 | 500 | FK2-EU | pcs | DE | EUR | Brand- und Rauchschutz | Brandschutzklappen | Brandschutzklappen | Z02: Ein Endschalter, Anzeige Klappe AUF
1000759481 | Brandschutzklappe | FK2-EU/DE/1200x600x500/Z03 | 1250 | 84818085 | 4 | 50 | 1305 | 660 | 500 | FK2-EU | pcs | DE | EUR | Brand- und Rauchschutz | Brandschutzklappen | Brandschutzklappen | Z03: Zwei Endschalter, Anzeige Klappe ZU und AUF
1000839915 | Druckentlastungsklappe | FK2-EU/DE/1200x600x500/Z38DV | 3331 | 84818085 | 4 | 50 | 1305 | 660 | 500 | FK2-DV | pcs | DE | EUR | Brand- und Rauchschutz | Brandschutzklappen | Druckentlastungsklappe
1000759482 | Brandschutzklappe | FK2-EU/DE/1200x600x500/Z43 | 2234 | 84818085 | 4 | 51 | 1345 | 660 | 500 | FK2-EU | pcs | DE | EUR | Brand- und Rauchschutz | Brandschutzklappen | Brandschutzklappen | Z43: Federrücklaufantrieb 230 V, Fabrikat Belimo, | mit integrierten Endschaltern und | thermoelektrischer Auslöseeinrichtung
1000759483 | Brandschutzklappe | FK2-EU/DE/1200x600x500/Z45 | 2201 | 84818085 | 4 | 51 | 1345 | 660 | 500 | FK2-EU | pcs | DE | EUR | Brand- und Rauchschutz | Brandschutzklappen | Brandschutzklappen | Z45: Federrücklaufantrieb 24 V, Fabrikat | Belimo, mit integrierten Endschaltern und | thermoelektrischer Auslöseeinrichtung
1000759502 | Brandschutzklappe | FK2-EU/DE/1200x650x305/Z00 | 1132 | 84818085 | 4 | 45 | 1305 | 710 | 305 | FK2-EU | pcs | DE | EUR | Brand- und Rauchschutz | Brandschutzklappen | Brandschutzklappen
1000759503 | Brandschutzklappe | FK2-EU/DE/1200x650x305/Z01 | 1208 | 84818085 | 4 | 45 | 1305 | 710 | 305 | FK2-EU | pcs | DE | EUR | Brand- und Rauchschutz | Brandschutzklappen | Brandschutzklappen | Z01: Ein Endschalter, Anzeige Klappe ZU
1000759504 | Brandschutzklappe | FK2-EU/DE/1200x650x305/Z02 | 1208 | 84818085 | 4 | 45 | 1305 | 710 | 305 | FK2-EU | pcs | DE | EUR | Brand- und Rauchschutz | Brandschutzklappen | Brandschutzklappen | Z02: Ein Endschalter, Anzeige Klappe AUF
1000759505 | Brandschutzklappe | FK2-EU/DE/1200x650x305/Z03 | 1284 | 84818085 | 4 | 45 | 1305 | 710 | 305 | FK2-EU | pcs | DE | EUR | Brand- und Rauchschutz | Brandschutzklappen | Brandschutzklappen | Z03: Zwei Endschalter, Anzeige Klappe ZU und AUF
1000759506 | Brandschutzklappe | FK2-EU/DE/1200x650x305/Z43 | 2268 | 84818085 | 4 | 46 | 1345 | 710 | 305 | FK2-EU | pcs | DE | EUR | Brand- und Rauchschutz | Brandschutzklappen | Brandschutzklappen | Z43: Federrücklaufantrieb 230 V, Fabrikat Belimo, | mit integrierten Endschaltern und | thermoelektrischer Auslöseeinrichtung
1000759507 | Brandschutzklappe | FK2-EU/DE/1200x650x305/Z45 | 2235 | 84818085 | 4 | 46 | 1345 | 710 | 305 | FK2-EU | pcs | DE | EUR | Brand- und Rauchschutz | Brandschutzklappen | Brandschutzklappen | Z45: Federrücklaufantrieb 24 V, Fabrikat | Belimo, mit integrierten Endschaltern und | thermoelektrischer Auslöseeinrichtung
1000789208 | Brandschutzklappe | FK2-EU/DE/1200x650x500/0A/Z00 | 1553 | 84818085 | 4 | 53 | 1305 | 710 | 500 | FK2-EU | pcs | DE | EUR | Brand- und Rauchschutz | Brandschutzklappen | Brandschutzklappen | 0A: Mit einem auf der Einbauseite angeordneten | Abschlussgitter
1000789209 | Brandschutzklappe | FK2-EU/DE/1200x650x500/0A/Z01 | 1629 | 84818085 | 4 | 53 | 1305 | 710 | 500 | FK2-EU | pcs | DE | EUR | Brand- und Rauchschutz | Brandschutzklappen | Brandschutzklappen | 0A: Mit einem auf der Einbauseite angeordneten | Abschlussgitter | Z01: Ein Endschalter, Anzeige Klappe ZU
1000789210 | Brandschutzklappe | FK2-EU/DE/1200x650x500/0A/Z02 | 1629 | 84818085 | 4 | 53 | 1305 | 710 | 500 | FK2-EU | pcs | DE | EUR | Brand- und Rauchschutz | Brandschutzklappen | Brandschutzklappen | 0A: Mit einem auf der Einbauseite angeordneten | Abschlussgitter | Z02: Ein Endschalter, Anzeige Klappe AUF
1000789211 | Brandschutzklappe | FK2-EU/DE/1200x650x500/0A/Z03 | 1705 | 84818085 | 4 | 53 | 1305 | 710 | 500 | FK2-EU | pcs | DE | EUR | Brand- und Rauchschutz | Brandschutzklappen | Brandschutzklappen | 0A: Mit einem auf der Einbauseite angeordneten | Abschlussgitter | Z03: Zwei Endschalter, Anzeige Klappe ZU und AUF
1000789212 | Brandschutzklappe | FK2-EU/DE/1200x650x500/0A/Z43 | 2689 | 84818085 | 4 | 54 | 1345 | 710 | 500 | FK2-EU | pcs | DE | EUR | Brand- und Rauchschutz | Brandschutzklappen | Brandschutzklappen | 0A: Mit einem auf der Einbauseite angeordneten | Abschlussgitter | Z43: Federrücklaufantrieb 230 V, Fabrikat Belimo, | mit integrierten Endschaltern und | thermoelektrischer Auslöseeinrichtung
1000789213 | Brandschutzklappe | FK2-EU/DE/1200x650x500/0A/Z45 | 2656 | 84818085 | 4 | 54 | 1345 | 710 | 500 | FK2-EU | pcs | DE | EUR | Brand- und Rauchschutz | Brandschutzklappen | Brandschutzklappen | 0A: Mit einem auf der Einbauseite angeordneten | Abschlussgitter | Z45: Federrücklaufantrieb 24 V, Fabrikat | Belimo, mit integrierten Endschaltern und | thermoelektrischer Auslöseeinrichtung
1000789214 | Brandschutzklappe | FK2-EU/DE/1200x650x500/0S/Z00 | 1840 | 84818085 | 4 | 53 | 1305 | 710 | 500 | FK2-EU | pcs | DE | EUR | Brand- und Rauchschutz | Brandschutzklappen | Brandschutzklappen | 0S: Mit einem auf der Einbauseite angeordneten | elastischen Stutzen
1000789215 | Brandschutzklappe | FK2-EU/DE/1200x650x500/0S/Z01 | 1916 | 84818085 | 4 | 53 | 1305 | 710 | 500 | FK2-EU | pcs | DE | EUR | Brand- und Rauchschutz | Brandschutzklappen | Brandschutzklappen | 0S: Mit einem auf der Einbauseite angeordneten | elastischen Stutzen | Z01: Ein Endschalter, Anzeige Klappe ZU
1000789216 | Brandschutzklappe | FK2-EU/DE/1200x650x500/0S/Z02 | 1916 | 84818085 | 4 | 53 | 1305 | 710 | 500 | FK2-EU | pcs | DE | EUR | Brand- und Rauchschutz | Brandschutzklappen | Brandschutzklappen | 0S: Mit einem auf der Einbauseite angeordneten | elastischen Stutzen | Z02: Ein Endschalter, Anzeige Klappe AUF
1000789217 | Brandschutzklappe | FK2-EU/DE/1200x650x500/0S/Z03 | 1992 | 84818085 | 4 | 53 | 1305 | 710 | 500 | FK2-EU | pcs | DE | EUR | Brand- und Rauchschutz | Brandschutzklappen | Brandschutzklappen | 0S: Mit einem auf der Einbauseite angeordneten | elastischen Stutzen | Z03: Zwei Endschalter, Anzeige Klappe ZU und AUF
1000789218 | Brandschutzklappe | FK2-EU/DE/1200x650x500/0S/Z43 | 2976 | 84818085 | 4 | 54 | 1345 | 710 | 500 | FK2-EU | pcs | DE | EUR | Brand- und Rauchschutz | Brandschutzklappen | Brandschutzklappen | 0S: Mit einem auf der Einbauseite angeordneten | elastischen Stutzen | Z43: Federrücklaufantrieb 230 V, Fabrikat Belimo, | mit integrierten Endschaltern und | thermoelektrischer Auslöseeinrichtung
1000789219 | Brandschutzklappe | FK2-EU/DE/1200x650x500/0S/Z45 | 2943 | 84818085 | 4 | 54 | 1345 | 710 | 500 | FK2-EU | pcs | DE | EUR | Brand- und Rauchschutz | Brandschutzklappen | Brandschutzklappen | 0S: Mit einem auf der Einbauseite angeordneten | elastischen Stutzen | Z45: Federrücklaufantrieb 24 V, Fabrikat | Belimo, mit integrierten Endschaltern und | thermoelektrischer Auslöseeinrichtung
1000789220 | Brandschutzklappe | FK2-EU/DE/1200x650x500/A0/Z00 | 1553 | 84818085 | 4 | 53 | 1305 | 710 | 500 | FK2-EU | pcs | DE | EUR | Brand- und Rauchschutz | Brandschutzklappen | Brandschutzklappen | A0: Mit einem auf der Bedienseite angeordneten | Abschlussgitter
1000789221 | Brandschutzklappe | FK2-EU/DE/1200x650x500/A0/Z01 | 1629 | 84818085 | 4 | 53 | 1305 | 710 | 500 | FK2-EU | pcs | DE | EUR | Brand- und Rauchschutz | Brandschutzklappen | Brandschutzklappen | A0: Mit einem auf der Bedienseite angeordneten | Abschlussgitter | Z01: Ein Endschalter, Anzeige Klappe ZU
1000789222 | Brandschutzklappe | FK2-EU/DE/1200x650x500/A0/Z02 | 1629 | 84818085 | 4 | 53 | 1305 | 710 | 500 | FK2-EU | pcs | DE | EUR | Brand- und Rauchschutz | Brandschutzklappen | Brandschutzklappen | A0: Mit einem auf der Bedienseite angeordneten | Abschlussgitter | Z02: Ein Endschalter, Anzeige Klappe AUF
1000789223 | Brandschutzklappe | FK2-EU/DE/1200x650x500/A0/Z03 | 1705 | 84818085 | 4 | 53 | 1305 | 710 | 500 | FK2-EU | pcs | DE | EUR | Brand- und Rauchschutz | Brandschutzklappen | Brandschutzklappen | A0: Mit einem auf der Bedienseite angeordneten | Abschlussgitter | Z03: Zwei Endschalter, Anzeige Klappe ZU und AUF
1000789224 | Brandschutzklappe | FK2-EU/DE/1200x650x500/A0/Z43 | 2689 | 84818085 | 4 | 54 | 1345 | 710 | 500 | FK2-EU | pcs | DE | EUR | Brand- und Rauchschutz | Brandschutzklappen | Brandschutzklappen | A0: Mit einem auf der Bedienseite angeordneten | Abschlussgitter | Z43: Federrücklaufantrieb 230 V, Fabrikat Belimo, | mit integrierten Endschaltern und | thermoelektrischer Auslöseeinrichtung
1000789225 | Brandschutzklappe | FK2-EU/DE/1200x650x500/A0/Z45 | 2656 | 84818085 | 4 | 54 | 1345 | 710 | 500 | FK2-EU | pcs | DE | EUR | Brand- und Rauchschutz | Brandschutzklappen | Brandschutzklappen | A0: Mit einem auf der Bedienseite angeordneten | Abschlussgitter | Z45: Federrücklaufantrieb 24 V, Fabrikat | Belimo, mit integrierten Endschaltern und | thermoelektrischer Auslöseeinrichtung
1000809346 | Brandschutzklappe | FK2-EU/DE/1200x650x500/AA/Z43RM | 6266 | 84818085 | 4 | 53 | 1345 | 740 | 500 | FK2-EU | pcs | DE | EUR | Brand- und Rauchschutz | Brandschutzklappen | Brandschutzklappen | AA: Mit beidseitig angeordneten Abschlussgitter | Z43RM: Federrücklaufantrieb 230 V, Fabrikat Belimo, mit | integrierten Endschaltern und thermoelektrischer | Auslöseeinrichtung in Verbindung mit einer | Rauchauslöseeinrichtung Typ RM-O-3-D
1000809347 | Brandschutzklappe | FK2-EU/DE/1200x650x500/AA/Z45RM | 6234 | 84818085 | 4 | 53 | 1345 | 740 | 500 | FK2-EU | pcs | DE | EUR | Brand- und Rauchschutz | Brandschutzklappen | Brandschutzklappen | AA: Mit beidseitig angeordneten Abschlussgitter | Z45RM: Federrücklaufantrieb 24 V, Fabrikat Belimo, mit | integrierten Endschaltern und thermoelektrischer | Auslöseeinrichtung in Verbindung mit einer | Rauchauslöseeinrchtung Typ RM-O-3-D
1000759526 | Brandschutzklappe | FK2-EU/DE/1200x650x500/ES/SS/Z00 | 3565 | 84818085 | 4 | 53 | 1305 | 710 | 500 | FK2-EU | pcs | DE | EUR | Brand- und Rauchschutz | Brandschutzklappen | Brandschutzklappen | ES: Mit einem Einbausatz und den dazugehörigen | Befestigungselementen | SS: Mit zwei elastischen Stutzen
1000759527 | Brandschutzklappe | FK2-EU/DE/1200x650x500/ES/SS/Z01 | 3641 | 84818085 | 4 | 53 | 1305 | 710 | 500 | FK2-EU | pcs | DE | EUR | Brand- und Rauchschutz | Brandschutzklappen | Brandschutzklappen | ES: Mit einem Einbausatz und den dazugehörigen | Befestigungselementen | SS: Mit zwei elastischen Stutzen | Z01: Ein Endschalter, Anzeige Klappe ZU
1000759528 | Brandschutzklappe | FK2-EU/DE/1200x650x500/ES/SS/Z02 | 3641 | 84818085 | 4 | 53 | 1305 | 710 | 500 | FK2-EU | pcs | DE | EUR | Brand- und Rauchschutz | Brandschutzklappen | Brandschutzklappen | ES: Mit einem Einbausatz und den dazugehörigen | Befestigungselementen | SS: Mit zwei elastischen Stutzen | Z02: Ein Endschalter, Anzeige Klappe AUF
1000759529 | Brandschutzklappe | FK2-EU/DE/1200x650x500/ES/SS/Z03 | 3717 | 84818085 | 4 | 53 | 1305 | 710 | 500 | FK2-EU | pcs | DE | EUR | Brand- und Rauchschutz | Brandschutzklappen | Brandschutzklappen | ES: Mit einem Einbausatz und den dazugehörigen | Befestigungselementen | SS: Mit zwei elastischen Stutzen | Z03: Zwei Endschalter, Anzeige Klappe ZU und AUF
1000839922 | Druckentlastungsklappe | FK2-EU/DE/1200x650x500/ES/SS/Z38DV | 5798 | 84818085 | 4 | 53 | 1305 | 710 | 500 | FK2-DV | pcs | DE | EUR | Brand- und Rauchschutz | Brandschutzklappen | Druckentlastungsklappe | ES: Mit einem Einbausatz und den dazugehörigen | Befestigungselementen | SS: Mit zwei elastischen Stutzen
1000759530 | Brandschutzklappe | FK2-EU/DE/1200x650x500/ES/SS/Z43 | 4701 | 84818085 | 4 | 54 | 1345 | 710 | 500 | FK2-EU | pcs | DE | EUR | Brand- und Rauchschutz | Brandschutzklappen | Brandschutzklappen | ES: Mit einem Einbausatz und den dazugehörigen | Befestigungselementen | SS: Mit zwei elastischen Stutzen | Z43: Federrücklaufantrieb 230 V, Fabrikat Belimo, | mit integrierten Endschaltern und | thermoelektrischer Auslöseeinrichtung
1000759531 | Brandschutzklappe | FK2-EU/DE/1200x650x500/ES/SS/Z45 | 4668 | 84818085 | 4 | 54 | 1345 | 710 | 500 | FK2-EU | pcs | DE | EUR | Brand- und Rauchschutz | Brandschutzklappen | Brandschutzklappen | ES: Mit einem Einbausatz und den dazugehörigen | Befestigungselementen | SS: Mit zwei elastischen Stutzen | Z45: Federrücklaufantrieb 24 V, Fabrikat | Belimo, mit integrierten Endschaltern und | thermoelektrischer Auslöseeinrichtung
1000759520 | Brandschutzklappe | FK2-EU/DE/1200x650x500/ES/Z00 | 2150 | 84818085 | 4 | 53 | 1305 | 710 | 500 | FK2-EU | pcs | DE | EUR | Brand- und Rauchschutz | Brandschutzklappen | Brandschutzklappen | ES: Mit einem Einbausatz und den dazugehörigen | Befestigungselementen
1000759521 | Brandschutzklappe | FK2-EU/DE/1200x650x500/ES/Z01 | 2226 | 84818085 | 4 | 53 | 1305 | 710 | 500 | FK2-EU | pcs | DE | EUR | Brand- und Rauchschutz | Brandschutzklappen | Brandschutzklappen | ES: Mit einem Einbausatz und den dazugehörigen | Befestigungselementen | Z01: Ein Endschalter, Anzeige Klappe ZU
1000759522 | Brandschutzklappe | FK2-EU/DE/1200x650x500/ES/Z02 | 2226 | 84818085 | 4 | 53 | 1305 | 710 | 500 | FK2-EU | pcs | DE | EUR | Brand- und Rauchschutz | Brandschutzklappen | Brandschutzklappen | ES: Mit einem Einbausatz und den dazugehörigen | Befestigungselementen | Z02: Ein Endschalter, Anzeige Klappe AUF
1000759523 | Brandschutzklappe | FK2-EU/DE/1200x650x500/ES/Z03 | 2302 | 84818085 | 4 | 53 | 1305 | 710 | 500 | FK2-EU | pcs | DE | EUR | Brand- und Rauchschutz | Brandschutzklappen | Brandschutzklappen | ES: Mit einem Einbausatz und den dazugehörigen | Befestigungselementen | Z03: Zwei Endschalter, Anzeige Klappe ZU und AUF
1000839921 | Druckentlastungsklappe | FK2-EU/DE/1200x650x500/ES/Z38DV | 4383 | 84818085 | 4 | 53 | 1305 | 710 | 500 | FK2-DV | pcs | DE | EUR | Brand- und Rauchschutz | Brandschutzklappen | Druckentlastungsklappe | ES: Mit einem Einbausatz und den dazugehörigen | Befestigungselementen
1000759524 | Brandschutzklappe | FK2-EU/DE/1200x650x500/ES/Z43 | 3286 | 84818085 | 4 | 54 | 1345 | 710 | 500 | FK2-EU | pcs | DE | EUR | Brand- und Rauchschutz | Brandschutzklappen | Brandschutzklappen | ES: Mit einem Einbausatz und den dazugehörigen | Befestigungselementen | Z43: Federrücklaufantrieb 230 V, Fabrikat Belimo, | mit integrierten Endschaltern und | thermoelektrischer Auslöseeinrichtung
1000759525 | Brandschutzklappe | FK2-EU/DE/1200x650x500/ES/Z45 | 3253 | 84818085 | 4 | 54 | 1345 | 710 | 500 | FK2-EU | pcs | DE | EUR | Brand- und Rauchschutz | Brandschutzklappen | Brandschutzklappen | ES: Mit einem Einbausatz und den dazugehörigen | Befestigungselementen | Z45: Federrücklaufantrieb 24 V, Fabrikat | Belimo, mit integrierten Endschaltern und | thermoelektrischer Auslöseeinrichtung
1000789226 | Brandschutzklappe | FK2-EU/DE/1200x650x500/S0/Z00 | 1840 | 84818085 | 4 | 53 | 1305 | 710 | 500 | FK2-EU | pcs | DE | EUR | Brand- und Rauchschutz | Brandschutzklappen | Brandschutzklappen | S0: Mit einem auf der Bedienseite angeordneten | elastischen Stutzen
1000789227 | Brandschutzklappe | FK2-EU/DE/1200x650x500/S0/Z01 | 1916 | 84818085 | 4 | 53 | 1305 | 710 | 500 | FK2-EU | pcs | DE | EUR | Brand- und Rauchschutz | Brandschutzklappen | Brandschutzklappen | S0: Mit einem auf der Bedienseite angeordneten | elastischen Stutzen | Z01: Ein Endschalter, Anzeige Klappe ZU
1000789228 | Brandschutzklappe | FK2-EU/DE/1200x650x500/S0/Z02 | 1916 | 84818085 | 4 | 53 | 1305 | 710 | 500 | FK2-EU | pcs | DE | EUR | Brand- und Rauchschutz | Brandschutzklappen | Brandschutzklappen | S0: Mit einem auf der Bedienseite angeordneten | elastischen Stutzen | Z02: Ein Endschalter, Anzeige Klappe AUF
1000789229 | Brandschutzklappe | FK2-EU/DE/1200x650x500/S0/Z03 | 1992 | 84818085 | 4 | 53 | 1305 | 710 | 500 | FK2-EU | pcs | DE | EUR | Brand- und Rauchschutz | Brandschutzklappen | Brandschutzklappen | S0: Mit einem auf der Bedienseite angeordneten | elastischen Stutzen | Z03: Zwei Endschalter, Anzeige Klappe ZU und AUF
1000789230 | Brandschutzklappe | FK2-EU/DE/1200x650x500/S0/Z43 | 2976 | 84818085 | 4 | 54 | 1345 | 710 | 500 | FK2-EU | pcs | DE | EUR | Brand- und Rauchschutz | Brandschutzklappen | Brandschutzklappen | S0: Mit einem auf der Bedienseite angeordneten | elastischen Stutzen | Z43: Federrücklaufantrieb 230 V, Fabrikat Belimo, | mit integrierten Endschaltern und | thermoelektrischer Auslöseeinrichtung
1000789231 | Brandschutzklappe | FK2-EU/DE/1200x650x500/S0/Z45 | 2943 | 84818085 | 4 | 54 | 1345 | 710 | 500 | FK2-EU | pcs | DE | EUR | Brand- und Rauchschutz | Brandschutzklappen | Brandschutzklappen | S0: Mit einem auf der Bedienseite angeordneten | elastischen Stutzen | Z45: Federrücklaufantrieb 24 V, Fabrikat | Belimo, mit integrierten Endschaltern und | thermoelektrischer Auslöseeinrichtung
1000759514 | Brandschutzklappe | FK2-EU/DE/1200x650x500/SS/Z00 | 2547 | 84818085 | 4 | 53 | 1305 | 710 | 500 | FK2-EU | pcs | DE | EUR | Brand- und Rauchschutz | Brandschutzklappen | Brandschutzklappen | SS: Mit zwei elastischen Stutzen
1000759515 | Brandschutzklappe | FK2-EU/DE/1200x650x500/SS/Z01 | 2623 | 84818085 | 4 | 53 | 1305 | 710 | 500 | FK2-EU | pcs | DE | EUR | Brand- und Rauchschutz | Brandschutzklappen | Brandschutzklappen | SS: Mit zwei elastischen Stutzen | Z01: Ein Endschalter, Anzeige Klappe ZU
1000759516 | Brandschutzklappe | FK2-EU/DE/1200x650x500/SS/Z02 | 2623 | 84818085 | 4 | 53 | 1305 | 710 | 500 | FK2-EU | pcs | DE | EUR | Brand- und Rauchschutz | Brandschutzklappen | Brandschutzklappen | SS: Mit zwei elastischen Stutzen | Z02: Ein Endschalter, Anzeige Klappe AUF
1000759517 | Brandschutzklappe | FK2-EU/DE/1200x650x500/SS/Z03 | 2699 | 84818085 | 4 | 53 | 1305 | 710 | 500 | FK2-EU | pcs | DE | EUR | Brand- und Rauchschutz | Brandschutzklappen | Brandschutzklappen | SS: Mit zwei elastischen Stutzen | Z03: Zwei Endschalter, Anzeige Klappe ZU und AUF
1000839920 | Druckentlastungsklappe | FK2-EU/DE/1200x650x500/SS/Z38DV | 4780 | 84818085 | 4 | 53 | 1305 | 710 | 500 | FK2-DV | pcs | DE | EUR | Brand- und Rauchschutz | Brandschutzklappen | Druckentlastungsklappe | SS: Mit zwei elastischen Stutzen
1000759518 | Brandschutzklappe | FK2-EU/DE/1200x650x500/SS/Z43 | 3683 | 84818085 | 4 | 54 | 1345 | 710 | 500 | FK2-EU | pcs | DE | EUR | Brand- und Rauchschutz | Brandschutzklappen | Brandschutzklappen | SS: Mit zwei elastischen Stutzen | Z43: Federrücklaufantrieb 230 V, Fabrikat Belimo, | mit integrierten Endschaltern und | thermoelektrischer Auslöseeinrichtung
1000759519 | Brandschutzklappe | FK2-EU/DE/1200x650x500/SS/Z45 | 3650 | 84818085 | 4 | 54 | 1345 | 710 | 500 | FK2-EU | pcs | DE | EUR | Brand- und Rauchschutz | Brandschutzklappen | Brandschutzklappen | SS: Mit zwei elastischen Stutzen | Z45: Federrücklaufantrieb 24 V, Fabrikat | Belimo, mit integrierten Endschaltern und | thermoelektrischer Auslöseeinrichtung
1000759508 | Brandschutzklappe | FK2-EU/DE/1200x650x500/Z00 | 1132 | 84818085 | 4 | 53 | 1305 | 710 | 500 | FK2-EU | pcs | DE | EUR | Brand- und Rauchschutz | Brandschutzklappen | Brandschutzklappen
1000759509 | Brandschutzklappe | FK2-EU/DE/1200x650x500/Z01 | 1208 | 84818085 | 4 | 53 | 1305 | 710 | 500 | FK2-EU | pcs | DE | EUR | Brand- und Rauchschutz | Brandschutzklappen | Brandschutzklappen | Z01: Ein Endschalter, Anzeige Klappe ZU
1000759510 | Brandschutzklappe | FK2-EU/DE/1200x650x500/Z02 | 1208 | 84818085 | 4 | 53 | 1305 | 710 | 500 | FK2-EU | pcs | DE | EUR | Brand- und Rauchschutz | Brandschutzklappen | Brandschutzklappen | Z02: Ein Endschalter, Anzeige Klappe AUF
1000759511 | Brandschutzklappe | FK2-EU/DE/1200x650x500/Z03 | 1284 | 84818085 | 4 | 53 | 1305 | 710 | 500 | FK2-EU | pcs | DE | EUR | Brand- und Rauchschutz | Brandschutzklappen | Brandschutzklappen | Z03: Zwei Endschalter, Anzeige Klappe ZU und AUF
1000839919 | Druckentlastungsklappe | FK2-EU/DE/1200x650x500/Z38DV | 3365 | 84818085 | 4 | 53 | 1305 | 710 | 500 | FK2-DV | pcs | DE | EUR | Brand- und Rauchschutz | Brandschutzklappen | Druckentlastungsklappe
1000759512 | Brandschutzklappe | FK2-EU/DE/1200x650x500/Z43 | 2268 | 84818085 | 4 | 54 | 1345 | 710 | 500 | FK2-EU | pcs | DE | EUR | Brand- und Rauchschutz | Brandschutzklappen | Brandschutzklappen | Z43: Federrücklaufantrieb 230 V, Fabrikat Belimo, | mit integrierten Endschaltern und | thermoelektrischer Auslöseeinrichtung
1000759513 | Brandschutzklappe | FK2-EU/DE/1200x650x500/Z45 | 2235 | 84818085 | 4 | 54 | 1345 | 710 | 500 | FK2-EU | pcs | DE | EUR | Brand- und Rauchschutz | Brandschutzklappen | Brandschutzklappen | Z45: Federrücklaufantrieb 24 V, Fabrikat | Belimo, mit integrierten Endschaltern und | thermoelektrischer Auslöseeinrichtung
1000759532 | Brandschutzklappe | FK2-EU/DE/1200x700x305/Z00 | 1191 | 84818085 | 4 | 48 | 1305 | 760 | 305 | FK2-EU | pcs | DE | EUR | Brand- und Rauchschutz | Brandschutzklappen | Brandschutzklappen
1000759533 | Brandschutzklappe | FK2-EU/DE/1200x700x305/Z01 | 1267 | 84818085 | 4 | 48 | 1305 | 760 | 305 | FK2-EU | pcs | DE | EUR | Brand- und Rauchschutz | Brandschutzklappen | Brandschutzklappen | Z01: Ein Endschalter, Anzeige Klappe ZU
1000759534 | Brandschutzklappe | FK2-EU/DE/1200x700x305/Z02 | 1267 | 84818085 | 4 | 48 | 1305 | 760 | 305 | FK2-EU | pcs | DE | EUR | Brand- und Rauchschutz | Brandschutzklappen | Brandschutzklappen | Z02: Ein Endschalter, Anzeige Klappe AUF
1000759535 | Brandschutzklappe | FK2-EU/DE/1200x700x305/Z03 | 1343 | 84818085 | 4 | 48 | 1305 | 760 | 305 | FK2-EU | pcs | DE | EUR | Brand- und Rauchschutz | Brandschutzklappen | Brandschutzklappen | Z03: Zwei Endschalter, Anzeige Klappe ZU und AUF
1000759536 | Brandschutzklappe | FK2-EU/DE/1200x700x305/Z43 | 2327 | 84818085 | 4 | 49 | 1345 | 760 | 305 | FK2-EU | pcs | DE | EUR | Brand- und Rauchschutz | Brandschutzklappen | Brandschutzklappen | Z43: Federrücklaufantrieb 230 V, Fabrikat Belimo, | mit integrierten Endschaltern und | thermoelektrischer Auslöseeinrichtung
1000759537 | Brandschutzklappe | FK2-EU/DE/1200x700x305/Z45 | 2294 | 84818085 | 4 | 49 | 1345 | 760 | 305 | FK2-EU | pcs | DE | EUR | Brand- und Rauchschutz | Brandschutzklappen | Brandschutzklappen | Z45: Federrücklaufantrieb 24 V, Fabrikat | Belimo, mit integrierten Endschaltern und | thermoelektrischer Auslöseeinrichtung
1000789232 | Brandschutzklappe | FK2-EU/DE/1200x700x500/0A/Z00 | 1617 | 84818085 | 4 | 55 | 1305 | 760 | 500 | FK2-EU | pcs | DE | EUR | Brand- und Rauchschutz | Brandschutzklappen | Brandschutzklappen | 0A: Mit einem auf der Einbauseite angeordneten | Abschlussgitter
1000789233 | Brandschutzklappe | FK2-EU/DE/1200x700x500/0A/Z01 | 1693 | 84818085 | 4 | 55 | 1305 | 760 | 500 | FK2-EU | pcs | DE | EUR | Brand- und Rauchschutz | Brandschutzklappen | Brandschutzklappen | 0A: Mit einem auf der Einbauseite angeordneten | Abschlussgitter | Z01: Ein Endschalter, Anzeige Klappe ZU
1000789234 | Brandschutzklappe | FK2-EU/DE/1200x700x500/0A/Z02 | 1693 | 84818085 | 4 | 55 | 1305 | 760 | 500 | FK2-EU | pcs | DE | EUR | Brand- und Rauchschutz | Brandschutzklappen | Brandschutzklappen | 0A: Mit einem auf der Einbauseite angeordneten | Abschlussgitter | Z02: Ein Endschalter, Anzeige Klappe AUF
1000789235 | Brandschutzklappe | FK2-EU/DE/1200x700x500/0A/Z03 | 1769 | 84818085 | 4 | 55 | 1305 | 760 | 500 | FK2-EU | pcs | DE | EUR | Brand- und Rauchschutz | Brandschutzklappen | Brandschutzklappen | 0A: Mit einem auf der Einbauseite angeordneten | Abschlussgitter | Z03: Zwei Endschalter, Anzeige Klappe ZU und AUF
1000789236 | Brandschutzklappe | FK2-EU/DE/1200x700x500/0A/Z43 | 2753 | 84818085 | 4 | 56 | 1345 | 760 | 500 | FK2-EU | pcs | DE | EUR | Brand- und Rauchschutz | Brandschutzklappen | Brandschutzklappen | 0A: Mit einem auf der Einbauseite angeordneten | Abschlussgitter | Z43: Federrücklaufantrieb 230 V, Fabrikat Belimo, | mit integrierten Endschaltern und | thermoelektrischer Auslöseeinrichtung
1000789237 | Brandschutzklappe | FK2-EU/DE/1200x700x500/0A/Z45 | 2720 | 84818085 | 4 | 56 | 1345 | 760 | 500 | FK2-EU | pcs | DE | EUR | Brand- und Rauchschutz | Brandschutzklappen | Brandschutzklappen | 0A: Mit einem auf der Einbauseite angeordneten | Abschlussgitter | Z45: Federrücklaufantrieb 24 V, Fabrikat | Belimo, mit integrierten Endschaltern und | thermoelektrischer Auslöseeinrichtung
1000789238 | Brandschutzklappe | FK2-EU/DE/1200x700x500/0S/Z00 | 1916 | 84818085 | 4 | 55 | 1305 | 760 | 500 | FK2-EU | pcs | DE | EUR | Brand- und Rauchschutz | Brandschutzklappen | Brandschutzklappen | 0S: Mit einem auf der Einbauseite angeordneten | elastischen Stutzen
1000789239 | Brandschutzklappe | FK2-EU/DE/1200x700x500/0S/Z01 | 1992 | 84818085 | 4 | 55 | 1305 | 760 | 500 | FK2-EU | pcs | DE | EUR | Brand- und Rauchschutz | Brandschutzklappen | Brandschutzklappen | 0S: Mit einem auf der Einbauseite angeordneten | elastischen Stutzen | Z01: Ein Endschalter, Anzeige Klappe ZU
1000789240 | Brandschutzklappe | FK2-EU/DE/1200x700x500/0S/Z02 | 1992 | 84818085 | 4 | 55 | 1305 | 760 | 500 | FK2-EU | pcs | DE | EUR | Brand- und Rauchschutz | Brandschutzklappen | Brandschutzklappen | 0S: Mit einem auf der Einbauseite angeordneten | elastischen Stutzen | Z02: Ein Endschalter, Anzeige Klappe AUF
1000789241 | Brandschutzklappe | FK2-EU/DE/1200x700x500/0S/Z03 | 2068 | 84818085 | 4 | 55 | 1305 | 760 | 500 | FK2-EU | pcs | DE | EUR | Brand- und Rauchschutz | Brandschutzklappen | Brandschutzklappen | 0S: Mit einem auf der Einbauseite angeordneten | elastischen Stutzen | Z03: Zwei Endschalter, Anzeige Klappe ZU und AUF
1000789242 | Brandschutzklappe | FK2-EU/DE/1200x700x500/0S/Z43 | 3052 | 84818085 | 4 | 56 | 1345 | 760 | 500 | FK2-EU | pcs | DE | EUR | Brand- und Rauchschutz | Brandschutzklappen | Brandschutzklappen | 0S: Mit einem auf der Einbauseite angeordneten | elastischen Stutzen | Z43: Federrücklaufantrieb 230 V, Fabrikat Belimo, | mit integrierten Endschaltern und | thermoelektrischer Auslöseeinrichtung
1000789243 | Brandschutzklappe | FK2-EU/DE/1200x700x500/0S/Z45 | 3019 | 84818085 | 4 | 56 | 1345 | 760 | 500 | FK2-EU | pcs | DE | EUR | Brand- und Rauchschutz | Brandschutzklappen | Brandschutzklappen | 0S: Mit einem auf der Einbauseite angeordneten | elastischen Stutzen | Z45: Federrücklaufantrieb 24 V, Fabrikat | Belimo, mit integrierten Endschaltern und | thermoelektrischer Auslöseeinrichtung
1000789244 | Brandschutzklappe | FK2-EU/DE/1200x700x500/A0/Z00 | 1617 | 84818085 | 4 | 55 | 1305 | 760 | 500 | FK2-EU | pcs | DE | EUR | Brand- und Rauchschutz | Brandschutzklappen | Brandschutzklappen | A0: Mit einem auf der Bedienseite angeordneten | Abschlussgitter
1000789245 | Brandschutzklappe | FK2-EU/DE/1200x700x500/A0/Z01 | 1693 | 84818085 | 4 | 55 | 1305 | 760 | 500 | FK2-EU | pcs | DE | EUR | Brand- und Rauchschutz | Brandschutzklappen | Brandschutzklappen | A0: Mit einem auf der Bedienseite angeordneten | Abschlussgitter | Z01: Ein Endschalter, Anzeige Klappe ZU
1000789246 | Brandschutzklappe | FK2-EU/DE/1200x700x500/A0/Z02 | 1693 | 84818085 | 4 | 55 | 1305 | 760 | 500 | FK2-EU | pcs | DE | EUR | Brand- und Rauchschutz | Brandschutzklappen | Brandschutzklappen | A0: Mit einem auf der Bedienseite angeordneten | Abschlussgitter | Z02: Ein Endschalter, Anzeige Klappe AUF
1000789247 | Brandschutzklappe | FK2-EU/DE/1200x700x500/A0/Z03 | 1769 | 84818085 | 4 | 55 | 1305 | 760 | 500 | FK2-EU | pcs | DE | EUR | Brand- und Rauchschutz | Brandschutzklappen | Brandschutzklappen | A0: Mit einem auf der Bedienseite angeordneten | Abschlussgitter | Z03: Zwei Endschalter, Anzeige Klappe ZU und AUF
1000789248 | Brandschutzklappe | FK2-EU/DE/1200x700x500/A0/Z43 | 2753 | 84818085 | 4 | 56 | 1345 | 760 | 500 | FK2-EU | pcs | DE | EUR | Brand- und Rauchschutz | Brandschutzklappen | Brandschutzklappen | A0: Mit einem auf der Bedienseite angeordneten | Abschlussgitter | Z43: Federrücklaufantrieb 230 V, Fabrikat Belimo, | mit integrierten Endschaltern und | thermoelektrischer Auslöseeinrichtung
1000789249 | Brandschutzklappe | FK2-EU/DE/1200x700x500/A0/Z45 | 2720 | 84818085 | 4 | 56 | 1345 | 760 | 500 | FK2-EU | pcs | DE | EUR | Brand- und Rauchschutz | Brandschutzklappen | Brandschutzklappen | A0: Mit einem auf der Bedienseite angeordneten | Abschlussgitter | Z45: Federrücklaufantrieb 24 V, Fabrikat | Belimo, mit integrierten Endschaltern und | thermoelektrischer Auslöseeinrichtung
1000809348 | Brandschutzklappe | FK2-EU/DE/1200x700x500/AA/Z43RM | 6336 | 84818085 | 4 | 55 | 1345 | 790 | 500 | FK2-EU | pcs | DE | EUR | Brand- und Rauchschutz | Brandschutzklappen | Brandschutzklappen | AA: Mit beidseitig angeordneten Abschlussgitter | Z43RM: Federrücklaufantrieb 230 V, Fabrikat Belimo, mit | integrierten Endschaltern und thermoelektrischer | Auslöseeinrichtung in Verbindung mit einer | Rauchauslöseeinrichtung Typ RM-O-3-D
1000809349 | Brandschutzklappe | FK2-EU/DE/1200x700x500/AA/Z45RM | 6304 | 84818085 | 4 | 55 | 1345 | 790 | 500 | FK2-EU | pcs | DE | EUR | Brand- und Rauchschutz | Brandschutzklappen | Brandschutzklappen | AA: Mit beidseitig angeordneten Abschlussgitter | Z45RM: Federrücklaufantrieb 24 V, Fabrikat Belimo, mit | integrierten Endschaltern und thermoelektrischer | Auslöseeinrichtung in Verbindung mit einer | Rauchauslöseeinrchtung Typ RM-O-3-D
1000759556 | Brandschutzklappe | FK2-EU/DE/1200x700x500/ES/SS/Z00 | 3678 | 84818085 | 4 | 55 | 1305 | 760 | 500 | FK2-EU | pcs | DE | EUR | Brand- und Rauchschutz | Brandschutzklappen | Brandschutzklappen | ES: Mit einem Einbausatz und den dazugehörigen | Befestigungselementen | SS: Mit zwei elastischen Stutzen
1000759557 | Brandschutzklappe | FK2-EU/DE/1200x700x500/ES/SS/Z01 | 3754 | 84818085 | 4 | 55 | 1305 | 760 | 500 | FK2-EU | pcs | DE | EUR | Brand- und Rauchschutz | Brandschutzklappen | Brandschutzklappen | ES: Mit einem Einbausatz und den dazugehörigen | Befestigungselementen | SS: Mit zwei elastischen Stutzen | Z01: Ein Endschalter, Anzeige Klappe ZU
1000759558 | Brandschutzklappe | FK2-EU/DE/1200x700x500/ES/SS/Z02 | 3754 | 84818085 | 4 | 55 | 1305 | 760 | 500 | FK2-EU | pcs | DE | EUR | Brand- und Rauchschutz | Brandschutzklappen | Brandschutzklappen | ES: Mit einem Einbausatz und den dazugehörigen | Befestigungselementen | SS: Mit zwei elastischen Stutzen | Z02: Ein Endschalter, Anzeige Klappe AUF
1000759559 | Brandschutzklappe | FK2-EU/DE/1200x700x500/ES/SS/Z03 | 3830 | 84818085 | 4 | 55 | 1305 | 760 | 500 | FK2-EU | pcs | DE | EUR | Brand- und Rauchschutz | Brandschutzklappen | Brandschutzklappen | ES: Mit einem Einbausatz und den dazugehörigen | Befestigungselementen | SS: Mit zwei elastischen Stutzen | Z03: Zwei Endschalter, Anzeige Klappe ZU und AUF
1000839926 | Druckentlastungsklappe | FK2-EU/DE/1200x700x500/ES/SS/Z38DV | 5911 | 84818085 | 4 | 55 | 1305 | 760 | 500 | FK2-DV | pcs | DE | EUR | Brand- und Rauchschutz | Brandschutzklappen | Druckentlastungsklappe | ES: Mit einem Einbausatz und den dazugehörigen | Befestigungselementen | SS: Mit zwei elastischen Stutzen
1000759560 | Brandschutzklappe | FK2-EU/DE/1200x700x500/ES/SS/Z43 | 4814 | 84818085 | 4 | 56 | 1345 | 760 | 500 | FK2-EU | pcs | DE | EUR | Brand- und Rauchschutz | Brandschutzklappen | Brandschutzklappen | ES: Mit einem Einbausatz und den dazugehörigen | Befestigungselementen | SS: Mit zwei elastischen Stutzen | Z43: Federrücklaufantrieb 230 V, Fabrikat Belimo, | mit integrierten Endschaltern und | thermoelektrischer Auslöseeinrichtung
1000759561 | Brandschutzklappe | FK2-EU/DE/1200x700x500/ES/SS/Z45 | 4781 | 84818085 | 4 | 56 | 1345 | 760 | 500 | FK2-EU | pcs | DE | EUR | Brand- und Rauchschutz | Brandschutzklappen | Brandschutzklappen | ES: Mit einem Einbausatz und den dazugehörigen | Befestigungselementen | SS: Mit zwei elastischen Stutzen | Z45: Federrücklaufantrieb 24 V, Fabrikat | Belimo, mit integrierten Endschaltern und | thermoelektrischer Auslöseeinrichtung
1000759550 | Brandschutzklappe | FK2-EU/DE/1200x700x500/ES/Z00 | 2228 | 84818085 | 4 | 55 | 1305 | 760 | 500 | FK2-EU | pcs | DE | EUR | Brand- und Rauchschutz | Brandschutzklappen | Brandschutzklappen | ES: Mit einem Einbausatz und den dazugehörigen | Befestigungselementen
1000759551 | Brandschutzklappe | FK2-EU/DE/1200x700x500/ES/Z01 | 2304 | 84818085 | 4 | 55 | 1305 | 760 | 500 | FK2-EU | pcs | DE | EUR | Brand- und Rauchschutz | Brandschutzklappen | Brandschutzklappen | ES: Mit einem Einbausatz und den dazugehörigen | Befestigungselementen | Z01: Ein Endschalter, Anzeige Klappe ZU
1000759552 | Brandschutzklappe | FK2-EU/DE/1200x700x500/ES/Z02 | 2304 | 84818085 | 4 | 55 | 1305 | 760 | 500 | FK2-EU | pcs | DE | EUR | Brand- und Rauchschutz | Brandschutzklappen | Brandschutzklappen | ES: Mit einem Einbausatz und den dazugehörigen | Befestigungselementen | Z02: Ein Endschalter, Anzeige Klappe AUF
1000759553 | Brandschutzklappe | FK2-EU/DE/1200x700x500/ES/Z03 | 2380 | 84818085 | 4 | 55 | 1305 | 760 | 500 | FK2-EU | pcs | DE | EUR | Brand- und Rauchschutz | Brandschutzklappen | Brandschutzklappen | ES: Mit einem Einbausatz und den dazugehörigen | Befestigungselementen | Z03: Zwei Endschalter, Anzeige Klappe ZU und AUF
1000839925 | Druckentlastungsklappe | FK2-EU/DE/1200x700x500/ES/Z38DV | 4461 | 84818085 | 4 | 55 | 1305 | 760 | 500 | FK2-DV | pcs | DE | EUR | Brand- und Rauchschutz | Brandschutzklappen | Druckentlastungsklappe | ES: Mit einem Einbausatz und den dazugehörigen | Befestigungselementen
1000759554 | Brandschutzklappe | FK2-EU/DE/1200x700x500/ES/Z43 | 3364 | 84818085 | 4 | 56 | 1345 | 760 | 500 | FK2-EU | pcs | DE | EUR | Brand- und Rauchschutz | Brandschutzklappen | Brandschutzklappen | ES: Mit einem Einbausatz und den dazugehörigen | Befestigungselementen | Z43: Federrücklaufantrieb 230 V, Fabrikat Belimo, | mit integrierten Endschaltern und | thermoelektrischer Auslöseeinrichtung
1000759555 | Brandschutzklappe | FK2-EU/DE/1200x700x500/ES/Z45 | 3331 | 84818085 | 4 | 56 | 1345 | 760 | 500 | FK2-EU | pcs | DE | EUR | Brand- und Rauchschutz | Brandschutzklappen | Brandschutzklappen | ES: Mit einem Einbausatz und den dazugehörigen | Befestigungselementen | Z45: Federrücklaufantrieb 24 V, Fabrikat | Belimo, mit integrierten Endschaltern und | thermoelektrischer Auslöseeinrichtung
1000789250 | Brandschutzklappe | FK2-EU/DE/1200x700x500/S0/Z00 | 1916 | 84818085 | 4 | 55 | 1305 | 760 | 500 | FK2-EU | pcs | DE | EUR | Brand- und Rauchschutz | Brandschutzklappen | Brandschutzklappen | S0: Mit einem auf der Bedienseite angeordneten | elastischen Stutzen
1000789251 | Brandschutzklappe | FK2-EU/DE/1200x700x500/S0/Z01 | 1992 | 84818085 | 4 | 55 | 1305 | 760 | 500 | FK2-EU | pcs | DE | EUR | Brand- und Rauchschutz | Brandschutzklappen | Brandschutzklappen | S0: Mit einem auf der Bedienseite angeordneten | elastischen Stutzen | Z01: Ein Endschalter, Anzeige Klappe ZU
1000789252 | Brandschutzklappe | FK2-EU/DE/1200x700x500/S0/Z02 | 1992 | 84818085 | 4 | 55 | 1305 | 760 | 500 | FK2-EU | pcs | DE | EUR | Brand- und Rauchschutz | Brandschutzklappen | Brandschutzklappen | S0: Mit einem auf der Bedienseite angeordneten | elastischen Stutzen | Z02: Ein Endschalter, Anzeige Klappe AUF
1000789253 | Brandschutzklappe | FK2-EU/DE/1200x700x500/S0/Z03 | 2068 | 84818085 | 4 | 55 | 1305 | 760 | 500 | FK2-EU | pcs | DE | EUR | Brand- und Rauchschutz | Brandschutzklappen | Brandschutzklappen | S0: Mit einem auf der Bedienseite angeordneten | elastischen Stutzen | Z03: Zwei Endschalter, Anzeige Klappe ZU und AUF
1000789254 | Brandschutzklappe | FK2-EU/DE/1200x700x500/S0/Z43 | 3052 | 84818085 | 4 | 56 | 1345 | 760 | 500 | FK2-EU | pcs | DE | EUR | Brand- und Rauchschutz | Brandschutzklappen | Brandschutzklappen | S0: Mit einem auf der Bedienseite angeordneten | elastischen Stutzen | Z43: Federrücklaufantrieb 230 V, Fabrikat Belimo, | mit integrierten Endschaltern und | thermoelektrischer Auslöseeinrichtung
1000789255 | Brandschutzklappe | FK2-EU/DE/1200x700x500/S0/Z45 | 3019 | 84818085 | 4 | 56 | 1345 | 760 | 500 | FK2-EU | pcs | DE | EUR | Brand- und Rauchschutz | Brandschutzklappen | Brandschutzklappen | S0: Mit einem auf der Bedienseite angeordneten | elastischen Stutzen | Z45: Federrücklaufantrieb 24 V, Fabrikat | Belimo, mit integrierten Endschaltern und | thermoelektrischer Auslöseeinrichtung
1000759544 | Brandschutzklappe | FK2-EU/DE/1200x700x500/SS/Z00 | 2641 | 84818085 | 4 | 55 | 1305 | 760 | 500 | FK2-EU | pcs | DE | EUR | Brand- und Rauchschutz | Brandschutzklappen | Brandschutzklappen | SS: Mit zwei elastischen Stutzen
1000759545 | Brandschutzklappe | FK2-EU/DE/1200x700x500/SS/Z01 | 2717 | 84818085 | 4 | 55 | 1305 | 760 | 500 | FK2-EU | pcs | DE | EUR | Brand- und Rauchschutz | Brandschutzklappen | Brandschutzklappen | SS: Mit zwei elastischen Stutzen | Z01: Ein Endschalter, Anzeige Klappe ZU
1000759546 | Brandschutzklappe | FK2-EU/DE/1200x700x500/SS/Z02 | 2717 | 84818085 | 4 | 55 | 1305 | 760 | 500 | FK2-EU | pcs | DE | EUR | Brand- und Rauchschutz | Brandschutzklappen | Brandschutzklappen | SS: Mit zwei elastischen Stutzen | Z02: Ein Endschalter, Anzeige Klappe AUF
1000759547 | Brandschutzklappe | FK2-EU/DE/1200x700x500/SS/Z03 | 2793 | 84818085 | 4 | 55 | 1305 | 760 | 500 | FK2-EU | pcs | DE | EUR | Brand- und Rauchschutz | Brandschutzklappen | Brandschutzklappen | SS: Mit zwei elastischen Stutzen | Z03: Zwei Endschalter, Anzeige Klappe ZU und AUF
1000839924 | Druckentlastungsklappe | FK2-EU/DE/1200x700x500/SS/Z38DV | 4874 | 84818085 | 4 | 55 | 1305 | 760 | 500 | FK2-DV | pcs | DE | EUR | Brand- und Rauchschutz | Brandschutzklappen | Druckentlastungsklappe | SS: Mit zwei elastischen Stutzen
1000759548 | Brandschutzklappe | FK2-EU/DE/1200x700x500/SS/Z43 | 3777 | 84818085 | 4 | 56 | 1345 | 760 | 500 | FK2-EU | pcs | DE | EUR | Brand- und Rauchschutz | Brandschutzklappen | Brandschutzklappen | SS: Mit zwei elastischen Stutzen | Z43: Federrücklaufantrieb 230 V, Fabrikat Belimo, | mit integrierten Endschaltern und | thermoelektrischer Auslöseeinrichtung
1000759549 | Brandschutzklappe | FK2-EU/DE/1200x700x500/SS/Z45 | 3744 | 84818085 | 4 | 56 | 1345 | 760 | 500 | FK2-EU | pcs | DE | EUR | Brand- und Rauchschutz | Brandschutzklappen | Brandschutzklappen | SS: Mit zwei elastischen Stutzen | Z45: Federrücklaufantrieb 24 V, Fabrikat | Belimo, mit integrierten Endschaltern und | thermoelektrischer Auslöseeinrichtung
1000759538 | Brandschutzklappe | FK2-EU/DE/1200x700x500/Z00 | 1191 | 84818085 | 4 | 55 | 1305 | 760 | 500 | FK2-EU | pcs | DE | EUR | Brand- und Rauchschutz | Brandschutzklappen | Brandschutzklappen
1000759539 | Brandschutzklappe | FK2-EU/DE/1200x700x500/Z01 | 1267 | 84818085 | 4 | 55 | 1305 | 760 | 500 | FK2-EU | pcs | DE | EUR | Brand- und Rauchschutz | Brandschutzklappen | Brandschutzklappen | Z01: Ein Endschalter, Anzeige Klappe ZU
1000759540 | Brandschutzklappe | FK2-EU/DE/1200x700x500/Z02 | 1267 | 84818085 | 4 | 55 | 1305 | 760 | 500 | FK2-EU | pcs | DE | EUR | Brand- und Rauchschutz | Brandschutzklappen | Brandschutzklappen | Z02: Ein Endschalter, Anzeige Klappe AUF
1000759541 | Brandschutzklappe | FK2-EU/DE/1200x700x500/Z03 | 1343 | 84818085 | 4 | 55 | 1305 | 760 | 500 | FK2-EU | pcs | DE | EUR | Brand- und Rauchschutz | Brandschutzklappen | Brandschutzklappen | Z03: Zwei Endschalter, Anzeige Klappe ZU und AUF
1000839923 | Druckentlastungsklappe | FK2-EU/DE/1200x700x500/Z38DV | 3424 | 84818085 | 4 | 55 | 1305 | 760 | 500 | FK2-DV | pcs | DE | EUR | Brand- und Rauchschutz | Brandschutzklappen | Druckentlastungsklappe
1000759542 | Brandschutzklappe | FK2-EU/DE/1200x700x500/Z43 | 2327 | 84818085 | 4 | 56 | 1345 | 760 | 500 | FK2-EU | pcs | DE | EUR | Brand- und Rauchschutz | Brandschutzklappen | Brandschutzklappen | Z43: Federrücklaufantrieb 230 V, Fabrikat Belimo, | mit integrierten Endschaltern und | thermoelektrischer Auslöseeinrichtung
1000759543 | Brandschutzklappe | FK2-EU/DE/1200x700x500/Z45 | 2294 | 84818085 | 4 | 56 | 1345 | 760 | 500 | FK2-EU | pcs | DE | EUR | Brand- und Rauchschutz | Brandschutzklappen | Brandschutzklappen | Z45: Federrücklaufantrieb 24 V, Fabrikat | Belimo, mit integrierten Endschaltern und | thermoelektrischer Auslöseeinrichtung
1000759562 | Brandschutzklappe | FK2-EU/DE/1200x750x305/Z00 | 1224 | 84818085 | 4 | 50 | 1305 | 810 | 305 | FK2-EU | pcs | DE | EUR | Brand- und Rauchschutz | Brandschutzklappen | Brandschutzklappen
1000759563 | Brandschutzklappe | FK2-EU/DE/1200x750x305/Z01 | 1300 | 84818085 | 4 | 50 | 1305 | 810 | 305 | FK2-EU | pcs | DE | EUR | Brand- und Rauchschutz | Brandschutzklappen | Brandschutzklappen | Z01: Ein Endschalter, Anzeige Klappe ZU
1000759564 | Brandschutzklappe | FK2-EU/DE/1200x750x305/Z02 | 1300 | 84818085 | 4 | 50 | 1305 | 810 | 305 | FK2-EU | pcs | DE | EUR | Brand- und Rauchschutz | Brandschutzklappen | Brandschutzklappen | Z02: Ein Endschalter, Anzeige Klappe AUF
1000759565 | Brandschutzklappe | FK2-EU/DE/1200x750x305/Z03 | 1376 | 84818085 | 4 | 50 | 1305 | 810 | 305 | FK2-EU | pcs | DE | EUR | Brand- und Rauchschutz | Brandschutzklappen | Brandschutzklappen | Z03: Zwei Endschalter, Anzeige Klappe ZU und AUF
1000759566 | Brandschutzklappe | FK2-EU/DE/1200x750x305/Z43 | 2360 | 84818085 | 4 | 51 | 1345 | 810 | 305 | FK2-EU | pcs | DE | EUR | Brand- und Rauchschutz | Brandschutzklappen | Brandschutzklappen | Z43: Federrücklaufantrieb 230 V, Fabrikat Belimo, | mit integrierten Endschaltern und | thermoelektrischer Auslöseeinrichtung
1000759567 | Brandschutzklappe | FK2-EU/DE/1200x750x305/Z45 | 2327 | 84818085 | 4 | 51 | 1345 | 810 | 305 | FK2-EU | pcs | DE | EUR | Brand- und Rauchschutz | Brandschutzklappen | Brandschutzklappen | Z45: Federrücklaufantrieb 24 V, Fabrikat | Belimo, mit integrierten Endschaltern und | thermoelektrischer Auslöseeinrichtung
1000789256 | Brandschutzklappe | FK2-EU/DE/1200x750x500/0A/Z00 | 1653 | 84818085 | 4 | 58 | 1305 | 810 | 500 | FK2-EU | pcs | DE | EUR | Brand- und Rauchschutz | Brandschutzklappen | Brandschutzklappen | 0A: Mit einem auf der Einbauseite angeordneten | Abschlussgitter
1000789257 | Brandschutzklappe | FK2-EU/DE/1200x750x500/0A/Z01 | 1729 | 84818085 | 4 | 58 | 1305 | 810 | 500 | FK2-EU | pcs | DE | EUR | Brand- und Rauchschutz | Brandschutzklappen | Brandschutzklappen | 0A: Mit einem auf der Einbauseite angeordneten | Abschlussgitter | Z01: Ein Endschalter, Anzeige Klappe ZU
1000789258 | Brandschutzklappe | FK2-EU/DE/1200x750x500/0A/Z02 | 1729 | 84818085 | 4 | 58 | 1305 | 810 | 500 | FK2-EU | pcs | DE | EUR | Brand- und Rauchschutz | Brandschutzklappen | Brandschutzklappen | 0A: Mit einem auf der Einbauseite angeordneten | Abschlussgitter | Z02: Ein Endschalter, Anzeige Klappe AUF
1000789259 | Brandschutzklappe | FK2-EU/DE/1200x750x500/0A/Z03 | 1805 | 84818085 | 4 | 58 | 1305 | 810 | 500 | FK2-EU | pcs | DE | EUR | Brand- und Rauchschutz | Brandschutzklappen | Brandschutzklappen | 0A: Mit einem auf der Einbauseite angeordneten | Abschlussgitter | Z03: Zwei Endschalter, Anzeige Klappe ZU und AUF
1000789260 | Brandschutzklappe | FK2-EU/DE/1200x750x500/0A/Z43 | 2789 | 84818085 | 4 | 59 | 1345 | 810 | 500 | FK2-EU | pcs | DE | EUR | Brand- und Rauchschutz | Brandschutzklappen | Brandschutzklappen | 0A: Mit einem auf der Einbauseite angeordneten | Abschlussgitter | Z43: Federrücklaufantrieb 230 V, Fabrikat Belimo, | mit integrierten Endschaltern und | thermoelektrischer Auslöseeinrichtung
1000789261 | Brandschutzklappe | FK2-EU/DE/1200x750x500/0A/Z45 | 2756 | 84818085 | 4 | 59 | 1345 | 810 | 500 | FK2-EU | pcs | DE | EUR | Brand- und Rauchschutz | Brandschutzklappen | Brandschutzklappen | 0A: Mit einem auf der Einbauseite angeordneten | Abschlussgitter | Z45: Federrücklaufantrieb 24 V, Fabrikat | Belimo, mit integrierten Endschaltern und | thermoelektrischer Auslöseeinrichtung
1000789262 | Brandschutzklappe | FK2-EU/DE/1200x750x500/0S/Z00 | 1958 | 84818085 | 4 | 58 | 1305 | 810 | 500 | FK2-EU | pcs | DE | EUR | Brand- und Rauchschutz | Brandschutzklappen | Brandschutzklappen | 0S: Mit einem auf der Einbauseite angeordneten | elastischen Stutzen
1000789263 | Brandschutzklappe | FK2-EU/DE/1200x750x500/0S/Z01 | 2034 | 84818085 | 4 | 58 | 1305 | 810 | 500 | FK2-EU | pcs | DE | EUR | Brand- und Rauchschutz | Brandschutzklappen | Brandschutzklappen | 0S: Mit einem auf der Einbauseite angeordneten | elastischen Stutzen | Z01: Ein Endschalter, Anzeige Klappe ZU
1000789264 | Brandschutzklappe | FK2-EU/DE/1200x750x500/0S/Z02 | 2034 | 84818085 | 4 | 58 | 1305 | 810 | 500 | FK2-EU | pcs | DE | EUR | Brand- und Rauchschutz | Brandschutzklappen | Brandschutzklappen | 0S: Mit einem auf der Einbauseite angeordneten | elastischen Stutzen | Z02: Ein Endschalter, Anzeige Klappe AUF
1000789265 | Brandschutzklappe | FK2-EU/DE/1200x750x500/0S/Z03 | 2110 | 84818085 | 4 | 58 | 1305 | 810 | 500 | FK2-EU | pcs | DE | EUR | Brand- und Rauchschutz | Brandschutzklappen | Brandschutzklappen | 0S: Mit einem auf der Einbauseite angeordneten | elastischen Stutzen | Z03: Zwei Endschalter, Anzeige Klappe ZU und AUF
1000789266 | Brandschutzklappe | FK2-EU/DE/1200x750x500/0S/Z43 | 3094 | 84818085 | 4 | 59 | 1345 | 810 | 500 | FK2-EU | pcs | DE | EUR | Brand- und Rauchschutz | Brandschutzklappen | Brandschutzklappen | 0S: Mit einem auf der Einbauseite angeordneten | elastischen Stutzen | Z43: Federrücklaufantrieb 230 V, Fabrikat Belimo, | mit integrierten Endschaltern und | thermoelektrischer Auslöseeinrichtung
1000789267 | Brandschutzklappe | FK2-EU/DE/1200x750x500/0S/Z45 | 3061 | 84818085 | 4 | 59 | 1345 | 810 | 500 | FK2-EU | pcs | DE | EUR | Brand- und Rauchschutz | Brandschutzklappen | Brandschutzklappen | 0S: Mit einem auf der Einbauseite angeordneten | elastischen Stutzen | Z45: Federrücklaufantrieb 24 V, Fabrikat | Belimo, mit integrierten Endschaltern und | thermoelektrischer Auslöseeinrichtung
1000789268 | Brandschutzklappe | FK2-EU/DE/1200x750x500/A0/Z00 | 1653 | 84818085 | 4 | 58 | 1305 | 810 | 500 | FK2-EU | pcs | DE | EUR | Brand- und Rauchschutz | Brandschutzklappen | Brandschutzklappen | A0: Mit einem auf der Bedienseite angeordneten | Abschlussgitter
1000789269 | Brandschutzklappe | FK2-EU/DE/1200x750x500/A0/Z01 | 1729 | 84818085 | 4 | 58 | 1305 | 810 | 500 | FK2-EU | pcs | DE | EUR | Brand- und Rauchschutz | Brandschutzklappen | Brandschutzklappen | A0: Mit einem auf der Bedienseite angeordneten | Abschlussgitter | Z01: Ein Endschalter, Anzeige Klappe ZU
1000789270 | Brandschutzklappe | FK2-EU/DE/1200x750x500/A0/Z02 | 1729 | 84818085 | 4 | 58 | 1305 | 810 | 500 | FK2-EU | pcs | DE | EUR | Brand- und Rauchschutz | Brandschutzklappen | Brandschutzklappen | A0: Mit einem auf der Bedienseite angeordneten | Abschlussgitter | Z02: Ein Endschalter, Anzeige Klappe AUF
1000789271 | Brandschutzklappe | FK2-EU/DE/1200x750x500/A0/Z03 | 1805 | 84818085 | 4 | 58 | 1305 | 810 | 500 | FK2-EU | pcs | DE | EUR | Brand- und Rauchschutz | Brandschutzklappen | Brandschutzklappen | A0: Mit einem auf der Bedienseite angeordneten | Abschlussgitter | Z03: Zwei Endschalter, Anzeige Klappe ZU und AUF
1000789272 | Brandschutzklappe | FK2-EU/DE/1200x750x500/A0/Z43 | 2789 | 84818085 | 4 | 59 | 1345 | 810 | 500 | FK2-EU | pcs | DE | EUR | Brand- und Rauchschutz | Brandschutzklappen | Brandschutzklappen | A0: Mit einem auf der Bedienseite angeordneten | Abschlussgitter | Z43: Federrücklaufantrieb 230 V, Fabrikat Belimo, | mit integrierten Endschaltern und | thermoelektrischer Auslöseeinrichtung
1000789273 | Brandschutzklappe | FK2-EU/DE/1200x750x500/A0/Z45 | 2756 | 84818085 | 4 | 59 | 1345 | 810 | 500 | FK2-EU | pcs | DE | EUR | Brand- und Rauchschutz | Brandschutzklappen | Brandschutzklappen | A0: Mit einem auf der Bedienseite angeordneten | Abschlussgitter | Z45: Federrücklaufantrieb 24 V, Fabrikat | Belimo, mit integrierten Endschaltern und | thermoelektrischer Auslöseeinrichtung
1000809350 | Brandschutzklappe | FK2-EU/DE/1200x750x500/AA/Z43RM | 6375 | 84818085 | 4 | 58 | 1345 | 840 | 500 | FK2-EU | pcs | DE | EUR | Brand- und Rauchschutz | Brandschutzklappen | Brandschutzklappen | AA: Mit beidseitig angeordneten Abschlussgitter | Z43RM: Federrücklaufantrieb 230 V, Fabrikat Belimo, mit | integrierten Endschaltern und thermoelektrischer | Auslöseeinrichtung in Verbindung mit einer | Rauchauslöseeinrichtung Typ RM-O-3-D
1000809351 | Brandschutzklappe | FK2-EU/DE/1200x750x500/AA/Z45RM | 6343 | 84818085 | 4 | 58 | 1345 | 840 | 500 | FK2-EU | pcs | DE | EUR | Brand- und Rauchschutz | Brandschutzklappen | Brandschutzklappen | AA: Mit beidseitig angeordneten Abschlussgitter | Z45RM: Federrücklaufantrieb 24 V, Fabrikat Belimo, mit | integrierten Endschaltern und thermoelektrischer | Auslöseeinrichtung in Verbindung mit einer | Rauchauslöseeinrchtung Typ RM-O-3-D
1000759586 | Brandschutzklappe | FK2-EU/DE/1200x750x500/ES/SS/Z00 | 3746 | 84818085 | 4 | 58 | 1305 | 810 | 500 | FK2-EU | pcs | DE | EUR | Brand- und Rauchschutz | Brandschutzklappen | Brandschutzklappen | ES: Mit einem Einbausatz und den dazugehörigen | Befestigungselementen | SS: Mit zwei elastischen Stutzen
1000759587 | Brandschutzklappe | FK2-EU/DE/1200x750x500/ES/SS/Z01 | 3822 | 84818085 | 4 | 58 | 1305 | 810 | 500 | FK2-EU | pcs | DE | EUR | Brand- und Rauchschutz | Brandschutzklappen | Brandschutzklappen | ES: Mit einem Einbausatz und den dazugehörigen | Befestigungselementen | SS: Mit zwei elastischen Stutzen | Z01: Ein Endschalter, Anzeige Klappe ZU
1000759588 | Brandschutzklappe | FK2-EU/DE/1200x750x500/ES/SS/Z02 | 3822 | 84818085 | 4 | 58 | 1305 | 810 | 500 | FK2-EU | pcs | DE | EUR | Brand- und Rauchschutz | Brandschutzklappen | Brandschutzklappen | ES: Mit einem Einbausatz und den dazugehörigen | Befestigungselementen | SS: Mit zwei elastischen Stutzen | Z02: Ein Endschalter, Anzeige Klappe AUF
1000759589 | Brandschutzklappe | FK2-EU/DE/1200x750x500/ES/SS/Z03 | 3898 | 84818085 | 4 | 58 | 1305 | 810 | 500 | FK2-EU | pcs | DE | EUR | Brand- und Rauchschutz | Brandschutzklappen | Brandschutzklappen | ES: Mit einem Einbausatz und den dazugehörigen | Befestigungselementen | SS: Mit zwei elastischen Stutzen | Z03: Zwei Endschalter, Anzeige Klappe ZU und AUF
1000839930 | Druckentlastungsklappe | FK2-EU/DE/1200x750x500/ES/SS/Z38DV | 5979 | 84818085 | 4 | 58 | 1305 | 810 | 500 | FK2-DV | pcs | DE | EUR | Brand- und Rauchschutz | Brandschutzklappen | Druckentlastungsklappe | ES: Mit einem Einbausatz und den dazugehörigen | Befestigungselementen | SS: Mit zwei elastischen Stutzen
1000759590 | Brandschutzklappe | FK2-EU/DE/1200x750x500/ES/SS/Z43 | 4882 | 84818085 | 4 | 59 | 1345 | 810 | 500 | FK2-EU | pcs | DE | EUR | Brand- und Rauchschutz | Brandschutzklappen | Brandschutzklappen | ES: Mit einem Einbausatz und den dazugehörigen | Befestigungselementen | SS: Mit zwei elastischen Stutzen | Z43: Federrücklaufantrieb 230 V, Fabrikat Belimo, | mit integrierten Endschaltern und | thermoelektrischer Auslöseeinrichtung
1000759591 | Brandschutzklappe | FK2-EU/DE/1200x750x500/ES/SS/Z45 | 4849 | 84818085 | 4 | 59 | 1345 | 810 | 500 | FK2-EU | pcs | DE | EUR | Brand- und Rauchschutz | Brandschutzklappen | Brandschutzklappen | ES: Mit einem Einbausatz und den dazugehörigen | Befestigungselementen | SS: Mit zwei elastischen Stutzen | Z45: Federrücklaufantrieb 24 V, Fabrikat | Belimo, mit integrierten Endschaltern und | thermoelektrischer Auslöseeinrichtung
1000759580 | Brandschutzklappe | FK2-EU/DE/1200x750x500/ES/Z00 | 2279 | 84818085 | 4 | 58 | 1305 | 810 | 500 | FK2-EU | pcs | DE | EUR | Brand- und Rauchschutz | Brandschutzklappen | Brandschutzklappen | ES: Mit einem Einbausatz und den dazugehörigen | Befestigungselementen
1000759581 | Brandschutzklappe | FK2-EU/DE/1200x750x500/ES/Z01 | 2355 | 84818085 | 4 | 58 | 1305 | 810 | 500 | FK2-EU | pcs | DE | EUR | Brand- und Rauchschutz | Brandschutzklappen | Brandschutzklappen | ES: Mit einem Einbausatz und den dazugehörigen | Befestigungselementen | Z01: Ein Endschalter, Anzeige Klappe ZU
1000759582 | Brandschutzklappe | FK2-EU/DE/1200x750x500/ES/Z02 | 2355 | 84818085 | 4 | 58 | 1305 | 810 | 500 | FK2-EU | pcs | DE | EUR | Brand- und Rauchschutz | Brandschutzklappen | Brandschutzklappen | ES: Mit einem Einbausatz und den dazugehörigen | Befestigungselementen | Z02: Ein Endschalter, Anzeige Klappe AUF
1000759583 | Brandschutzklappe | FK2-EU/DE/1200x750x500/ES/Z03 | 2431 | 84818085 | 4 | 58 | 1305 | 810 | 500 | FK2-EU | pcs | DE | EUR | Brand- und Rauchschutz | Brandschutzklappen | Brandschutzklappen | ES: Mit einem Einbausatz und den dazugehörigen | Befestigungselementen | Z03: Zwei Endschalter, Anzeige Klappe ZU und AUF
1000839929 | Druckentlastungsklappe | FK2-EU/DE/1200x750x500/ES/Z38DV | 4512 | 84818085 | 4 | 58 | 1305 | 810 | 500 | FK2-DV | pcs | DE | EUR | Brand- und Rauchschutz | Brandschutzklappen | Druckentlastungsklappe | ES: Mit einem Einbausatz und den dazugehörigen | Befestigungselementen
1000759584 | Brandschutzklappe | FK2-EU/DE/1200x750x500/ES/Z43 | 3415 | 84818085 | 4 | 59 | 1345 | 810 | 500 | FK2-EU | pcs | DE | EUR | Brand- und Rauchschutz | Brandschutzklappen | Brandschutzklappen | ES: Mit einem Einbausatz und den dazugehörigen | Befestigungselementen | Z43: Federrücklaufantrieb 230 V, Fabrikat Belimo, | mit integrierten Endschaltern und | thermoelektrischer Auslöseeinrichtung
1000759585 | Brandschutzklappe | FK2-EU/DE/1200x750x500/ES/Z45 | 3382 | 84818085 | 4 | 59 | 1345 | 810 | 500 | FK2-EU | pcs | DE | EUR | Brand- und Rauchschutz | Brandschutzklappen | Brandschutzklappen | ES: Mit einem Einbausatz und den dazugehörigen | Befestigungselementen | Z45: Federrücklaufantrieb 24 V, Fabrikat | Belimo, mit integrierten Endschaltern und | thermoelektrischer Auslöseeinrichtung
1000789274 | Brandschutzklappe | FK2-EU/DE/1200x750x500/S0/Z00 | 1958 | 84818085 | 4 | 58 | 1305 | 810 | 500 | FK2-EU | pcs | DE | EUR | Brand- und Rauchschutz | Brandschutzklappen | Brandschutzklappen | S0: Mit einem auf der Bedienseite angeordneten | elastischen Stutzen
1000789275 | Brandschutzklappe | FK2-EU/DE/1200x750x500/S0/Z01 | 2034 | 84818085 | 4 | 58 | 1305 | 810 | 500 | FK2-EU | pcs | DE | EUR | Brand- und Rauchschutz | Brandschutzklappen | Brandschutzklappen | S0: Mit einem auf der Bedienseite angeordneten | elastischen Stutzen | Z01: Ein Endschalter, Anzeige Klappe ZU
1000789276 | Brandschutzklappe | FK2-EU/DE/1200x750x500/S0/Z02 | 2034 | 84818085 | 4 | 58 | 1305 | 810 | 500 | FK2-EU | pcs | DE | EUR | Brand- und Rauchschutz | Brandschutzklappen | Brandschutzklappen | S0: Mit einem auf der Bedienseite angeordneten | elastischen Stutzen | Z02: Ein Endschalter, Anzeige Klappe AUF
1000789277 | Brandschutzklappe | FK2-EU/DE/1200x750x500/S0/Z03 | 2110 | 84818085 | 4 | 58 | 1305 | 810 | 500 | FK2-EU | pcs | DE | EUR | Brand- und Rauchschutz | Brandschutzklappen | Brandschutzklappen | S0: Mit einem auf der Bedienseite angeordneten | elastischen Stutzen | Z03: Zwei Endschalter, Anzeige Klappe ZU und AUF
1000789278 | Brandschutzklappe | FK2-EU/DE/1200x750x500/S0/Z43 | 3094 | 84818085 | 4 | 59 | 1345 | 810 | 500 | FK2-EU | pcs | DE | EUR | Brand- und Rauchschutz | Brandschutzklappen | Brandschutzklappen | S0: Mit einem auf der Bedienseite angeordneten | elastischen Stutzen | Z43: Federrücklaufantrieb 230 V, Fabrikat Belimo, | mit integrierten Endschaltern und | thermoelektrischer Auslöseeinrichtung
1000789279 | Brandschutzklappe | FK2-EU/DE/1200x750x500/S0/Z45 | 3061 | 84818085 | 4 | 59 | 1345 | 810 | 500 | FK2-EU | pcs | DE | EUR | Brand- und Rauchschutz | Brandschutzklappen | Brandschutzklappen | S0: Mit einem auf der Bedienseite angeordneten | elastischen Stutzen | Z45: Federrücklaufantrieb 24 V, Fabrikat | Belimo, mit integrierten Endschaltern und | thermoelektrischer Auslöseeinrichtung
1000759574 | Brandschutzklappe | FK2-EU/DE/1200x750x500/SS/Z00 | 2691 | 84818085 | 4 | 58 | 1305 | 810 | 500 | FK2-EU | pcs | DE | EUR | Brand- und Rauchschutz | Brandschutzklappen | Brandschutzklappen | SS: Mit zwei elastischen Stutzen
1000759575 | Brandschutzklappe | FK2-EU/DE/1200x750x500/SS/Z01 | 2767 | 84818085 | 4 | 58 | 1305 | 810 | 500 | FK2-EU | pcs | DE | EUR | Brand- und Rauchschutz | Brandschutzklappen | Brandschutzklappen | SS: Mit zwei elastischen Stutzen | Z01: Ein Endschalter, Anzeige Klappe ZU
1000759576 | Brandschutzklappe | FK2-EU/DE/1200x750x500/SS/Z02 | 2767 | 84818085 | 4 | 58 | 1305 | 810 | 500 | FK2-EU | pcs | DE | EUR | Brand- und Rauchschutz | Brandschutzklappen | Brandschutzklappen | SS: Mit zwei elastischen Stutzen | Z02: Ein Endschalter, Anzeige Klappe AUF
1000759577 | Brandschutzklappe | FK2-EU/DE/1200x750x500/SS/Z03 | 2843 | 84818085 | 4 | 58 | 1305 | 810 | 500 | FK2-EU | pcs | DE | EUR | Brand- und Rauchschutz | Brandschutzklappen | Brandschutzklappen | SS: Mit zwei elastischen Stutzen | Z03: Zwei Endschalter, Anzeige Klappe ZU und AUF
1000839928 | Druckentlastungsklappe | FK2-EU/DE/1200x750x500/SS/Z38DV | 4924 | 84818085 | 4 | 58 | 1305 | 810 | 500 | FK2-DV | pcs | DE | EUR | Brand- und Rauchschutz | Brandschutzklappen | Druckentlastungsklappe | SS: Mit zwei elastischen Stutzen
1000759578 | Brandschutzklappe | FK2-EU/DE/1200x750x500/SS/Z43 | 3827 | 84818085 | 4 | 59 | 1345 | 810 | 500 | FK2-EU | pcs | DE | EUR | Brand- und Rauchschutz | Brandschutzklappen | Brandschutzklappen | SS: Mit zwei elastischen Stutzen | Z43: Federrücklaufantrieb 230 V, Fabrikat Belimo, | mit integrierten Endschaltern und | thermoelektrischer Auslöseeinrichtung
1000759579 | Brandschutzklappe | FK2-EU/DE/1200x750x500/SS/Z45 | 3794 | 84818085 | 4 | 59 | 1345 | 810 | 500 | FK2-EU | pcs | DE | EUR | Brand- und Rauchschutz | Brandschutzklappen | Brandschutzklappen | SS: Mit zwei elastischen Stutzen | Z45: Federrücklaufantrieb 24 V, Fabrikat | Belimo, mit integrierten Endschaltern und | thermoelektrischer Auslöseeinrichtung
1000759568 | Brandschutzklappe | FK2-EU/DE/1200x750x500/Z00 | 1224 | 84818085 | 4 | 58 | 1305 | 810 | 500 | FK2-EU | pcs | DE | EUR | Brand- und Rauchschutz | Brandschutzklappen | Brandschutzklappen
1000759569 | Brandschutzklappe | FK2-EU/DE/1200x750x500/Z01 | 1300 | 84818085 | 4 | 58 | 1305 | 810 | 500 | FK2-EU | pcs | DE | EUR | Brand- und Rauchschutz | Brandschutzklappen | Brandschutzklappen | Z01: Ein Endschalter, Anzeige Klappe ZU
1000759570 | Brandschutzklappe | FK2-EU/DE/1200x750x500/Z02 | 1300 | 84818085 | 4 | 58 | 1305 | 810 | 500 | FK2-EU | pcs | DE | EUR | Brand- und Rauchschutz | Brandschutzklappen | Brandschutzklappen | Z02: Ein Endschalter, Anzeige Klappe AUF
1000759571 | Brandschutzklappe | FK2-EU/DE/1200x750x500/Z03 | 1376 | 84818085 | 4 | 58 | 1305 | 810 | 500 | FK2-EU | pcs | DE | EUR | Brand- und Rauchschutz | Brandschutzklappen | Brandschutzklappen | Z03: Zwei Endschalter, Anzeige Klappe ZU und AUF
1000839927 | Druckentlastungsklappe | FK2-EU/DE/1200x750x500/Z38DV | 3457 | 84818085 | 4 | 58 | 1305 | 810 | 500 | FK2-DV | pcs | DE | EUR | Brand- und Rauchschutz | Brandschutzklappen | Druckentlastungsklappe
1000759572 | Brandschutzklappe | FK2-EU/DE/1200x750x500/Z43 | 2360 | 84818085 | 4 | 59 | 1345 | 810 | 500 | FK2-EU | pcs | DE | EUR | Brand- und Rauchschutz | Brandschutzklappen | Brandschutzklappen | Z43: Federrücklaufantrieb 230 V, Fabrikat Belimo, | mit integrierten Endschaltern und | thermoelektrischer Auslöseeinrichtung
1000759573 | Brandschutzklappe | FK2-EU/DE/1200x750x500/Z45 | 2327 | 84818085 | 4 | 59 | 1345 | 810 | 500 | FK2-EU | pcs | DE | EUR | Brand- und Rauchschutz | Brandschutzklappen | Brandschutzklappen | Z45: Federrücklaufantrieb 24 V, Fabrikat | Belimo, mit integrierten Endschaltern und | thermoelektrischer Auslöseeinrichtung
1000759592 | Brandschutzklappe | FK2-EU/DE/1200x800x305/Z00 | 1263 | 84818085 | 4 | 53 | 1305 | 860 | 305 | FK2-EU | pcs | DE | EUR | Brand- und Rauchschutz | Brandschutzklappen | Brandschutzklappen
1000759593 | Brandschutzklappe | FK2-EU/DE/1200x800x305/Z01 | 1339 | 84818085 | 4 | 53 | 1305 | 860 | 305 | FK2-EU | pcs | DE | EUR | Brand- und Rauchschutz | Brandschutzklappen | Brandschutzklappen | Z01: Ein Endschalter, Anzeige Klappe ZU
1000759594 | Brandschutzklappe | FK2-EU/DE/1200x800x305/Z02 | 1339 | 84818085 | 4 | 53 | 1305 | 860 | 305 | FK2-EU | pcs | DE | EUR | Brand- und Rauchschutz | Brandschutzklappen | Brandschutzklappen | Z02: Ein Endschalter, Anzeige Klappe AUF
1000759595 | Brandschutzklappe | FK2-EU/DE/1200x800x305/Z03 | 1415 | 84818085 | 4 | 53 | 1305 | 860 | 305 | FK2-EU | pcs | DE | EUR | Brand- und Rauchschutz | Brandschutzklappen | Brandschutzklappen | Z03: Zwei Endschalter, Anzeige Klappe ZU und AUF
1000759596 | Brandschutzklappe | FK2-EU/DE/1200x800x305/Z43 | 2399 | 84818085 | 4 | 54 | 1345 | 860 | 305 | FK2-EU | pcs | DE | EUR | Brand- und Rauchschutz | Brandschutzklappen | Brandschutzklappen | Z43: Federrücklaufantrieb 230 V, Fabrikat Belimo, | mit integrierten Endschaltern und | thermoelektrischer Auslöseeinrichtung
1000759597 | Brandschutzklappe | FK2-EU/DE/1200x800x305/Z45 | 2366 | 84818085 | 4 | 54 | 1345 | 860 | 305 | FK2-EU | pcs | DE | EUR | Brand- und Rauchschutz | Brandschutzklappen | Brandschutzklappen | Z45: Federrücklaufantrieb 24 V, Fabrikat | Belimo, mit integrierten Endschaltern und | thermoelektrischer Auslöseeinrichtung
1000789280 | Brandschutzklappe | FK2-EU/DE/1200x800x500/0A/Z00 | 1701 | 84818085 | 4 | 61 | 1305 | 860 | 500 | FK2-EU | pcs | DE | EUR | Brand- und Rauchschutz | Brandschutzklappen | Brandschutzklappen | 0A: Mit einem auf der Einbauseite angeordneten | Abschlussgitter
1000789281 | Brandschutzklappe | FK2-EU/DE/1200x800x500/0A/Z01 | 1777 | 84818085 | 4 | 61 | 1305 | 860 | 500 | FK2-EU | pcs | DE | EUR | Brand- und Rauchschutz | Brandschutzklappen | Brandschutzklappen | 0A: Mit einem auf der Einbauseite angeordneten | Abschlussgitter | Z01: Ein Endschalter, Anzeige Klappe ZU
1000789282 | Brandschutzklappe | FK2-EU/DE/1200x800x500/0A/Z02 | 1777 | 84818085 | 4 | 61 | 1305 | 860 | 500 | FK2-EU | pcs | DE | EUR | Brand- und Rauchschutz | Brandschutzklappen | Brandschutzklappen | 0A: Mit einem auf der Einbauseite angeordneten | Abschlussgitter | Z02: Ein Endschalter, Anzeige Klappe AUF
1000789283 | Brandschutzklappe | FK2-EU/DE/1200x800x500/0A/Z03 | 1853 | 84818085 | 4 | 61 | 1305 | 860 | 500 | FK2-EU | pcs | DE | EUR | Brand- und Rauchschutz | Brandschutzklappen | Brandschutzklappen | 0A: Mit einem auf der Einbauseite angeordneten | Abschlussgitter | Z03: Zwei Endschalter, Anzeige Klappe ZU und AUF
1000789284 | Brandschutzklappe | FK2-EU/DE/1200x800x500/0A/Z43 | 2837 | 84818085 | 4 | 62 | 1345 | 860 | 500 | FK2-EU | pcs | DE | EUR | Brand- und Rauchschutz | Brandschutzklappen | Brandschutzklappen | 0A: Mit einem auf der Einbauseite angeordneten | Abschlussgitter | Z43: Federrücklaufantrieb 230 V, Fabrikat Belimo, | mit integrierten Endschaltern und | thermoelektrischer Auslöseeinrichtung
1000789285 | Brandschutzklappe | FK2-EU/DE/1200x800x500/0A/Z45 | 2804 | 84818085 | 4 | 62 | 1345 | 860 | 500 | FK2-EU | pcs | DE | EUR | Brand- und Rauchschutz | Brandschutzklappen | Brandschutzklappen | 0A: Mit einem auf der Einbauseite angeordneten | Abschlussgitter | Z45: Federrücklaufantrieb 24 V, Fabrikat | Belimo, mit integrierten Endschaltern und | thermoelektrischer Auslöseeinrichtung
1000789286 | Brandschutzklappe | FK2-EU/DE/1200x800x500/0S/Z00 | 2008 | 84818085 | 4 | 61 | 1305 | 860 | 500 | FK2-EU | pcs | DE | EUR | Brand- und Rauchschutz | Brandschutzklappen | Brandschutzklappen | 0S: Mit einem auf der Einbauseite angeordneten | elastischen Stutzen
1000789287 | Brandschutzklappe | FK2-EU/DE/1200x800x500/0S/Z01 | 2084 | 84818085 | 4 | 61 | 1305 | 860 | 500 | FK2-EU | pcs | DE | EUR | Brand- und Rauchschutz | Brandschutzklappen | Brandschutzklappen | 0S: Mit einem auf der Einbauseite angeordneten | elastischen Stutzen | Z01: Ein Endschalter, Anzeige Klappe ZU
1000789288 | Brandschutzklappe | FK2-EU/DE/1200x800x500/0S/Z02 | 2084 | 84818085 | 4 | 61 | 1305 | 860 | 500 | FK2-EU | pcs | DE | EUR | Brand- und Rauchschutz | Brandschutzklappen | Brandschutzklappen | 0S: Mit einem auf der Einbauseite angeordneten | elastischen Stutzen | Z02: Ein Endschalter, Anzeige Klappe AUF
1000789289 | Brandschutzklappe | FK2-EU/DE/1200x800x500/0S/Z03 | 2160 | 84818085 | 4 | 61 | 1305 | 860 | 500 | FK2-EU | pcs | DE | EUR | Brand- und Rauchschutz | Brandschutzklappen | Brandschutzklappen | 0S: Mit einem auf der Einbauseite angeordneten | elastischen Stutzen | Z03: Zwei Endschalter, Anzeige Klappe ZU und AUF
1000789290 | Brandschutzklappe | FK2-EU/DE/1200x800x500/0S/Z43 | 3144 | 84818085 | 4 | 62 | 1345 | 860 | 500 | FK2-EU | pcs | DE | EUR | Brand- und Rauchschutz | Brandschutzklappen | Brandschutzklappen | 0S: Mit einem auf der Einbauseite angeordneten | elastischen Stutzen | Z43: Federrücklaufantrieb 230 V, Fabrikat Belimo, | mit integrierten Endschaltern und | thermoelektrischer Auslöseeinrichtung
1000789291 | Brandschutzklappe | FK2-EU/DE/1200x800x500/0S/Z45 | 3111 | 84818085 | 4 | 62 | 1345 | 860 | 500 | FK2-EU | pcs | DE | EUR | Brand- und Rauchschutz | Brandschutzklappen | Brandschutzklappen | 0S: Mit einem auf der Einbauseite angeordneten | elastischen Stutzen | Z45: Federrücklaufantrieb 24 V, Fabrikat | Belimo, mit integrierten Endschaltern und | thermoelektrischer Auslöseeinrichtung
1000789292 | Brandschutzklappe | FK2-EU/DE/1200x800x500/A0/Z00 | 1701 | 84818085 | 4 | 61 | 1305 | 860 | 500 | FK2-EU | pcs | DE | EUR | Brand- und Rauchschutz | Brandschutzklappen | Brandschutzklappen | A0: Mit einem auf der Bedienseite angeordneten | Abschlussgitter
1000789293 | Brandschutzklappe | FK2-EU/DE/1200x800x500/A0/Z01 | 1777 | 84818085 | 4 | 61 | 1305 | 860 | 500 | FK2-EU | pcs | DE | EUR | Brand- und Rauchschutz | Brandschutzklappen | Brandschutzklappen | A0: Mit einem auf der Bedienseite angeordneten | Abschlussgitter | Z01: Ein Endschalter, Anzeige Klappe ZU
1000789294 | Brandschutzklappe | FK2-EU/DE/1200x800x500/A0/Z02 | 1777 | 84818085 | 4 | 61 | 1305 | 860 | 500 | FK2-EU | pcs | DE | EUR | Brand- und Rauchschutz | Brandschutzklappen | Brandschutzklappen | A0: Mit einem auf der Bedienseite angeordneten | Abschlussgitter | Z02: Ein Endschalter, Anzeige Klappe AUF
1000789295 | Brandschutzklappe | FK2-EU/DE/1200x800x500/A0/Z03 | 1853 | 84818085 | 4 | 61 | 1305 | 860 | 500 | FK2-EU | pcs | DE | EUR | Brand- und Rauchschutz | Brandschutzklappen | Brandschutzklappen | A0: Mit einem auf der Bedienseite angeordneten | Abschlussgitter | Z03: Zwei Endschalter, Anzeige Klappe ZU und AUF
1000789296 | Brandschutzklappe | FK2-EU/DE/1200x800x500/A0/Z43 | 2837 | 84818085 | 4 | 62 | 1345 | 860 | 500 | FK2-EU | pcs | DE | EUR | Brand- und Rauchschutz | Brandschutzklappen | Brandschutzklappen | A0: Mit einem auf der Bedienseite angeordneten | Abschlussgitter | Z43: Federrücklaufantrieb 230 V, Fabrikat Belimo, | mit integrierten Endschaltern und | thermoelektrischer Auslöseeinrichtung
1000789297 | Brandschutzklappe | FK2-EU/DE/1200x800x500/A0/Z45 | 2804 | 84818085 | 4 | 62 | 1345 | 860 | 500 | FK2-EU | pcs | DE | EUR | Brand- und Rauchschutz | Brandschutzklappen | Brandschutzklappen | A0: Mit einem auf der Bedienseite angeordneten | Abschlussgitter | Z45: Federrücklaufantrieb 24 V, Fabrikat | Belimo, mit integrierten Endschaltern und | thermoelektrischer Auslöseeinrichtung
1000809352 | Brandschutzklappe | FK2-EU/DE/1200x800x500/AA/Z43RM | 6431 | 84818085 | 4 | 61 | 1345 | 890 | 500 | FK2-EU | pcs | DE | EUR | Brand- und Rauchschutz | Brandschutzklappen | Brandschutzklappen | AA: Mit beidseitig angeordneten Abschlussgitter | Z43RM: Federrücklaufantrieb 230 V, Fabrikat Belimo, mit | integrierten Endschaltern und thermoelektrischer | Auslöseeinrichtung in Verbindung mit einer | Rauchauslöseeinrichtung Typ RM-O-3-D
1000809353 | Brandschutzklappe | FK2-EU/DE/1200x800x500/AA/Z45RM | 6399 | 84818085 | 4 | 61 | 1345 | 890 | 500 | FK2-EU | pcs | DE | EUR | Brand- und Rauchschutz | Brandschutzklappen | Brandschutzklappen | AA: Mit beidseitig angeordneten Abschlussgitter | Z45RM: Federrücklaufantrieb 24 V, Fabrikat Belimo, mit | integrierten Endschaltern und thermoelektrischer | Auslöseeinrichtung in Verbindung mit einer | Rauchauslöseeinrchtung Typ RM-O-3-D
1000759616 | Brandschutzklappe | FK2-EU/DE/1200x800x500/ES/SS/Z00 | 3828 | 84818085 | 4 | 61 | 1305 | 860 | 500 | FK2-EU | pcs | DE | EUR | Brand- und Rauchschutz | Brandschutzklappen | Brandschutzklappen | ES: Mit einem Einbausatz und den dazugehörigen | Befestigungselementen | SS: Mit zwei elastischen Stutzen
1000759617 | Brandschutzklappe | FK2-EU/DE/1200x800x500/ES/SS/Z01 | 3904 | 84818085 | 4 | 61 | 1305 | 860 | 500 | FK2-EU | pcs | DE | EUR | Brand- und Rauchschutz | Brandschutzklappen | Brandschutzklappen | ES: Mit einem Einbausatz und den dazugehörigen | Befestigungselementen | SS: Mit zwei elastischen Stutzen | Z01: Ein Endschalter, Anzeige Klappe ZU
1000759618 | Brandschutzklappe | FK2-EU/DE/1200x800x500/ES/SS/Z02 | 3904 | 84818085 | 4 | 61 | 1305 | 860 | 500 | FK2-EU | pcs | DE | EUR | Brand- und Rauchschutz | Brandschutzklappen | Brandschutzklappen | ES: Mit einem Einbausatz und den dazugehörigen | Befestigungselementen | SS: Mit zwei elastischen Stutzen | Z02: Ein Endschalter, Anzeige Klappe AUF
1000759619 | Brandschutzklappe | FK2-EU/DE/1200x800x500/ES/SS/Z03 | 3980 | 84818085 | 4 | 61 | 1305 | 860 | 500 | FK2-EU | pcs | DE | EUR | Brand- und Rauchschutz | Brandschutzklappen | Brandschutzklappen | ES: Mit einem Einbausatz und den dazugehörigen | Befestigungselementen | SS: Mit zwei elastischen Stutzen | Z03: Zwei Endschalter, Anzeige Klappe ZU und AUF
1000839934 | Druckentlastungsklappe | FK2-EU/DE/1200x800x500/ES/SS/Z38DV | 6061 | 84818085 | 4 | 61 | 1305 | 860 | 500 | FK2-DV | pcs | DE | EUR | Brand- und Rauchschutz | Brandschutzklappen | Druckentlastungsklappe | ES: Mit einem Einbausatz und den dazugehörigen | Befestigungselementen | SS: Mit zwei elastischen Stutzen
1000759620 | Brandschutzklappe | FK2-EU/DE/1200x800x500/ES/SS/Z43 | 4964 | 84818085 | 4 | 62 | 1345 | 860 | 500 | FK2-EU | pcs | DE | EUR | Brand- und Rauchschutz | Brandschutzklappen | Brandschutzklappen | ES: Mit einem Einbausatz und den dazugehörigen | Befestigungselementen | SS: Mit zwei elastischen Stutzen | Z43: Federrücklaufantrieb 230 V, Fabrikat Belimo, | mit integrierten Endschaltern und | thermoelektrischer Auslöseeinrichtung
1000759621 | Brandschutzklappe | FK2-EU/DE/1200x800x500/ES/SS/Z45 | 4931 | 84818085 | 4 | 62 | 1345 | 860 | 500 | FK2-EU | pcs | DE | EUR | Brand- und Rauchschutz | Brandschutzklappen | Brandschutzklappen | ES: Mit einem Einbausatz und den dazugehörigen | Befestigungselementen | SS: Mit zwei elastischen Stutzen | Z45: Federrücklaufantrieb 24 V, Fabrikat | Belimo, mit integrierten Endschaltern und | thermoelektrischer Auslöseeinrichtung
1000759610 | Brandschutzklappe | FK2-EU/DE/1200x800x500/ES/Z00 | 2339 | 84818085 | 4 | 61 | 1305 | 860 | 500 | FK2-EU | pcs | DE | EUR | Brand- und Rauchschutz | Brandschutzklappen | Brandschutzklappen | ES: Mit einem Einbausatz und den dazugehörigen | Befestigungselementen
1000759611 | Brandschutzklappe | FK2-EU/DE/1200x800x500/ES/Z01 | 2415 | 84818085 | 4 | 61 | 1305 | 860 | 500 | FK2-EU | pcs | DE | EUR | Brand- und Rauchschutz | Brandschutzklappen | Brandschutzklappen | ES: Mit einem Einbausatz und den dazugehörigen | Befestigungselementen | Z01: Ein Endschalter, Anzeige Klappe ZU
1000759612 | Brandschutzklappe | FK2-EU/DE/1200x800x500/ES/Z02 | 2415 | 84818085 | 4 | 61 | 1305 | 860 | 500 | FK2-EU | pcs | DE | EUR | Brand- und Rauchschutz | Brandschutzklappen | Brandschutzklappen | ES: Mit einem Einbausatz und den dazugehörigen | Befestigungselementen | Z02: Ein Endschalter, Anzeige Klappe AUF
1000759613 | Brandschutzklappe | FK2-EU/DE/1200x800x500/ES/Z03 | 2491 | 84818085 | 4 | 61 | 1305 | 860 | 500 | FK2-EU | pcs | DE | EUR | Brand- und Rauchschutz | Brandschutzklappen | Brandschutzklappen | ES: Mit einem Einbausatz und den dazugehörigen | Befestigungselementen | Z03: Zwei Endschalter, Anzeige Klappe ZU und AUF
1000839933 | Druckentlastungsklappe | FK2-EU/DE/1200x800x500/ES/Z38DV | 4572 | 84818085 | 4 | 61 | 1305 | 860 | 500 | FK2-DV | pcs | DE | EUR | Brand- und Rauchschutz | Brandschutzklappen | Druckentlastungsklappe | ES: Mit einem Einbausatz und den dazugehörigen | Befestigungselementen
1000759614 | Brandschutzklappe | FK2-EU/DE/1200x800x500/ES/Z43 | 3475 | 84818085 | 4 | 62 | 1345 | 860 | 500 | FK2-EU | pcs | DE | EUR | Brand- und Rauchschutz | Brandschutzklappen | Brandschutzklappen | ES: Mit einem Einbausatz und den dazugehörigen | Befestigungselementen | Z43: Federrücklaufantrieb 230 V, Fabrikat Belimo, | mit integrierten Endschaltern und | thermoelektrischer Auslöseeinrichtung
1000759615 | Brandschutzklappe | FK2-EU/DE/1200x800x500/ES/Z45 | 3442 | 84818085 | 4 | 62 | 1345 | 860 | 500 | FK2-EU | pcs | DE | EUR | Brand- und Rauchschutz | Brandschutzklappen | Brandschutzklappen | ES: Mit einem Einbausatz und den dazugehörigen | Befestigungselementen | Z45: Federrücklaufantrieb 24 V, Fabrikat | Belimo, mit integrierten Endschaltern und | thermoelektrischer Auslöseeinrichtung
1000789298 | Brandschutzklappe | FK2-EU/DE/1200x800x500/S0/Z00 | 2008 | 84818085 | 4 | 61 | 1305 | 860 | 500 | FK2-EU | pcs | DE | EUR | Brand- und Rauchschutz | Brandschutzklappen | Brandschutzklappen | S0: Mit einem auf der Bedienseite angeordneten | elastischen Stutzen
1000789299 | Brandschutzklappe | FK2-EU/DE/1200x800x500/S0/Z01 | 2084 | 84818085 | 4 | 61 | 1305 | 860 | 500 | FK2-EU | pcs | DE | EUR | Brand- und Rauchschutz | Brandschutzklappen | Brandschutzklappen | S0: Mit einem auf der Bedienseite angeordneten | elastischen Stutzen | Z01: Ein Endschalter, Anzeige Klappe ZU
1000789300 | Brandschutzklappe | FK2-EU/DE/1200x800x500/S0/Z02 | 2084 | 84818085 | 4 | 61 | 1305 | 860 | 500 | FK2-EU | pcs | DE | EUR | Brand- und Rauchschutz | Brandschutzklappen | Brandschutzklappen | S0: Mit einem auf der Bedienseite angeordneten | elastischen Stutzen | Z02: Ein Endschalter, Anzeige Klappe AUF
1000789301 | Brandschutzklappe | FK2-EU/DE/1200x800x500/S0/Z03 | 2160 | 84818085 | 4 | 61 | 1305 | 860 | 500 | FK2-EU | pcs | DE | EUR | Brand- und Rauchschutz | Brandschutzklappen | Brandschutzklappen | S0: Mit einem auf der Bedienseite angeordneten | elastischen Stutzen | Z03: Zwei Endschalter, Anzeige Klappe ZU und AUF
1000789302 | Brandschutzklappe | FK2-EU/DE/1200x800x500/S0/Z43 | 3144 | 84818085 | 4 | 62 | 1345 | 860 | 500 | FK2-EU | pcs | DE | EUR | Brand- und Rauchschutz | Brandschutzklappen | Brandschutzklappen | S0: Mit einem auf der Bedienseite angeordneten | elastischen Stutzen | Z43: Federrücklaufantrieb 230 V, Fabrikat Belimo, | mit integrierten Endschaltern und | thermoelektrischer Auslöseeinrichtung
1000789303 | Brandschutzklappe | FK2-EU/DE/1200x800x500/S0/Z45 | 3111 | 84818085 | 4 | 62 | 1345 | 860 | 500 | FK2-EU | pcs | DE | EUR | Brand- und Rauchschutz | Brandschutzklappen | Brandschutzklappen | S0: Mit einem auf der Bedienseite angeordneten | elastischen Stutzen | Z45: Federrücklaufantrieb 24 V, Fabrikat | Belimo, mit integrierten Endschaltern und | thermoelektrischer Auslöseeinrichtung
1000759604 | Brandschutzklappe | FK2-EU/DE/1200x800x500/SS/Z00 | 2752 | 84818085 | 4 | 61 | 1305 | 860 | 500 | FK2-EU | pcs | DE | EUR | Brand- und Rauchschutz | Brandschutzklappen | Brandschutzklappen | SS: Mit zwei elastischen Stutzen
1000759605 | Brandschutzklappe | FK2-EU/DE/1200x800x500/SS/Z01 | 2828 | 84818085 | 4 | 61 | 1305 | 860 | 500 | FK2-EU | pcs | DE | EUR | Brand- und Rauchschutz | Brandschutzklappen | Brandschutzklappen | SS: Mit zwei elastischen Stutzen | Z01: Ein Endschalter, Anzeige Klappe ZU
1000759606 | Brandschutzklappe | FK2-EU/DE/1200x800x500/SS/Z02 | 2828 | 84818085 | 4 | 61 | 1305 | 860 | 500 | FK2-EU | pcs | DE | EUR | Brand- und Rauchschutz | Brandschutzklappen | Brandschutzklappen | SS: Mit zwei elastischen Stutzen | Z02: Ein Endschalter, Anzeige Klappe AUF
1000759607 | Brandschutzklappe | FK2-EU/DE/1200x800x500/SS/Z03 | 2904 | 84818085 | 4 | 61 | 1305 | 860 | 500 | FK2-EU | pcs | DE | EUR | Brand- und Rauchschutz | Brandschutzklappen | Brandschutzklappen | SS: Mit zwei elastischen Stutzen | Z03: Zwei Endschalter, Anzeige Klappe ZU und AUF
1000839932 | Druckentlastungsklappe | FK2-EU/DE/1200x800x500/SS/Z38DV | 4985 | 84818085 | 4 | 61 | 1305 | 860 | 500 | FK2-DV | pcs | DE | EUR | Brand- und Rauchschutz | Brandschutzklappen | Druckentlastungsklappe | SS: Mit zwei elastischen Stutzen
1000759608 | Brandschutzklappe | FK2-EU/DE/1200x800x500/SS/Z43 | 3888 | 84818085 | 4 | 62 | 1345 | 860 | 500 | FK2-EU | pcs | DE | EUR | Brand- und Rauchschutz | Brandschutzklappen | Brandschutzklappen | SS: Mit zwei elastischen Stutzen | Z43: Federrücklaufantrieb 230 V, Fabrikat Belimo, | mit integrierten Endschaltern und | thermoelektrischer Auslöseeinrichtung
1000759609 | Brandschutzklappe | FK2-EU/DE/1200x800x500/SS/Z45 | 3855 | 84818085 | 4 | 62 | 1345 | 860 | 500 | FK2-EU | pcs | DE | EUR | Brand- und Rauchschutz | Brandschutzklappen | Brandschutzklappen | SS: Mit zwei elastischen Stutzen | Z45: Federrücklaufantrieb 24 V, Fabrikat | Belimo, mit integrierten Endschaltern und | thermoelektrischer Auslöseeinrichtung
1000759598 | Brandschutzklappe | FK2-EU/DE/1200x800x500/Z00 | 1263 | 84818085 | 4 | 61 | 1305 | 860 | 500 | FK2-EU | pcs | DE | EUR | Brand- und Rauchschutz | Brandschutzklappen | Brandschutzklappen
1000759599 | Brandschutzklappe | FK2-EU/DE/1200x800x500/Z01 | 1339 | 84818085 | 4 | 61 | 1305 | 860 | 500 | FK2-EU | pcs | DE | EUR | Brand- und Rauchschutz | Brandschutzklappen | Brandschutzklappen | Z01: Ein Endschalter, Anzeige Klappe ZU
1000759600 | Brandschutzklappe | FK2-EU/DE/1200x800x500/Z02 | 1339 | 84818085 | 4 | 61 | 1305 | 860 | 500 | FK2-EU | pcs | DE | EUR | Brand- und Rauchschutz | Brandschutzklappen | Brandschutzklappen | Z02: Ein Endschalter, Anzeige Klappe AUF
1000759601 | Brandschutzklappe | FK2-EU/DE/1200x800x500/Z03 | 1415 | 84818085 | 4 | 61 | 1305 | 860 | 500 | FK2-EU | pcs | DE | EUR | Brand- und Rauchschutz | Brandschutzklappen | Brandschutzklappen | Z03: Zwei Endschalter, Anzeige Klappe ZU und AUF
1000839931 | Druckentlastungsklappe | FK2-EU/DE/1200x800x500/Z38DV | 3496 | 84818085 | 4 | 61 | 1305 | 860 | 500 | FK2-DV | pcs | DE | EUR | Brand- und Rauchschutz | Brandschutzklappen | Druckentlastungsklappe
1000759602 | Brandschutzklappe | FK2-EU/DE/1200x800x500/Z43 | 2399 | 84818085 | 4 | 62 | 1345 | 860 | 500 | FK2-EU | pcs | DE | EUR | Brand- und Rauchschutz | Brandschutzklappen | Brandschutzklappen | Z43: Federrücklaufantrieb 230 V, Fabrikat Belimo, | mit integrierten Endschaltern und | thermoelektrischer Auslöseeinrichtung
1000759603 | Brandschutzklappe | FK2-EU/DE/1200x800x500/Z45 | 2366 | 84818085 | 4 | 62 | 1345 | 860 | 500 | FK2-EU | pcs | DE | EUR | Brand- und Rauchschutz | Brandschutzklappen | Brandschutzklappen | Z45: Federrücklaufantrieb 24 V, Fabrikat | Belimo, mit integrierten Endschaltern und | thermoelektrischer Auslöseeinrichtung
1000759622 | Brandschutzklappe | FK2-EU/DE/1300x200x305/Z00 | 885 | 84818085 | 4 | 24 | 1405 | 260 | 305 | FK2-EU | pcs | DE | EUR | Brand- und Rauchschutz | Brandschutzklappen | Brandschutzklappen
1000759623 | Brandschutzklappe | FK2-EU/DE/1300x200x305/Z01 | 961 | 84818085 | 4 | 24 | 1405 | 260 | 305 | FK2-EU | pcs | DE | EUR | Brand- und Rauchschutz | Brandschutzklappen | Brandschutzklappen | Z01: Ein Endschalter, Anzeige Klappe ZU
1000759624 | Brandschutzklappe | FK2-EU/DE/1300x200x305/Z02 | 961 | 84818085 | 4 | 24 | 1405 | 260 | 305 | FK2-EU | pcs | DE | EUR | Brand- und Rauchschutz | Brandschutzklappen | Brandschutzklappen | Z02: Ein Endschalter, Anzeige Klappe AUF
1000759625 | Brandschutzklappe | FK2-EU/DE/1300x200x305/Z03 | 1037 | 84818085 | 4 | 24 | 1405 | 260 | 305 | FK2-EU | pcs | DE | EUR | Brand- und Rauchschutz | Brandschutzklappen | Brandschutzklappen | Z03: Zwei Endschalter, Anzeige Klappe ZU und AUF
1000759626 | Brandschutzklappe | FK2-EU/DE/1300x200x305/Z43 | 2021 | 84818085 | 4 | 25 | 1445 | 260 | 305 | FK2-EU | pcs | DE | EUR | Brand- und Rauchschutz | Brandschutzklappen | Brandschutzklappen | Z43: Federrücklaufantrieb 230 V, Fabrikat Belimo, | mit integrierten Endschaltern und | thermoelektrischer Auslöseeinrichtung
1000759627 | Brandschutzklappe | FK2-EU/DE/1300x200x305/Z45 | 1988 | 84818085 | 4 | 25 | 1445 | 260 | 305 | FK2-EU | pcs | DE | EUR | Brand- und Rauchschutz | Brandschutzklappen | Brandschutzklappen | Z45: Federrücklaufantrieb 24 V, Fabrikat | Belimo, mit integrierten Endschaltern und | thermoelektrischer Auslöseeinrichtung
1000789304 | Brandschutzklappe | FK2-EU/DE/1300x200x500/0A/Z00 | 1073 | 84818085 | 4 | 31 | 1405 | 260 | 500 | FK2-EU | pcs | DE | EUR | Brand- und Rauchschutz | Brandschutzklappen | Brandschutzklappen | 0A: Mit einem auf der Einbauseite angeordneten | Abschlussgitter
1000789305 | Brandschutzklappe | FK2-EU/DE/1300x200x500/0A/Z01 | 1149 | 84818085 | 4 | 31 | 1405 | 260 | 500 | FK2-EU | pcs | DE | EUR | Brand- und Rauchschutz | Brandschutzklappen | Brandschutzklappen | 0A: Mit einem auf der Einbauseite angeordneten | Abschlussgitter | Z01: Ein Endschalter, Anzeige Klappe ZU
1000789306 | Brandschutzklappe | FK2-EU/DE/1300x200x500/0A/Z02 | 1149 | 84818085 | 4 | 31 | 1405 | 260 | 500 | FK2-EU | pcs | DE | EUR | Brand- und Rauchschutz | Brandschutzklappen | Brandschutzklappen | 0A: Mit einem auf der Einbauseite angeordneten | Abschlussgitter | Z02: Ein Endschalter, Anzeige Klappe AUF
1000789307 | Brandschutzklappe | FK2-EU/DE/1300x200x500/0A/Z03 | 1225 | 84818085 | 4 | 31 | 1405 | 260 | 500 | FK2-EU | pcs | DE | EUR | Brand- und Rauchschutz | Brandschutzklappen | Brandschutzklappen | 0A: Mit einem auf der Einbauseite angeordneten | Abschlussgitter | Z03: Zwei Endschalter, Anzeige Klappe ZU und AUF
1000789308 | Brandschutzklappe | FK2-EU/DE/1300x200x500/0A/Z43 | 2209 | 84818085 | 4 | 32 | 1445 | 260 | 500 | FK2-EU | pcs | DE | EUR | Brand- und Rauchschutz | Brandschutzklappen | Brandschutzklappen | 0A: Mit einem auf der Einbauseite angeordneten | Abschlussgitter | Z43: Federrücklaufantrieb 230 V, Fabrikat Belimo, | mit integrierten Endschaltern und | thermoelektrischer Auslöseeinrichtung
1000789309 | Brandschutzklappe | FK2-EU/DE/1300x200x500/0A/Z45 | 2176 | 84818085 | 4 | 32 | 1445 | 260 | 500 | FK2-EU | pcs | DE | EUR | Brand- und Rauchschutz | Brandschutzklappen | Brandschutzklappen | 0A: Mit einem auf der Einbauseite angeordneten | Abschlussgitter | Z45: Federrücklaufantrieb 24 V, Fabrikat | Belimo, mit integrierten Endschaltern und | thermoelektrischer Auslöseeinrichtung
1000789310 | Brandschutzklappe | FK2-EU/DE/1300x200x500/0S/Z00 | 1321 | 84818085 | 4 | 31 | 1405 | 260 | 500 | FK2-EU | pcs | DE | EUR | Brand- und Rauchschutz | Brandschutzklappen | Brandschutzklappen | 0S: Mit einem auf der Einbauseite angeordneten | elastischen Stutzen
1000789311 | Brandschutzklappe | FK2-EU/DE/1300x200x500/0S/Z01 | 1397 | 84818085 | 4 | 31 | 1405 | 260 | 500 | FK2-EU | pcs | DE | EUR | Brand- und Rauchschutz | Brandschutzklappen | Brandschutzklappen | 0S: Mit einem auf der Einbauseite angeordneten | elastischen Stutzen | Z01: Ein Endschalter, Anzeige Klappe ZU
1000789312 | Brandschutzklappe | FK2-EU/DE/1300x200x500/0S/Z02 | 1397 | 84818085 | 4 | 31 | 1405 | 260 | 500 | FK2-EU | pcs | DE | EUR | Brand- und Rauchschutz | Brandschutzklappen | Brandschutzklappen | 0S: Mit einem auf der Einbauseite angeordneten | elastischen Stutzen | Z02: Ein Endschalter, Anzeige Klappe AUF
1000789313 | Brandschutzklappe | FK2-EU/DE/1300x200x500/0S/Z03 | 1473 | 84818085 | 4 | 31 | 1405 | 260 | 500 | FK2-EU | pcs | DE | EUR | Brand- und Rauchschutz | Brandschutzklappen | Brandschutzklappen | 0S: Mit einem auf der Einbauseite angeordneten | elastischen Stutzen | Z03: Zwei Endschalter, Anzeige Klappe ZU und AUF
1000789314 | Brandschutzklappe | FK2-EU/DE/1300x200x500/0S/Z43 | 2457 | 84818085 | 4 | 32 | 1445 | 260 | 500 | FK2-EU | pcs | DE | EUR | Brand- und Rauchschutz | Brandschutzklappen | Brandschutzklappen | 0S: Mit einem auf der Einbauseite angeordneten | elastischen Stutzen | Z43: Federrücklaufantrieb 230 V, Fabrikat Belimo, | mit integrierten Endschaltern und | thermoelektrischer Auslöseeinrichtung
1000789315 | Brandschutzklappe | FK2-EU/DE/1300x200x500/0S/Z45 | 2424 | 84818085 | 4 | 32 | 1445 | 260 | 500 | FK2-EU | pcs | DE | EUR | Brand- und Rauchschutz | Brandschutzklappen | Brandschutzklappen | 0S: Mit einem auf der Einbauseite angeordneten | elastischen Stutzen | Z45: Federrücklaufantrieb 24 V, Fabrikat | Belimo, mit integrierten Endschaltern und | thermoelektrischer Auslöseeinrichtung
1000789316 | Brandschutzklappe | FK2-EU/DE/1300x200x500/A0/Z00 | 1073 | 84818085 | 4 | 31 | 1405 | 260 | 500 | FK2-EU | pcs | DE | EUR | Brand- und Rauchschutz | Brandschutzklappen | Brandschutzklappen | A0: Mit einem auf der Bedienseite angeordneten | Abschlussgitter
1000789317 | Brandschutzklappe | FK2-EU/DE/1300x200x500/A0/Z01 | 1149 | 84818085 | 4 | 31 | 1405 | 260 | 500 | FK2-EU | pcs | DE | EUR | Brand- und Rauchschutz | Brandschutzklappen | Brandschutzklappen | A0: Mit einem auf der Bedienseite angeordneten | Abschlussgitter | Z01: Ein Endschalter, Anzeige Klappe ZU
1000789318 | Brandschutzklappe | FK2-EU/DE/1300x200x500/A0/Z02 | 1149 | 84818085 | 4 | 31 | 1405 | 260 | 500 | FK2-EU | pcs | DE | EUR | Brand- und Rauchschutz | Brandschutzklappen | Brandschutzklappen | A0: Mit einem auf der Bedienseite angeordneten | Abschlussgitter | Z02: Ein Endschalter, Anzeige Klappe AUF
1000789319 | Brandschutzklappe | FK2-EU/DE/1300x200x500/A0/Z03 | 1225 | 84818085 | 4 | 31 | 1405 | 260 | 500 | FK2-EU | pcs | DE | EUR | Brand- und Rauchschutz | Brandschutzklappen | Brandschutzklappen | A0: Mit einem auf der Bedienseite angeordneten | Abschlussgitter | Z03: Zwei Endschalter, Anzeige Klappe ZU und AUF
1000789320 | Brandschutzklappe | FK2-EU/DE/1300x200x500/A0/Z43 | 2209 | 84818085 | 4 | 32 | 1445 | 260 | 500 | FK2-EU | pcs | DE | EUR | Brand- und Rauchschutz | Brandschutzklappen | Brandschutzklappen | A0: Mit einem auf der Bedienseite angeordneten | Abschlussgitter | Z43: Federrücklaufantrieb 230 V, Fabrikat Belimo, | mit integrierten Endschaltern und | thermoelektrischer Auslöseeinrichtung
1000789321 | Brandschutzklappe | FK2-EU/DE/1300x200x500/A0/Z45 | 2176 | 84818085 | 4 | 32 | 1445 | 260 | 500 | FK2-EU | pcs | DE | EUR | Brand- und Rauchschutz | Brandschutzklappen | Brandschutzklappen | A0: Mit einem auf der Bedienseite angeordneten | Abschlussgitter | Z45: Federrücklaufantrieb 24 V, Fabrikat | Belimo, mit integrierten Endschaltern und | thermoelektrischer Auslöseeinrichtung
1000809354 | Brandschutzklappe | FK2-EU/DE/1300x200x500/AA/Z43RM | 5554 | 84818085 | 4 | 31 | 1445 | 290 | 500 | FK2-EU | pcs | DE | EUR | Brand- und Rauchschutz | Brandschutzklappen | Brandschutzklappen | AA: Mit beidseitig angeordneten Abschlussgitter | Z43RM: Federrücklaufantrieb 230 V, Fabrikat Belimo, mit | integrierten Endschaltern und thermoelektrischer | Auslöseeinrichtung in Verbindung mit einer | Rauchauslöseeinrichtung Typ RM-O-3-D
1000809355 | Brandschutzklappe | FK2-EU/DE/1300x200x500/AA/Z45RM | 5522 | 84818085 | 4 | 31 | 1445 | 290 | 500 | FK2-EU | pcs | DE | EUR | Brand- und Rauchschutz | Brandschutzklappen | Brandschutzklappen | AA: Mit beidseitig angeordneten Abschlussgitter | Z45RM: Federrücklaufantrieb 24 V, Fabrikat Belimo, mit | integrierten Endschaltern und thermoelektrischer | Auslöseeinrichtung in Verbindung mit einer | Rauchauslöseeinrchtung Typ RM-O-3-D
1000759646 | Brandschutzklappe | FK2-EU/DE/1300x200x500/ES/SS/Z00 | 2640 | 84818085 | 4 | 31 | 1405 | 260 | 500 | FK2-EU | pcs | DE | EUR | Brand- und Rauchschutz | Brandschutzklappen | Brandschutzklappen | ES: Mit einem Einbausatz und den dazugehörigen | Befestigungselementen | SS: Mit zwei elastischen Stutzen
1000759647 | Brandschutzklappe | FK2-EU/DE/1300x200x500/ES/SS/Z01 | 2716 | 84818085 | 4 | 31 | 1405 | 260 | 500 | FK2-EU | pcs | DE | EUR | Brand- und Rauchschutz | Brandschutzklappen | Brandschutzklappen | ES: Mit einem Einbausatz und den dazugehörigen | Befestigungselementen | SS: Mit zwei elastischen Stutzen | Z01: Ein Endschalter, Anzeige Klappe ZU
1000759648 | Brandschutzklappe | FK2-EU/DE/1300x200x500/ES/SS/Z02 | 2716 | 84818085 | 4 | 31 | 1405 | 260 | 500 | FK2-EU | pcs | DE | EUR | Brand- und Rauchschutz | Brandschutzklappen | Brandschutzklappen | ES: Mit einem Einbausatz und den dazugehörigen | Befestigungselementen | SS: Mit zwei elastischen Stutzen | Z02: Ein Endschalter, Anzeige Klappe AUF
1000759649 | Brandschutzklappe | FK2-EU/DE/1300x200x500/ES/SS/Z03 | 2792 | 84818085 | 4 | 31 | 1405 | 260 | 500 | FK2-EU | pcs | DE | EUR | Brand- und Rauchschutz | Brandschutzklappen | Brandschutzklappen | ES: Mit einem Einbausatz und den dazugehörigen | Befestigungselementen | SS: Mit zwei elastischen Stutzen | Z03: Zwei Endschalter, Anzeige Klappe ZU und AUF
1000839938 | Druckentlastungsklappe | FK2-EU/DE/1300x200x500/ES/SS/Z38DV | 4873 | 84818085 | 4 | 31 | 1405 | 260 | 500 | FK2-DV | pcs | DE | EUR | Brand- und Rauchschutz | Brandschutzklappen | Druckentlastungsklappe | ES: Mit einem Einbausatz und den dazugehörigen | Befestigungselementen | SS: Mit zwei elastischen Stutzen
1000759650 | Brandschutzklappe | FK2-EU/DE/1300x200x500/ES/SS/Z43 | 3776 | 84818085 | 4 | 32 | 1445 | 260 | 500 | FK2-EU | pcs | DE | EUR | Brand- und Rauchschutz | Brandschutzklappen | Brandschutzklappen | ES: Mit einem Einbausatz und den dazugehörigen | Befestigungselementen | SS: Mit zwei elastischen Stutzen | Z43: Federrücklaufantrieb 230 V, Fabrikat Belimo, | mit integrierten Endschaltern und | thermoelektrischer Auslöseeinrichtung
1000759651 | Brandschutzklappe | FK2-EU/DE/1300x200x500/ES/SS/Z45 | 3743 | 84818085 | 4 | 32 | 1445 | 260 | 500 | FK2-EU | pcs | DE | EUR | Brand- und Rauchschutz | Brandschutzklappen | Brandschutzklappen | ES: Mit einem Einbausatz und den dazugehörigen | Befestigungselementen | SS: Mit zwei elastischen Stutzen | Z45: Federrücklaufantrieb 24 V, Fabrikat | Belimo, mit integrierten Endschaltern und | thermoelektrischer Auslöseeinrichtung
1000759640 | Brandschutzklappe | FK2-EU/DE/1300x200x500/ES/Z00 | 1769 | 84818085 | 4 | 31 | 1405 | 260 | 500 | FK2-EU | pcs | DE | EUR | Brand- und Rauchschutz | Brandschutzklappen | Brandschutzklappen | ES: Mit einem Einbausatz und den dazugehörigen | Befestigungselementen
1000759641 | Brandschutzklappe | FK2-EU/DE/1300x200x500/ES/Z01 | 1845 | 84818085 | 4 | 31 | 1405 | 260 | 500 | FK2-EU | pcs | DE | EUR | Brand- und Rauchschutz | Brandschutzklappen | Brandschutzklappen | ES: Mit einem Einbausatz und den dazugehörigen | Befestigungselementen | Z01: Ein Endschalter, Anzeige Klappe ZU
1000759642 | Brandschutzklappe | FK2-EU/DE/1300x200x500/ES/Z02 | 1845 | 84818085 | 4 | 31 | 1405 | 260 | 500 | FK2-EU | pcs | DE | EUR | Brand- und Rauchschutz | Brandschutzklappen | Brandschutzklappen | ES: Mit einem Einbausatz und den dazugehörigen | Befestigungselementen | Z02: Ein Endschalter, Anzeige Klappe AUF
1000759643 | Brandschutzklappe | FK2-EU/DE/1300x200x500/ES/Z03 | 1921 | 84818085 | 4 | 31 | 1405 | 260 | 500 | FK2-EU | pcs | DE | EUR | Brand- und Rauchschutz | Brandschutzklappen | Brandschutzklappen | ES: Mit einem Einbausatz und den dazugehörigen | Befestigungselementen | Z03: Zwei Endschalter, Anzeige Klappe ZU und AUF
1000839937 | Druckentlastungsklappe | FK2-EU/DE/1300x200x500/ES/Z38DV | 4002 | 84818085 | 4 | 31 | 1405 | 260 | 500 | FK2-DV | pcs | DE | EUR | Brand- und Rauchschutz | Brandschutzklappen | Druckentlastungsklappe | ES: Mit einem Einbausatz und den dazugehörigen | Befestigungselementen
1000759644 | Brandschutzklappe | FK2-EU/DE/1300x200x500/ES/Z43 | 2905 | 84818085 | 4 | 32 | 1445 | 260 | 500 | FK2-EU | pcs | DE | EUR | Brand- und Rauchschutz | Brandschutzklappen | Brandschutzklappen | ES: Mit einem Einbausatz und den dazugehörigen | Befestigungselementen | Z43: Federrücklaufantrieb 230 V, Fabrikat Belimo, | mit integrierten Endschaltern und | thermoelektrischer Auslöseeinrichtung
1000759645 | Brandschutzklappe | FK2-EU/DE/1300x200x500/ES/Z45 | 2872 | 84818085 | 4 | 32 | 1445 | 260 | 500 | FK2-EU | pcs | DE | EUR | Brand- und Rauchschutz | Brandschutzklappen | Brandschutzklappen | ES: Mit einem Einbausatz und den dazugehörigen | Befestigungselementen | Z45: Federrücklaufantrieb 24 V, Fabrikat | Belimo, mit integrierten Endschaltern und | thermoelektrischer Auslöseeinrichtung
1000789322 | Brandschutzklappe | FK2-EU/DE/1300x200x500/S0/Z00 | 1321 | 84818085 | 4 | 31 | 1405 | 260 | 500 | FK2-EU | pcs | DE | EUR | Brand- und Rauchschutz | Brandschutzklappen | Brandschutzklappen | S0: Mit einem auf der Bedienseite angeordneten | elastischen Stutzen
1000789323 | Brandschutzklappe | FK2-EU/DE/1300x200x500/S0/Z01 | 1397 | 84818085 | 4 | 31 | 1405 | 260 | 500 | FK2-EU | pcs | DE | EUR | Brand- und Rauchschutz | Brandschutzklappen | Brandschutzklappen | S0: Mit einem auf der Bedienseite angeordneten | elastischen Stutzen | Z01: Ein Endschalter, Anzeige Klappe ZU
1000789324 | Brandschutzklappe | FK2-EU/DE/1300x200x500/S0/Z02 | 1397 | 84818085 | 4 | 31 | 1405 | 260 | 500 | FK2-EU | pcs | DE | EUR | Brand- und Rauchschutz | Brandschutzklappen | Brandschutzklappen | S0: Mit einem auf der Bedienseite angeordneten | elastischen Stutzen | Z02: Ein Endschalter, Anzeige Klappe AUF
1000789325 | Brandschutzklappe | FK2-EU/DE/1300x200x500/S0/Z03 | 1473 | 84818085 | 4 | 31 | 1405 | 260 | 500 | FK2-EU | pcs | DE | EUR | Brand- und Rauchschutz | Brandschutzklappen | Brandschutzklappen | S0: Mit einem auf der Bedienseite angeordneten | elastischen Stutzen | Z03: Zwei Endschalter, Anzeige Klappe ZU und AUF
1000789326 | Brandschutzklappe | FK2-EU/DE/1300x200x500/S0/Z43 | 2457 | 84818085 | 4 | 32 | 1445 | 260 | 500 | FK2-EU | pcs | DE | EUR | Brand- und Rauchschutz | Brandschutzklappen | Brandschutzklappen | S0: Mit einem auf der Bedienseite angeordneten | elastischen Stutzen | Z43: Federrücklaufantrieb 230 V, Fabrikat Belimo, | mit integrierten Endschaltern und | thermoelektrischer Auslöseeinrichtung
1000789327 | Brandschutzklappe | FK2-EU/DE/1300x200x500/S0/Z45 | 2424 | 84818085 | 4 | 32 | 1445 | 260 | 500 | FK2-EU | pcs | DE | EUR | Brand- und Rauchschutz | Brandschutzklappen | Brandschutzklappen | S0: Mit einem auf der Bedienseite angeordneten | elastischen Stutzen | Z45: Federrücklaufantrieb 24 V, Fabrikat | Belimo, mit integrierten Endschaltern und | thermoelektrischer Auslöseeinrichtung
1000759634 | Brandschutzklappe | FK2-EU/DE/1300x200x500/SS/Z00 | 1756 | 84818085 | 4 | 31 | 1405 | 260 | 500 | FK2-EU | pcs | DE | EUR | Brand- und Rauchschutz | Brandschutzklappen | Brandschutzklappen | SS: Mit zwei elastischen Stutzen
1000759635 | Brandschutzklappe | FK2-EU/DE/1300x200x500/SS/Z01 | 1832 | 84818085 | 4 | 31 | 1405 | 260 | 500 | FK2-EU | pcs | DE | EUR | Brand- und Rauchschutz | Brandschutzklappen | Brandschutzklappen | SS: Mit zwei elastischen Stutzen | Z01: Ein Endschalter, Anzeige Klappe ZU
1000759636 | Brandschutzklappe | FK2-EU/DE/1300x200x500/SS/Z02 | 1832 | 84818085 | 4 | 31 | 1405 | 260 | 500 | FK2-EU | pcs | DE | EUR | Brand- und Rauchschutz | Brandschutzklappen | Brandschutzklappen | SS: Mit zwei elastischen Stutzen | Z02: Ein Endschalter, Anzeige Klappe AUF
1000759637 | Brandschutzklappe | FK2-EU/DE/1300x200x500/SS/Z03 | 1908 | 84818085 | 4 | 31 | 1405 | 260 | 500 | FK2-EU | pcs | DE | EUR | Brand- und Rauchschutz | Brandschutzklappen | Brandschutzklappen | SS: Mit zwei elastischen Stutzen | Z03: Zwei Endschalter, Anzeige Klappe ZU und AUF
1000839936 | Druckentlastungsklappe | FK2-EU/DE/1300x200x500/SS/Z38DV | 3989 | 84818085 | 4 | 31 | 1405 | 260 | 500 | FK2-DV | pcs | DE | EUR | Brand- und Rauchschutz | Brandschutzklappen | Druckentlastungsklappe | SS: Mit zwei elastischen Stutzen
1000759638 | Brandschutzklappe | FK2-EU/DE/1300x200x500/SS/Z43 | 2892 | 84818085 | 4 | 32 | 1445 | 260 | 500 | FK2-EU | pcs | DE | EUR | Brand- und Rauchschutz | Brandschutzklappen | Brandschutzklappen | SS: Mit zwei elastischen Stutzen | Z43: Federrücklaufantrieb 230 V, Fabrikat Belimo, | mit integrierten Endschaltern und | thermoelektrischer Auslöseeinrichtung
1000759639 | Brandschutzklappe | FK2-EU/DE/1300x200x500/SS/Z45 | 2859 | 84818085 | 4 | 32 | 1445 | 260 | 500 | FK2-EU | pcs | DE | EUR | Brand- und Rauchschutz | Brandschutzklappen | Brandschutzklappen | SS: Mit zwei elastischen Stutzen | Z45: Federrücklaufantrieb 24 V, Fabrikat | Belimo, mit integrierten Endschaltern und | thermoelektrischer Auslöseeinrichtung
1000759628 | Brandschutzklappe | FK2-EU/DE/1300x200x500/Z00 | 885 | 84818085 | 4 | 31 | 1405 | 260 | 500 | FK2-EU | pcs | DE | EUR | Brand- und Rauchschutz | Brandschutzklappen | Brandschutzklappen
1000759629 | Brandschutzklappe | FK2-EU/DE/1300x200x500/Z01 | 961 | 84818085 | 4 | 31 | 1405 | 260 | 500 | FK2-EU | pcs | DE | EUR | Brand- und Rauchschutz | Brandschutzklappen | Brandschutzklappen | Z01: Ein Endschalter, Anzeige Klappe ZU
1000759630 | Brandschutzklappe | FK2-EU/DE/1300x200x500/Z02 | 961 | 84818085 | 4 | 31 | 1405 | 260 | 500 | FK2-EU | pcs | DE | EUR | Brand- und Rauchschutz | Brandschutzklappen | Brandschutzklappen | Z02: Ein Endschalter, Anzeige Klappe AUF
1000759631 | Brandschutzklappe | FK2-EU/DE/1300x200x500/Z03 | 1037 | 84818085 | 4 | 31 | 1405 | 260 | 500 | FK2-EU | pcs | DE | EUR | Brand- und Rauchschutz | Brandschutzklappen | Brandschutzklappen | Z03: Zwei Endschalter, Anzeige Klappe ZU und AUF
1000839935 | Druckentlastungsklappe | FK2-EU/DE/1300x200x500/Z38DV | 3118 | 84818085 | 4 | 31 | 1405 | 260 | 500 | FK2-DV | pcs | DE | EUR | Brand- und Rauchschutz | Brandschutzklappen | Druckentlastungsklappe
1000759632 | Brandschutzklappe | FK2-EU/DE/1300x200x500/Z43 | 2021 | 84818085 | 4 | 32 | 1445 | 260 | 500 | FK2-EU | pcs | DE | EUR | Brand- und Rauchschutz | Brandschutzklappen | Brandschutzklappen | Z43: Federrücklaufantrieb 230 V, Fabrikat Belimo, | mit integrierten Endschaltern und | thermoelektrischer Auslöseeinrichtung
1000759633 | Brandschutzklappe | FK2-EU/DE/1300x200x500/Z45 | 1988 | 84818085 | 4 | 32 | 1445 | 260 | 500 | FK2-EU | pcs | DE | EUR | Brand- und Rauchschutz | Brandschutzklappen | Brandschutzklappen | Z45: Federrücklaufantrieb 24 V, Fabrikat | Belimo, mit integrierten Endschaltern und | thermoelektrischer Auslöseeinrichtung
1000759652 | Brandschutzklappe | FK2-EU/DE/1300x250x305/Z00 | 902 | 84818085 | 4 | 27 | 1405 | 310 | 305 | FK2-EU | pcs | DE | EUR | Brand- und Rauchschutz | Brandschutzklappen | Brandschutzklappen
1000759653 | Brandschutzklappe | FK2-EU/DE/1300x250x305/Z01 | 978 | 84818085 | 4 | 27 | 1405 | 310 | 305 | FK2-EU | pcs | DE | EUR | Brand- und Rauchschutz | Brandschutzklappen | Brandschutzklappen | Z01: Ein Endschalter, Anzeige Klappe ZU
1000759654 | Brandschutzklappe | FK2-EU/DE/1300x250x305/Z02 | 978 | 84818085 | 4 | 27 | 1405 | 310 | 305 | FK2-EU | pcs | DE | EUR | Brand- und Rauchschutz | Brandschutzklappen | Brandschutzklappen | Z02: Ein Endschalter, Anzeige Klappe AUF
1000759655 | Brandschutzklappe | FK2-EU/DE/1300x250x305/Z03 | 1054 | 84818085 | 4 | 27 | 1405 | 310 | 305 | FK2-EU | pcs | DE | EUR | Brand- und Rauchschutz | Brandschutzklappen | Brandschutzklappen | Z03: Zwei Endschalter, Anzeige Klappe ZU und AUF
1000759656 | Brandschutzklappe | FK2-EU/DE/1300x250x305/Z43 | 2038 | 84818085 | 4 | 28 | 1445 | 310 | 305 | FK2-EU | pcs | DE | EUR | Brand- und Rauchschutz | Brandschutzklappen | Brandschutzklappen | Z43: Federrücklaufantrieb 230 V, Fabrikat Belimo, | mit integrierten Endschaltern und | thermoelektrischer Auslöseeinrichtung
1000759657 | Brandschutzklappe | FK2-EU/DE/1300x250x305/Z45 | 2005 | 84818085 | 4 | 28 | 1445 | 310 | 305 | FK2-EU | pcs | DE | EUR | Brand- und Rauchschutz | Brandschutzklappen | Brandschutzklappen | Z45: Federrücklaufantrieb 24 V, Fabrikat | Belimo, mit integrierten Endschaltern und | thermoelektrischer Auslöseeinrichtung
1000789328 | Brandschutzklappe | FK2-EU/DE/1300x250x500/0A/Z00 | 1094 | 84818085 | 4 | 33 | 1405 | 310 | 500 | FK2-EU | pcs | DE | EUR | Brand- und Rauchschutz | Brandschutzklappen | Brandschutzklappen | 0A: Mit einem auf der Einbauseite angeordneten | Abschlussgitter
1000789329 | Brandschutzklappe | FK2-EU/DE/1300x250x500/0A/Z01 | 1170 | 84818085 | 4 | 33 | 1405 | 310 | 500 | FK2-EU | pcs | DE | EUR | Brand- und Rauchschutz | Brandschutzklappen | Brandschutzklappen | 0A: Mit einem auf der Einbauseite angeordneten | Abschlussgitter | Z01: Ein Endschalter, Anzeige Klappe ZU
1000789330 | Brandschutzklappe | FK2-EU/DE/1300x250x500/0A/Z02 | 1170 | 84818085 | 4 | 33 | 1405 | 310 | 500 | FK2-EU | pcs | DE | EUR | Brand- und Rauchschutz | Brandschutzklappen | Brandschutzklappen | 0A: Mit einem auf der Einbauseite angeordneten | Abschlussgitter | Z02: Ein Endschalter, Anzeige Klappe AUF
1000789331 | Brandschutzklappe | FK2-EU/DE/1300x250x500/0A/Z03 | 1246 | 84818085 | 4 | 33 | 1405 | 310 | 500 | FK2-EU | pcs | DE | EUR | Brand- und Rauchschutz | Brandschutzklappen | Brandschutzklappen | 0A: Mit einem auf der Einbauseite angeordneten | Abschlussgitter | Z03: Zwei Endschalter, Anzeige Klappe ZU und AUF
1000789332 | Brandschutzklappe | FK2-EU/DE/1300x250x500/0A/Z43 | 2230 | 84818085 | 4 | 34 | 1445 | 310 | 500 | FK2-EU | pcs | DE | EUR | Brand- und Rauchschutz | Brandschutzklappen | Brandschutzklappen | 0A: Mit einem auf der Einbauseite angeordneten | Abschlussgitter | Z43: Federrücklaufantrieb 230 V, Fabrikat Belimo, | mit integrierten Endschaltern und | thermoelektrischer Auslöseeinrichtung
1000789333 | Brandschutzklappe | FK2-EU/DE/1300x250x500/0A/Z45 | 2197 | 84818085 | 4 | 34 | 1445 | 310 | 500 | FK2-EU | pcs | DE | EUR | Brand- und Rauchschutz | Brandschutzklappen | Brandschutzklappen | 0A: Mit einem auf der Einbauseite angeordneten | Abschlussgitter | Z45: Federrücklaufantrieb 24 V, Fabrikat | Belimo, mit integrierten Endschaltern und | thermoelektrischer Auslöseeinrichtung
1000789334 | Brandschutzklappe | FK2-EU/DE/1300x250x500/0S/Z00 | 1347 | 84818085 | 4 | 33 | 1405 | 310 | 500 | FK2-EU | pcs | DE | EUR | Brand- und Rauchschutz | Brandschutzklappen | Brandschutzklappen | 0S: Mit einem auf der Einbauseite angeordneten | elastischen Stutzen
1000789335 | Brandschutzklappe | FK2-EU/DE/1300x250x500/0S/Z01 | 1423 | 84818085 | 4 | 33 | 1405 | 310 | 500 | FK2-EU | pcs | DE | EUR | Brand- und Rauchschutz | Brandschutzklappen | Brandschutzklappen | 0S: Mit einem auf der Einbauseite angeordneten | elastischen Stutzen | Z01: Ein Endschalter, Anzeige Klappe ZU
1000789336 | Brandschutzklappe | FK2-EU/DE/1300x250x500/0S/Z02 | 1423 | 84818085 | 4 | 33 | 1405 | 310 | 500 | FK2-EU | pcs | DE | EUR | Brand- und Rauchschutz | Brandschutzklappen | Brandschutzklappen | 0S: Mit einem auf der Einbauseite angeordneten | elastischen Stutzen | Z02: Ein Endschalter, Anzeige Klappe AUF
1000789337 | Brandschutzklappe | FK2-EU/DE/1300x250x500/0S/Z03 | 1499 | 84818085 | 4 | 33 | 1405 | 310 | 500 | FK2-EU | pcs | DE | EUR | Brand- und Rauchschutz | Brandschutzklappen | Brandschutzklappen | 0S: Mit einem auf der Einbauseite angeordneten | elastischen Stutzen | Z03: Zwei Endschalter, Anzeige Klappe ZU und AUF
1000789338 | Brandschutzklappe | FK2-EU/DE/1300x250x500/0S/Z43 | 2483 | 84818085 | 4 | 34 | 1445 | 310 | 500 | FK2-EU | pcs | DE | EUR | Brand- und Rauchschutz | Brandschutzklappen | Brandschutzklappen | 0S: Mit einem auf der Einbauseite angeordneten | elastischen Stutzen | Z43: Federrücklaufantrieb 230 V, Fabrikat Belimo, | mit integrierten Endschaltern und | thermoelektrischer Auslöseeinrichtung
1000789339 | Brandschutzklappe | FK2-EU/DE/1300x250x500/0S/Z45 | 2450 | 84818085 | 4 | 34 | 1445 | 310 | 500 | FK2-EU | pcs | DE | EUR | Brand- und Rauchschutz | Brandschutzklappen | Brandschutzklappen | 0S: Mit einem auf der Einbauseite angeordneten | elastischen Stutzen | Z45: Federrücklaufantrieb 24 V, Fabrikat | Belimo, mit integrierten Endschaltern und | thermoelektrischer Auslöseeinrichtung
1000789340 | Brandschutzklappe | FK2-EU/DE/1300x250x500/A0/Z00 | 1094 | 84818085 | 4 | 33 | 1405 | 310 | 500 | FK2-EU | pcs | DE | EUR | Brand- und Rauchschutz | Brandschutzklappen | Brandschutzklappen | A0: Mit einem auf der Bedienseite angeordneten | Abschlussgitter
1000789341 | Brandschutzklappe | FK2-EU/DE/1300x250x500/A0/Z01 | 1170 | 84818085 | 4 | 33 | 1405 | 310 | 500 | FK2-EU | pcs | DE | EUR | Brand- und Rauchschutz | Brandschutzklappen | Brandschutzklappen | A0: Mit einem auf der Bedienseite angeordneten | Abschlussgitter | Z01: Ein Endschalter, Anzeige Klappe ZU
1000789342 | Brandschutzklappe | FK2-EU/DE/1300x250x500/A0/Z02 | 1170 | 84818085 | 4 | 33 | 1405 | 310 | 500 | FK2-EU | pcs | DE | EUR | Brand- und Rauchschutz | Brandschutzklappen | Brandschutzklappen | A0: Mit einem auf der Bedienseite angeordneten | Abschlussgitter | Z02: Ein Endschalter, Anzeige Klappe AUF
1000789343 | Brandschutzklappe | FK2-EU/DE/1300x250x500/A0/Z03 | 1246 | 84818085 | 4 | 33 | 1405 | 310 | 500 | FK2-EU | pcs | DE | EUR | Brand- und Rauchschutz | Brandschutzklappen | Brandschutzklappen | A0: Mit einem auf der Bedienseite angeordneten | Abschlussgitter | Z03: Zwei Endschalter, Anzeige Klappe ZU und AUF
1000789344 | Brandschutzklappe | FK2-EU/DE/1300x250x500/A0/Z43 | 2230 | 84818085 | 4 | 34 | 1445 | 310 | 500 | FK2-EU | pcs | DE | EUR | Brand- und Rauchschutz | Brandschutzklappen | Brandschutzklappen | A0: Mit einem auf der Bedienseite angeordneten | Abschlussgitter | Z43: Federrücklaufantrieb 230 V, Fabrikat Belimo, | mit integrierten Endschaltern und | thermoelektrischer Auslöseeinrichtung
1000789345 | Brandschutzklappe | FK2-EU/DE/1300x250x500/A0/Z45 | 2197 | 84818085 | 4 | 34 | 1445 | 310 | 500 | FK2-EU | pcs | DE | EUR | Brand- und Rauchschutz | Brandschutzklappen | Brandschutzklappen | A0: Mit einem auf der Bedienseite angeordneten | Abschlussgitter | Z45: Federrücklaufantrieb 24 V, Fabrikat | Belimo, mit integrierten Endschaltern und | thermoelektrischer Auslöseeinrichtung
1000809356 | Brandschutzklappe | FK2-EU/DE/1300x250x500/AA/Z43RM | 5578 | 84818085 | 4 | 33 | 1445 | 340 | 500 | FK2-EU | pcs | DE | EUR | Brand- und Rauchschutz | Brandschutzklappen | Brandschutzklappen | AA: Mit beidseitig angeordneten Abschlussgitter | Z43RM: Federrücklaufantrieb 230 V, Fabrikat Belimo, mit | integrierten Endschaltern und thermoelektrischer | Auslöseeinrichtung in Verbindung mit einer | Rauchauslöseeinrichtung Typ RM-O-3-D
1000809357 | Brandschutzklappe | FK2-EU/DE/1300x250x500/AA/Z45RM | 5546 | 84818085 | 4 | 33 | 1445 | 340 | 500 | FK2-EU | pcs | DE | EUR | Brand- und Rauchschutz | Brandschutzklappen | Brandschutzklappen | AA: Mit beidseitig angeordneten Abschlussgitter | Z45RM: Federrücklaufantrieb 24 V, Fabrikat Belimo, mit | integrierten Endschaltern und thermoelektrischer | Auslöseeinrichtung in Verbindung mit einer | Rauchauslöseeinrchtung Typ RM-O-3-D
1000759676 | Brandschutzklappe | FK2-EU/DE/1300x250x500/ES/SS/Z00 | 2695 | 84818085 | 4 | 33 | 1405 | 310 | 500 | FK2-EU | pcs | DE | EUR | Brand- und Rauchschutz | Brandschutzklappen | Brandschutzklappen | ES: Mit einem Einbausatz und den dazugehörigen | Befestigungselementen | SS: Mit zwei elastischen Stutzen
1000759677 | Brandschutzklappe | FK2-EU/DE/1300x250x500/ES/SS/Z01 | 2771 | 84818085 | 4 | 33 | 1405 | 310 | 500 | FK2-EU | pcs | DE | EUR | Brand- und Rauchschutz | Brandschutzklappen | Brandschutzklappen | ES: Mit einem Einbausatz und den dazugehörigen | Befestigungselementen | SS: Mit zwei elastischen Stutzen | Z01: Ein Endschalter, Anzeige Klappe ZU
1000759678 | Brandschutzklappe | FK2-EU/DE/1300x250x500/ES/SS/Z02 | 2771 | 84818085 | 4 | 33 | 1405 | 310 | 500 | FK2-EU | pcs | DE | EUR | Brand- und Rauchschutz | Brandschutzklappen | Brandschutzklappen | ES: Mit einem Einbausatz und den dazugehörigen | Befestigungselementen | SS: Mit zwei elastischen Stutzen | Z02: Ein Endschalter, Anzeige Klappe AUF
1000759679 | Brandschutzklappe | FK2-EU/DE/1300x250x500/ES/SS/Z03 | 2847 | 84818085 | 4 | 33 | 1405 | 310 | 500 | FK2-EU | pcs | DE | EUR | Brand- und Rauchschutz | Brandschutzklappen | Brandschutzklappen | ES: Mit einem Einbausatz und den dazugehörigen | Befestigungselementen | SS: Mit zwei elastischen Stutzen | Z03: Zwei Endschalter, Anzeige Klappe ZU und AUF
1000839942 | Druckentlastungsklappe | FK2-EU/DE/1300x250x500/ES/SS/Z38DV | 4928 | 84818085 | 4 | 33 | 1405 | 310 | 500 | FK2-DV | pcs | DE | EUR | Brand- und Rauchschutz | Brandschutzklappen | Druckentlastungsklappe | ES: Mit einem Einbausatz und den dazugehörigen | Befestigungselementen | SS: Mit zwei elastischen Stutzen
1000759680 | Brandschutzklappe | FK2-EU/DE/1300x250x500/ES/SS/Z43 | 3831 | 84818085 | 4 | 34 | 1445 | 310 | 500 | FK2-EU | pcs | DE | EUR | Brand- und Rauchschutz | Brandschutzklappen | Brandschutzklappen | ES: Mit einem Einbausatz und den dazugehörigen | Befestigungselementen | SS: Mit zwei elastischen Stutzen | Z43: Federrücklaufantrieb 230 V, Fabrikat Belimo, | mit integrierten Endschaltern und | thermoelektrischer Auslöseeinrichtung
1000759681 | Brandschutzklappe | FK2-EU/DE/1300x250x500/ES/SS/Z45 | 3798 | 84818085 | 4 | 34 | 1445 | 310 | 500 | FK2-EU | pcs | DE | EUR | Brand- und Rauchschutz | Brandschutzklappen | Brandschutzklappen | ES: Mit einem Einbausatz und den dazugehörigen | Befestigungselementen | SS: Mit zwei elastischen Stutzen | Z45: Federrücklaufantrieb 24 V, Fabrikat | Belimo, mit integrierten Endschaltern und | thermoelektrischer Auslöseeinrichtung
1000759670 | Brandschutzklappe | FK2-EU/DE/1300x250x500/ES/Z00 | 1805 | 84818085 | 4 | 33 | 1405 | 310 | 500 | FK2-EU | pcs | DE | EUR | Brand- und Rauchschutz | Brandschutzklappen | Brandschutzklappen | ES: Mit einem Einbausatz und den dazugehörigen | Befestigungselementen
1000759671 | Brandschutzklappe | FK2-EU/DE/1300x250x500/ES/Z01 | 1881 | 84818085 | 4 | 33 | 1405 | 310 | 500 | FK2-EU | pcs | DE | EUR | Brand- und Rauchschutz | Brandschutzklappen | Brandschutzklappen | ES: Mit einem Einbausatz und den dazugehörigen | Befestigungselementen | Z01: Ein Endschalter, Anzeige Klappe ZU
1000759672 | Brandschutzklappe | FK2-EU/DE/1300x250x500/ES/Z02 | 1881 | 84818085 | 4 | 33 | 1405 | 310 | 500 | FK2-EU | pcs | DE | EUR | Brand- und Rauchschutz | Brandschutzklappen | Brandschutzklappen | ES: Mit einem Einbausatz und den dazugehörigen | Befestigungselementen | Z02: Ein Endschalter, Anzeige Klappe AUF
1000759673 | Brandschutzklappe | FK2-EU/DE/1300x250x500/ES/Z03 | 1957 | 84818085 | 4 | 33 | 1405 | 310 | 500 | FK2-EU | pcs | DE | EUR | Brand- und Rauchschutz | Brandschutzklappen | Brandschutzklappen | ES: Mit einem Einbausatz und den dazugehörigen | Befestigungselementen | Z03: Zwei Endschalter, Anzeige Klappe ZU und AUF
1000839941 | Druckentlastungsklappe | FK2-EU/DE/1300x250x500/ES/Z38DV | 4038 | 84818085 | 4 | 33 | 1405 | 310 | 500 | FK2-DV | pcs | DE | EUR | Brand- und Rauchschutz | Brandschutzklappen | Druckentlastungsklappe | ES: Mit einem Einbausatz und den dazugehörigen | Befestigungselementen
1000759674 | Brandschutzklappe | FK2-EU/DE/1300x250x500/ES/Z43 | 2941 | 84818085 | 4 | 34 | 1445 | 310 | 500 | FK2-EU | pcs | DE | EUR | Brand- und Rauchschutz | Brandschutzklappen | Brandschutzklappen | ES: Mit einem Einbausatz und den dazugehörigen | Befestigungselementen | Z43: Federrücklaufantrieb 230 V, Fabrikat Belimo, | mit integrierten Endschaltern und | thermoelektrischer Auslöseeinrichtung
1000759675 | Brandschutzklappe | FK2-EU/DE/1300x250x500/ES/Z45 | 2908 | 84818085 | 4 | 34 | 1445 | 310 | 500 | FK2-EU | pcs | DE | EUR | Brand- und Rauchschutz | Brandschutzklappen | Brandschutzklappen | ES: Mit einem Einbausatz und den dazugehörigen | Befestigungselementen | Z45: Federrücklaufantrieb 24 V, Fabrikat | Belimo, mit integrierten Endschaltern und | thermoelektrischer Auslöseeinrichtung
1000789346 | Brandschutzklappe | FK2-EU/DE/1300x250x500/S0/Z00 | 1347 | 84818085 | 4 | 33 | 1405 | 310 | 500 | FK2-EU | pcs | DE | EUR | Brand- und Rauchschutz | Brandschutzklappen | Brandschutzklappen | S0: Mit einem auf der Bedienseite angeordneten | elastischen Stutzen
1000789347 | Brandschutzklappe | FK2-EU/DE/1300x250x500/S0/Z01 | 1423 | 84818085 | 4 | 33 | 1405 | 310 | 500 | FK2-EU | pcs | DE | EUR | Brand- und Rauchschutz | Brandschutzklappen | Brandschutzklappen | S0: Mit einem auf der Bedienseite angeordneten | elastischen Stutzen | Z01: Ein Endschalter, Anzeige Klappe ZU
1000789348 | Brandschutzklappe | FK2-EU/DE/1300x250x500/S0/Z02 | 1423 | 84818085 | 4 | 33 | 1405 | 310 | 500 | FK2-EU | pcs | DE | EUR | Brand- und Rauchschutz | Brandschutzklappen | Brandschutzklappen | S0: Mit einem auf der Bedienseite angeordneten | elastischen Stutzen | Z02: Ein Endschalter, Anzeige Klappe AUF
1000789349 | Brandschutzklappe | FK2-EU/DE/1300x250x500/S0/Z03 | 1499 | 84818085 | 4 | 33 | 1405 | 310 | 500 | FK2-EU | pcs | DE | EUR | Brand- und Rauchschutz | Brandschutzklappen | Brandschutzklappen | S0: Mit einem auf der Bedienseite angeordneten | elastischen Stutzen | Z03: Zwei Endschalter, Anzeige Klappe ZU und AUF
1000789350 | Brandschutzklappe | FK2-EU/DE/1300x250x500/S0/Z43 | 2483 | 84818085 | 4 | 34 | 1445 | 310 | 500 | FK2-EU | pcs | DE | EUR | Brand- und Rauchschutz | Brandschutzklappen | Brandschutzklappen | S0: Mit einem auf der Bedienseite angeordneten | elastischen Stutzen | Z43: Federrücklaufantrieb 230 V, Fabrikat Belimo, | mit integrierten Endschaltern und | thermoelektrischer Auslöseeinrichtung
1000789351 | Brandschutzklappe | FK2-EU/DE/1300x250x500/S0/Z45 | 2450 | 84818085 | 4 | 34 | 1445 | 310 | 500 | FK2-EU | pcs | DE | EUR | Brand- und Rauchschutz | Brandschutzklappen | Brandschutzklappen | S0: Mit einem auf der Bedienseite angeordneten | elastischen Stutzen | Z45: Federrücklaufantrieb 24 V, Fabrikat | Belimo, mit integrierten Endschaltern und | thermoelektrischer Auslöseeinrichtung
1000759664 | Brandschutzklappe | FK2-EU/DE/1300x250x500/SS/Z00 | 1792 | 84818085 | 4 | 33 | 1405 | 310 | 500 | FK2-EU | pcs | DE | EUR | Brand- und Rauchschutz | Brandschutzklappen | Brandschutzklappen | SS: Mit zwei elastischen Stutzen
1000759665 | Brandschutzklappe | FK2-EU/DE/1300x250x500/SS/Z01 | 1868 | 84818085 | 4 | 33 | 1405 | 310 | 500 | FK2-EU | pcs | DE | EUR | Brand- und Rauchschutz | Brandschutzklappen | Brandschutzklappen | SS: Mit zwei elastischen Stutzen | Z01: Ein Endschalter, Anzeige Klappe ZU
1000759666 | Brandschutzklappe | FK2-EU/DE/1300x250x500/SS/Z02 | 1868 | 84818085 | 4 | 33 | 1405 | 310 | 500 | FK2-EU | pcs | DE | EUR | Brand- und Rauchschutz | Brandschutzklappen | Brandschutzklappen | SS: Mit zwei elastischen Stutzen | Z02: Ein Endschalter, Anzeige Klappe AUF
1000759667 | Brandschutzklappe | FK2-EU/DE/1300x250x500/SS/Z03 | 1944 | 84818085 | 4 | 33 | 1405 | 310 | 500 | FK2-EU | pcs | DE | EUR | Brand- und Rauchschutz | Brandschutzklappen | Brandschutzklappen | SS: Mit zwei elastischen Stutzen | Z03: Zwei Endschalter, Anzeige Klappe ZU und AUF
1000839940 | Druckentlastungsklappe | FK2-EU/DE/1300x250x500/SS/Z38DV | 4025 | 84818085 | 4 | 33 | 1405 | 310 | 500 | FK2-DV | pcs | DE | EUR | Brand- und Rauchschutz | Brandschutzklappen | Druckentlastungsklappe | SS: Mit zwei elastischen Stutzen
1000759668 | Brandschutzklappe | FK2-EU/DE/1300x250x500/SS/Z43 | 2928 | 84818085 | 4 | 34 | 1445 | 310 | 500 | FK2-EU | pcs | DE | EUR | Brand- und Rauchschutz | Brandschutzklappen | Brandschutzklappen | SS: Mit zwei elastischen Stutzen | Z43: Federrücklaufantrieb 230 V, Fabrikat Belimo, | mit integrierten Endschaltern und | thermoelektrischer Auslöseeinrichtung
1000759669 | Brandschutzklappe | FK2-EU/DE/1300x250x500/SS/Z45 | 2895 | 84818085 | 4 | 34 | 1445 | 310 | 500 | FK2-EU | pcs | DE | EUR | Brand- und Rauchschutz | Brandschutzklappen | Brandschutzklappen | SS: Mit zwei elastischen Stutzen | Z45: Federrücklaufantrieb 24 V, Fabrikat | Belimo, mit integrierten Endschaltern und | thermoelektrischer Auslöseeinrichtung
1000759658 | Brandschutzklappe | FK2-EU/DE/1300x250x500/Z00 | 902 | 84818085 | 4 | 33 | 1405 | 310 | 500 | FK2-EU | pcs | DE | EUR | Brand- und Rauchschutz | Brandschutzklappen | Brandschutzklappen
1000759659 | Brandschutzklappe | FK2-EU/DE/1300x250x500/Z01 | 978 | 84818085 | 4 | 33 | 1405 | 310 | 500 | FK2-EU | pcs | DE | EUR | Brand- und Rauchschutz | Brandschutzklappen | Brandschutzklappen | Z01: Ein Endschalter, Anzeige Klappe ZU
1000759660 | Brandschutzklappe | FK2-EU/DE/1300x250x500/Z02 | 978 | 84818085 | 4 | 33 | 1405 | 310 | 500 | FK2-EU | pcs | DE | EUR | Brand- und Rauchschutz | Brandschutzklappen | Brandschutzklappen | Z02: Ein Endschalter, Anzeige Klappe AUF
1000759661 | Brandschutzklappe | FK2-EU/DE/1300x250x500/Z03 | 1054 | 84818085 | 4 | 33 | 1405 | 310 | 500 | FK2-EU | pcs | DE | EUR | Brand- und Rauchschutz | Brandschutzklappen | Brandschutzklappen | Z03: Zwei Endschalter, Anzeige Klappe ZU und AUF
1000839939 | Druckentlastungsklappe | FK2-EU/DE/1300x250x500/Z38DV | 3135 | 84818085 | 4 | 33 | 1405 | 310 | 500 | FK2-DV | pcs | DE | EUR | Brand- und Rauchschutz | Brandschutzklappen | Druckentlastungsklappe
1000759662 | Brandschutzklappe | FK2-EU/DE/1300x250x500/Z43 | 2038 | 84818085 | 4 | 34 | 1445 | 310 | 500 | FK2-EU | pcs | DE | EUR | Brand- und Rauchschutz | Brandschutzklappen | Brandschutzklappen | Z43: Federrücklaufantrieb 230 V, Fabrikat Belimo, | mit integrierten Endschaltern und | thermoelektrischer Auslöseeinrichtung
1000759663 | Brandschutzklappe | FK2-EU/DE/1300x250x500/Z45 | 2005 | 84818085 | 4 | 34 | 1445 | 310 | 500 | FK2-EU | pcs | DE | EUR | Brand- und Rauchschutz | Brandschutzklappen | Brandschutzklappen | Z45: Federrücklaufantrieb 24 V, Fabrikat | Belimo, mit integrierten Endschaltern und | thermoelektrischer Auslöseeinrichtung
1000759682 | Brandschutzklappe | FK2-EU/DE/1300x300x305/Z00 | 917 | 84818085 | 4 | 30 | 1405 | 360 | 305 | FK2-EU | pcs | DE | EUR | Brand- und Rauchschutz | Brandschutzklappen | Brandschutzklappen
1000759683 | Brandschutzklappe | FK2-EU/DE/1300x300x305/Z01 | 993 | 84818085 | 4 | 30 | 1405 | 360 | 305 | FK2-EU | pcs | DE | EUR | Brand- und Rauchschutz | Brandschutzklappen | Brandschutzklappen | Z01: Ein Endschalter, Anzeige Klappe ZU
1000759684 | Brandschutzklappe | FK2-EU/DE/1300x300x305/Z02 | 993 | 84818085 | 4 | 30 | 1405 | 360 | 305 | FK2-EU | pcs | DE | EUR | Brand- und Rauchschutz | Brandschutzklappen | Brandschutzklappen | Z02: Ein Endschalter, Anzeige Klappe AUF
1000759685 | Brandschutzklappe | FK2-EU/DE/1300x300x305/Z03 | 1069 | 84818085 | 4 | 30 | 1405 | 360 | 305 | FK2-EU | pcs | DE | EUR | Brand- und Rauchschutz | Brandschutzklappen | Brandschutzklappen | Z03: Zwei Endschalter, Anzeige Klappe ZU und AUF
1000759686 | Brandschutzklappe | FK2-EU/DE/1300x300x305/Z43 | 2053 | 84818085 | 4 | 31 | 1445 | 360 | 305 | FK2-EU | pcs | DE | EUR | Brand- und Rauchschutz | Brandschutzklappen | Brandschutzklappen | Z43: Federrücklaufantrieb 230 V, Fabrikat Belimo, | mit integrierten Endschaltern und | thermoelektrischer Auslöseeinrichtung
1000759687 | Brandschutzklappe | FK2-EU/DE/1300x300x305/Z45 | 2020 | 84818085 | 4 | 31 | 1445 | 360 | 305 | FK2-EU | pcs | DE | EUR | Brand- und Rauchschutz | Brandschutzklappen | Brandschutzklappen | Z45: Federrücklaufantrieb 24 V, Fabrikat | Belimo, mit integrierten Endschaltern und | thermoelektrischer Auslöseeinrichtung
1000789352 | Brandschutzklappe | FK2-EU/DE/1300x300x500/0A/Z00 | 1112 | 84818085 | 4 | 36 | 1405 | 360 | 500 | FK2-EU | pcs | DE | EUR | Brand- und Rauchschutz | Brandschutzklappen | Brandschutzklappen | 0A: Mit einem auf der Einbauseite angeordneten | Abschlussgitter
1000789353 | Brandschutzklappe | FK2-EU/DE/1300x300x500/0A/Z01 | 1188 | 84818085 | 4 | 36 | 1405 | 360 | 500 | FK2-EU | pcs | DE | EUR | Brand- und Rauchschutz | Brandschutzklappen | Brandschutzklappen | 0A: Mit einem auf der Einbauseite angeordneten | Abschlussgitter | Z01: Ein Endschalter, Anzeige Klappe ZU
1000789354 | Brandschutzklappe | FK2-EU/DE/1300x300x500/0A/Z02 | 1188 | 84818085 | 4 | 36 | 1405 | 360 | 500 | FK2-EU | pcs | DE | EUR | Brand- und Rauchschutz | Brandschutzklappen | Brandschutzklappen | 0A: Mit einem auf der Einbauseite angeordneten | Abschlussgitter | Z02: Ein Endschalter, Anzeige Klappe AUF
1000789355 | Brandschutzklappe | FK2-EU/DE/1300x300x500/0A/Z03 | 1264 | 84818085 | 4 | 36 | 1405 | 360 | 500 | FK2-EU | pcs | DE | EUR | Brand- und Rauchschutz | Brandschutzklappen | Brandschutzklappen | 0A: Mit einem auf der Einbauseite angeordneten | Abschlussgitter | Z03: Zwei Endschalter, Anzeige Klappe ZU und AUF
1000789356 | Brandschutzklappe | FK2-EU/DE/1300x300x500/0A/Z43 | 2248 | 84818085 | 4 | 37 | 1445 | 360 | 500 | FK2-EU | pcs | DE | EUR | Brand- und Rauchschutz | Brandschutzklappen | Brandschutzklappen | 0A: Mit einem auf der Einbauseite angeordneten | Abschlussgitter | Z43: Federrücklaufantrieb 230 V, Fabrikat Belimo, | mit integrierten Endschaltern und | thermoelektrischer Auslöseeinrichtung
1000789357 | Brandschutzklappe | FK2-EU/DE/1300x300x500/0A/Z45 | 2215 | 84818085 | 4 | 37 | 1445 | 360 | 500 | FK2-EU | pcs | DE | EUR | Brand- und Rauchschutz | Brandschutzklappen | Brandschutzklappen | 0A: Mit einem auf der Einbauseite angeordneten | Abschlussgitter | Z45: Federrücklaufantrieb 24 V, Fabrikat | Belimo, mit integrierten Endschaltern und | thermoelektrischer Auslöseeinrichtung
1000789358 | Brandschutzklappe | FK2-EU/DE/1300x300x500/0S/Z00 | 1368 | 84818085 | 4 | 36 | 1405 | 360 | 500 | FK2-EU | pcs | DE | EUR | Brand- und Rauchschutz | Brandschutzklappen | Brandschutzklappen | 0S: Mit einem auf der Einbauseite angeordneten | elastischen Stutzen
1000789359 | Brandschutzklappe | FK2-EU/DE/1300x300x500/0S/Z01 | 1444 | 84818085 | 4 | 36 | 1405 | 360 | 500 | FK2-EU | pcs | DE | EUR | Brand- und Rauchschutz | Brandschutzklappen | Brandschutzklappen | 0S: Mit einem auf der Einbauseite angeordneten | elastischen Stutzen | Z01: Ein Endschalter, Anzeige Klappe ZU
1000789360 | Brandschutzklappe | FK2-EU/DE/1300x300x500/0S/Z02 | 1444 | 84818085 | 4 | 36 | 1405 | 360 | 500 | FK2-EU | pcs | DE | EUR | Brand- und Rauchschutz | Brandschutzklappen | Brandschutzklappen | 0S: Mit einem auf der Einbauseite angeordneten | elastischen Stutzen | Z02: Ein Endschalter, Anzeige Klappe AUF
1000789361 | Brandschutzklappe | FK2-EU/DE/1300x300x500/0S/Z03 | 1520 | 84818085 | 4 | 36 | 1405 | 360 | 500 | FK2-EU | pcs | DE | EUR | Brand- und Rauchschutz | Brandschutzklappen | Brandschutzklappen | 0S: Mit einem auf der Einbauseite angeordneten | elastischen Stutzen | Z03: Zwei Endschalter, Anzeige Klappe ZU und AUF
1000789362 | Brandschutzklappe | FK2-EU/DE/1300x300x500/0S/Z43 | 2504 | 84818085 | 4 | 37 | 1445 | 360 | 500 | FK2-EU | pcs | DE | EUR | Brand- und Rauchschutz | Brandschutzklappen | Brandschutzklappen | 0S: Mit einem auf der Einbauseite angeordneten | elastischen Stutzen | Z43: Federrücklaufantrieb 230 V, Fabrikat Belimo, | mit integrierten Endschaltern und | thermoelektrischer Auslöseeinrichtung
1000789363 | Brandschutzklappe | FK2-EU/DE/1300x300x500/0S/Z45 | 2471 | 84818085 | 4 | 37 | 1445 | 360 | 500 | FK2-EU | pcs | DE | EUR | Brand- und Rauchschutz | Brandschutzklappen | Brandschutzklappen | 0S: Mit einem auf der Einbauseite angeordneten | elastischen Stutzen | Z45: Federrücklaufantrieb 24 V, Fabrikat | Belimo, mit integrierten Endschaltern und | thermoelektrischer Auslöseeinrichtung
1000789364 | Brandschutzklappe | FK2-EU/DE/1300x300x500/A0/Z00 | 1112 | 84818085 | 4 | 36 | 1405 | 360 | 500 | FK2-EU | pcs | DE | EUR | Brand- und Rauchschutz | Brandschutzklappen | Brandschutzklappen | A0: Mit einem auf der Bedienseite angeordneten | Abschlussgitter
1000789365 | Brandschutzklappe | FK2-EU/DE/1300x300x500/A0/Z01 | 1188 | 84818085 | 4 | 36 | 1405 | 360 | 500 | FK2-EU | pcs | DE | EUR | Brand- und Rauchschutz | Brandschutzklappen | Brandschutzklappen | A0: Mit einem auf der Bedienseite angeordneten | Abschlussgitter | Z01: Ein Endschalter, Anzeige Klappe ZU
1000789366 | Brandschutzklappe | FK2-EU/DE/1300x300x500/A0/Z02 | 1188 | 84818085 | 4 | 36 | 1405 | 360 | 500 | FK2-EU | pcs | DE | EUR | Brand- und Rauchschutz | Brandschutzklappen | Brandschutzklappen | A0: Mit einem auf der Bedienseite angeordneten | Abschlussgitter | Z02: Ein Endschalter, Anzeige Klappe AUF
1000789367 | Brandschutzklappe | FK2-EU/DE/1300x300x500/A0/Z03 | 1264 | 84818085 | 4 | 36 | 1405 | 360 | 500 | FK2-EU | pcs | DE | EUR | Brand- und Rauchschutz | Brandschutzklappen | Brandschutzklappen | A0: Mit einem auf der Bedienseite angeordneten | Abschlussgitter | Z03: Zwei Endschalter, Anzeige Klappe ZU und AUF
1000789368 | Brandschutzklappe | FK2-EU/DE/1300x300x500/A0/Z43 | 2248 | 84818085 | 4 | 37 | 1445 | 360 | 500 | FK2-EU | pcs | DE | EUR | Brand- und Rauchschutz | Brandschutzklappen | Brandschutzklappen | A0: Mit einem auf der Bedienseite angeordneten | Abschlussgitter | Z43: Federrücklaufantrieb 230 V, Fabrikat Belimo, | mit integrierten Endschaltern und | thermoelektrischer Auslöseeinrichtung
1000789369 | Brandschutzklappe | FK2-EU/DE/1300x300x500/A0/Z45 | 2215 | 84818085 | 4 | 37 | 1445 | 360 | 500 | FK2-EU | pcs | DE | EUR | Brand- und Rauchschutz | Brandschutzklappen | Brandschutzklappen | A0: Mit einem auf der Bedienseite angeordneten | Abschlussgitter | Z45: Federrücklaufantrieb 24 V, Fabrikat | Belimo, mit integrierten Endschaltern und | thermoelektrischer Auslöseeinrichtung
1000809358 | Brandschutzklappe | FK2-EU/DE/1300x300x500/AA/Z43RM | 5599 | 84818085 | 4 | 36 | 1445 | 390 | 500 | FK2-EU | pcs | DE | EUR | Brand- und Rauchschutz | Brandschutzklappen | Brandschutzklappen | AA: Mit beidseitig angeordneten Abschlussgitter | Z43RM: Federrücklaufantrieb 230 V, Fabrikat Belimo, mit | integrierten Endschaltern und thermoelektrischer | Auslöseeinrichtung in Verbindung mit einer | Rauchauslöseeinrichtung Typ RM-O-3-D
1000809359 | Brandschutzklappe | FK2-EU/DE/1300x300x500/AA/Z45RM | 5567 | 84818085 | 4 | 36 | 1445 | 390 | 500 | FK2-EU | pcs | DE | EUR | Brand- und Rauchschutz | Brandschutzklappen | Brandschutzklappen | AA: Mit beidseitig angeordneten Abschlussgitter | Z45RM: Federrücklaufantrieb 24 V, Fabrikat Belimo, mit | integrierten Endschaltern und thermoelektrischer | Auslöseeinrichtung in Verbindung mit einer | Rauchauslöseeinrchtung Typ RM-O-3-D
1000759706 | Brandschutzklappe | FK2-EU/DE/1300x300x500/ES/SS/Z00 | 2740 | 84818085 | 4 | 36 | 1405 | 360 | 500 | FK2-EU | pcs | DE | EUR | Brand- und Rauchschutz | Brandschutzklappen | Brandschutzklappen | ES: Mit einem Einbausatz und den dazugehörigen | Befestigungselementen | SS: Mit zwei elastischen Stutzen
1000759707 | Brandschutzklappe | FK2-EU/DE/1300x300x500/ES/SS/Z01 | 2816 | 84818085 | 4 | 36 | 1405 | 360 | 500 | FK2-EU | pcs | DE | EUR | Brand- und Rauchschutz | Brandschutzklappen | Brandschutzklappen | ES: Mit einem Einbausatz und den dazugehörigen | Befestigungselementen | SS: Mit zwei elastischen Stutzen | Z01: Ein Endschalter, Anzeige Klappe ZU
1000759708 | Brandschutzklappe | FK2-EU/DE/1300x300x500/ES/SS/Z02 | 2816 | 84818085 | 4 | 36 | 1405 | 360 | 500 | FK2-EU | pcs | DE | EUR | Brand- und Rauchschutz | Brandschutzklappen | Brandschutzklappen | ES: Mit einem Einbausatz und den dazugehörigen | Befestigungselementen | SS: Mit zwei elastischen Stutzen | Z02: Ein Endschalter, Anzeige Klappe AUF
1000759709 | Brandschutzklappe | FK2-EU/DE/1300x300x500/ES/SS/Z03 | 2892 | 84818085 | 4 | 36 | 1405 | 360 | 500 | FK2-EU | pcs | DE | EUR | Brand- und Rauchschutz | Brandschutzklappen | Brandschutzklappen | ES: Mit einem Einbausatz und den dazugehörigen | Befestigungselementen | SS: Mit zwei elastischen Stutzen | Z03: Zwei Endschalter, Anzeige Klappe ZU und AUF
1000839946 | Druckentlastungsklappe | FK2-EU/DE/1300x300x500/ES/SS/Z38DV | 4973 | 84818085 | 4 | 36 | 1405 | 360 | 500 | FK2-DV | pcs | DE | EUR | Brand- und Rauchschutz | Brandschutzklappen | Druckentlastungsklappe | ES: Mit einem Einbausatz und den dazugehörigen | Befestigungselementen | SS: Mit zwei elastischen Stutzen
1000759710 | Brandschutzklappe | FK2-EU/DE/1300x300x500/ES/SS/Z43 | 3876 | 84818085 | 4 | 37 | 1445 | 360 | 500 | FK2-EU | pcs | DE | EUR | Brand- und Rauchschutz | Brandschutzklappen | Brandschutzklappen | ES: Mit einem Einbausatz und den dazugehörigen | Befestigungselementen | SS: Mit zwei elastischen Stutzen | Z43: Federrücklaufantrieb 230 V, Fabrikat Belimo, | mit integrierten Endschaltern und | thermoelektrischer Auslöseeinrichtung
1000759711 | Brandschutzklappe | FK2-EU/DE/1300x300x500/ES/SS/Z45 | 3843 | 84818085 | 4 | 37 | 1445 | 360 | 500 | FK2-EU | pcs | DE | EUR | Brand- und Rauchschutz | Brandschutzklappen | Brandschutzklappen | ES: Mit einem Einbausatz und den dazugehörigen | Befestigungselementen | SS: Mit zwei elastischen Stutzen | Z45: Federrücklaufantrieb 24 V, Fabrikat | Belimo, mit integrierten Endschaltern und | thermoelektrischer Auslöseeinrichtung
1000759700 | Brandschutzklappe | FK2-EU/DE/1300x300x500/ES/Z00 | 1839 | 84818085 | 4 | 36 | 1405 | 360 | 500 | FK2-EU | pcs | DE | EUR | Brand- und Rauchschutz | Brandschutzklappen | Brandschutzklappen | ES: Mit einem Einbausatz und den dazugehörigen | Befestigungselementen
1000759701 | Brandschutzklappe | FK2-EU/DE/1300x300x500/ES/Z01 | 1915 | 84818085 | 4 | 36 | 1405 | 360 | 500 | FK2-EU | pcs | DE | EUR | Brand- und Rauchschutz | Brandschutzklappen | Brandschutzklappen | ES: Mit einem Einbausatz und den dazugehörigen | Befestigungselementen | Z01: Ein Endschalter, Anzeige Klappe ZU
1000759702 | Brandschutzklappe | FK2-EU/DE/1300x300x500/ES/Z02 | 1915 | 84818085 | 4 | 36 | 1405 | 360 | 500 | FK2-EU | pcs | DE | EUR | Brand- und Rauchschutz | Brandschutzklappen | Brandschutzklappen | ES: Mit einem Einbausatz und den dazugehörigen | Befestigungselementen | Z02: Ein Endschalter, Anzeige Klappe AUF
1000759703 | Brandschutzklappe | FK2-EU/DE/1300x300x500/ES/Z03 | 1991 | 84818085 | 4 | 36 | 1405 | 360 | 500 | FK2-EU | pcs | DE | EUR | Brand- und Rauchschutz | Brandschutzklappen | Brandschutzklappen | ES: Mit einem Einbausatz und den dazugehörigen | Befestigungselementen | Z03: Zwei Endschalter, Anzeige Klappe ZU und AUF
1000839945 | Druckentlastungsklappe | FK2-EU/DE/1300x300x500/ES/Z38DV | 4072 | 84818085 | 4 | 36 | 1405 | 360 | 500 | FK2-DV | pcs | DE | EUR | Brand- und Rauchschutz | Brandschutzklappen | Druckentlastungsklappe | ES: Mit einem Einbausatz und den dazugehörigen | Befestigungselementen
1000759704 | Brandschutzklappe | FK2-EU/DE/1300x300x500/ES/Z43 | 2975 | 84818085 | 4 | 37 | 1445 | 360 | 500 | FK2-EU | pcs | DE | EUR | Brand- und Rauchschutz | Brandschutzklappen | Brandschutzklappen | ES: Mit einem Einbausatz und den dazugehörigen | Befestigungselementen | Z43: Federrücklaufantrieb 230 V, Fabrikat Belimo, | mit integrierten Endschaltern und | thermoelektrischer Auslöseeinrichtung
1000759705 | Brandschutzklappe | FK2-EU/DE/1300x300x500/ES/Z45 | 2942 | 84818085 | 4 | 37 | 1445 | 360 | 500 | FK2-EU | pcs | DE | EUR | Brand- und Rauchschutz | Brandschutzklappen | Brandschutzklappen | ES: Mit einem Einbausatz und den dazugehörigen | Befestigungselementen | Z45: Federrücklaufantrieb 24 V, Fabrikat | Belimo, mit integrierten Endschaltern und | thermoelektrischer Auslöseeinrichtung
1000789370 | Brandschutzklappe | FK2-EU/DE/1300x300x500/S0/Z00 | 1368 | 84818085 | 4 | 36 | 1405 | 360 | 500 | FK2-EU | pcs | DE | EUR | Brand- und Rauchschutz | Brandschutzklappen | Brandschutzklappen | S0: Mit einem auf der Bedienseite angeordneten | elastischen Stutzen
1000789371 | Brandschutzklappe | FK2-EU/DE/1300x300x500/S0/Z01 | 1444 | 84818085 | 4 | 36 | 1405 | 360 | 500 | FK2-EU | pcs | DE | EUR | Brand- und Rauchschutz | Brandschutzklappen | Brandschutzklappen | S0: Mit einem auf der Bedienseite angeordneten | elastischen Stutzen | Z01: Ein Endschalter, Anzeige Klappe ZU
1000789372 | Brandschutzklappe | FK2-EU/DE/1300x300x500/S0/Z02 | 1444 | 84818085 | 4 | 36 | 1405 | 360 | 500 | FK2-EU | pcs | DE | EUR | Brand- und Rauchschutz | Brandschutzklappen | Brandschutzklappen | S0: Mit einem auf der Bedienseite angeordneten | elastischen Stutzen | Z02: Ein Endschalter, Anzeige Klappe AUF
1000789373 | Brandschutzklappe | FK2-EU/DE/1300x300x500/S0/Z03 | 1520 | 84818085 | 4 | 36 | 1405 | 360 | 500 | FK2-EU | pcs | DE | EUR | Brand- und Rauchschutz | Brandschutzklappen | Brandschutzklappen | S0: Mit einem auf der Bedienseite angeordneten | elastischen Stutzen | Z03: Zwei Endschalter, Anzeige Klappe ZU und AUF
1000789374 | Brandschutzklappe | FK2-EU/DE/1300x300x500/S0/Z43 | 2504 | 84818085 | 4 | 37 | 1445 | 360 | 500 | FK2-EU | pcs | DE | EUR | Brand- und Rauchschutz | Brandschutzklappen | Brandschutzklappen | S0: Mit einem auf der Bedienseite angeordneten | elastischen Stutzen | Z43: Federrücklaufantrieb 230 V, Fabrikat Belimo, | mit integrierten Endschaltern und | thermoelektrischer Auslöseeinrichtung
1000789375 | Brandschutzklappe | FK2-EU/DE/1300x300x500/S0/Z45 | 2471 | 84818085 | 4 | 37 | 1445 | 360 | 500 | FK2-EU | pcs | DE | EUR | Brand- und Rauchschutz | Brandschutzklappen | Brandschutzklappen | S0: Mit einem auf der Bedienseite angeordneten | elastischen Stutzen | Z45: Federrücklaufantrieb 24 V, Fabrikat | Belimo, mit integrierten Endschaltern und | thermoelektrischer Auslöseeinrichtung
1000759694 | Brandschutzklappe | FK2-EU/DE/1300x300x500/SS/Z00 | 1818 | 84818085 | 4 | 36 | 1405 | 360 | 500 | FK2-EU | pcs | DE | EUR | Brand- und Rauchschutz | Brandschutzklappen | Brandschutzklappen | SS: Mit zwei elastischen Stutzen
1000759695 | Brandschutzklappe | FK2-EU/DE/1300x300x500/SS/Z01 | 1894 | 84818085 | 4 | 36 | 1405 | 360 | 500 | FK2-EU | pcs | DE | EUR | Brand- und Rauchschutz | Brandschutzklappen | Brandschutzklappen | SS: Mit zwei elastischen Stutzen | Z01: Ein Endschalter, Anzeige Klappe ZU
1000759696 | Brandschutzklappe | FK2-EU/DE/1300x300x500/SS/Z02 | 1894 | 84818085 | 4 | 36 | 1405 | 360 | 500 | FK2-EU | pcs | DE | EUR | Brand- und Rauchschutz | Brandschutzklappen | Brandschutzklappen | SS: Mit zwei elastischen Stutzen | Z02: Ein Endschalter, Anzeige Klappe AUF
1000759697 | Brandschutzklappe | FK2-EU/DE/1300x300x500/SS/Z03 | 1970 | 84818085 | 4 | 36 | 1405 | 360 | 500 | FK2-EU | pcs | DE | EUR | Brand- und Rauchschutz | Brandschutzklappen | Brandschutzklappen | SS: Mit zwei elastischen Stutzen | Z03: Zwei Endschalter, Anzeige Klappe ZU und AUF
1000839944 | Druckentlastungsklappe | FK2-EU/DE/1300x300x500/SS/Z38DV | 4051 | 84818085 | 4 | 36 | 1405 | 360 | 500 | FK2-DV | pcs | DE | EUR | Brand- und Rauchschutz | Brandschutzklappen | Druckentlastungsklappe | SS: Mit zwei elastischen Stutzen
1000759698 | Brandschutzklappe | FK2-EU/DE/1300x300x500/SS/Z43 | 2954 | 84818085 | 4 | 37 | 1445 | 360 | 500 | FK2-EU | pcs | DE | EUR | Brand- und Rauchschutz | Brandschutzklappen | Brandschutzklappen | SS: Mit zwei elastischen Stutzen | Z43: Federrücklaufantrieb 230 V, Fabrikat Belimo, | mit integrierten Endschaltern und | thermoelektrischer Auslöseeinrichtung
1000759699 | Brandschutzklappe | FK2-EU/DE/1300x300x500/SS/Z45 | 2921 | 84818085 | 4 | 37 | 1445 | 360 | 500 | FK2-EU | pcs | DE | EUR | Brand- und Rauchschutz | Brandschutzklappen | Brandschutzklappen | SS: Mit zwei elastischen Stutzen | Z45: Federrücklaufantrieb 24 V, Fabrikat | Belimo, mit integrierten Endschaltern und | thermoelektrischer Auslöseeinrichtung
1000759688 | Brandschutzklappe | FK2-EU/DE/1300x300x500/Z00 | 917 | 84818085 | 4 | 36 | 1405 | 360 | 500 | FK2-EU | pcs | DE | EUR | Brand- und Rauchschutz | Brandschutzklappen | Brandschutzklappen
1000759689 | Brandschutzklappe | FK2-EU/DE/1300x300x500/Z01 | 993 | 84818085 | 4 | 36 | 1405 | 360 | 500 | FK2-EU | pcs | DE | EUR | Brand- und Rauchschutz | Brandschutzklappen | Brandschutzklappen | Z01: Ein Endschalter, Anzeige Klappe ZU
1000759690 | Brandschutzklappe | FK2-EU/DE/1300x300x500/Z02 | 993 | 84818085 | 4 | 36 | 1405 | 360 | 500 | FK2-EU | pcs | DE | EUR | Brand- und Rauchschutz | Brandschutzklappen | Brandschutzklappen | Z02: Ein Endschalter, Anzeige Klappe AUF
1000759691 | Brandschutzklappe | FK2-EU/DE/1300x300x500/Z03 | 1069 | 84818085 | 4 | 36 | 1405 | 360 | 500 | FK2-EU | pcs | DE | EUR | Brand- und Rauchschutz | Brandschutzklappen | Brandschutzklappen | Z03: Zwei Endschalter, Anzeige Klappe ZU und AUF
1000839943 | Druckentlastungsklappe | FK2-EU/DE/1300x300x500/Z38DV | 3150 | 84818085 | 4 | 36 | 1405 | 360 | 500 | FK2-DV | pcs | DE | EUR | Brand- und Rauchschutz | Brandschutzklappen | Druckentlastungsklappe
1000759692 | Brandschutzklappe | FK2-EU/DE/1300x300x500/Z43 | 2053 | 84818085 | 4 | 37 | 1445 | 360 | 500 | FK2-EU | pcs | DE | EUR | Brand- und Rauchschutz | Brandschutzklappen | Brandschutzklappen | Z43: Federrücklaufantrieb 230 V, Fabrikat Belimo, | mit integrierten Endschaltern und | thermoelektrischer Auslöseeinrichtung
1000759693 | Brandschutzklappe | FK2-EU/DE/1300x300x500/Z45 | 2020 | 84818085 | 4 | 37 | 1445 | 360 | 500 | FK2-EU | pcs | DE | EUR | Brand- und Rauchschutz | Brandschutzklappen | Brandschutzklappen | Z45: Federrücklaufantrieb 24 V, Fabrikat | Belimo, mit integrierten Endschaltern und | thermoelektrischer Auslöseeinrichtung
1000759712 | Brandschutzklappe | FK2-EU/DE/1300x350x305/Z00 | 953 | 84818085 | 4 | 32 | 1405 | 410 | 305 | FK2-EU | pcs | DE | EUR | Brand- und Rauchschutz | Brandschutzklappen | Brandschutzklappen
1000759713 | Brandschutzklappe | FK2-EU/DE/1300x350x305/Z01 | 1029 | 84818085 | 4 | 32 | 1405 | 410 | 305 | FK2-EU | pcs | DE | EUR | Brand- und Rauchschutz | Brandschutzklappen | Brandschutzklappen | Z01: Ein Endschalter, Anzeige Klappe ZU
1000759714 | Brandschutzklappe | FK2-EU/DE/1300x350x305/Z02 | 1029 | 84818085 | 4 | 32 | 1405 | 410 | 305 | FK2-EU | pcs | DE | EUR | Brand- und Rauchschutz | Brandschutzklappen | Brandschutzklappen | Z02: Ein Endschalter, Anzeige Klappe AUF
1000759715 | Brandschutzklappe | FK2-EU/DE/1300x350x305/Z03 | 1105 | 84818085 | 4 | 32 | 1405 | 410 | 305 | FK2-EU | pcs | DE | EUR | Brand- und Rauchschutz | Brandschutzklappen | Brandschutzklappen | Z03: Zwei Endschalter, Anzeige Klappe ZU und AUF
1000759716 | Brandschutzklappe | FK2-EU/DE/1300x350x305/Z43 | 2089 | 84818085 | 4 | 33 | 1445 | 410 | 305 | FK2-EU | pcs | DE | EUR | Brand- und Rauchschutz | Brandschutzklappen | Brandschutzklappen | Z43: Federrücklaufantrieb 230 V, Fabrikat Belimo, | mit integrierten Endschaltern und | thermoelektrischer Auslöseeinrichtung
1000759717 | Brandschutzklappe | FK2-EU/DE/1300x350x305/Z45 | 2056 | 84818085 | 4 | 33 | 1445 | 410 | 305 | FK2-EU | pcs | DE | EUR | Brand- und Rauchschutz | Brandschutzklappen | Brandschutzklappen | Z45: Federrücklaufantrieb 24 V, Fabrikat | Belimo, mit integrierten Endschaltern und | thermoelektrischer Auslöseeinrichtung
1000789376 | Brandschutzklappe | FK2-EU/DE/1300x350x500/0A/Z00 | 1150 | 84818085 | 4 | 39 | 1405 | 410 | 500 | FK2-EU | pcs | DE | EUR | Brand- und Rauchschutz | Brandschutzklappen | Brandschutzklappen | 0A: Mit einem auf der Einbauseite angeordneten | Abschlussgitter
1000789377 | Brandschutzklappe | FK2-EU/DE/1300x350x500/0A/Z01 | 1226 | 84818085 | 4 | 39 | 1405 | 410 | 500 | FK2-EU | pcs | DE | EUR | Brand- und Rauchschutz | Brandschutzklappen | Brandschutzklappen | 0A: Mit einem auf der Einbauseite angeordneten | Abschlussgitter | Z01: Ein Endschalter, Anzeige Klappe ZU
1000789378 | Brandschutzklappe | FK2-EU/DE/1300x350x500/0A/Z02 | 1226 | 84818085 | 4 | 39 | 1405 | 410 | 500 | FK2-EU | pcs | DE | EUR | Brand- und Rauchschutz | Brandschutzklappen | Brandschutzklappen | 0A: Mit einem auf der Einbauseite angeordneten | Abschlussgitter | Z02: Ein Endschalter, Anzeige Klappe AUF
1000789379 | Brandschutzklappe | FK2-EU/DE/1300x350x500/0A/Z03 | 1302 | 84818085 | 4 | 39 | 1405 | 410 | 500 | FK2-EU | pcs | DE | EUR | Brand- und Rauchschutz | Brandschutzklappen | Brandschutzklappen | 0A: Mit einem auf der Einbauseite angeordneten | Abschlussgitter | Z03: Zwei Endschalter, Anzeige Klappe ZU und AUF
1000789380 | Brandschutzklappe | FK2-EU/DE/1300x350x500/0A/Z43 | 2286 | 84818085 | 4 | 40 | 1445 | 410 | 500 | FK2-EU | pcs | DE | EUR | Brand- und Rauchschutz | Brandschutzklappen | Brandschutzklappen | 0A: Mit einem auf der Einbauseite angeordneten | Abschlussgitter | Z43: Federrücklaufantrieb 230 V, Fabrikat Belimo, | mit integrierten Endschaltern und | thermoelektrischer Auslöseeinrichtung
1000789381 | Brandschutzklappe | FK2-EU/DE/1300x350x500/0A/Z45 | 2253 | 84818085 | 4 | 40 | 1445 | 410 | 500 | FK2-EU | pcs | DE | EUR | Brand- und Rauchschutz | Brandschutzklappen | Brandschutzklappen | 0A: Mit einem auf der Einbauseite angeordneten | Abschlussgitter | Z45: Federrücklaufantrieb 24 V, Fabrikat | Belimo, mit integrierten Endschaltern und | thermoelektrischer Auslöseeinrichtung
1000789382 | Brandschutzklappe | FK2-EU/DE/1300x350x500/0S/Z00 | 1418 | 84818085 | 4 | 39 | 1405 | 410 | 500 | FK2-EU | pcs | DE | EUR | Brand- und Rauchschutz | Brandschutzklappen | Brandschutzklappen | 0S: Mit einem auf der Einbauseite angeordneten | elastischen Stutzen
1000789383 | Brandschutzklappe | FK2-EU/DE/1300x350x500/0S/Z01 | 1494 | 84818085 | 4 | 39 | 1405 | 410 | 500 | FK2-EU | pcs | DE | EUR | Brand- und Rauchschutz | Brandschutzklappen | Brandschutzklappen | 0S: Mit einem auf der Einbauseite angeordneten | elastischen Stutzen | Z01: Ein Endschalter, Anzeige Klappe ZU
1000789384 | Brandschutzklappe | FK2-EU/DE/1300x350x500/0S/Z02 | 1494 | 84818085 | 4 | 39 | 1405 | 410 | 500 | FK2-EU | pcs | DE | EUR | Brand- und Rauchschutz | Brandschutzklappen | Brandschutzklappen | 0S: Mit einem auf der Einbauseite angeordneten | elastischen Stutzen | Z02: Ein Endschalter, Anzeige Klappe AUF
1000789385 | Brandschutzklappe | FK2-EU/DE/1300x350x500/0S/Z03 | 1570 | 84818085 | 4 | 39 | 1405 | 410 | 500 | FK2-EU | pcs | DE | EUR | Brand- und Rauchschutz | Brandschutzklappen | Brandschutzklappen | 0S: Mit einem auf der Einbauseite angeordneten | elastischen Stutzen | Z03: Zwei Endschalter, Anzeige Klappe ZU und AUF
1000789386 | Brandschutzklappe | FK2-EU/DE/1300x350x500/0S/Z43 | 2554 | 84818085 | 4 | 40 | 1445 | 410 | 500 | FK2-EU | pcs | DE | EUR | Brand- und Rauchschutz | Brandschutzklappen | Brandschutzklappen | 0S: Mit einem auf der Einbauseite angeordneten | elastischen Stutzen | Z43: Federrücklaufantrieb 230 V, Fabrikat Belimo, | mit integrierten Endschaltern und | thermoelektrischer Auslöseeinrichtung
1000789387 | Brandschutzklappe | FK2-EU/DE/1300x350x500/0S/Z45 | 2521 | 84818085 | 4 | 40 | 1445 | 410 | 500 | FK2-EU | pcs | DE | EUR | Brand- und Rauchschutz | Brandschutzklappen | Brandschutzklappen | 0S: Mit einem auf der Einbauseite angeordneten | elastischen Stutzen | Z45: Federrücklaufantrieb 24 V, Fabrikat | Belimo, mit integrierten Endschaltern und | thermoelektrischer Auslöseeinrichtung
1000789388 | Brandschutzklappe | FK2-EU/DE/1300x350x500/A0/Z00 | 1150 | 84818085 | 4 | 39 | 1405 | 410 | 500 | FK2-EU | pcs | DE | EUR | Brand- und Rauchschutz | Brandschutzklappen | Brandschutzklappen | A0: Mit einem auf der Bedienseite angeordneten | Abschlussgitter
1000789389 | Brandschutzklappe | FK2-EU/DE/1300x350x500/A0/Z01 | 1226 | 84818085 | 4 | 39 | 1405 | 410 | 500 | FK2-EU | pcs | DE | EUR | Brand- und Rauchschutz | Brandschutzklappen | Brandschutzklappen | A0: Mit einem auf der Bedienseite angeordneten | Abschlussgitter | Z01: Ein Endschalter, Anzeige Klappe ZU
1000789390 | Brandschutzklappe | FK2-EU/DE/1300x350x500/A0/Z02 | 1226 | 84818085 | 4 | 39 | 1405 | 410 | 500 | FK2-EU | pcs | DE | EUR | Brand- und Rauchschutz | Brandschutzklappen | Brandschutzklappen | A0: Mit einem auf der Bedienseite angeordneten | Abschlussgitter | Z02: Ein Endschalter, Anzeige Klappe AUF
1000789391 | Brandschutzklappe | FK2-EU/DE/1300x350x500/A0/Z03 | 1302 | 84818085 | 4 | 39 | 1405 | 410 | 500 | FK2-EU | pcs | DE | EUR | Brand- und Rauchschutz | Brandschutzklappen | Brandschutzklappen | A0: Mit einem auf der Bedienseite angeordneten | Abschlussgitter | Z03: Zwei Endschalter, Anzeige Klappe ZU und AUF
1000789392 | Brandschutzklappe | FK2-EU/DE/1300x350x500/A0/Z43 | 2286 | 84818085 | 4 | 40 | 1445 | 410 | 500 | FK2-EU | pcs | DE | EUR | Brand- und Rauchschutz | Brandschutzklappen | Brandschutzklappen | A0: Mit einem auf der Bedienseite angeordneten | Abschlussgitter | Z43: Federrücklaufantrieb 230 V, Fabrikat Belimo, | mit integrierten Endschaltern und | thermoelektrischer Auslöseeinrichtung
1000789393 | Brandschutzklappe | FK2-EU/DE/1300x350x500/A0/Z45 | 2253 | 84818085 | 4 | 40 | 1445 | 410 | 500 | FK2-EU | pcs | DE | EUR | Brand- und Rauchschutz | Brandschutzklappen | Brandschutzklappen | A0: Mit einem auf der Bedienseite angeordneten | Abschlussgitter | Z45: Federrücklaufantrieb 24 V, Fabrikat | Belimo, mit integrierten Endschaltern und | thermoelektrischer Auslöseeinrichtung
1000809360 | Brandschutzklappe | FK2-EU/DE/1300x350x500/AA/Z43RM | 5640 | 84818085 | 4 | 39 | 1445 | 440 | 500 | FK2-EU | pcs | DE | EUR | Brand- und Rauchschutz | Brandschutzklappen | Brandschutzklappen | AA: Mit beidseitig angeordneten Abschlussgitter | Z43RM: Federrücklaufantrieb 230 V, Fabrikat Belimo, mit | integrierten Endschaltern und thermoelektrischer | Auslöseeinrichtung in Verbindung mit einer | Rauchauslöseeinrichtung Typ RM-O-3-D
1000809361 | Brandschutzklappe | FK2-EU/DE/1300x350x500/AA/Z45RM | 5608 | 84818085 | 4 | 39 | 1445 | 440 | 500 | FK2-EU | pcs | DE | EUR | Brand- und Rauchschutz | Brandschutzklappen | Brandschutzklappen | AA: Mit beidseitig angeordneten Abschlussgitter | Z45RM: Federrücklaufantrieb 24 V, Fabrikat Belimo, mit | integrierten Endschaltern und thermoelektrischer | Auslöseeinrichtung in Verbindung mit einer | Rauchauslöseeinrchtung Typ RM-O-3-D
1000759736 | Brandschutzklappe | FK2-EU/DE/1300x350x500/ES/SS/Z00 | 2823 | 84818085 | 4 | 39 | 1405 | 410 | 500 | FK2-EU | pcs | DE | EUR | Brand- und Rauchschutz | Brandschutzklappen | Brandschutzklappen | ES: Mit einem Einbausatz und den dazugehörigen | Befestigungselementen | SS: Mit zwei elastischen Stutzen
1000759737 | Brandschutzklappe | FK2-EU/DE/1300x350x500/ES/SS/Z01 | 2899 | 84818085 | 4 | 39 | 1405 | 410 | 500 | FK2-EU | pcs | DE | EUR | Brand- und Rauchschutz | Brandschutzklappen | Brandschutzklappen | ES: Mit einem Einbausatz und den dazugehörigen | Befestigungselementen | SS: Mit zwei elastischen Stutzen | Z01: Ein Endschalter, Anzeige Klappe ZU
1000759738 | Brandschutzklappe | FK2-EU/DE/1300x350x500/ES/SS/Z02 | 2899 | 84818085 | 4 | 39 | 1405 | 410 | 500 | FK2-EU | pcs | DE | EUR | Brand- und Rauchschutz | Brandschutzklappen | Brandschutzklappen | ES: Mit einem Einbausatz und den dazugehörigen | Befestigungselementen | SS: Mit zwei elastischen Stutzen | Z02: Ein Endschalter, Anzeige Klappe AUF
1000759739 | Brandschutzklappe | FK2-EU/DE/1300x350x500/ES/SS/Z03 | 2975 | 84818085 | 4 | 39 | 1405 | 410 | 500 | FK2-EU | pcs | DE | EUR | Brand- und Rauchschutz | Brandschutzklappen | Brandschutzklappen | ES: Mit einem Einbausatz und den dazugehörigen | Befestigungselementen | SS: Mit zwei elastischen Stutzen | Z03: Zwei Endschalter, Anzeige Klappe ZU und AUF
1000839950 | Druckentlastungsklappe | FK2-EU/DE/1300x350x500/ES/SS/Z38DV | 5056 | 84818085 | 4 | 39 | 1405 | 410 | 500 | FK2-DV | pcs | DE | EUR | Brand- und Rauchschutz | Brandschutzklappen | Druckentlastungsklappe | ES: Mit einem Einbausatz und den dazugehörigen | Befestigungselementen | SS: Mit zwei elastischen Stutzen
1000759740 | Brandschutzklappe | FK2-EU/DE/1300x350x500/ES/SS/Z43 | 3959 | 84818085 | 4 | 40 | 1445 | 410 | 500 | FK2-EU | pcs | DE | EUR | Brand- und Rauchschutz | Brandschutzklappen | Brandschutzklappen | ES: Mit einem Einbausatz und den dazugehörigen | Befestigungselementen | SS: Mit zwei elastischen Stutzen | Z43: Federrücklaufantrieb 230 V, Fabrikat Belimo, | mit integrierten Endschaltern und | thermoelektrischer Auslöseeinrichtung
1000759741 | Brandschutzklappe | FK2-EU/DE/1300x350x500/ES/SS/Z45 | 3926 | 84818085 | 4 | 40 | 1445 | 410 | 500 | FK2-EU | pcs | DE | EUR | Brand- und Rauchschutz | Brandschutzklappen | Brandschutzklappen | ES: Mit einem Einbausatz und den dazugehörigen | Befestigungselementen | SS: Mit zwei elastischen Stutzen | Z45: Federrücklaufantrieb 24 V, Fabrikat | Belimo, mit integrierten Endschaltern und | thermoelektrischer Auslöseeinrichtung
1000759730 | Brandschutzklappe | FK2-EU/DE/1300x350x500/ES/Z00 | 1894 | 84818085 | 4 | 39 | 1405 | 410 | 500 | FK2-EU | pcs | DE | EUR | Brand- und Rauchschutz | Brandschutzklappen | Brandschutzklappen | ES: Mit einem Einbausatz und den dazugehörigen | Befestigungselementen
1000759731 | Brandschutzklappe | FK2-EU/DE/1300x350x500/ES/Z01 | 1970 | 84818085 | 4 | 39 | 1405 | 410 | 500 | FK2-EU | pcs | DE | EUR | Brand- und Rauchschutz | Brandschutzklappen | Brandschutzklappen | ES: Mit einem Einbausatz und den dazugehörigen | Befestigungselementen | Z01: Ein Endschalter, Anzeige Klappe ZU
1000759732 | Brandschutzklappe | FK2-EU/DE/1300x350x500/ES/Z02 | 1970 | 84818085 | 4 | 39 | 1405 | 410 | 500 | FK2-EU | pcs | DE | EUR | Brand- und Rauchschutz | Brandschutzklappen | Brandschutzklappen | ES: Mit einem Einbausatz und den dazugehörigen | Befestigungselementen | Z02: Ein Endschalter, Anzeige Klappe AUF
1000759733 | Brandschutzklappe | FK2-EU/DE/1300x350x500/ES/Z03 | 2046 | 84818085 | 4 | 39 | 1405 | 410 | 500 | FK2-EU | pcs | DE | EUR | Brand- und Rauchschutz | Brandschutzklappen | Brandschutzklappen | ES: Mit einem Einbausatz und den dazugehörigen | Befestigungselementen | Z03: Zwei Endschalter, Anzeige Klappe ZU und AUF
1000839949 | Druckentlastungsklappe | FK2-EU/DE/1300x350x500/ES/Z38DV | 4127 | 84818085 | 4 | 39 | 1405 | 410 | 500 | FK2-DV | pcs | DE | EUR | Brand- und Rauchschutz | Brandschutzklappen | Druckentlastungsklappe | ES: Mit einem Einbausatz und den dazugehörigen | Befestigungselementen
1000759734 | Brandschutzklappe | FK2-EU/DE/1300x350x500/ES/Z43 | 3030 | 84818085 | 4 | 40 | 1445 | 410 | 500 | FK2-EU | pcs | DE | EUR | Brand- und Rauchschutz | Brandschutzklappen | Brandschutzklappen | ES: Mit einem Einbausatz und den dazugehörigen | Befestigungselementen | Z43: Federrücklaufantrieb 230 V, Fabrikat Belimo, | mit integrierten Endschaltern und | thermoelektrischer Auslöseeinrichtung
1000759735 | Brandschutzklappe | FK2-EU/DE/1300x350x500/ES/Z45 | 2997 | 84818085 | 4 | 40 | 1445 | 410 | 500 | FK2-EU | pcs | DE | EUR | Brand- und Rauchschutz | Brandschutzklappen | Brandschutzklappen | ES: Mit einem Einbausatz und den dazugehörigen | Befestigungselementen | Z45: Federrücklaufantrieb 24 V, Fabrikat | Belimo, mit integrierten Endschaltern und | thermoelektrischer Auslöseeinrichtung
1000789394 | Brandschutzklappe | FK2-EU/DE/1300x350x500/S0/Z00 | 1418 | 84818085 | 4 | 39 | 1405 | 410 | 500 | FK2-EU | pcs | DE | EUR | Brand- und Rauchschutz | Brandschutzklappen | Brandschutzklappen | S0: Mit einem auf der Bedienseite angeordneten | elastischen Stutzen
1000789395 | Brandschutzklappe | FK2-EU/DE/1300x350x500/S0/Z01 | 1494 | 84818085 | 4 | 39 | 1405 | 410 | 500 | FK2-EU | pcs | DE | EUR | Brand- und Rauchschutz | Brandschutzklappen | Brandschutzklappen | S0: Mit einem auf der Bedienseite angeordneten | elastischen Stutzen | Z01: Ein Endschalter, Anzeige Klappe ZU
1000789396 | Brandschutzklappe | FK2-EU/DE/1300x350x500/S0/Z02 | 1494 | 84818085 | 4 | 39 | 1405 | 410 | 500 | FK2-EU | pcs | DE | EUR | Brand- und Rauchschutz | Brandschutzklappen | Brandschutzklappen | S0: Mit einem auf der Bedienseite angeordneten | elastischen Stutzen | Z02: Ein Endschalter, Anzeige Klappe AUF
1000789397 | Brandschutzklappe | FK2-EU/DE/1300x350x500/S0/Z03 | 1570 | 84818085 | 4 | 39 | 1405 | 410 | 500 | FK2-EU | pcs | DE | EUR | Brand- und Rauchschutz | Brandschutzklappen | Brandschutzklappen | S0: Mit einem auf der Bedienseite angeordneten | elastischen Stutzen | Z03: Zwei Endschalter, Anzeige Klappe ZU und AUF
1000789398 | Brandschutzklappe | FK2-EU/DE/1300x350x500/S0/Z43 | 2554 | 84818085 | 4 | 40 | 1445 | 410 | 500 | FK2-EU | pcs | DE | EUR | Brand- und Rauchschutz | Brandschutzklappen | Brandschutzklappen | S0: Mit einem auf der Bedienseite angeordneten | elastischen Stutzen | Z43: Federrücklaufantrieb 230 V, Fabrikat Belimo, | mit integrierten Endschaltern und | thermoelektrischer Auslöseeinrichtung
1000789399 | Brandschutzklappe | FK2-EU/DE/1300x350x500/S0/Z45 | 2521 | 84818085 | 4 | 40 | 1445 | 410 | 500 | FK2-EU | pcs | DE | EUR | Brand- und Rauchschutz | Brandschutzklappen | Brandschutzklappen | S0: Mit einem auf der Bedienseite angeordneten | elastischen Stutzen | Z45: Federrücklaufantrieb 24 V, Fabrikat | Belimo, mit integrierten Endschaltern und | thermoelektrischer Auslöseeinrichtung
1000759724 | Brandschutzklappe | FK2-EU/DE/1300x350x500/SS/Z00 | 1882 | 84818085 | 4 | 39 | 1405 | 410 | 500 | FK2-EU | pcs | DE | EUR | Brand- und Rauchschutz | Brandschutzklappen | Brandschutzklappen | SS: Mit zwei elastischen Stutzen
1000759725 | Brandschutzklappe | FK2-EU/DE/1300x350x500/SS/Z01 | 1958 | 84818085 | 4 | 39 | 1405 | 410 | 500 | FK2-EU | pcs | DE | EUR | Brand- und Rauchschutz | Brandschutzklappen | Brandschutzklappen | SS: Mit zwei elastischen Stutzen | Z01: Ein Endschalter, Anzeige Klappe ZU
1000759726 | Brandschutzklappe | FK2-EU/DE/1300x350x500/SS/Z02 | 1958 | 84818085 | 4 | 39 | 1405 | 410 | 500 | FK2-EU | pcs | DE | EUR | Brand- und Rauchschutz | Brandschutzklappen | Brandschutzklappen | SS: Mit zwei elastischen Stutzen | Z02: Ein Endschalter, Anzeige Klappe AUF
1000759727 | Brandschutzklappe | FK2-EU/DE/1300x350x500/SS/Z03 | 2034 | 84818085 | 4 | 39 | 1405 | 410 | 500 | FK2-EU | pcs | DE | EUR | Brand- und Rauchschutz | Brandschutzklappen | Brandschutzklappen | SS: Mit zwei elastischen Stutzen | Z03: Zwei Endschalter, Anzeige Klappe ZU und AUF
1000839948 | Druckentlastungsklappe | FK2-EU/DE/1300x350x500/SS/Z38DV | 4115 | 84818085 | 4 | 39 | 1405 | 410 | 500 | FK2-DV | pcs | DE | EUR | Brand- und Rauchschutz | Brandschutzklappen | Druckentlastungsklappe | SS: Mit zwei elastischen Stutzen
1000759728 | Brandschutzklappe | FK2-EU/DE/1300x350x500/SS/Z43 | 3018 | 84818085 | 4 | 40 | 1445 | 410 | 500 | FK2-EU | pcs | DE | EUR | Brand- und Rauchschutz | Brandschutzklappen | Brandschutzklappen | SS: Mit zwei elastischen Stutzen | Z43: Federrücklaufantrieb 230 V, Fabrikat Belimo, | mit integrierten Endschaltern und | thermoelektrischer Auslöseeinrichtung
1000759729 | Brandschutzklappe | FK2-EU/DE/1300x350x500/SS/Z45 | 2985 | 84818085 | 4 | 40 | 1445 | 410 | 500 | FK2-EU | pcs | DE | EUR | Brand- und Rauchschutz | Brandschutzklappen | Brandschutzklappen | SS: Mit zwei elastischen Stutzen | Z45: Federrücklaufantrieb 24 V, Fabrikat | Belimo, mit integrierten Endschaltern und | thermoelektrischer Auslöseeinrichtung
1000759718 | Brandschutzklappe | FK2-EU/DE/1300x350x500/Z00 | 953 | 84818085 | 4 | 39 | 1405 | 410 | 500 | FK2-EU | pcs | DE | EUR | Brand- und Rauchschutz | Brandschutzklappen | Brandschutzklappen
1000759719 | Brandschutzklappe | FK2-EU/DE/1300x350x500/Z01 | 1029 | 84818085 | 4 | 39 | 1405 | 410 | 500 | FK2-EU | pcs | DE | EUR | Brand- und Rauchschutz | Brandschutzklappen | Brandschutzklappen | Z01: Ein Endschalter, Anzeige Klappe ZU
1000759720 | Brandschutzklappe | FK2-EU/DE/1300x350x500/Z02 | 1029 | 84818085 | 4 | 39 | 1405 | 410 | 500 | FK2-EU | pcs | DE | EUR | Brand- und Rauchschutz | Brandschutzklappen | Brandschutzklappen | Z02: Ein Endschalter, Anzeige Klappe AUF
1000759721 | Brandschutzklappe | FK2-EU/DE/1300x350x500/Z03 | 1105 | 84818085 | 4 | 39 | 1405 | 410 | 500 | FK2-EU | pcs | DE | EUR | Brand- und Rauchschutz | Brandschutzklappen | Brandschutzklappen | Z03: Zwei Endschalter, Anzeige Klappe ZU und AUF
1000839947 | Druckentlastungsklappe | FK2-EU/DE/1300x350x500/Z38DV | 3186 | 84818085 | 4 | 39 | 1405 | 410 | 500 | FK2-DV | pcs | DE | EUR | Brand- und Rauchschutz | Brandschutzklappen | Druckentlastungsklappe
1000759722 | Brandschutzklappe | FK2-EU/DE/1300x350x500/Z43 | 2089 | 84818085 | 4 | 40 | 1445 | 410 | 500 | FK2-EU | pcs | DE | EUR | Brand- und Rauchschutz | Brandschutzklappen | Brandschutzklappen | Z43: Federrücklaufantrieb 230 V, Fabrikat Belimo, | mit integrierten Endschaltern und | thermoelektrischer Auslöseeinrichtung
1000759723 | Brandschutzklappe | FK2-EU/DE/1300x350x500/Z45 | 2056 | 84818085 | 4 | 40 | 1445 | 410 | 500 | FK2-EU | pcs | DE | EUR | Brand- und Rauchschutz | Brandschutzklappen | Brandschutzklappen | Z45: Federrücklaufantrieb 24 V, Fabrikat | Belimo, mit integrierten Endschaltern und | thermoelektrischer Auslöseeinrichtung
1000759742 | Brandschutzklappe | FK2-EU/DE/1300x400x305/Z00 | 989 | 84818085 | 4 | 35 | 1405 | 460 | 305 | FK2-EU | pcs | DE | EUR | Brand- und Rauchschutz | Brandschutzklappen | Brandschutzklappen
1000759743 | Brandschutzklappe | FK2-EU/DE/1300x400x305/Z01 | 1065 | 84818085 | 4 | 35 | 1405 | 460 | 305 | FK2-EU | pcs | DE | EUR | Brand- und Rauchschutz | Brandschutzklappen | Brandschutzklappen | Z01: Ein Endschalter, Anzeige Klappe ZU
1000759744 | Brandschutzklappe | FK2-EU/DE/1300x400x305/Z02 | 1065 | 84818085 | 4 | 35 | 1405 | 460 | 305 | FK2-EU | pcs | DE | EUR | Brand- und Rauchschutz | Brandschutzklappen | Brandschutzklappen | Z02: Ein Endschalter, Anzeige Klappe AUF
1000759745 | Brandschutzklappe | FK2-EU/DE/1300x400x305/Z03 | 1141 | 84818085 | 4 | 35 | 1405 | 460 | 305 | FK2-EU | pcs | DE | EUR | Brand- und Rauchschutz | Brandschutzklappen | Brandschutzklappen | Z03: Zwei Endschalter, Anzeige Klappe ZU und AUF
1000759746 | Brandschutzklappe | FK2-EU/DE/1300x400x305/Z43 | 2125 | 84818085 | 4 | 36 | 1445 | 460 | 305 | FK2-EU | pcs | DE | EUR | Brand- und Rauchschutz | Brandschutzklappen | Brandschutzklappen | Z43: Federrücklaufantrieb 230 V, Fabrikat Belimo, | mit integrierten Endschaltern und | thermoelektrischer Auslöseeinrichtung
1000759747 | Brandschutzklappe | FK2-EU/DE/1300x400x305/Z45 | 2092 | 84818085 | 4 | 36 | 1445 | 460 | 305 | FK2-EU | pcs | DE | EUR | Brand- und Rauchschutz | Brandschutzklappen | Brandschutzklappen | Z45: Federrücklaufantrieb 24 V, Fabrikat | Belimo, mit integrierten Endschaltern und | thermoelektrischer Auslöseeinrichtung
1000789400 | Brandschutzklappe | FK2-EU/DE/1300x400x500/0A/Z00 | 1189 | 84818085 | 4 | 42 | 1405 | 460 | 500 | FK2-EU | pcs | DE | EUR | Brand- und Rauchschutz | Brandschutzklappen | Brandschutzklappen | 0A: Mit einem auf der Einbauseite angeordneten | Abschlussgitter
1000789401 | Brandschutzklappe | FK2-EU/DE/1300x400x500/0A/Z01 | 1265 | 84818085 | 4 | 42 | 1405 | 460 | 500 | FK2-EU | pcs | DE | EUR | Brand- und Rauchschutz | Brandschutzklappen | Brandschutzklappen | 0A: Mit einem auf der Einbauseite angeordneten | Abschlussgitter | Z01: Ein Endschalter, Anzeige Klappe ZU
1000789402 | Brandschutzklappe | FK2-EU/DE/1300x400x500/0A/Z02 | 1265 | 84818085 | 4 | 42 | 1405 | 460 | 500 | FK2-EU | pcs | DE | EUR | Brand- und Rauchschutz | Brandschutzklappen | Brandschutzklappen | 0A: Mit einem auf der Einbauseite angeordneten | Abschlussgitter | Z02: Ein Endschalter, Anzeige Klappe AUF
1000789403 | Brandschutzklappe | FK2-EU/DE/1300x400x500/0A/Z03 | 1341 | 84818085 | 4 | 42 | 1405 | 460 | 500 | FK2-EU | pcs | DE | EUR | Brand- und Rauchschutz | Brandschutzklappen | Brandschutzklappen | 0A: Mit einem auf der Einbauseite angeordneten | Abschlussgitter | Z03: Zwei Endschalter, Anzeige Klappe ZU und AUF
1000789404 | Brandschutzklappe | FK2-EU/DE/1300x400x500/0A/Z43 | 2325 | 84818085 | 4 | 43 | 1445 | 460 | 500 | FK2-EU | pcs | DE | EUR | Brand- und Rauchschutz | Brandschutzklappen | Brandschutzklappen | 0A: Mit einem auf der Einbauseite angeordneten | Abschlussgitter | Z43: Federrücklaufantrieb 230 V, Fabrikat Belimo, | mit integrierten Endschaltern und | thermoelektrischer Auslöseeinrichtung
1000789405 | Brandschutzklappe | FK2-EU/DE/1300x400x500/0A/Z45 | 2292 | 84818085 | 4 | 43 | 1445 | 460 | 500 | FK2-EU | pcs | DE | EUR | Brand- und Rauchschutz | Brandschutzklappen | Brandschutzklappen | 0A: Mit einem auf der Einbauseite angeordneten | Abschlussgitter | Z45: Federrücklaufantrieb 24 V, Fabrikat | Belimo, mit integrierten Endschaltern und | thermoelektrischer Auslöseeinrichtung
1000789406 | Brandschutzklappe | FK2-EU/DE/1300x400x500/0S/Z00 | 1460 | 84818085 | 4 | 42 | 1405 | 460 | 500 | FK2-EU | pcs | DE | EUR | Brand- und Rauchschutz | Brandschutzklappen | Brandschutzklappen | 0S: Mit einem auf der Einbauseite angeordneten | elastischen Stutzen
1000789407 | Brandschutzklappe | FK2-EU/DE/1300x400x500/0S/Z01 | 1536 | 84818085 | 4 | 42 | 1405 | 460 | 500 | FK2-EU | pcs | DE | EUR | Brand- und Rauchschutz | Brandschutzklappen | Brandschutzklappen | 0S: Mit einem auf der Einbauseite angeordneten | elastischen Stutzen | Z01: Ein Endschalter, Anzeige Klappe ZU
1000789408 | Brandschutzklappe | FK2-EU/DE/1300x400x500/0S/Z02 | 1536 | 84818085 | 4 | 42 | 1405 | 460 | 500 | FK2-EU | pcs | DE | EUR | Brand- und Rauchschutz | Brandschutzklappen | Brandschutzklappen | 0S: Mit einem auf der Einbauseite angeordneten | elastischen Stutzen | Z02: Ein Endschalter, Anzeige Klappe AUF
1000789409 | Brandschutzklappe | FK2-EU/DE/1300x400x500/0S/Z03 | 1612 | 84818085 | 4 | 42 | 1405 | 460 | 500 | FK2-EU | pcs | DE | EUR | Brand- und Rauchschutz | Brandschutzklappen | Brandschutzklappen | 0S: Mit einem auf der Einbauseite angeordneten | elastischen Stutzen | Z03: Zwei Endschalter, Anzeige Klappe ZU und AUF
1000789410 | Brandschutzklappe | FK2-EU/DE/1300x400x500/0S/Z43 | 2596 | 84818085 | 4 | 43 | 1445 | 460 | 500 | FK2-EU | pcs | DE | EUR | Brand- und Rauchschutz | Brandschutzklappen | Brandschutzklappen | 0S: Mit einem auf der Einbauseite angeordneten | elastischen Stutzen | Z43: Federrücklaufantrieb 230 V, Fabrikat Belimo, | mit integrierten Endschaltern und | thermoelektrischer Auslöseeinrichtung
1000789411 | Brandschutzklappe | FK2-EU/DE/1300x400x500/0S/Z45 | 2563 | 84818085 | 4 | 43 | 1445 | 460 | 500 | FK2-EU | pcs | DE | EUR | Brand- und Rauchschutz | Brandschutzklappen | Brandschutzklappen | 0S: Mit einem auf der Einbauseite angeordneten | elastischen Stutzen | Z45: Federrücklaufantrieb 24 V, Fabrikat | Belimo, mit integrierten Endschaltern und | thermoelektrischer Auslöseeinrichtung
1000789412 | Brandschutzklappe | FK2-EU/DE/1300x400x500/A0/Z00 | 1189 | 84818085 | 4 | 42 | 1405 | 460 | 500 | FK2-EU | pcs | DE | EUR | Brand- und Rauchschutz | Brandschutzklappen | Brandschutzklappen | A0: Mit einem auf der Bedienseite angeordneten | Abschlussgitter
1000789413 | Brandschutzklappe | FK2-EU/DE/1300x400x500/A0/Z01 | 1265 | 84818085 | 4 | 42 | 1405 | 460 | 500 | FK2-EU | pcs | DE | EUR | Brand- und Rauchschutz | Brandschutzklappen | Brandschutzklappen | A0: Mit einem auf der Bedienseite angeordneten | Abschlussgitter | Z01: Ein Endschalter, Anzeige Klappe ZU
1000789414 | Brandschutzklappe | FK2-EU/DE/1300x400x500/A0/Z02 | 1265 | 84818085 | 4 | 42 | 1405 | 460 | 500 | FK2-EU | pcs | DE | EUR | Brand- und Rauchschutz | Brandschutzklappen | Brandschutzklappen | A0: Mit einem auf der Bedienseite angeordneten | Abschlussgitter | Z02: Ein Endschalter, Anzeige Klappe AUF
1000789415 | Brandschutzklappe | FK2-EU/DE/1300x400x500/A0/Z03 | 1341 | 84818085 | 4 | 42 | 1405 | 460 | 500 | FK2-EU | pcs | DE | EUR | Brand- und Rauchschutz | Brandschutzklappen | Brandschutzklappen | A0: Mit einem auf der Bedienseite angeordneten | Abschlussgitter | Z03: Zwei Endschalter, Anzeige Klappe ZU und AUF
1000789416 | Brandschutzklappe | FK2-EU/DE/1300x400x500/A0/Z43 | 2325 | 84818085 | 4 | 43 | 1445 | 460 | 500 | FK2-EU | pcs | DE | EUR | Brand- und Rauchschutz | Brandschutzklappen | Brandschutzklappen | A0: Mit einem auf der Bedienseite angeordneten | Abschlussgitter | Z43: Federrücklaufantrieb 230 V, Fabrikat Belimo, | mit integrierten Endschaltern und | thermoelektrischer Auslöseeinrichtung
1000789417 | Brandschutzklappe | FK2-EU/DE/1300x400x500/A0/Z45 | 2292 | 84818085 | 4 | 43 | 1445 | 460 | 500 | FK2-EU | pcs | DE | EUR | Brand- und Rauchschutz | Brandschutzklappen | Brandschutzklappen | A0: Mit einem auf der Bedienseite angeordneten | Abschlussgitter | Z45: Federrücklaufantrieb 24 V, Fabrikat | Belimo, mit integrierten Endschaltern und | thermoelektrischer Auslöseeinrichtung
1000809362 | Brandschutzklappe | FK2-EU/DE/1300x400x500/AA/Z43RM | 5682 | 84818085 | 4 | 42 | 1445 | 490 | 500 | FK2-EU | pcs | DE | EUR | Brand- und Rauchschutz | Brandschutzklappen | Brandschutzklappen | AA: Mit beidseitig angeordneten Abschlussgitter | Z43RM: Federrücklaufantrieb 230 V, Fabrikat Belimo, mit | integrierten Endschaltern und thermoelektrischer | Auslöseeinrichtung in Verbindung mit einer | Rauchauslöseeinrichtung Typ RM-O-3-D
1000809363 | Brandschutzklappe | FK2-EU/DE/1300x400x500/AA/Z45RM | 5650 | 84818085 | 4 | 42 | 1445 | 490 | 500 | FK2-EU | pcs | DE | EUR | Brand- und Rauchschutz | Brandschutzklappen | Brandschutzklappen | AA: Mit beidseitig angeordneten Abschlussgitter | Z45RM: Federrücklaufantrieb 24 V, Fabrikat Belimo, mit | integrierten Endschaltern und thermoelektrischer | Auslöseeinrichtung in Verbindung mit einer | Rauchauslöseeinrchtung Typ RM-O-3-D
1000759766 | Brandschutzklappe | FK2-EU/DE/1300x400x500/ES/SS/Z00 | 2892 | 84818085 | 4 | 42 | 1405 | 460 | 500 | FK2-EU | pcs | DE | EUR | Brand- und Rauchschutz | Brandschutzklappen | Brandschutzklappen | ES: Mit einem Einbausatz und den dazugehörigen | Befestigungselementen | SS: Mit zwei elastischen Stutzen
1000759767 | Brandschutzklappe | FK2-EU/DE/1300x400x500/ES/SS/Z01 | 2968 | 84818085 | 4 | 42 | 1405 | 460 | 500 | FK2-EU | pcs | DE | EUR | Brand- und Rauchschutz | Brandschutzklappen | Brandschutzklappen | ES: Mit einem Einbausatz und den dazugehörigen | Befestigungselementen | SS: Mit zwei elastischen Stutzen | Z01: Ein Endschalter, Anzeige Klappe ZU
1000759768 | Brandschutzklappe | FK2-EU/DE/1300x400x500/ES/SS/Z02 | 2968 | 84818085 | 4 | 42 | 1405 | 460 | 500 | FK2-EU | pcs | DE | EUR | Brand- und Rauchschutz | Brandschutzklappen | Brandschutzklappen | ES: Mit einem Einbausatz und den dazugehörigen | Befestigungselementen | SS: Mit zwei elastischen Stutzen | Z02: Ein Endschalter, Anzeige Klappe AUF
1000759769 | Brandschutzklappe | FK2-EU/DE/1300x400x500/ES/SS/Z03 | 3044 | 84818085 | 4 | 42 | 1405 | 460 | 500 | FK2-EU | pcs | DE | EUR | Brand- und Rauchschutz | Brandschutzklappen | Brandschutzklappen | ES: Mit einem Einbausatz und den dazugehörigen | Befestigungselementen | SS: Mit zwei elastischen Stutzen | Z03: Zwei Endschalter, Anzeige Klappe ZU und AUF
1000839954 | Druckentlastungsklappe | FK2-EU/DE/1300x400x500/ES/SS/Z38DV | 5125 | 84818085 | 4 | 42 | 1405 | 460 | 500 | FK2-DV | pcs | DE | EUR | Brand- und Rauchschutz | Brandschutzklappen | Druckentlastungsklappe | ES: Mit einem Einbausatz und den dazugehörigen | Befestigungselementen | SS: Mit zwei elastischen Stutzen
1000759770 | Brandschutzklappe | FK2-EU/DE/1300x400x500/ES/SS/Z43 | 4028 | 84818085 | 4 | 43 | 1445 | 460 | 500 | FK2-EU | pcs | DE | EUR | Brand- und Rauchschutz | Brandschutzklappen | Brandschutzklappen | ES: Mit einem Einbausatz und den dazugehörigen | Befestigungselementen | SS: Mit zwei elastischen Stutzen | Z43: Federrücklaufantrieb 230 V, Fabrikat Belimo, | mit integrierten Endschaltern und | thermoelektrischer Auslöseeinrichtung
1000759771 | Brandschutzklappe | FK2-EU/DE/1300x400x500/ES/SS/Z45 | 3995 | 84818085 | 4 | 43 | 1445 | 460 | 500 | FK2-EU | pcs | DE | EUR | Brand- und Rauchschutz | Brandschutzklappen | Brandschutzklappen | ES: Mit einem Einbausatz und den dazugehörigen | Befestigungselementen | SS: Mit zwei elastischen Stutzen | Z45: Federrücklaufantrieb 24 V, Fabrikat | Belimo, mit integrierten Endschaltern und | thermoelektrischer Auslöseeinrichtung
1000759760 | Brandschutzklappe | FK2-EU/DE/1300x400x500/ES/Z00 | 1950 | 84818085 | 4 | 42 | 1405 | 460 | 500 | FK2-EU | pcs | DE | EUR | Brand- und Rauchschutz | Brandschutzklappen | Brandschutzklappen | ES: Mit einem Einbausatz und den dazugehörigen | Befestigungselementen
1000759761 | Brandschutzklappe | FK2-EU/DE/1300x400x500/ES/Z01 | 2026 | 84818085 | 4 | 42 | 1405 | 460 | 500 | FK2-EU | pcs | DE | EUR | Brand- und Rauchschutz | Brandschutzklappen | Brandschutzklappen | ES: Mit einem Einbausatz und den dazugehörigen | Befestigungselementen | Z01: Ein Endschalter, Anzeige Klappe ZU
1000759762 | Brandschutzklappe | FK2-EU/DE/1300x400x500/ES/Z02 | 2026 | 84818085 | 4 | 42 | 1405 | 460 | 500 | FK2-EU | pcs | DE | EUR | Brand- und Rauchschutz | Brandschutzklappen | Brandschutzklappen | ES: Mit einem Einbausatz und den dazugehörigen | Befestigungselementen | Z02: Ein Endschalter, Anzeige Klappe AUF
1000759763 | Brandschutzklappe | FK2-EU/DE/1300x400x500/ES/Z03 | 2102 | 84818085 | 4 | 42 | 1405 | 460 | 500 | FK2-EU | pcs | DE | EUR | Brand- und Rauchschutz | Brandschutzklappen | Brandschutzklappen | ES: Mit einem Einbausatz und den dazugehörigen | Befestigungselementen | Z03: Zwei Endschalter, Anzeige Klappe ZU und AUF
1000839953 | Druckentlastungsklappe | FK2-EU/DE/1300x400x500/ES/Z38DV | 4183 | 84818085 | 4 | 42 | 1405 | 460 | 500 | FK2-DV | pcs | DE | EUR | Brand- und Rauchschutz | Brandschutzklappen | Druckentlastungsklappe | ES: Mit einem Einbausatz und den dazugehörigen | Befestigungselementen
1000759764 | Brandschutzklappe | FK2-EU/DE/1300x400x500/ES/Z43 | 3086 | 84818085 | 4 | 43 | 1445 | 460 | 500 | FK2-EU | pcs | DE | EUR | Brand- und Rauchschutz | Brandschutzklappen | Brandschutzklappen | ES: Mit einem Einbausatz und den dazugehörigen | Befestigungselementen | Z43: Federrücklaufantrieb 230 V, Fabrikat Belimo, | mit integrierten Endschaltern und | thermoelektrischer Auslöseeinrichtung
1000759765 | Brandschutzklappe | FK2-EU/DE/1300x400x500/ES/Z45 | 3053 | 84818085 | 4 | 43 | 1445 | 460 | 500 | FK2-EU | pcs | DE | EUR | Brand- und Rauchschutz | Brandschutzklappen | Brandschutzklappen | ES: Mit einem Einbausatz und den dazugehörigen | Befestigungselementen | Z45: Federrücklaufantrieb 24 V, Fabrikat | Belimo, mit integrierten Endschaltern und | thermoelektrischer Auslöseeinrichtung
1000789418 | Brandschutzklappe | FK2-EU/DE/1300x400x500/S0/Z00 | 1460 | 84818085 | 4 | 42 | 1405 | 460 | 500 | FK2-EU | pcs | DE | EUR | Brand- und Rauchschutz | Brandschutzklappen | Brandschutzklappen | S0: Mit einem auf der Bedienseite angeordneten | elastischen Stutzen
1000789419 | Brandschutzklappe | FK2-EU/DE/1300x400x500/S0/Z01 | 1536 | 84818085 | 4 | 42 | 1405 | 460 | 500 | FK2-EU | pcs | DE | EUR | Brand- und Rauchschutz | Brandschutzklappen | Brandschutzklappen | S0: Mit einem auf der Bedienseite angeordneten | elastischen Stutzen | Z01: Ein Endschalter, Anzeige Klappe ZU
1000789420 | Brandschutzklappe | FK2-EU/DE/1300x400x500/S0/Z02 | 1536 | 84818085 | 4 | 42 | 1405 | 460 | 500 | FK2-EU | pcs | DE | EUR | Brand- und Rauchschutz | Brandschutzklappen | Brandschutzklappen | S0: Mit einem auf der Bedienseite angeordneten | elastischen Stutzen | Z02: Ein Endschalter, Anzeige Klappe AUF
1000789421 | Brandschutzklappe | FK2-EU/DE/1300x400x500/S0/Z03 | 1612 | 84818085 | 4 | 42 | 1405 | 460 | 500 | FK2-EU | pcs | DE | EUR | Brand- und Rauchschutz | Brandschutzklappen | Brandschutzklappen | S0: Mit einem auf der Bedienseite angeordneten | elastischen Stutzen | Z03: Zwei Endschalter, Anzeige Klappe ZU und AUF
1000789422 | Brandschutzklappe | FK2-EU/DE/1300x400x500/S0/Z43 | 2596 | 84818085 | 4 | 43 | 1445 | 460 | 500 | FK2-EU | pcs | DE | EUR | Brand- und Rauchschutz | Brandschutzklappen | Brandschutzklappen | S0: Mit einem auf der Bedienseite angeordneten | elastischen Stutzen | Z43: Federrücklaufantrieb 230 V, Fabrikat Belimo, | mit integrierten Endschaltern und | thermoelektrischer Auslöseeinrichtung
1000789423 | Brandschutzklappe | FK2-EU/DE/1300x400x500/S0/Z45 | 2563 | 84818085 | 4 | 43 | 1445 | 460 | 500 | FK2-EU | pcs | DE | EUR | Brand- und Rauchschutz | Brandschutzklappen | Brandschutzklappen | S0: Mit einem auf der Bedienseite angeordneten | elastischen Stutzen | Z45: Federrücklaufantrieb 24 V, Fabrikat | Belimo, mit integrierten Endschaltern und | thermoelektrischer Auslöseeinrichtung
1000759754 | Brandschutzklappe | FK2-EU/DE/1300x400x500/SS/Z00 | 1931 | 84818085 | 4 | 42 | 1405 | 460 | 500 | FK2-EU | pcs | DE | EUR | Brand- und Rauchschutz | Brandschutzklappen | Brandschutzklappen | SS: Mit zwei elastischen Stutzen
1000759755 | Brandschutzklappe | FK2-EU/DE/1300x400x500/SS/Z01 | 2007 | 84818085 | 4 | 42 | 1405 | 460 | 500 | FK2-EU | pcs | DE | EUR | Brand- und Rauchschutz | Brandschutzklappen | Brandschutzklappen | SS: Mit zwei elastischen Stutzen | Z01: Ein Endschalter, Anzeige Klappe ZU
1000759756 | Brandschutzklappe | FK2-EU/DE/1300x400x500/SS/Z02 | 2007 | 84818085 | 4 | 42 | 1405 | 460 | 500 | FK2-EU | pcs | DE | EUR | Brand- und Rauchschutz | Brandschutzklappen | Brandschutzklappen | SS: Mit zwei elastischen Stutzen | Z02: Ein Endschalter, Anzeige Klappe AUF
1000759757 | Brandschutzklappe | FK2-EU/DE/1300x400x500/SS/Z03 | 2083 | 84818085 | 4 | 42 | 1405 | 460 | 500 | FK2-EU | pcs | DE | EUR | Brand- und Rauchschutz | Brandschutzklappen | Brandschutzklappen | SS: Mit zwei elastischen Stutzen | Z03: Zwei Endschalter, Anzeige Klappe ZU und AUF
1000839952 | Druckentlastungsklappe | FK2-EU/DE/1300x400x500/SS/Z38DV | 4164 | 84818085 | 4 | 42 | 1405 | 460 | 500 | FK2-DV | pcs | DE | EUR | Brand- und Rauchschutz | Brandschutzklappen | Druckentlastungsklappe | SS: Mit zwei elastischen Stutzen
1000759758 | Brandschutzklappe | FK2-EU/DE/1300x400x500/SS/Z43 | 3067 | 84818085 | 4 | 43 | 1445 | 460 | 500 | FK2-EU | pcs | DE | EUR | Brand- und Rauchschutz | Brandschutzklappen | Brandschutzklappen | SS: Mit zwei elastischen Stutzen | Z43: Federrücklaufantrieb 230 V, Fabrikat Belimo, | mit integrierten Endschaltern und | thermoelektrischer Auslöseeinrichtung
1000759759 | Brandschutzklappe | FK2-EU/DE/1300x400x500/SS/Z45 | 3034 | 84818085 | 4 | 43 | 1445 | 460 | 500 | FK2-EU | pcs | DE | EUR | Brand- und Rauchschutz | Brandschutzklappen | Brandschutzklappen | SS: Mit zwei elastischen Stutzen | Z45: Federrücklaufantrieb 24 V, Fabrikat | Belimo, mit integrierten Endschaltern und | thermoelektrischer Auslöseeinrichtung
1000759748 | Brandschutzklappe | FK2-EU/DE/1300x400x500/Z00 | 989 | 84818085 | 4 | 42 | 1405 | 460 | 500 | FK2-EU | pcs | DE | EUR | Brand- und Rauchschutz | Brandschutzklappen | Brandschutzklappen
1000759749 | Brandschutzklappe | FK2-EU/DE/1300x400x500/Z01 | 1065 | 84818085 | 4 | 42 | 1405 | 460 | 500 | FK2-EU | pcs | DE | EUR | Brand- und Rauchschutz | Brandschutzklappen | Brandschutzklappen | Z01: Ein Endschalter, Anzeige Klappe ZU
1000759750 | Brandschutzklappe | FK2-EU/DE/1300x400x500/Z02 | 1065 | 84818085 | 4 | 42 | 1405 | 460 | 500 | FK2-EU | pcs | DE | EUR | Brand- und Rauchschutz | Brandschutzklappen | Brandschutzklappen | Z02: Ein Endschalter, Anzeige Klappe AUF
1000759751 | Brandschutzklappe | FK2-EU/DE/1300x400x500/Z03 | 1141 | 84818085 | 4 | 42 | 1405 | 460 | 500 | FK2-EU | pcs | DE | EUR | Brand- und Rauchschutz | Brandschutzklappen | Brandschutzklappen | Z03: Zwei Endschalter, Anzeige Klappe ZU und AUF
1000839951 | Druckentlastungsklappe | FK2-EU/DE/1300x400x500/Z38DV | 3222 | 84818085 | 4 | 42 | 1405 | 460 | 500 | FK2-DV | pcs | DE | EUR | Brand- und Rauchschutz | Brandschutzklappen | Druckentlastungsklappe
1000759752 | Brandschutzklappe | FK2-EU/DE/1300x400x500/Z43 | 2125 | 84818085 | 4 | 43 | 1445 | 460 | 500 | FK2-EU | pcs | DE | EUR | Brand- und Rauchschutz | Brandschutzklappen | Brandschutzklappen | Z43: Federrücklaufantrieb 230 V, Fabrikat Belimo, | mit integrierten Endschaltern und | thermoelektrischer Auslöseeinrichtung
1000759753 | Brandschutzklappe | FK2-EU/DE/1300x400x500/Z45 | 2092 | 84818085 | 4 | 43 | 1445 | 460 | 500 | FK2-EU | pcs | DE | EUR | Brand- und Rauchschutz | Brandschutzklappen | Brandschutzklappen | Z45: Federrücklaufantrieb 24 V, Fabrikat | Belimo, mit integrierten Endschaltern und | thermoelektrischer Auslöseeinrichtung
1000759772 | Brandschutzklappe | FK2-EU/DE/1300x450x305/Z00 | 1032 | 84818085 | 4 | 38 | 1405 | 510 | 305 | FK2-EU | pcs | DE | EUR | Brand- und Rauchschutz | Brandschutzklappen | Brandschutzklappen
1000759773 | Brandschutzklappe | FK2-EU/DE/1300x450x305/Z01 | 1108 | 84818085 | 4 | 38 | 1405 | 510 | 305 | FK2-EU | pcs | DE | EUR | Brand- und Rauchschutz | Brandschutzklappen | Brandschutzklappen | Z01: Ein Endschalter, Anzeige Klappe ZU
1000759774 | Brandschutzklappe | FK2-EU/DE/1300x450x305/Z02 | 1108 | 84818085 | 4 | 38 | 1405 | 510 | 305 | FK2-EU | pcs | DE | EUR | Brand- und Rauchschutz | Brandschutzklappen | Brandschutzklappen | Z02: Ein Endschalter, Anzeige Klappe AUF
1000759775 | Brandschutzklappe | FK2-EU/DE/1300x450x305/Z03 | 1184 | 84818085 | 4 | 38 | 1405 | 510 | 305 | FK2-EU | pcs | DE | EUR | Brand- und Rauchschutz | Brandschutzklappen | Brandschutzklappen | Z03: Zwei Endschalter, Anzeige Klappe ZU und AUF
1000759776 | Brandschutzklappe | FK2-EU/DE/1300x450x305/Z43 | 2168 | 84818085 | 4 | 39 | 1445 | 510 | 305 | FK2-EU | pcs | DE | EUR | Brand- und Rauchschutz | Brandschutzklappen | Brandschutzklappen | Z43: Federrücklaufantrieb 230 V, Fabrikat Belimo, | mit integrierten Endschaltern und | thermoelektrischer Auslöseeinrichtung
1000759777 | Brandschutzklappe | FK2-EU/DE/1300x450x305/Z45 | 2135 | 84818085 | 4 | 39 | 1445 | 510 | 305 | FK2-EU | pcs | DE | EUR | Brand- und Rauchschutz | Brandschutzklappen | Brandschutzklappen | Z45: Federrücklaufantrieb 24 V, Fabrikat | Belimo, mit integrierten Endschaltern und | thermoelektrischer Auslöseeinrichtung
1000789424 | Brandschutzklappe | FK2-EU/DE/1300x450x500/0A/Z00 | 1436 | 84818085 | 4 | 45 | 1405 | 510 | 500 | FK2-EU | pcs | DE | EUR | Brand- und Rauchschutz | Brandschutzklappen | Brandschutzklappen | 0A: Mit einem auf der Einbauseite angeordneten | Abschlussgitter
1000789425 | Brandschutzklappe | FK2-EU/DE/1300x450x500/0A/Z01 | 1512 | 84818085 | 4 | 45 | 1405 | 510 | 500 | FK2-EU | pcs | DE | EUR | Brand- und Rauchschutz | Brandschutzklappen | Brandschutzklappen | 0A: Mit einem auf der Einbauseite angeordneten | Abschlussgitter | Z01: Ein Endschalter, Anzeige Klappe ZU
1000789426 | Brandschutzklappe | FK2-EU/DE/1300x450x500/0A/Z02 | 1512 | 84818085 | 4 | 45 | 1405 | 510 | 500 | FK2-EU | pcs | DE | EUR | Brand- und Rauchschutz | Brandschutzklappen | Brandschutzklappen | 0A: Mit einem auf der Einbauseite angeordneten | Abschlussgitter | Z02: Ein Endschalter, Anzeige Klappe AUF
1000789427 | Brandschutzklappe | FK2-EU/DE/1300x450x500/0A/Z03 | 1588 | 84818085 | 4 | 45 | 1405 | 510 | 500 | FK2-EU | pcs | DE | EUR | Brand- und Rauchschutz | Brandschutzklappen | Brandschutzklappen | 0A: Mit einem auf der Einbauseite angeordneten | Abschlussgitter | Z03: Zwei Endschalter, Anzeige Klappe ZU und AUF
1000789428 | Brandschutzklappe | FK2-EU/DE/1300x450x500/0A/Z43 | 2572 | 84818085 | 4 | 46 | 1445 | 510 | 500 | FK2-EU | pcs | DE | EUR | Brand- und Rauchschutz | Brandschutzklappen | Brandschutzklappen | 0A: Mit einem auf der Einbauseite angeordneten | Abschlussgitter | Z43: Federrücklaufantrieb 230 V, Fabrikat Belimo, | mit integrierten Endschaltern und | thermoelektrischer Auslöseeinrichtung
1000789429 | Brandschutzklappe | FK2-EU/DE/1300x450x500/0A/Z45 | 2539 | 84818085 | 4 | 46 | 1445 | 510 | 500 | FK2-EU | pcs | DE | EUR | Brand- und Rauchschutz | Brandschutzklappen | Brandschutzklappen | 0A: Mit einem auf der Einbauseite angeordneten | Abschlussgitter | Z45: Federrücklaufantrieb 24 V, Fabrikat | Belimo, mit integrierten Endschaltern und | thermoelektrischer Auslöseeinrichtung
1000789430 | Brandschutzklappe | FK2-EU/DE/1300x450x500/0S/Z00 | 1714 | 84818085 | 4 | 45 | 1405 | 510 | 500 | FK2-EU | pcs | DE | EUR | Brand- und Rauchschutz | Brandschutzklappen | Brandschutzklappen | 0S: Mit einem auf der Einbauseite angeordneten | elastischen Stutzen
1000789431 | Brandschutzklappe | FK2-EU/DE/1300x450x500/0S/Z01 | 1790 | 84818085 | 4 | 45 | 1405 | 510 | 500 | FK2-EU | pcs | DE | EUR | Brand- und Rauchschutz | Brandschutzklappen | Brandschutzklappen | 0S: Mit einem auf der Einbauseite angeordneten | elastischen Stutzen | Z01: Ein Endschalter, Anzeige Klappe ZU
1000789432 | Brandschutzklappe | FK2-EU/DE/1300x450x500/0S/Z02 | 1790 | 84818085 | 4 | 45 | 1405 | 510 | 500 | FK2-EU | pcs | DE | EUR | Brand- und Rauchschutz | Brandschutzklappen | Brandschutzklappen | 0S: Mit einem auf der Einbauseite angeordneten | elastischen Stutzen | Z02: Ein Endschalter, Anzeige Klappe AUF
1000789433 | Brandschutzklappe | FK2-EU/DE/1300x450x500/0S/Z03 | 1866 | 84818085 | 4 | 45 | 1405 | 510 | 500 | FK2-EU | pcs | DE | EUR | Brand- und Rauchschutz | Brandschutzklappen | Brandschutzklappen | 0S: Mit einem auf der Einbauseite angeordneten | elastischen Stutzen | Z03: Zwei Endschalter, Anzeige Klappe ZU und AUF
1000789434 | Brandschutzklappe | FK2-EU/DE/1300x450x500/0S/Z43 | 2850 | 84818085 | 4 | 46 | 1445 | 510 | 500 | FK2-EU | pcs | DE | EUR | Brand- und Rauchschutz | Brandschutzklappen | Brandschutzklappen | 0S: Mit einem auf der Einbauseite angeordneten | elastischen Stutzen | Z43: Federrücklaufantrieb 230 V, Fabrikat Belimo, | mit integrierten Endschaltern und | thermoelektrischer Auslöseeinrichtung
1000789435 | Brandschutzklappe | FK2-EU/DE/1300x450x500/0S/Z45 | 2817 | 84818085 | 4 | 46 | 1445 | 510 | 500 | FK2-EU | pcs | DE | EUR | Brand- und Rauchschutz | Brandschutzklappen | Brandschutzklappen | 0S: Mit einem auf der Einbauseite angeordneten | elastischen Stutzen | Z45: Federrücklaufantrieb 24 V, Fabrikat | Belimo, mit integrierten Endschaltern und | thermoelektrischer Auslöseeinrichtung
1000789436 | Brandschutzklappe | FK2-EU/DE/1300x450x500/A0/Z00 | 1436 | 84818085 | 4 | 45 | 1405 | 510 | 500 | FK2-EU | pcs | DE | EUR | Brand- und Rauchschutz | Brandschutzklappen | Brandschutzklappen | A0: Mit einem auf der Bedienseite angeordneten | Abschlussgitter
1000789437 | Brandschutzklappe | FK2-EU/DE/1300x450x500/A0/Z01 | 1512 | 84818085 | 4 | 45 | 1405 | 510 | 500 | FK2-EU | pcs | DE | EUR | Brand- und Rauchschutz | Brandschutzklappen | Brandschutzklappen | A0: Mit einem auf der Bedienseite angeordneten | Abschlussgitter | Z01: Ein Endschalter, Anzeige Klappe ZU
1000789438 | Brandschutzklappe | FK2-EU/DE/1300x450x500/A0/Z02 | 1512 | 84818085 | 4 | 45 | 1405 | 510 | 500 | FK2-EU | pcs | DE | EUR | Brand- und Rauchschutz | Brandschutzklappen | Brandschutzklappen | A0: Mit einem auf der Bedienseite angeordneten | Abschlussgitter | Z02: Ein Endschalter, Anzeige Klappe AUF
1000789439 | Brandschutzklappe | FK2-EU/DE/1300x450x500/A0/Z03 | 1588 | 84818085 | 4 | 45 | 1405 | 510 | 500 | FK2-EU | pcs | DE | EUR | Brand- und Rauchschutz | Brandschutzklappen | Brandschutzklappen | A0: Mit einem auf der Bedienseite angeordneten | Abschlussgitter | Z03: Zwei Endschalter, Anzeige Klappe ZU und AUF
1000789440 | Brandschutzklappe | FK2-EU/DE/1300x450x500/A0/Z43 | 2572 | 84818085 | 4 | 46 | 1445 | 510 | 500 | FK2-EU | pcs | DE | EUR | Brand- und Rauchschutz | Brandschutzklappen | Brandschutzklappen | A0: Mit einem auf der Bedienseite angeordneten | Abschlussgitter | Z43: Federrücklaufantrieb 230 V, Fabrikat Belimo, | mit integrierten Endschaltern und | thermoelektrischer Auslöseeinrichtung
1000789441 | Brandschutzklappe | FK2-EU/DE/1300x450x500/A0/Z45 | 2539 | 84818085 | 4 | 46 | 1445 | 510 | 500 | FK2-EU | pcs | DE | EUR | Brand- und Rauchschutz | Brandschutzklappen | Brandschutzklappen | A0: Mit einem auf der Bedienseite angeordneten | Abschlussgitter | Z45: Federrücklaufantrieb 24 V, Fabrikat | Belimo, mit integrierten Endschaltern und | thermoelektrischer Auslöseeinrichtung
1000809364 | Brandschutzklappe | FK2-EU/DE/1300x450x500/AA/Z43RM | 6133 | 84818085 | 4 | 45 | 1445 | 540 | 500 | FK2-EU | pcs | DE | EUR | Brand- und Rauchschutz | Brandschutzklappen | Brandschutzklappen | AA: Mit beidseitig angeordneten Abschlussgitter | Z43RM: Federrücklaufantrieb 230 V, Fabrikat Belimo, mit | integrierten Endschaltern und thermoelektrischer | Auslöseeinrichtung in Verbindung mit einer | Rauchauslöseeinrichtung Typ RM-O-3-D
1000809365 | Brandschutzklappe | FK2-EU/DE/1300x450x500/AA/Z45RM | 6101 | 84818085 | 4 | 45 | 1445 | 540 | 500 | FK2-EU | pcs | DE | EUR | Brand- und Rauchschutz | Brandschutzklappen | Brandschutzklappen | AA: Mit beidseitig angeordneten Abschlussgitter | Z45RM: Federrücklaufantrieb 24 V, Fabrikat Belimo, mit | integrierten Endschaltern und thermoelektrischer | Auslöseeinrichtung in Verbindung mit einer | Rauchauslöseeinrchtung Typ RM-O-3-D
1000759796 | Brandschutzklappe | FK2-EU/DE/1300x450x500/ES/SS/Z00 | 3374 | 84818085 | 4 | 45 | 1405 | 510 | 500 | FK2-EU | pcs | DE | EUR | Brand- und Rauchschutz | Brandschutzklappen | Brandschutzklappen | ES: Mit einem Einbausatz und den dazugehörigen | Befestigungselementen | SS: Mit zwei elastischen Stutzen
1000759797 | Brandschutzklappe | FK2-EU/DE/1300x450x500/ES/SS/Z01 | 3450 | 84818085 | 4 | 45 | 1405 | 510 | 500 | FK2-EU | pcs | DE | EUR | Brand- und Rauchschutz | Brandschutzklappen | Brandschutzklappen | ES: Mit einem Einbausatz und den dazugehörigen | Befestigungselementen | SS: Mit zwei elastischen Stutzen | Z01: Ein Endschalter, Anzeige Klappe ZU
1000759798 | Brandschutzklappe | FK2-EU/DE/1300x450x500/ES/SS/Z02 | 3450 | 84818085 | 4 | 45 | 1405 | 510 | 500 | FK2-EU | pcs | DE | EUR | Brand- und Rauchschutz | Brandschutzklappen | Brandschutzklappen | ES: Mit einem Einbausatz und den dazugehörigen | Befestigungselementen | SS: Mit zwei elastischen Stutzen | Z02: Ein Endschalter, Anzeige Klappe AUF
1000759799 | Brandschutzklappe | FK2-EU/DE/1300x450x500/ES/SS/Z03 | 3526 | 84818085 | 4 | 45 | 1405 | 510 | 500 | FK2-EU | pcs | DE | EUR | Brand- und Rauchschutz | Brandschutzklappen | Brandschutzklappen | ES: Mit einem Einbausatz und den dazugehörigen | Befestigungselementen | SS: Mit zwei elastischen Stutzen | Z03: Zwei Endschalter, Anzeige Klappe ZU und AUF
1000839958 | Druckentlastungsklappe | FK2-EU/DE/1300x450x500/ES/SS/Z38DV | 5607 | 84818085 | 4 | 45 | 1405 | 510 | 500 | FK2-DV | pcs | DE | EUR | Brand- und Rauchschutz | Brandschutzklappen | Druckentlastungsklappe | ES: Mit einem Einbausatz und den dazugehörigen | Befestigungselementen | SS: Mit zwei elastischen Stutzen
1000759800 | Brandschutzklappe | FK2-EU/DE/1300x450x500/ES/SS/Z43 | 4510 | 84818085 | 4 | 46 | 1445 | 510 | 500 | FK2-EU | pcs | DE | EUR | Brand- und Rauchschutz | Brandschutzklappen | Brandschutzklappen | ES: Mit einem Einbausatz und den dazugehörigen | Befestigungselementen | SS: Mit zwei elastischen Stutzen | Z43: Federrücklaufantrieb 230 V, Fabrikat Belimo, | mit integrierten Endschaltern und | thermoelektrischer Auslöseeinrichtung
1000759801 | Brandschutzklappe | FK2-EU/DE/1300x450x500/ES/SS/Z45 | 4477 | 84818085 | 4 | 46 | 1445 | 510 | 500 | FK2-EU | pcs | DE | EUR | Brand- und Rauchschutz | Brandschutzklappen | Brandschutzklappen | ES: Mit einem Einbausatz und den dazugehörigen | Befestigungselementen | SS: Mit zwei elastischen Stutzen | Z45: Federrücklaufantrieb 24 V, Fabrikat | Belimo, mit integrierten Endschaltern und | thermoelektrischer Auslöseeinrichtung
1000759790 | Brandschutzklappe | FK2-EU/DE/1300x450x500/ES/Z00 | 2011 | 84818085 | 4 | 45 | 1405 | 510 | 500 | FK2-EU | pcs | DE | EUR | Brand- und Rauchschutz | Brandschutzklappen | Brandschutzklappen | ES: Mit einem Einbausatz und den dazugehörigen | Befestigungselementen
1000759791 | Brandschutzklappe | FK2-EU/DE/1300x450x500/ES/Z01 | 2087 | 84818085 | 4 | 45 | 1405 | 510 | 500 | FK2-EU | pcs | DE | EUR | Brand- und Rauchschutz | Brandschutzklappen | Brandschutzklappen | ES: Mit einem Einbausatz und den dazugehörigen | Befestigungselementen | Z01: Ein Endschalter, Anzeige Klappe ZU
1000759792 | Brandschutzklappe | FK2-EU/DE/1300x450x500/ES/Z02 | 2087 | 84818085 | 4 | 45 | 1405 | 510 | 500 | FK2-EU | pcs | DE | EUR | Brand- und Rauchschutz | Brandschutzklappen | Brandschutzklappen | ES: Mit einem Einbausatz und den dazugehörigen | Befestigungselementen | Z02: Ein Endschalter, Anzeige Klappe AUF
1000759793 | Brandschutzklappe | FK2-EU/DE/1300x450x500/ES/Z03 | 2163 | 84818085 | 4 | 45 | 1405 | 510 | 500 | FK2-EU | pcs | DE | EUR | Brand- und Rauchschutz | Brandschutzklappen | Brandschutzklappen | ES: Mit einem Einbausatz und den dazugehörigen | Befestigungselementen | Z03: Zwei Endschalter, Anzeige Klappe ZU und AUF
1000839957 | Druckentlastungsklappe | FK2-EU/DE/1300x450x500/ES/Z38DV | 4244 | 84818085 | 4 | 45 | 1405 | 510 | 500 | FK2-DV | pcs | DE | EUR | Brand- und Rauchschutz | Brandschutzklappen | Druckentlastungsklappe | ES: Mit einem Einbausatz und den dazugehörigen | Befestigungselementen
1000759794 | Brandschutzklappe | FK2-EU/DE/1300x450x500/ES/Z43 | 3147 | 84818085 | 4 | 46 | 1445 | 510 | 500 | FK2-EU | pcs | DE | EUR | Brand- und Rauchschutz | Brandschutzklappen | Brandschutzklappen | ES: Mit einem Einbausatz und den dazugehörigen | Befestigungselementen | Z43: Federrücklaufantrieb 230 V, Fabrikat Belimo, | mit integrierten Endschaltern und | thermoelektrischer Auslöseeinrichtung
1000759795 | Brandschutzklappe | FK2-EU/DE/1300x450x500/ES/Z45 | 3114 | 84818085 | 4 | 46 | 1445 | 510 | 500 | FK2-EU | pcs | DE | EUR | Brand- und Rauchschutz | Brandschutzklappen | Brandschutzklappen | ES: Mit einem Einbausatz und den dazugehörigen | Befestigungselementen | Z45: Federrücklaufantrieb 24 V, Fabrikat | Belimo, mit integrierten Endschaltern und | thermoelektrischer Auslöseeinrichtung
1000789442 | Brandschutzklappe | FK2-EU/DE/1300x450x500/S0/Z00 | 1714 | 84818085 | 4 | 45 | 1405 | 510 | 500 | FK2-EU | pcs | DE | EUR | Brand- und Rauchschutz | Brandschutzklappen | Brandschutzklappen | S0: Mit einem auf der Bedienseite angeordneten | elastischen Stutzen
1000789443 | Brandschutzklappe | FK2-EU/DE/1300x450x500/S0/Z01 | 1790 | 84818085 | 4 | 45 | 1405 | 510 | 500 | FK2-EU | pcs | DE | EUR | Brand- und Rauchschutz | Brandschutzklappen | Brandschutzklappen | S0: Mit einem auf der Bedienseite angeordneten | elastischen Stutzen | Z01: Ein Endschalter, Anzeige Klappe ZU
1000789444 | Brandschutzklappe | FK2-EU/DE/1300x450x500/S0/Z02 | 1790 | 84818085 | 4 | 45 | 1405 | 510 | 500 | FK2-EU | pcs | DE | EUR | Brand- und Rauchschutz | Brandschutzklappen | Brandschutzklappen | S0: Mit einem auf der Bedienseite angeordneten | elastischen Stutzen | Z02: Ein Endschalter, Anzeige Klappe AUF
1000789445 | Brandschutzklappe | FK2-EU/DE/1300x450x500/S0/Z03 | 1866 | 84818085 | 4 | 45 | 1405 | 510 | 500 | FK2-EU | pcs | DE | EUR | Brand- und Rauchschutz | Brandschutzklappen | Brandschutzklappen | S0: Mit einem auf der Bedienseite angeordneten | elastischen Stutzen | Z03: Zwei Endschalter, Anzeige Klappe ZU und AUF
1000789446 | Brandschutzklappe | FK2-EU/DE/1300x450x500/S0/Z43 | 2850 | 84818085 | 4 | 46 | 1445 | 510 | 500 | FK2-EU | pcs | DE | EUR | Brand- und Rauchschutz | Brandschutzklappen | Brandschutzklappen | S0: Mit einem auf der Bedienseite angeordneten | elastischen Stutzen | Z43: Federrücklaufantrieb 230 V, Fabrikat Belimo, | mit integrierten Endschaltern und | thermoelektrischer Auslöseeinrichtung
1000789447 | Brandschutzklappe | FK2-EU/DE/1300x450x500/S0/Z45 | 2817 | 84818085 | 4 | 46 | 1445 | 510 | 500 | FK2-EU | pcs | DE | EUR | Brand- und Rauchschutz | Brandschutzklappen | Brandschutzklappen | S0: Mit einem auf der Bedienseite angeordneten | elastischen Stutzen | Z45: Federrücklaufantrieb 24 V, Fabrikat | Belimo, mit integrierten Endschaltern und | thermoelektrischer Auslöseeinrichtung
1000759784 | Brandschutzklappe | FK2-EU/DE/1300x450x500/SS/Z00 | 2395 | 84818085 | 4 | 45 | 1405 | 510 | 500 | FK2-EU | pcs | DE | EUR | Brand- und Rauchschutz | Brandschutzklappen | Brandschutzklappen | SS: Mit zwei elastischen Stutzen
1000759785 | Brandschutzklappe | FK2-EU/DE/1300x450x500/SS/Z01 | 2471 | 84818085 | 4 | 45 | 1405 | 510 | 500 | FK2-EU | pcs | DE | EUR | Brand- und Rauchschutz | Brandschutzklappen | Brandschutzklappen | SS: Mit zwei elastischen Stutzen | Z01: Ein Endschalter, Anzeige Klappe ZU
1000759786 | Brandschutzklappe | FK2-EU/DE/1300x450x500/SS/Z02 | 2471 | 84818085 | 4 | 45 | 1405 | 510 | 500 | FK2-EU | pcs | DE | EUR | Brand- und Rauchschutz | Brandschutzklappen | Brandschutzklappen | SS: Mit zwei elastischen Stutzen | Z02: Ein Endschalter, Anzeige Klappe AUF
1000759787 | Brandschutzklappe | FK2-EU/DE/1300x450x500/SS/Z03 | 2547 | 84818085 | 4 | 45 | 1405 | 510 | 500 | FK2-EU | pcs | DE | EUR | Brand- und Rauchschutz | Brandschutzklappen | Brandschutzklappen | SS: Mit zwei elastischen Stutzen | Z03: Zwei Endschalter, Anzeige Klappe ZU und AUF
1000839956 | Druckentlastungsklappe | FK2-EU/DE/1300x450x500/SS/Z38DV | 4628 | 84818085 | 4 | 45 | 1405 | 510 | 500 | FK2-DV | pcs | DE | EUR | Brand- und Rauchschutz | Brandschutzklappen | Druckentlastungsklappe | SS: Mit zwei elastischen Stutzen
1000759788 | Brandschutzklappe | FK2-EU/DE/1300x450x500/SS/Z43 | 3531 | 84818085 | 4 | 46 | 1445 | 510 | 500 | FK2-EU | pcs | DE | EUR | Brand- und Rauchschutz | Brandschutzklappen | Brandschutzklappen | SS: Mit zwei elastischen Stutzen | Z43: Federrücklaufantrieb 230 V, Fabrikat Belimo, | mit integrierten Endschaltern und | thermoelektrischer Auslöseeinrichtung
1000759789 | Brandschutzklappe | FK2-EU/DE/1300x450x500/SS/Z45 | 3498 | 84818085 | 4 | 46 | 1445 | 510 | 500 | FK2-EU | pcs | DE | EUR | Brand- und Rauchschutz | Brandschutzklappen | Brandschutzklappen | SS: Mit zwei elastischen Stutzen | Z45: Federrücklaufantrieb 24 V, Fabrikat | Belimo, mit integrierten Endschaltern und | thermoelektrischer Auslöseeinrichtung
1000759778 | Brandschutzklappe | FK2-EU/DE/1300x450x500/Z00 | 1032 | 84818085 | 4 | 45 | 1405 | 510 | 500 | FK2-EU | pcs | DE | EUR | Brand- und Rauchschutz | Brandschutzklappen | Brandschutzklappen
1000759779 | Brandschutzklappe | FK2-EU/DE/1300x450x500/Z01 | 1108 | 84818085 | 4 | 45 | 1405 | 510 | 500 | FK2-EU | pcs | DE | EUR | Brand- und Rauchschutz | Brandschutzklappen | Brandschutzklappen | Z01: Ein Endschalter, Anzeige Klappe ZU
1000759780 | Brandschutzklappe | FK2-EU/DE/1300x450x500/Z02 | 1108 | 84818085 | 4 | 45 | 1405 | 510 | 500 | FK2-EU | pcs | DE | EUR | Brand- und Rauchschutz | Brandschutzklappen | Brandschutzklappen | Z02: Ein Endschalter, Anzeige Klappe AUF
1000759781 | Brandschutzklappe | FK2-EU/DE/1300x450x500/Z03 | 1184 | 84818085 | 4 | 45 | 1405 | 510 | 500 | FK2-EU | pcs | DE | EUR | Brand- und Rauchschutz | Brandschutzklappen | Brandschutzklappen | Z03: Zwei Endschalter, Anzeige Klappe ZU und AUF
1000839955 | Druckentlastungsklappe | FK2-EU/DE/1300x450x500/Z38DV | 3265 | 84818085 | 4 | 45 | 1405 | 510 | 500 | FK2-DV | pcs | DE | EUR | Brand- und Rauchschutz | Brandschutzklappen | Druckentlastungsklappe
1000759782 | Brandschutzklappe | FK2-EU/DE/1300x450x500/Z43 | 2168 | 84818085 | 4 | 46 | 1445 | 510 | 500 | FK2-EU | pcs | DE | EUR | Brand- und Rauchschutz | Brandschutzklappen | Brandschutzklappen | Z43: Federrücklaufantrieb 230 V, Fabrikat Belimo, | mit integrierten Endschaltern und | thermoelektrischer Auslöseeinrichtung
1000759783 | Brandschutzklappe | FK2-EU/DE/1300x450x500/Z45 | 2135 | 84818085 | 4 | 46 | 1445 | 510 | 500 | FK2-EU | pcs | DE | EUR | Brand- und Rauchschutz | Brandschutzklappen | Brandschutzklappen | Z45: Federrücklaufantrieb 24 V, Fabrikat | Belimo, mit integrierten Endschaltern und | thermoelektrischer Auslöseeinrichtung
1000759802 | Brandschutzklappe | FK2-EU/DE/1300x500x305/Z00 | 1074 | 84818085 | 4 | 40 | 1405 | 560 | 305 | FK2-EU | pcs | DE | EUR | Brand- und Rauchschutz | Brandschutzklappen | Brandschutzklappen
1000759803 | Brandschutzklappe | FK2-EU/DE/1300x500x305/Z01 | 1150 | 84818085 | 4 | 40 | 1405 | 560 | 305 | FK2-EU | pcs | DE | EUR | Brand- und Rauchschutz | Brandschutzklappen | Brandschutzklappen | Z01: Ein Endschalter, Anzeige Klappe ZU
1000759804 | Brandschutzklappe | FK2-EU/DE/1300x500x305/Z02 | 1150 | 84818085 | 4 | 40 | 1405 | 560 | 305 | FK2-EU | pcs | DE | EUR | Brand- und Rauchschutz | Brandschutzklappen | Brandschutzklappen | Z02: Ein Endschalter, Anzeige Klappe AUF
1000759805 | Brandschutzklappe | FK2-EU/DE/1300x500x305/Z03 | 1226 | 84818085 | 4 | 40 | 1405 | 560 | 305 | FK2-EU | pcs | DE | EUR | Brand- und Rauchschutz | Brandschutzklappen | Brandschutzklappen | Z03: Zwei Endschalter, Anzeige Klappe ZU und AUF
1000759806 | Brandschutzklappe | FK2-EU/DE/1300x500x305/Z43 | 2210 | 84818085 | 4 | 41 | 1445 | 560 | 305 | FK2-EU | pcs | DE | EUR | Brand- und Rauchschutz | Brandschutzklappen | Brandschutzklappen | Z43: Federrücklaufantrieb 230 V, Fabrikat Belimo, | mit integrierten Endschaltern und | thermoelektrischer Auslöseeinrichtung
1000759807 | Brandschutzklappe | FK2-EU/DE/1300x500x305/Z45 | 2177 | 84818085 | 4 | 41 | 1445 | 560 | 305 | FK2-EU | pcs | DE | EUR | Brand- und Rauchschutz | Brandschutzklappen | Brandschutzklappen | Z45: Federrücklaufantrieb 24 V, Fabrikat | Belimo, mit integrierten Endschaltern und | thermoelektrischer Auslöseeinrichtung
1000789448 | Brandschutzklappe | FK2-EU/DE/1300x500x500/0A/Z00 | 1486 | 84818085 | 4 | 48 | 1405 | 560 | 500 | FK2-EU | pcs | DE | EUR | Brand- und Rauchschutz | Brandschutzklappen | Brandschutzklappen | 0A: Mit einem auf der Einbauseite angeordneten | Abschlussgitter
1000789449 | Brandschutzklappe | FK2-EU/DE/1300x500x500/0A/Z01 | 1562 | 84818085 | 4 | 48 | 1405 | 560 | 500 | FK2-EU | pcs | DE | EUR | Brand- und Rauchschutz | Brandschutzklappen | Brandschutzklappen | 0A: Mit einem auf der Einbauseite angeordneten | Abschlussgitter | Z01: Ein Endschalter, Anzeige Klappe ZU
1000789450 | Brandschutzklappe | FK2-EU/DE/1300x500x500/0A/Z02 | 1562 | 84818085 | 4 | 48 | 1405 | 560 | 500 | FK2-EU | pcs | DE | EUR | Brand- und Rauchschutz | Brandschutzklappen | Brandschutzklappen | 0A: Mit einem auf der Einbauseite angeordneten | Abschlussgitter | Z02: Ein Endschalter, Anzeige Klappe AUF
1000789451 | Brandschutzklappe | FK2-EU/DE/1300x500x500/0A/Z03 | 1638 | 84818085 | 4 | 48 | 1405 | 560 | 500 | FK2-EU | pcs | DE | EUR | Brand- und Rauchschutz | Brandschutzklappen | Brandschutzklappen | 0A: Mit einem auf der Einbauseite angeordneten | Abschlussgitter | Z03: Zwei Endschalter, Anzeige Klappe ZU und AUF
1000789452 | Brandschutzklappe | FK2-EU/DE/1300x500x500/0A/Z43 | 2622 | 84818085 | 4 | 49 | 1445 | 560 | 500 | FK2-EU | pcs | DE | EUR | Brand- und Rauchschutz | Brandschutzklappen | Brandschutzklappen | 0A: Mit einem auf der Einbauseite angeordneten | Abschlussgitter | Z43: Federrücklaufantrieb 230 V, Fabrikat Belimo, | mit integrierten Endschaltern und | thermoelektrischer Auslöseeinrichtung
1000789453 | Brandschutzklappe | FK2-EU/DE/1300x500x500/0A/Z45 | 2589 | 84818085 | 4 | 49 | 1445 | 560 | 500 | FK2-EU | pcs | DE | EUR | Brand- und Rauchschutz | Brandschutzklappen | Brandschutzklappen | 0A: Mit einem auf der Einbauseite angeordneten | Abschlussgitter | Z45: Federrücklaufantrieb 24 V, Fabrikat | Belimo, mit integrierten Endschaltern und | thermoelektrischer Auslöseeinrichtung
1000789454 | Brandschutzklappe | FK2-EU/DE/1300x500x500/0S/Z00 | 1771 | 84818085 | 4 | 48 | 1405 | 560 | 500 | FK2-EU | pcs | DE | EUR | Brand- und Rauchschutz | Brandschutzklappen | Brandschutzklappen | 0S: Mit einem auf der Einbauseite angeordneten | elastischen Stutzen
1000789455 | Brandschutzklappe | FK2-EU/DE/1300x500x500/0S/Z01 | 1847 | 84818085 | 4 | 48 | 1405 | 560 | 500 | FK2-EU | pcs | DE | EUR | Brand- und Rauchschutz | Brandschutzklappen | Brandschutzklappen | 0S: Mit einem auf der Einbauseite angeordneten | elastischen Stutzen | Z01: Ein Endschalter, Anzeige Klappe ZU
1000789456 | Brandschutzklappe | FK2-EU/DE/1300x500x500/0S/Z02 | 1847 | 84818085 | 4 | 48 | 1405 | 560 | 500 | FK2-EU | pcs | DE | EUR | Brand- und Rauchschutz | Brandschutzklappen | Brandschutzklappen | 0S: Mit einem auf der Einbauseite angeordneten | elastischen Stutzen | Z02: Ein Endschalter, Anzeige Klappe AUF
1000789457 | Brandschutzklappe | FK2-EU/DE/1300x500x500/0S/Z03 | 1923 | 84818085 | 4 | 48 | 1405 | 560 | 500 | FK2-EU | pcs | DE | EUR | Brand- und Rauchschutz | Brandschutzklappen | Brandschutzklappen | 0S: Mit einem auf der Einbauseite angeordneten | elastischen Stutzen | Z03: Zwei Endschalter, Anzeige Klappe ZU und AUF
1000789458 | Brandschutzklappe | FK2-EU/DE/1300x500x500/0S/Z43 | 2907 | 84818085 | 4 | 49 | 1445 | 560 | 500 | FK2-EU | pcs | DE | EUR | Brand- und Rauchschutz | Brandschutzklappen | Brandschutzklappen | 0S: Mit einem auf der Einbauseite angeordneten | elastischen Stutzen | Z43: Federrücklaufantrieb 230 V, Fabrikat Belimo, | mit integrierten Endschaltern und | thermoelektrischer Auslöseeinrichtung
1000789459 | Brandschutzklappe | FK2-EU/DE/1300x500x500/0S/Z45 | 2874 | 84818085 | 4 | 49 | 1445 | 560 | 500 | FK2-EU | pcs | DE | EUR | Brand- und Rauchschutz | Brandschutzklappen | Brandschutzklappen | 0S: Mit einem auf der Einbauseite angeordneten | elastischen Stutzen | Z45: Federrücklaufantrieb 24 V, Fabrikat | Belimo, mit integrierten Endschaltern und | thermoelektrischer Auslöseeinrichtung
1000789460 | Brandschutzklappe | FK2-EU/DE/1300x500x500/A0/Z00 | 1486 | 84818085 | 4 | 48 | 1405 | 560 | 500 | FK2-EU | pcs | DE | EUR | Brand- und Rauchschutz | Brandschutzklappen | Brandschutzklappen | A0: Mit einem auf der Bedienseite angeordneten | Abschlussgitter
1000789461 | Brandschutzklappe | FK2-EU/DE/1300x500x500/A0/Z01 | 1562 | 84818085 | 4 | 48 | 1405 | 560 | 500 | FK2-EU | pcs | DE | EUR | Brand- und Rauchschutz | Brandschutzklappen | Brandschutzklappen | A0: Mit einem auf der Bedienseite angeordneten | Abschlussgitter | Z01: Ein Endschalter, Anzeige Klappe ZU
1000789462 | Brandschutzklappe | FK2-EU/DE/1300x500x500/A0/Z02 | 1562 | 84818085 | 4 | 48 | 1405 | 560 | 500 | FK2-EU | pcs | DE | EUR | Brand- und Rauchschutz | Brandschutzklappen | Brandschutzklappen | A0: Mit einem auf der Bedienseite angeordneten | Abschlussgitter | Z02: Ein Endschalter, Anzeige Klappe AUF
1000789463 | Brandschutzklappe | FK2-EU/DE/1300x500x500/A0/Z03 | 1638 | 84818085 | 4 | 48 | 1405 | 560 | 500 | FK2-EU | pcs | DE | EUR | Brand- und Rauchschutz | Brandschutzklappen | Brandschutzklappen | A0: Mit einem auf der Bedienseite angeordneten | Abschlussgitter | Z03: Zwei Endschalter, Anzeige Klappe ZU und AUF
1000789464 | Brandschutzklappe | FK2-EU/DE/1300x500x500/A0/Z43 | 2622 | 84818085 | 4 | 49 | 1445 | 560 | 500 | FK2-EU | pcs | DE | EUR | Brand- und Rauchschutz | Brandschutzklappen | Brandschutzklappen | A0: Mit einem auf der Bedienseite angeordneten | Abschlussgitter | Z43: Federrücklaufantrieb 230 V, Fabrikat Belimo, | mit integrierten Endschaltern und | thermoelektrischer Auslöseeinrichtung
1000789465 | Brandschutzklappe | FK2-EU/DE/1300x500x500/A0/Z45 | 2589 | 84818085 | 4 | 49 | 1445 | 560 | 500 | FK2-EU | pcs | DE | EUR | Brand- und Rauchschutz | Brandschutzklappen | Brandschutzklappen | A0: Mit einem auf der Bedienseite angeordneten | Abschlussgitter | Z45: Federrücklaufantrieb 24 V, Fabrikat | Belimo, mit integrierten Endschaltern und | thermoelektrischer Auslöseeinrichtung
1000809366 | Brandschutzklappe | FK2-EU/DE/1300x500x500/AA/Z43RM | 6190 | 84818085 | 4 | 48 | 1445 | 590 | 500 | FK2-EU | pcs | DE | EUR | Brand- und Rauchschutz | Brandschutzklappen | Brandschutzklappen | AA: Mit beidseitig angeordneten Abschlussgitter | Z43RM: Federrücklaufantrieb 230 V, Fabrikat Belimo, mit | integrierten Endschaltern und thermoelektrischer | Auslöseeinrichtung in Verbindung mit einer | Rauchauslöseeinrichtung Typ RM-O-3-D
1000809367 | Brandschutzklappe | FK2-EU/DE/1300x500x500/AA/Z45RM | 6158 | 84818085 | 4 | 48 | 1445 | 590 | 500 | FK2-EU | pcs | DE | EUR | Brand- und Rauchschutz | Brandschutzklappen | Brandschutzklappen | AA: Mit beidseitig angeordneten Abschlussgitter | Z45RM: Federrücklaufantrieb 24 V, Fabrikat Belimo, mit | integrierten Endschaltern und thermoelektrischer | Auslöseeinrichtung in Verbindung mit einer | Rauchauslöseeinrchtung Typ RM-O-3-D
1000759826 | Brandschutzklappe | FK2-EU/DE/1300x500x500/ES/SS/Z00 | 3467 | 84818085 | 4 | 48 | 1405 | 560 | 500 | FK2-EU | pcs | DE | EUR | Brand- und Rauchschutz | Brandschutzklappen | Brandschutzklappen | ES: Mit einem Einbausatz und den dazugehörigen | Befestigungselementen | SS: Mit zwei elastischen Stutzen
1000759827 | Brandschutzklappe | FK2-EU/DE/1300x500x500/ES/SS/Z01 | 3543 | 84818085 | 4 | 48 | 1405 | 560 | 500 | FK2-EU | pcs | DE | EUR | Brand- und Rauchschutz | Brandschutzklappen | Brandschutzklappen | ES: Mit einem Einbausatz und den dazugehörigen | Befestigungselementen | SS: Mit zwei elastischen Stutzen | Z01: Ein Endschalter, Anzeige Klappe ZU
1000759828 | Brandschutzklappe | FK2-EU/DE/1300x500x500/ES/SS/Z02 | 3543 | 84818085 | 4 | 48 | 1405 | 560 | 500 | FK2-EU | pcs | DE | EUR | Brand- und Rauchschutz | Brandschutzklappen | Brandschutzklappen | ES: Mit einem Einbausatz und den dazugehörigen | Befestigungselementen | SS: Mit zwei elastischen Stutzen | Z02: Ein Endschalter, Anzeige Klappe AUF
1000759829 | Brandschutzklappe | FK2-EU/DE/1300x500x500/ES/SS/Z03 | 3619 | 84818085 | 4 | 48 | 1405 | 560 | 500 | FK2-EU | pcs | DE | EUR | Brand- und Rauchschutz | Brandschutzklappen | Brandschutzklappen | ES: Mit einem Einbausatz und den dazugehörigen | Befestigungselementen | SS: Mit zwei elastischen Stutzen | Z03: Zwei Endschalter, Anzeige Klappe ZU und AUF
1000839962 | Druckentlastungsklappe | FK2-EU/DE/1300x500x500/ES/SS/Z38DV | 5700 | 84818085 | 4 | 48 | 1405 | 560 | 500 | FK2-DV | pcs | DE | EUR | Brand- und Rauchschutz | Brandschutzklappen | Druckentlastungsklappe | ES: Mit einem Einbausatz und den dazugehörigen | Befestigungselementen | SS: Mit zwei elastischen Stutzen
1000759830 | Brandschutzklappe | FK2-EU/DE/1300x500x500/ES/SS/Z43 | 4603 | 84818085 | 4 | 49 | 1445 | 560 | 500 | FK2-EU | pcs | DE | EUR | Brand- und Rauchschutz | Brandschutzklappen | Brandschutzklappen | ES: Mit einem Einbausatz und den dazugehörigen | Befestigungselementen | SS: Mit zwei elastischen Stutzen | Z43: Federrücklaufantrieb 230 V, Fabrikat Belimo, | mit integrierten Endschaltern und | thermoelektrischer Auslöseeinrichtung
1000759831 | Brandschutzklappe | FK2-EU/DE/1300x500x500/ES/SS/Z45 | 4570 | 84818085 | 4 | 49 | 1445 | 560 | 500 | FK2-EU | pcs | DE | EUR | Brand- und Rauchschutz | Brandschutzklappen | Brandschutzklappen | ES: Mit einem Einbausatz und den dazugehörigen | Befestigungselementen | SS: Mit zwei elastischen Stutzen | Z45: Federrücklaufantrieb 24 V, Fabrikat | Belimo, mit integrierten Endschaltern und | thermoelektrischer Auslöseeinrichtung
1000759820 | Brandschutzklappe | FK2-EU/DE/1300x500x500/ES/Z00 | 2073 | 84818085 | 4 | 48 | 1405 | 560 | 500 | FK2-EU | pcs | DE | EUR | Brand- und Rauchschutz | Brandschutzklappen | Brandschutzklappen | ES: Mit einem Einbausatz und den dazugehörigen | Befestigungselementen
1000759821 | Brandschutzklappe | FK2-EU/DE/1300x500x500/ES/Z01 | 2149 | 84818085 | 4 | 48 | 1405 | 560 | 500 | FK2-EU | pcs | DE | EUR | Brand- und Rauchschutz | Brandschutzklappen | Brandschutzklappen | ES: Mit einem Einbausatz und den dazugehörigen | Befestigungselementen | Z01: Ein Endschalter, Anzeige Klappe ZU
1000759822 | Brandschutzklappe | FK2-EU/DE/1300x500x500/ES/Z02 | 2149 | 84818085 | 4 | 48 | 1405 | 560 | 500 | FK2-EU | pcs | DE | EUR | Brand- und Rauchschutz | Brandschutzklappen | Brandschutzklappen | ES: Mit einem Einbausatz und den dazugehörigen | Befestigungselementen | Z02: Ein Endschalter, Anzeige Klappe AUF
1000759823 | Brandschutzklappe | FK2-EU/DE/1300x500x500/ES/Z03 | 2225 | 84818085 | 4 | 48 | 1405 | 560 | 500 | FK2-EU | pcs | DE | EUR | Brand- und Rauchschutz | Brandschutzklappen | Brandschutzklappen | ES: Mit einem Einbausatz und den dazugehörigen | Befestigungselementen | Z03: Zwei Endschalter, Anzeige Klappe ZU und AUF
1000839961 | Druckentlastungsklappe | FK2-EU/DE/1300x500x500/ES/Z38DV | 4306 | 84818085 | 4 | 48 | 1405 | 560 | 500 | FK2-DV | pcs | DE | EUR | Brand- und Rauchschutz | Brandschutzklappen | Druckentlastungsklappe | ES: Mit einem Einbausatz und den dazugehörigen | Befestigungselementen
1000759824 | Brandschutzklappe | FK2-EU/DE/1300x500x500/ES/Z43 | 3209 | 84818085 | 4 | 49 | 1445 | 560 | 500 | FK2-EU | pcs | DE | EUR | Brand- und Rauchschutz | Brandschutzklappen | Brandschutzklappen | ES: Mit einem Einbausatz und den dazugehörigen | Befestigungselementen | Z43: Federrücklaufantrieb 230 V, Fabrikat Belimo, | mit integrierten Endschaltern und | thermoelektrischer Auslöseeinrichtung
1000759825 | Brandschutzklappe | FK2-EU/DE/1300x500x500/ES/Z45 | 3176 | 84818085 | 4 | 49 | 1445 | 560 | 500 | FK2-EU | pcs | DE | EUR | Brand- und Rauchschutz | Brandschutzklappen | Brandschutzklappen | ES: Mit einem Einbausatz und den dazugehörigen | Befestigungselementen | Z45: Federrücklaufantrieb 24 V, Fabrikat | Belimo, mit integrierten Endschaltern und | thermoelektrischer Auslöseeinrichtung
1000789466 | Brandschutzklappe | FK2-EU/DE/1300x500x500/S0/Z00 | 1771 | 84818085 | 4 | 48 | 1405 | 560 | 500 | FK2-EU | pcs | DE | EUR | Brand- und Rauchschutz | Brandschutzklappen | Brandschutzklappen | S0: Mit einem auf der Bedienseite angeordneten | elastischen Stutzen
1000789467 | Brandschutzklappe | FK2-EU/DE/1300x500x500/S0/Z01 | 1847 | 84818085 | 4 | 48 | 1405 | 560 | 500 | FK2-EU | pcs | DE | EUR | Brand- und Rauchschutz | Brandschutzklappen | Brandschutzklappen | S0: Mit einem auf der Bedienseite angeordneten | elastischen Stutzen | Z01: Ein Endschalter, Anzeige Klappe ZU
1000789468 | Brandschutzklappe | FK2-EU/DE/1300x500x500/S0/Z02 | 1847 | 84818085 | 4 | 48 | 1405 | 560 | 500 | FK2-EU | pcs | DE | EUR | Brand- und Rauchschutz | Brandschutzklappen | Brandschutzklappen | S0: Mit einem auf der Bedienseite angeordneten | elastischen Stutzen | Z02: Ein Endschalter, Anzeige Klappe AUF
1000789469 | Brandschutzklappe | FK2-EU/DE/1300x500x500/S0/Z03 | 1923 | 84818085 | 4 | 48 | 1405 | 560 | 500 | FK2-EU | pcs | DE | EUR | Brand- und Rauchschutz | Brandschutzklappen | Brandschutzklappen | S0: Mit einem auf der Bedienseite angeordneten | elastischen Stutzen | Z03: Zwei Endschalter, Anzeige Klappe ZU und AUF
1000789470 | Brandschutzklappe | FK2-EU/DE/1300x500x500/S0/Z43 | 2907 | 84818085 | 4 | 49 | 1445 | 560 | 500 | FK2-EU | pcs | DE | EUR | Brand- und Rauchschutz | Brandschutzklappen | Brandschutzklappen | S0: Mit einem auf der Bedienseite angeordneten | elastischen Stutzen | Z43: Federrücklaufantrieb 230 V, Fabrikat Belimo, | mit integrierten Endschaltern und | thermoelektrischer Auslöseeinrichtung
1000789471 | Brandschutzklappe | FK2-EU/DE/1300x500x500/S0/Z45 | 2874 | 84818085 | 4 | 49 | 1445 | 560 | 500 | FK2-EU | pcs | DE | EUR | Brand- und Rauchschutz | Brandschutzklappen | Brandschutzklappen | S0: Mit einem auf der Bedienseite angeordneten | elastischen Stutzen | Z45: Federrücklaufantrieb 24 V, Fabrikat | Belimo, mit integrierten Endschaltern und | thermoelektrischer Auslöseeinrichtung
1000759814 | Brandschutzklappe | FK2-EU/DE/1300x500x500/SS/Z00 | 2468 | 84818085 | 4 | 48 | 1405 | 560 | 500 | FK2-EU | pcs | DE | EUR | Brand- und Rauchschutz | Brandschutzklappen | Brandschutzklappen | SS: Mit zwei elastischen Stutzen
1000759815 | Brandschutzklappe | FK2-EU/DE/1300x500x500/SS/Z01 | 2544 | 84818085 | 4 | 48 | 1405 | 560 | 500 | FK2-EU | pcs | DE | EUR | Brand- und Rauchschutz | Brandschutzklappen | Brandschutzklappen | SS: Mit zwei elastischen Stutzen | Z01: Ein Endschalter, Anzeige Klappe ZU
1000759816 | Brandschutzklappe | FK2-EU/DE/1300x500x500/SS/Z02 | 2544 | 84818085 | 4 | 48 | 1405 | 560 | 500 | FK2-EU | pcs | DE | EUR | Brand- und Rauchschutz | Brandschutzklappen | Brandschutzklappen | SS: Mit zwei elastischen Stutzen | Z02: Ein Endschalter, Anzeige Klappe AUF
1000759817 | Brandschutzklappe | FK2-EU/DE/1300x500x500/SS/Z03 | 2620 | 84818085 | 4 | 48 | 1405 | 560 | 500 | FK2-EU | pcs | DE | EUR | Brand- und Rauchschutz | Brandschutzklappen | Brandschutzklappen | SS: Mit zwei elastischen Stutzen | Z03: Zwei Endschalter, Anzeige Klappe ZU und AUF
1000839960 | Druckentlastungsklappe | FK2-EU/DE/1300x500x500/SS/Z38DV | 4701 | 84818085 | 4 | 48 | 1405 | 560 | 500 | FK2-DV | pcs | DE | EUR | Brand- und Rauchschutz | Brandschutzklappen | Druckentlastungsklappe | SS: Mit zwei elastischen Stutzen
1000759818 | Brandschutzklappe | FK2-EU/DE/1300x500x500/SS/Z43 | 3604 | 84818085 | 4 | 49 | 1445 | 560 | 500 | FK2-EU | pcs | DE | EUR | Brand- und Rauchschutz | Brandschutzklappen | Brandschutzklappen | SS: Mit zwei elastischen Stutzen | Z43: Federrücklaufantrieb 230 V, Fabrikat Belimo, | mit integrierten Endschaltern und | thermoelektrischer Auslöseeinrichtung
1000759819 | Brandschutzklappe | FK2-EU/DE/1300x500x500/SS/Z45 | 3571 | 84818085 | 4 | 49 | 1445 | 560 | 500 | FK2-EU | pcs | DE | EUR | Brand- und Rauchschutz | Brandschutzklappen | Brandschutzklappen | SS: Mit zwei elastischen Stutzen | Z45: Federrücklaufantrieb 24 V, Fabrikat | Belimo, mit integrierten Endschaltern und | thermoelektrischer Auslöseeinrichtung
1000759808 | Brandschutzklappe | FK2-EU/DE/1300x500x500/Z00 | 1074 | 84818085 | 4 | 48 | 1405 | 560 | 500 | FK2-EU | pcs | DE | EUR | Brand- und Rauchschutz | Brandschutzklappen | Brandschutzklappen
1000759809 | Brandschutzklappe | FK2-EU/DE/1300x500x500/Z01 | 1150 | 84818085 | 4 | 48 | 1405 | 560 | 500 | FK2-EU | pcs | DE | EUR | Brand- und Rauchschutz | Brandschutzklappen | Brandschutzklappen | Z01: Ein Endschalter, Anzeige Klappe ZU
1000759810 | Brandschutzklappe | FK2-EU/DE/1300x500x500/Z02 | 1150 | 84818085 | 4 | 48 | 1405 | 560 | 500 | FK2-EU | pcs | DE | EUR | Brand- und Rauchschutz | Brandschutzklappen | Brandschutzklappen | Z02: Ein Endschalter, Anzeige Klappe AUF
1000759811 | Brandschutzklappe | FK2-EU/DE/1300x500x500/Z03 | 1226 | 84818085 | 4 | 48 | 1405 | 560 | 500 | FK2-EU | pcs | DE | EUR | Brand- und Rauchschutz | Brandschutzklappen | Brandschutzklappen | Z03: Zwei Endschalter, Anzeige Klappe ZU und AUF
1000839959 | Druckentlastungsklappe | FK2-EU/DE/1300x500x500/Z38DV | 3307 | 84818085 | 4 | 48 | 1405 | 560 | 500 | FK2-DV | pcs | DE | EUR | Brand- und Rauchschutz | Brandschutzklappen | Druckentlastungsklappe
1000759812 | Brandschutzklappe | FK2-EU/DE/1300x500x500/Z43 | 2210 | 84818085 | 4 | 49 | 1445 | 560 | 500 | FK2-EU | pcs | DE | EUR | Brand- und Rauchschutz | Brandschutzklappen | Brandschutzklappen | Z43: Federrücklaufantrieb 230 V, Fabrikat Belimo, | mit integrierten Endschaltern und | thermoelektrischer Auslöseeinrichtung
1000759813 | Brandschutzklappe | FK2-EU/DE/1300x500x500/Z45 | 2177 | 84818085 | 4 | 49 | 1445 | 560 | 500 | FK2-EU | pcs | DE | EUR | Brand- und Rauchschutz | Brandschutzklappen | Brandschutzklappen | Z45: Federrücklaufantrieb 24 V, Fabrikat | Belimo, mit integrierten Endschaltern und | thermoelektrischer Auslöseeinrichtung
1000759832 | Brandschutzklappe | FK2-EU/DE/1300x550x305/Z00 | 1126 | 84818085 | 4 | 43 | 1405 | 610 | 305 | FK2-EU | pcs | DE | EUR | Brand- und Rauchschutz | Brandschutzklappen | Brandschutzklappen
1000759833 | Brandschutzklappe | FK2-EU/DE/1300x550x305/Z01 | 1202 | 84818085 | 4 | 43 | 1405 | 610 | 305 | FK2-EU | pcs | DE | EUR | Brand- und Rauchschutz | Brandschutzklappen | Brandschutzklappen | Z01: Ein Endschalter, Anzeige Klappe ZU
1000759834 | Brandschutzklappe | FK2-EU/DE/1300x550x305/Z02 | 1202 | 84818085 | 4 | 43 | 1405 | 610 | 305 | FK2-EU | pcs | DE | EUR | Brand- und Rauchschutz | Brandschutzklappen | Brandschutzklappen | Z02: Ein Endschalter, Anzeige Klappe AUF
1000759835 | Brandschutzklappe | FK2-EU/DE/1300x550x305/Z03 | 1278 | 84818085 | 4 | 43 | 1405 | 610 | 305 | FK2-EU | pcs | DE | EUR | Brand- und Rauchschutz | Brandschutzklappen | Brandschutzklappen | Z03: Zwei Endschalter, Anzeige Klappe ZU und AUF
1000759836 | Brandschutzklappe | FK2-EU/DE/1300x550x305/Z43 | 2262 | 84818085 | 4 | 44 | 1445 | 610 | 305 | FK2-EU | pcs | DE | EUR | Brand- und Rauchschutz | Brandschutzklappen | Brandschutzklappen | Z43: Federrücklaufantrieb 230 V, Fabrikat Belimo, | mit integrierten Endschaltern und | thermoelektrischer Auslöseeinrichtung
1000759837 | Brandschutzklappe | FK2-EU/DE/1300x550x305/Z45 | 2229 | 84818085 | 4 | 44 | 1445 | 610 | 305 | FK2-EU | pcs | DE | EUR | Brand- und Rauchschutz | Brandschutzklappen | Brandschutzklappen | Z45: Federrücklaufantrieb 24 V, Fabrikat | Belimo, mit integrierten Endschaltern und | thermoelektrischer Auslöseeinrichtung
1000789472 | Brandschutzklappe | FK2-EU/DE/1300x550x500/0A/Z00 | 1547 | 84818085 | 4 | 51 | 1405 | 610 | 500 | FK2-EU | pcs | DE | EUR | Brand- und Rauchschutz | Brandschutzklappen | Brandschutzklappen | 0A: Mit einem auf der Einbauseite angeordneten | Abschlussgitter
1000789473 | Brandschutzklappe | FK2-EU/DE/1300x550x500/0A/Z01 | 1623 | 84818085 | 4 | 51 | 1405 | 610 | 500 | FK2-EU | pcs | DE | EUR | Brand- und Rauchschutz | Brandschutzklappen | Brandschutzklappen | 0A: Mit einem auf der Einbauseite angeordneten | Abschlussgitter | Z01: Ein Endschalter, Anzeige Klappe ZU
1000789474 | Brandschutzklappe | FK2-EU/DE/1300x550x500/0A/Z02 | 1623 | 84818085 | 4 | 51 | 1405 | 610 | 500 | FK2-EU | pcs | DE | EUR | Brand- und Rauchschutz | Brandschutzklappen | Brandschutzklappen | 0A: Mit einem auf der Einbauseite angeordneten | Abschlussgitter | Z02: Ein Endschalter, Anzeige Klappe AUF
1000789475 | Brandschutzklappe | FK2-EU/DE/1300x550x500/0A/Z03 | 1699 | 84818085 | 4 | 51 | 1405 | 610 | 500 | FK2-EU | pcs | DE | EUR | Brand- und Rauchschutz | Brandschutzklappen | Brandschutzklappen | 0A: Mit einem auf der Einbauseite angeordneten | Abschlussgitter | Z03: Zwei Endschalter, Anzeige Klappe ZU und AUF
1000789476 | Brandschutzklappe | FK2-EU/DE/1300x550x500/0A/Z43 | 2683 | 84818085 | 4 | 52 | 1445 | 610 | 500 | FK2-EU | pcs | DE | EUR | Brand- und Rauchschutz | Brandschutzklappen | Brandschutzklappen | 0A: Mit einem auf der Einbauseite angeordneten | Abschlussgitter | Z43: Federrücklaufantrieb 230 V, Fabrikat Belimo, | mit integrierten Endschaltern und | thermoelektrischer Auslöseeinrichtung
1000789477 | Brandschutzklappe | FK2-EU/DE/1300x550x500/0A/Z45 | 2650 | 84818085 | 4 | 52 | 1445 | 610 | 500 | FK2-EU | pcs | DE | EUR | Brand- und Rauchschutz | Brandschutzklappen | Brandschutzklappen | 0A: Mit einem auf der Einbauseite angeordneten | Abschlussgitter | Z45: Federrücklaufantrieb 24 V, Fabrikat | Belimo, mit integrierten Endschaltern und | thermoelektrischer Auslöseeinrichtung
1000789478 | Brandschutzklappe | FK2-EU/DE/1300x550x500/0S/Z00 | 1836 | 84818085 | 4 | 51 | 1405 | 610 | 500 | FK2-EU | pcs | DE | EUR | Brand- und Rauchschutz | Brandschutzklappen | Brandschutzklappen | 0S: Mit einem auf der Einbauseite angeordneten | elastischen Stutzen
1000789479 | Brandschutzklappe | FK2-EU/DE/1300x550x500/0S/Z01 | 1912 | 84818085 | 4 | 51 | 1405 | 610 | 500 | FK2-EU | pcs | DE | EUR | Brand- und Rauchschutz | Brandschutzklappen | Brandschutzklappen | 0S: Mit einem auf der Einbauseite angeordneten | elastischen Stutzen | Z01: Ein Endschalter, Anzeige Klappe ZU
1000789480 | Brandschutzklappe | FK2-EU/DE/1300x550x500/0S/Z02 | 1912 | 84818085 | 4 | 51 | 1405 | 610 | 500 | FK2-EU | pcs | DE | EUR | Brand- und Rauchschutz | Brandschutzklappen | Brandschutzklappen | 0S: Mit einem auf der Einbauseite angeordneten | elastischen Stutzen | Z02: Ein Endschalter, Anzeige Klappe AUF
1000789481 | Brandschutzklappe | FK2-EU/DE/1300x550x500/0S/Z03 | 1988 | 84818085 | 4 | 51 | 1405 | 610 | 500 | FK2-EU | pcs | DE | EUR | Brand- und Rauchschutz | Brandschutzklappen | Brandschutzklappen | 0S: Mit einem auf der Einbauseite angeordneten | elastischen Stutzen | Z03: Zwei Endschalter, Anzeige Klappe ZU und AUF
1000789482 | Brandschutzklappe | FK2-EU/DE/1300x550x500/0S/Z43 | 2972 | 84818085 | 4 | 52 | 1445 | 610 | 500 | FK2-EU | pcs | DE | EUR | Brand- und Rauchschutz | Brandschutzklappen | Brandschutzklappen | 0S: Mit einem auf der Einbauseite angeordneten | elastischen Stutzen | Z43: Federrücklaufantrieb 230 V, Fabrikat Belimo, | mit integrierten Endschaltern und | thermoelektrischer Auslöseeinrichtung
1000789483 | Brandschutzklappe | FK2-EU/DE/1300x550x500/0S/Z45 | 2939 | 84818085 | 4 | 52 | 1445 | 610 | 500 | FK2-EU | pcs | DE | EUR | Brand- und Rauchschutz | Brandschutzklappen | Brandschutzklappen | 0S: Mit einem auf der Einbauseite angeordneten | elastischen Stutzen | Z45: Federrücklaufantrieb 24 V, Fabrikat | Belimo, mit integrierten Endschaltern und | thermoelektrischer Auslöseeinrichtung
1000789484 | Brandschutzklappe | FK2-EU/DE/1300x550x500/A0/Z00 | 1547 | 84818085 | 4 | 51 | 1405 | 610 | 500 | FK2-EU | pcs | DE | EUR | Brand- und Rauchschutz | Brandschutzklappen | Brandschutzklappen | A0: Mit einem auf der Bedienseite angeordneten | Abschlussgitter
1000789485 | Brandschutzklappe | FK2-EU/DE/1300x550x500/A0/Z01 | 1623 | 84818085 | 4 | 51 | 1405 | 610 | 500 | FK2-EU | pcs | DE | EUR | Brand- und Rauchschutz | Brandschutzklappen | Brandschutzklappen | A0: Mit einem auf der Bedienseite angeordneten | Abschlussgitter | Z01: Ein Endschalter, Anzeige Klappe ZU
1000789486 | Brandschutzklappe | FK2-EU/DE/1300x550x500/A0/Z02 | 1623 | 84818085 | 4 | 51 | 1405 | 610 | 500 | FK2-EU | pcs | DE | EUR | Brand- und Rauchschutz | Brandschutzklappen | Brandschutzklappen | A0: Mit einem auf der Bedienseite angeordneten | Abschlussgitter | Z02: Ein Endschalter, Anzeige Klappe AUF
1000789487 | Brandschutzklappe | FK2-EU/DE/1300x550x500/A0/Z03 | 1699 | 84818085 | 4 | 51 | 1405 | 610 | 500 | FK2-EU | pcs | DE | EUR | Brand- und Rauchschutz | Brandschutzklappen | Brandschutzklappen | A0: Mit einem auf der Bedienseite angeordneten | Abschlussgitter | Z03: Zwei Endschalter, Anzeige Klappe ZU und AUF
1000789488 | Brandschutzklappe | FK2-EU/DE/1300x550x500/A0/Z43 | 2683 | 84818085 | 4 | 52 | 1445 | 610 | 500 | FK2-EU | pcs | DE | EUR | Brand- und Rauchschutz | Brandschutzklappen | Brandschutzklappen | A0: Mit einem auf der Bedienseite angeordneten | Abschlussgitter | Z43: Federrücklaufantrieb 230 V, Fabrikat Belimo, | mit integrierten Endschaltern und | thermoelektrischer Auslöseeinrichtung
1000789489 | Brandschutzklappe | FK2-EU/DE/1300x550x500/A0/Z45 | 2650 | 84818085 | 4 | 52 | 1445 | 610 | 500 | FK2-EU | pcs | DE | EUR | Brand- und Rauchschutz | Brandschutzklappen | Brandschutzklappen | A0: Mit einem auf der Bedienseite angeordneten | Abschlussgitter | Z45: Federrücklaufantrieb 24 V, Fabrikat | Belimo, mit integrierten Endschaltern und | thermoelektrischer Auslöseeinrichtung
1000809368 | Brandschutzklappe | FK2-EU/DE/1300x550x500/AA/Z43RM | 6260 | 84818085 | 4 | 51 | 1445 | 640 | 500 | FK2-EU | pcs | DE | EUR | Brand- und Rauchschutz | Brandschutzklappen | Brandschutzklappen | AA: Mit beidseitig angeordneten Abschlussgitter | Z43RM: Federrücklaufantrieb 230 V, Fabrikat Belimo, mit | integrierten Endschaltern und thermoelektrischer | Auslöseeinrichtung in Verbindung mit einer | Rauchauslöseeinrichtung Typ RM-O-3-D
1000809369 | Brandschutzklappe | FK2-EU/DE/1300x550x500/AA/Z45RM | 6228 | 84818085 | 4 | 51 | 1445 | 640 | 500 | FK2-EU | pcs | DE | EUR | Brand- und Rauchschutz | Brandschutzklappen | Brandschutzklappen | AA: Mit beidseitig angeordneten Abschlussgitter | Z45RM: Federrücklaufantrieb 24 V, Fabrikat Belimo, mit | integrierten Endschaltern und thermoelektrischer | Auslöseeinrichtung in Verbindung mit einer | Rauchauslöseeinrchtung Typ RM-O-3-D
1000759856 | Brandschutzklappe | FK2-EU/DE/1300x550x500/ES/SS/Z00 | 3564 | 84818085 | 4 | 51 | 1405 | 610 | 500 | FK2-EU | pcs | DE | EUR | Brand- und Rauchschutz | Brandschutzklappen | Brandschutzklappen | ES: Mit einem Einbausatz und den dazugehörigen | Befestigungselementen | SS: Mit zwei elastischen Stutzen
1000759857 | Brandschutzklappe | FK2-EU/DE/1300x550x500/ES/SS/Z01 | 3640 | 84818085 | 4 | 51 | 1405 | 610 | 500 | FK2-EU | pcs | DE | EUR | Brand- und Rauchschutz | Brandschutzklappen | Brandschutzklappen | ES: Mit einem Einbausatz und den dazugehörigen | Befestigungselementen | SS: Mit zwei elastischen Stutzen | Z01: Ein Endschalter, Anzeige Klappe ZU
1000759858 | Brandschutzklappe | FK2-EU/DE/1300x550x500/ES/SS/Z02 | 3640 | 84818085 | 4 | 51 | 1405 | 610 | 500 | FK2-EU | pcs | DE | EUR | Brand- und Rauchschutz | Brandschutzklappen | Brandschutzklappen | ES: Mit einem Einbausatz und den dazugehörigen | Befestigungselementen | SS: Mit zwei elastischen Stutzen | Z02: Ein Endschalter, Anzeige Klappe AUF
1000759859 | Brandschutzklappe | FK2-EU/DE/1300x550x500/ES/SS/Z03 | 3716 | 84818085 | 4 | 51 | 1405 | 610 | 500 | FK2-EU | pcs | DE | EUR | Brand- und Rauchschutz | Brandschutzklappen | Brandschutzklappen | ES: Mit einem Einbausatz und den dazugehörigen | Befestigungselementen | SS: Mit zwei elastischen Stutzen | Z03: Zwei Endschalter, Anzeige Klappe ZU und AUF
1000839966 | Druckentlastungsklappe | FK2-EU/DE/1300x550x500/ES/SS/Z38DV | 5797 | 84818085 | 4 | 51 | 1405 | 610 | 500 | FK2-DV | pcs | DE | EUR | Brand- und Rauchschutz | Brandschutzklappen | Druckentlastungsklappe | ES: Mit einem Einbausatz und den dazugehörigen | Befestigungselementen | SS: Mit zwei elastischen Stutzen
1000759860 | Brandschutzklappe | FK2-EU/DE/1300x550x500/ES/SS/Z43 | 4700 | 84818085 | 4 | 52 | 1445 | 610 | 500 | FK2-EU | pcs | DE | EUR | Brand- und Rauchschutz | Brandschutzklappen | Brandschutzklappen | ES: Mit einem Einbausatz und den dazugehörigen | Befestigungselementen | SS: Mit zwei elastischen Stutzen | Z43: Federrücklaufantrieb 230 V, Fabrikat Belimo, | mit integrierten Endschaltern und | thermoelektrischer Auslöseeinrichtung
1000759861 | Brandschutzklappe | FK2-EU/DE/1300x550x500/ES/SS/Z45 | 4667 | 84818085 | 4 | 52 | 1445 | 610 | 500 | FK2-EU | pcs | DE | EUR | Brand- und Rauchschutz | Brandschutzklappen | Brandschutzklappen | ES: Mit einem Einbausatz und den dazugehörigen | Befestigungselementen | SS: Mit zwei elastischen Stutzen | Z45: Federrücklaufantrieb 24 V, Fabrikat | Belimo, mit integrierten Endschaltern und | thermoelektrischer Auslöseeinrichtung
1000759850 | Brandschutzklappe | FK2-EU/DE/1300x550x500/ES/Z00 | 2144 | 84818085 | 4 | 51 | 1405 | 610 | 500 | FK2-EU | pcs | DE | EUR | Brand- und Rauchschutz | Brandschutzklappen | Brandschutzklappen | ES: Mit einem Einbausatz und den dazugehörigen | Befestigungselementen
1000759851 | Brandschutzklappe | FK2-EU/DE/1300x550x500/ES/Z01 | 2220 | 84818085 | 4 | 51 | 1405 | 610 | 500 | FK2-EU | pcs | DE | EUR | Brand- und Rauchschutz | Brandschutzklappen | Brandschutzklappen | ES: Mit einem Einbausatz und den dazugehörigen | Befestigungselementen | Z01: Ein Endschalter, Anzeige Klappe ZU
1000759852 | Brandschutzklappe | FK2-EU/DE/1300x550x500/ES/Z02 | 2220 | 84818085 | 4 | 51 | 1405 | 610 | 500 | FK2-EU | pcs | DE | EUR | Brand- und Rauchschutz | Brandschutzklappen | Brandschutzklappen | ES: Mit einem Einbausatz und den dazugehörigen | Befestigungselementen | Z02: Ein Endschalter, Anzeige Klappe AUF
1000759853 | Brandschutzklappe | FK2-EU/DE/1300x550x500/ES/Z03 | 2296 | 84818085 | 4 | 51 | 1405 | 610 | 500 | FK2-EU | pcs | DE | EUR | Brand- und Rauchschutz | Brandschutzklappen | Brandschutzklappen | ES: Mit einem Einbausatz und den dazugehörigen | Befestigungselementen | Z03: Zwei Endschalter, Anzeige Klappe ZU und AUF
1000839965 | Druckentlastungsklappe | FK2-EU/DE/1300x550x500/ES/Z38DV | 4377 | 84818085 | 4 | 51 | 1405 | 610 | 500 | FK2-DV | pcs | DE | EUR | Brand- und Rauchschutz | Brandschutzklappen | Druckentlastungsklappe | ES: Mit einem Einbausatz und den dazugehörigen | Befestigungselementen
1000759854 | Brandschutzklappe | FK2-EU/DE/1300x550x500/ES/Z43 | 3280 | 84818085 | 4 | 52 | 1445 | 610 | 500 | FK2-EU | pcs | DE | EUR | Brand- und Rauchschutz | Brandschutzklappen | Brandschutzklappen | ES: Mit einem Einbausatz und den dazugehörigen | Befestigungselementen | Z43: Federrücklaufantrieb 230 V, Fabrikat Belimo, | mit integrierten Endschaltern und | thermoelektrischer Auslöseeinrichtung
1000759855 | Brandschutzklappe | FK2-EU/DE/1300x550x500/ES/Z45 | 3247 | 84818085 | 4 | 52 | 1445 | 610 | 500 | FK2-EU | pcs | DE | EUR | Brand- und Rauchschutz | Brandschutzklappen | Brandschutzklappen | ES: Mit einem Einbausatz und den dazugehörigen | Befestigungselementen | Z45: Federrücklaufantrieb 24 V, Fabrikat | Belimo, mit integrierten Endschaltern und | thermoelektrischer Auslöseeinrichtung
1000789490 | Brandschutzklappe | FK2-EU/DE/1300x550x500/S0/Z00 | 1836 | 84818085 | 4 | 51 | 1405 | 610 | 500 | FK2-EU | pcs | DE | EUR | Brand- und Rauchschutz | Brandschutzklappen | Brandschutzklappen | S0: Mit einem auf der Bedienseite angeordneten | elastischen Stutzen
1000789491 | Brandschutzklappe | FK2-EU/DE/1300x550x500/S0/Z01 | 1912 | 84818085 | 4 | 51 | 1405 | 610 | 500 | FK2-EU | pcs | DE | EUR | Brand- und Rauchschutz | Brandschutzklappen | Brandschutzklappen | S0: Mit einem auf der Bedienseite angeordneten | elastischen Stutzen | Z01: Ein Endschalter, Anzeige Klappe ZU
1000789492 | Brandschutzklappe | FK2-EU/DE/1300x550x500/S0/Z02 | 1912 | 84818085 | 4 | 51 | 1405 | 610 | 500 | FK2-EU | pcs | DE | EUR | Brand- und Rauchschutz | Brandschutzklappen | Brandschutzklappen | S0: Mit einem auf der Bedienseite angeordneten | elastischen Stutzen | Z02: Ein Endschalter, Anzeige Klappe AUF
1000789493 | Brandschutzklappe | FK2-EU/DE/1300x550x500/S0/Z03 | 1988 | 84818085 | 4 | 51 | 1405 | 610 | 500 | FK2-EU | pcs | DE | EUR | Brand- und Rauchschutz | Brandschutzklappen | Brandschutzklappen | S0: Mit einem auf der Bedienseite angeordneten | elastischen Stutzen | Z03: Zwei Endschalter, Anzeige Klappe ZU und AUF
1000789494 | Brandschutzklappe | FK2-EU/DE/1300x550x500/S0/Z43 | 2972 | 84818085 | 4 | 52 | 1445 | 610 | 500 | FK2-EU | pcs | DE | EUR | Brand- und Rauchschutz | Brandschutzklappen | Brandschutzklappen | S0: Mit einem auf der Bedienseite angeordneten | elastischen Stutzen | Z43: Federrücklaufantrieb 230 V, Fabrikat Belimo, | mit integrierten Endschaltern und | thermoelektrischer Auslöseeinrichtung
1000789495 | Brandschutzklappe | FK2-EU/DE/1300x550x500/S0/Z45 | 2939 | 84818085 | 4 | 52 | 1445 | 610 | 500 | FK2-EU | pcs | DE | EUR | Brand- und Rauchschutz | Brandschutzklappen | Brandschutzklappen | S0: Mit einem auf der Bedienseite angeordneten | elastischen Stutzen | Z45: Federrücklaufantrieb 24 V, Fabrikat | Belimo, mit integrierten Endschaltern und | thermoelektrischer Auslöseeinrichtung
1000759844 | Brandschutzklappe | FK2-EU/DE/1300x550x500/SS/Z00 | 2546 | 84818085 | 4 | 51 | 1405 | 610 | 500 | FK2-EU | pcs | DE | EUR | Brand- und Rauchschutz | Brandschutzklappen | Brandschutzklappen | SS: Mit zwei elastischen Stutzen
1000759845 | Brandschutzklappe | FK2-EU/DE/1300x550x500/SS/Z01 | 2622 | 84818085 | 4 | 51 | 1405 | 610 | 500 | FK2-EU | pcs | DE | EUR | Brand- und Rauchschutz | Brandschutzklappen | Brandschutzklappen | SS: Mit zwei elastischen Stutzen | Z01: Ein Endschalter, Anzeige Klappe ZU
1000759846 | Brandschutzklappe | FK2-EU/DE/1300x550x500/SS/Z02 | 2622 | 84818085 | 4 | 51 | 1405 | 610 | 500 | FK2-EU | pcs | DE | EUR | Brand- und Rauchschutz | Brandschutzklappen | Brandschutzklappen | SS: Mit zwei elastischen Stutzen | Z02: Ein Endschalter, Anzeige Klappe AUF
1000759847 | Brandschutzklappe | FK2-EU/DE/1300x550x500/SS/Z03 | 2698 | 84818085 | 4 | 51 | 1405 | 610 | 500 | FK2-EU | pcs | DE | EUR | Brand- und Rauchschutz | Brandschutzklappen | Brandschutzklappen | SS: Mit zwei elastischen Stutzen | Z03: Zwei Endschalter, Anzeige Klappe ZU und AUF
1000839964 | Druckentlastungsklappe | FK2-EU/DE/1300x550x500/SS/Z38DV | 4779 | 84818085 | 4 | 51 | 1405 | 610 | 500 | FK2-DV | pcs | DE | EUR | Brand- und Rauchschutz | Brandschutzklappen | Druckentlastungsklappe | SS: Mit zwei elastischen Stutzen
1000759848 | Brandschutzklappe | FK2-EU/DE/1300x550x500/SS/Z43 | 3682 | 84818085 | 4 | 52 | 1445 | 610 | 500 | FK2-EU | pcs | DE | EUR | Brand- und Rauchschutz | Brandschutzklappen | Brandschutzklappen | SS: Mit zwei elastischen Stutzen | Z43: Federrücklaufantrieb 230 V, Fabrikat Belimo, | mit integrierten Endschaltern und | thermoelektrischer Auslöseeinrichtung
1000759849 | Brandschutzklappe | FK2-EU/DE/1300x550x500/SS/Z45 | 3649 | 84818085 | 4 | 52 | 1445 | 610 | 500 | FK2-EU | pcs | DE | EUR | Brand- und Rauchschutz | Brandschutzklappen | Brandschutzklappen | SS: Mit zwei elastischen Stutzen | Z45: Federrücklaufantrieb 24 V, Fabrikat | Belimo, mit integrierten Endschaltern und | thermoelektrischer Auslöseeinrichtung
1000759838 | Brandschutzklappe | FK2-EU/DE/1300x550x500/Z00 | 1126 | 84818085 | 4 | 51 | 1405 | 610 | 500 | FK2-EU | pcs | DE | EUR | Brand- und Rauchschutz | Brandschutzklappen | Brandschutzklappen
1000759839 | Brandschutzklappe | FK2-EU/DE/1300x550x500/Z01 | 1202 | 84818085 | 4 | 51 | 1405 | 610 | 500 | FK2-EU | pcs | DE | EUR | Brand- und Rauchschutz | Brandschutzklappen | Brandschutzklappen | Z01: Ein Endschalter, Anzeige Klappe ZU
1000759840 | Brandschutzklappe | FK2-EU/DE/1300x550x500/Z02 | 1202 | 84818085 | 4 | 51 | 1405 | 610 | 500 | FK2-EU | pcs | DE | EUR | Brand- und Rauchschutz | Brandschutzklappen | Brandschutzklappen | Z02: Ein Endschalter, Anzeige Klappe AUF
1000759841 | Brandschutzklappe | FK2-EU/DE/1300x550x500/Z03 | 1278 | 84818085 | 4 | 51 | 1405 | 610 | 500 | FK2-EU | pcs | DE | EUR | Brand- und Rauchschutz | Brandschutzklappen | Brandschutzklappen | Z03: Zwei Endschalter, Anzeige Klappe ZU und AUF
1000839963 | Druckentlastungsklappe | FK2-EU/DE/1300x550x500/Z38DV | 3359 | 84818085 | 4 | 51 | 1405 | 610 | 500 | FK2-DV | pcs | DE | EUR | Brand- und Rauchschutz | Brandschutzklappen | Druckentlastungsklappe
1000759842 | Brandschutzklappe | FK2-EU/DE/1300x550x500/Z43 | 2262 | 84818085 | 4 | 52 | 1445 | 610 | 500 | FK2-EU | pcs | DE | EUR | Brand- und Rauchschutz | Brandschutzklappen | Brandschutzklappen | Z43: Federrücklaufantrieb 230 V, Fabrikat Belimo, | mit integrierten Endschaltern und | thermoelektrischer Auslöseeinrichtung
1000759843 | Brandschutzklappe | FK2-EU/DE/1300x550x500/Z45 | 2229 | 84818085 | 4 | 52 | 1445 | 610 | 500 | FK2-EU | pcs | DE | EUR | Brand- und Rauchschutz | Brandschutzklappen | Brandschutzklappen | Z45: Federrücklaufantrieb 24 V, Fabrikat | Belimo, mit integrierten Endschaltern und | thermoelektrischer Auslöseeinrichtung
1000759862 | Brandschutzklappe | FK2-EU/DE/1300x600x305/Z00 | 1147 | 84818085 | 4 | 46 | 1405 | 660 | 305 | FK2-EU | pcs | DE | EUR | Brand- und Rauchschutz | Brandschutzklappen | Brandschutzklappen
1000759863 | Brandschutzklappe | FK2-EU/DE/1300x600x305/Z01 | 1223 | 84818085 | 4 | 46 | 1405 | 660 | 305 | FK2-EU | pcs | DE | EUR | Brand- und Rauchschutz | Brandschutzklappen | Brandschutzklappen | Z01: Ein Endschalter, Anzeige Klappe ZU
1000759864 | Brandschutzklappe | FK2-EU/DE/1300x600x305/Z02 | 1223 | 84818085 | 4 | 46 | 1405 | 660 | 305 | FK2-EU | pcs | DE | EUR | Brand- und Rauchschutz | Brandschutzklappen | Brandschutzklappen | Z02: Ein Endschalter, Anzeige Klappe AUF
1000759865 | Brandschutzklappe | FK2-EU/DE/1300x600x305/Z03 | 1299 | 84818085 | 4 | 46 | 1405 | 660 | 305 | FK2-EU | pcs | DE | EUR | Brand- und Rauchschutz | Brandschutzklappen | Brandschutzklappen | Z03: Zwei Endschalter, Anzeige Klappe ZU und AUF
1000759866 | Brandschutzklappe | FK2-EU/DE/1300x600x305/Z43 | 2283 | 84818085 | 4 | 47 | 1445 | 660 | 305 | FK2-EU | pcs | DE | EUR | Brand- und Rauchschutz | Brandschutzklappen | Brandschutzklappen | Z43: Federrücklaufantrieb 230 V, Fabrikat Belimo, | mit integrierten Endschaltern und | thermoelektrischer Auslöseeinrichtung
1000759867 | Brandschutzklappe | FK2-EU/DE/1300x600x305/Z45 | 2250 | 84818085 | 4 | 47 | 1445 | 660 | 305 | FK2-EU | pcs | DE | EUR | Brand- und Rauchschutz | Brandschutzklappen | Brandschutzklappen | Z45: Federrücklaufantrieb 24 V, Fabrikat | Belimo, mit integrierten Endschaltern und | thermoelektrischer Auslöseeinrichtung
1000789496 | Brandschutzklappe | FK2-EU/DE/1300x600x500/0A/Z00 | 1571 | 84818085 | 4 | 53 | 1405 | 660 | 500 | FK2-EU | pcs | DE | EUR | Brand- und Rauchschutz | Brandschutzklappen | Brandschutzklappen | 0A: Mit einem auf der Einbauseite angeordneten | Abschlussgitter
1000789497 | Brandschutzklappe | FK2-EU/DE/1300x600x500/0A/Z01 | 1647 | 84818085 | 4 | 53 | 1405 | 660 | 500 | FK2-EU | pcs | DE | EUR | Brand- und Rauchschutz | Brandschutzklappen | Brandschutzklappen | 0A: Mit einem auf der Einbauseite angeordneten | Abschlussgitter | Z01: Ein Endschalter, Anzeige Klappe ZU
1000789498 | Brandschutzklappe | FK2-EU/DE/1300x600x500/0A/Z02 | 1647 | 84818085 | 4 | 53 | 1405 | 660 | 500 | FK2-EU | pcs | DE | EUR | Brand- und Rauchschutz | Brandschutzklappen | Brandschutzklappen | 0A: Mit einem auf der Einbauseite angeordneten | Abschlussgitter | Z02: Ein Endschalter, Anzeige Klappe AUF
1000789499 | Brandschutzklappe | FK2-EU/DE/1300x600x500/0A/Z03 | 1723 | 84818085 | 4 | 53 | 1405 | 660 | 500 | FK2-EU | pcs | DE | EUR | Brand- und Rauchschutz | Brandschutzklappen | Brandschutzklappen | 0A: Mit einem auf der Einbauseite angeordneten | Abschlussgitter | Z03: Zwei Endschalter, Anzeige Klappe ZU und AUF
1000789500 | Brandschutzklappe | FK2-EU/DE/1300x600x500/0A/Z43 | 2707 | 84818085 | 4 | 54 | 1445 | 660 | 500 | FK2-EU | pcs | DE | EUR | Brand- und Rauchschutz | Brandschutzklappen | Brandschutzklappen | 0A: Mit einem auf der Einbauseite angeordneten | Abschlussgitter | Z43: Federrücklaufantrieb 230 V, Fabrikat Belimo, | mit integrierten Endschaltern und | thermoelektrischer Auslöseeinrichtung
1000789501 | Brandschutzklappe | FK2-EU/DE/1300x600x500/0A/Z45 | 2674 | 84818085 | 4 | 54 | 1445 | 660 | 500 | FK2-EU | pcs | DE | EUR | Brand- und Rauchschutz | Brandschutzklappen | Brandschutzklappen | 0A: Mit einem auf der Einbauseite angeordneten | Abschlussgitter | Z45: Federrücklaufantrieb 24 V, Fabrikat | Belimo, mit integrierten Endschaltern und | thermoelektrischer Auslöseeinrichtung
1000789502 | Brandschutzklappe | FK2-EU/DE/1300x600x500/0S/Z00 | 1868 | 84818085 | 4 | 53 | 1405 | 660 | 500 | FK2-EU | pcs | DE | EUR | Brand- und Rauchschutz | Brandschutzklappen | Brandschutzklappen | 0S: Mit einem auf der Einbauseite angeordneten | elastischen Stutzen
1000789503 | Brandschutzklappe | FK2-EU/DE/1300x600x500/0S/Z01 | 1944 | 84818085 | 4 | 53 | 1405 | 660 | 500 | FK2-EU | pcs | DE | EUR | Brand- und Rauchschutz | Brandschutzklappen | Brandschutzklappen | 0S: Mit einem auf der Einbauseite angeordneten | elastischen Stutzen | Z01: Ein Endschalter, Anzeige Klappe ZU
1000789504 | Brandschutzklappe | FK2-EU/DE/1300x600x500/0S/Z02 | 1944 | 84818085 | 4 | 53 | 1405 | 660 | 500 | FK2-EU | pcs | DE | EUR | Brand- und Rauchschutz | Brandschutzklappen | Brandschutzklappen | 0S: Mit einem auf der Einbauseite angeordneten | elastischen Stutzen | Z02: Ein Endschalter, Anzeige Klappe AUF
1000789505 | Brandschutzklappe | FK2-EU/DE/1300x600x500/0S/Z03 | 2020 | 84818085 | 4 | 53 | 1405 | 660 | 500 | FK2-EU | pcs | DE | EUR | Brand- und Rauchschutz | Brandschutzklappen | Brandschutzklappen | 0S: Mit einem auf der Einbauseite angeordneten | elastischen Stutzen | Z03: Zwei Endschalter, Anzeige Klappe ZU und AUF
1000789506 | Brandschutzklappe | FK2-EU/DE/1300x600x500/0S/Z43 | 3004 | 84818085 | 4 | 54 | 1445 | 660 | 500 | FK2-EU | pcs | DE | EUR | Brand- und Rauchschutz | Brandschutzklappen | Brandschutzklappen | 0S: Mit einem auf der Einbauseite angeordneten | elastischen Stutzen | Z43: Federrücklaufantrieb 230 V, Fabrikat Belimo, | mit integrierten Endschaltern und | thermoelektrischer Auslöseeinrichtung
1000789507 | Brandschutzklappe | FK2-EU/DE/1300x600x500/0S/Z45 | 2971 | 84818085 | 4 | 54 | 1445 | 660 | 500 | FK2-EU | pcs | DE | EUR | Brand- und Rauchschutz | Brandschutzklappen | Brandschutzklappen | 0S: Mit einem auf der Einbauseite angeordneten | elastischen Stutzen | Z45: Federrücklaufantrieb 24 V, Fabrikat | Belimo, mit integrierten Endschaltern und | thermoelektrischer Auslöseeinrichtung
1000789508 | Brandschutzklappe | FK2-EU/DE/1300x600x500/A0/Z00 | 1571 | 84818085 | 4 | 53 | 1405 | 660 | 500 | FK2-EU | pcs | DE | EUR | Brand- und Rauchschutz | Brandschutzklappen | Brandschutzklappen | A0: Mit einem auf der Bedienseite angeordneten | Abschlussgitter
1000789509 | Brandschutzklappe | FK2-EU/DE/1300x600x500/A0/Z01 | 1647 | 84818085 | 4 | 53 | 1405 | 660 | 500 | FK2-EU | pcs | DE | EUR | Brand- und Rauchschutz | Brandschutzklappen | Brandschutzklappen | A0: Mit einem auf der Bedienseite angeordneten | Abschlussgitter | Z01: Ein Endschalter, Anzeige Klappe ZU
1000789510 | Brandschutzklappe | FK2-EU/DE/1300x600x500/A0/Z02 | 1647 | 84818085 | 4 | 53 | 1405 | 660 | 500 | FK2-EU | pcs | DE | EUR | Brand- und Rauchschutz | Brandschutzklappen | Brandschutzklappen | A0: Mit einem auf der Bedienseite angeordneten | Abschlussgitter | Z02: Ein Endschalter, Anzeige Klappe AUF
1000789511 | Brandschutzklappe | FK2-EU/DE/1300x600x500/A0/Z03 | 1723 | 84818085 | 4 | 53 | 1405 | 660 | 500 | FK2-EU | pcs | DE | EUR | Brand- und Rauchschutz | Brandschutzklappen | Brandschutzklappen | A0: Mit einem auf der Bedienseite angeordneten | Abschlussgitter | Z03: Zwei Endschalter, Anzeige Klappe ZU und AUF
1000789512 | Brandschutzklappe | FK2-EU/DE/1300x600x500/A0/Z43 | 2707 | 84818085 | 4 | 54 | 1445 | 660 | 500 | FK2-EU | pcs | DE | EUR | Brand- und Rauchschutz | Brandschutzklappen | Brandschutzklappen | A0: Mit einem auf der Bedienseite angeordneten | Abschlussgitter | Z43: Federrücklaufantrieb 230 V, Fabrikat Belimo, | mit integrierten Endschaltern und | thermoelektrischer Auslöseeinrichtung
1000789513 | Brandschutzklappe | FK2-EU/DE/1300x600x500/A0/Z45 | 2674 | 84818085 | 4 | 54 | 1445 | 660 | 500 | FK2-EU | pcs | DE | EUR | Brand- und Rauchschutz | Brandschutzklappen | Brandschutzklappen | A0: Mit einem auf der Bedienseite angeordneten | Abschlussgitter | Z45: Federrücklaufantrieb 24 V, Fabrikat | Belimo, mit integrierten Endschaltern und | thermoelektrischer Auslöseeinrichtung
1000809370 | Brandschutzklappe | FK2-EU/DE/1300x600x500/AA/Z43RM | 6287 | 84818085 | 4 | 53 | 1445 | 690 | 500 | FK2-EU | pcs | DE | EUR | Brand- und Rauchschutz | Brandschutzklappen | Brandschutzklappen | AA: Mit beidseitig angeordneten Abschlussgitter | Z43RM: Federrücklaufantrieb 230 V, Fabrikat Belimo, mit | integrierten Endschaltern und thermoelektrischer | Auslöseeinrichtung in Verbindung mit einer | Rauchauslöseeinrichtung Typ RM-O-3-D
1000809371 | Brandschutzklappe | FK2-EU/DE/1300x600x500/AA/Z45RM | 6255 | 84818085 | 4 | 53 | 1445 | 690 | 500 | FK2-EU | pcs | DE | EUR | Brand- und Rauchschutz | Brandschutzklappen | Brandschutzklappen | AA: Mit beidseitig angeordneten Abschlussgitter | Z45RM: Federrücklaufantrieb 24 V, Fabrikat Belimo, mit | integrierten Endschaltern und thermoelektrischer | Auslöseeinrichtung in Verbindung mit einer | Rauchauslöseeinrchtung Typ RM-O-3-D
1000759886 | Brandschutzklappe | FK2-EU/DE/1300x600x500/ES/SS/Z00 | 3625 | 84818085 | 4 | 53 | 1405 | 660 | 500 | FK2-EU | pcs | DE | EUR | Brand- und Rauchschutz | Brandschutzklappen | Brandschutzklappen | ES: Mit einem Einbausatz und den dazugehörigen | Befestigungselementen | SS: Mit zwei elastischen Stutzen
1000759887 | Brandschutzklappe | FK2-EU/DE/1300x600x500/ES/SS/Z01 | 3701 | 84818085 | 4 | 53 | 1405 | 660 | 500 | FK2-EU | pcs | DE | EUR | Brand- und Rauchschutz | Brandschutzklappen | Brandschutzklappen | ES: Mit einem Einbausatz und den dazugehörigen | Befestigungselementen | SS: Mit zwei elastischen Stutzen | Z01: Ein Endschalter, Anzeige Klappe ZU
1000759888 | Brandschutzklappe | FK2-EU/DE/1300x600x500/ES/SS/Z02 | 3701 | 84818085 | 4 | 53 | 1405 | 660 | 500 | FK2-EU | pcs | DE | EUR | Brand- und Rauchschutz | Brandschutzklappen | Brandschutzklappen | ES: Mit einem Einbausatz und den dazugehörigen | Befestigungselementen | SS: Mit zwei elastischen Stutzen | Z02: Ein Endschalter, Anzeige Klappe AUF
1000759889 | Brandschutzklappe | FK2-EU/DE/1300x600x500/ES/SS/Z03 | 3777 | 84818085 | 4 | 53 | 1405 | 660 | 500 | FK2-EU | pcs | DE | EUR | Brand- und Rauchschutz | Brandschutzklappen | Brandschutzklappen | ES: Mit einem Einbausatz und den dazugehörigen | Befestigungselementen | SS: Mit zwei elastischen Stutzen | Z03: Zwei Endschalter, Anzeige Klappe ZU und AUF
1000839970 | Druckentlastungsklappe | FK2-EU/DE/1300x600x500/ES/SS/Z38DV | 5858 | 84818085 | 4 | 53 | 1405 | 660 | 500 | FK2-DV | pcs | DE | EUR | Brand- und Rauchschutz | Brandschutzklappen | Druckentlastungsklappe | ES: Mit einem Einbausatz und den dazugehörigen | Befestigungselementen | SS: Mit zwei elastischen Stutzen
1000759890 | Brandschutzklappe | FK2-EU/DE/1300x600x500/ES/SS/Z43 | 4761 | 84818085 | 4 | 54 | 1445 | 660 | 500 | FK2-EU | pcs | DE | EUR | Brand- und Rauchschutz | Brandschutzklappen | Brandschutzklappen | ES: Mit einem Einbausatz und den dazugehörigen | Befestigungselementen | SS: Mit zwei elastischen Stutzen | Z43: Federrücklaufantrieb 230 V, Fabrikat Belimo, | mit integrierten Endschaltern und | thermoelektrischer Auslöseeinrichtung
1000759891 | Brandschutzklappe | FK2-EU/DE/1300x600x500/ES/SS/Z45 | 4728 | 84818085 | 4 | 54 | 1445 | 660 | 500 | FK2-EU | pcs | DE | EUR | Brand- und Rauchschutz | Brandschutzklappen | Brandschutzklappen | ES: Mit einem Einbausatz und den dazugehörigen | Befestigungselementen | SS: Mit zwei elastischen Stutzen | Z45: Federrücklaufantrieb 24 V, Fabrikat | Belimo, mit integrierten Endschaltern und | thermoelektrischer Auslöseeinrichtung
1000759880 | Brandschutzklappe | FK2-EU/DE/1300x600x500/ES/Z00 | 2184 | 84818085 | 4 | 53 | 1405 | 660 | 500 | FK2-EU | pcs | DE | EUR | Brand- und Rauchschutz | Brandschutzklappen | Brandschutzklappen | ES: Mit einem Einbausatz und den dazugehörigen | Befestigungselementen
1000759881 | Brandschutzklappe | FK2-EU/DE/1300x600x500/ES/Z01 | 2260 | 84818085 | 4 | 53 | 1405 | 660 | 500 | FK2-EU | pcs | DE | EUR | Brand- und Rauchschutz | Brandschutzklappen | Brandschutzklappen | ES: Mit einem Einbausatz und den dazugehörigen | Befestigungselementen | Z01: Ein Endschalter, Anzeige Klappe ZU
1000759882 | Brandschutzklappe | FK2-EU/DE/1300x600x500/ES/Z02 | 2260 | 84818085 | 4 | 53 | 1405 | 660 | 500 | FK2-EU | pcs | DE | EUR | Brand- und Rauchschutz | Brandschutzklappen | Brandschutzklappen | ES: Mit einem Einbausatz und den dazugehörigen | Befestigungselementen | Z02: Ein Endschalter, Anzeige Klappe AUF
1000759883 | Brandschutzklappe | FK2-EU/DE/1300x600x500/ES/Z03 | 2336 | 84818085 | 4 | 53 | 1405 | 660 | 500 | FK2-EU | pcs | DE | EUR | Brand- und Rauchschutz | Brandschutzklappen | Brandschutzklappen | ES: Mit einem Einbausatz und den dazugehörigen | Befestigungselementen | Z03: Zwei Endschalter, Anzeige Klappe ZU und AUF
1000839969 | Druckentlastungsklappe | FK2-EU/DE/1300x600x500/ES/Z38DV | 4417 | 84818085 | 4 | 53 | 1405 | 660 | 500 | FK2-DV | pcs | DE | EUR | Brand- und Rauchschutz | Brandschutzklappen | Druckentlastungsklappe | ES: Mit einem Einbausatz und den dazugehörigen | Befestigungselementen
1000759884 | Brandschutzklappe | FK2-EU/DE/1300x600x500/ES/Z43 | 3320 | 84818085 | 4 | 54 | 1445 | 660 | 500 | FK2-EU | pcs | DE | EUR | Brand- und Rauchschutz | Brandschutzklappen | Brandschutzklappen | ES: Mit einem Einbausatz und den dazugehörigen | Befestigungselementen | Z43: Federrücklaufantrieb 230 V, Fabrikat Belimo, | mit integrierten Endschaltern und | thermoelektrischer Auslöseeinrichtung
1000759885 | Brandschutzklappe | FK2-EU/DE/1300x600x500/ES/Z45 | 3287 | 84818085 | 4 | 54 | 1445 | 660 | 500 | FK2-EU | pcs | DE | EUR | Brand- und Rauchschutz | Brandschutzklappen | Brandschutzklappen | ES: Mit einem Einbausatz und den dazugehörigen | Befestigungselementen | Z45: Federrücklaufantrieb 24 V, Fabrikat | Belimo, mit integrierten Endschaltern und | thermoelektrischer Auslöseeinrichtung
1000789514 | Brandschutzklappe | FK2-EU/DE/1300x600x500/S0/Z00 | 1868 | 84818085 | 4 | 53 | 1405 | 660 | 500 | FK2-EU | pcs | DE | EUR | Brand- und Rauchschutz | Brandschutzklappen | Brandschutzklappen | S0: Mit einem auf der Bedienseite angeordneten | elastischen Stutzen
1000789515 | Brandschutzklappe | FK2-EU/DE/1300x600x500/S0/Z01 | 1944 | 84818085 | 4 | 53 | 1405 | 660 | 500 | FK2-EU | pcs | DE | EUR | Brand- und Rauchschutz | Brandschutzklappen | Brandschutzklappen | S0: Mit einem auf der Bedienseite angeordneten | elastischen Stutzen | Z01: Ein Endschalter, Anzeige Klappe ZU
1000789516 | Brandschutzklappe | FK2-EU/DE/1300x600x500/S0/Z02 | 1944 | 84818085 | 4 | 53 | 1405 | 660 | 500 | FK2-EU | pcs | DE | EUR | Brand- und Rauchschutz | Brandschutzklappen | Brandschutzklappen | S0: Mit einem auf der Bedienseite angeordneten | elastischen Stutzen | Z02: Ein Endschalter, Anzeige Klappe AUF
1000789517 | Brandschutzklappe | FK2-EU/DE/1300x600x500/S0/Z03 | 2020 | 84818085 | 4 | 53 | 1405 | 660 | 500 | FK2-EU | pcs | DE | EUR | Brand- und Rauchschutz | Brandschutzklappen | Brandschutzklappen | S0: Mit einem auf der Bedienseite angeordneten | elastischen Stutzen | Z03: Zwei Endschalter, Anzeige Klappe ZU und AUF
1000789518 | Brandschutzklappe | FK2-EU/DE/1300x600x500/S0/Z43 | 3004 | 84818085 | 4 | 54 | 1445 | 660 | 500 | FK2-EU | pcs | DE | EUR | Brand- und Rauchschutz | Brandschutzklappen | Brandschutzklappen | S0: Mit einem auf der Bedienseite angeordneten | elastischen Stutzen | Z43: Federrücklaufantrieb 230 V, Fabrikat Belimo, | mit integrierten Endschaltern und | thermoelektrischer Auslöseeinrichtung
1000789519 | Brandschutzklappe | FK2-EU/DE/1300x600x500/S0/Z45 | 2971 | 84818085 | 4 | 54 | 1445 | 660 | 500 | FK2-EU | pcs | DE | EUR | Brand- und Rauchschutz | Brandschutzklappen | Brandschutzklappen | S0: Mit einem auf der Bedienseite angeordneten | elastischen Stutzen | Z45: Federrücklaufantrieb 24 V, Fabrikat | Belimo, mit integrierten Endschaltern und | thermoelektrischer Auslöseeinrichtung
1000759874 | Brandschutzklappe | FK2-EU/DE/1300x600x500/SS/Z00 | 2588 | 84818085 | 4 | 53 | 1405 | 660 | 500 | FK2-EU | pcs | DE | EUR | Brand- und Rauchschutz | Brandschutzklappen | Brandschutzklappen | SS: Mit zwei elastischen Stutzen
1000759875 | Brandschutzklappe | FK2-EU/DE/1300x600x500/SS/Z01 | 2664 | 84818085 | 4 | 53 | 1405 | 660 | 500 | FK2-EU | pcs | DE | EUR | Brand- und Rauchschutz | Brandschutzklappen | Brandschutzklappen | SS: Mit zwei elastischen Stutzen | Z01: Ein Endschalter, Anzeige Klappe ZU
1000759876 | Brandschutzklappe | FK2-EU/DE/1300x600x500/SS/Z02 | 2664 | 84818085 | 4 | 53 | 1405 | 660 | 500 | FK2-EU | pcs | DE | EUR | Brand- und Rauchschutz | Brandschutzklappen | Brandschutzklappen | SS: Mit zwei elastischen Stutzen | Z02: Ein Endschalter, Anzeige Klappe AUF
1000759877 | Brandschutzklappe | FK2-EU/DE/1300x600x500/SS/Z03 | 2740 | 84818085 | 4 | 53 | 1405 | 660 | 500 | FK2-EU | pcs | DE | EUR | Brand- und Rauchschutz | Brandschutzklappen | Brandschutzklappen | SS: Mit zwei elastischen Stutzen | Z03: Zwei Endschalter, Anzeige Klappe ZU und AUF
1000839968 | Druckentlastungsklappe | FK2-EU/DE/1300x600x500/SS/Z38DV | 4821 | 84818085 | 4 | 53 | 1405 | 660 | 500 | FK2-DV | pcs | DE | EUR | Brand- und Rauchschutz | Brandschutzklappen | Druckentlastungsklappe | SS: Mit zwei elastischen Stutzen
1000759878 | Brandschutzklappe | FK2-EU/DE/1300x600x500/SS/Z43 | 3724 | 84818085 | 4 | 54 | 1445 | 660 | 500 | FK2-EU | pcs | DE | EUR | Brand- und Rauchschutz | Brandschutzklappen | Brandschutzklappen | SS: Mit zwei elastischen Stutzen | Z43: Federrücklaufantrieb 230 V, Fabrikat Belimo, | mit integrierten Endschaltern und | thermoelektrischer Auslöseeinrichtung
1000759879 | Brandschutzklappe | FK2-EU/DE/1300x600x500/SS/Z45 | 3691 | 84818085 | 4 | 54 | 1445 | 660 | 500 | FK2-EU | pcs | DE | EUR | Brand- und Rauchschutz | Brandschutzklappen | Brandschutzklappen | SS: Mit zwei elastischen Stutzen | Z45: Federrücklaufantrieb 24 V, Fabrikat | Belimo, mit integrierten Endschaltern und | thermoelektrischer Auslöseeinrichtung
1000759868 | Brandschutzklappe | FK2-EU/DE/1300x600x500/Z00 | 1147 | 84818085 | 4 | 53 | 1405 | 660 | 500 | FK2-EU | pcs | DE | EUR | Brand- und Rauchschutz | Brandschutzklappen | Brandschutzklappen
1000759869 | Brandschutzklappe | FK2-EU/DE/1300x600x500/Z01 | 1223 | 84818085 | 4 | 53 | 1405 | 660 | 500 | FK2-EU | pcs | DE | EUR | Brand- und Rauchschutz | Brandschutzklappen | Brandschutzklappen | Z01: Ein Endschalter, Anzeige Klappe ZU
1000759870 | Brandschutzklappe | FK2-EU/DE/1300x600x500/Z02 | 1223 | 84818085 | 4 | 53 | 1405 | 660 | 500 | FK2-EU | pcs | DE | EUR | Brand- und Rauchschutz | Brandschutzklappen | Brandschutzklappen | Z02: Ein Endschalter, Anzeige Klappe AUF
1000759871 | Brandschutzklappe | FK2-EU/DE/1300x600x500/Z03 | 1299 | 84818085 | 4 | 53 | 1405 | 660 | 500 | FK2-EU | pcs | DE | EUR | Brand- und Rauchschutz | Brandschutzklappen | Brandschutzklappen | Z03: Zwei Endschalter, Anzeige Klappe ZU und AUF
1000839967 | Druckentlastungsklappe | FK2-EU/DE/1300x600x500/Z38DV | 3380 | 84818085 | 4 | 53 | 1405 | 660 | 500 | FK2-DV | pcs | DE | EUR | Brand- und Rauchschutz | Brandschutzklappen | Druckentlastungsklappe
1000759872 | Brandschutzklappe | FK2-EU/DE/1300x600x500/Z43 | 2283 | 84818085 | 4 | 54 | 1445 | 660 | 500 | FK2-EU | pcs | DE | EUR | Brand- und Rauchschutz | Brandschutzklappen | Brandschutzklappen | Z43: Federrücklaufantrieb 230 V, Fabrikat Belimo, | mit integrierten Endschaltern und | thermoelektrischer Auslöseeinrichtung
1000759873 | Brandschutzklappe | FK2-EU/DE/1300x600x500/Z45 | 2250 | 84818085 | 4 | 54 | 1445 | 660 | 500 | FK2-EU | pcs | DE | EUR | Brand- und Rauchschutz | Brandschutzklappen | Brandschutzklappen | Z45: Federrücklaufantrieb 24 V, Fabrikat | Belimo, mit integrierten Endschaltern und | thermoelektrischer Auslöseeinrichtung
1000759892 | Brandschutzklappe | FK2-EU/DE/1300x650x305/Z00 | 1177 | 84818085 | 4 | 48 | 1405 | 710 | 305 | FK2-EU | pcs | DE | EUR | Brand- und Rauchschutz | Brandschutzklappen | Brandschutzklappen
1000759893 | Brandschutzklappe | FK2-EU/DE/1300x650x305/Z01 | 1253 | 84818085 | 4 | 48 | 1405 | 710 | 305 | FK2-EU | pcs | DE | EUR | Brand- und Rauchschutz | Brandschutzklappen | Brandschutzklappen | Z01: Ein Endschalter, Anzeige Klappe ZU
1000759894 | Brandschutzklappe | FK2-EU/DE/1300x650x305/Z02 | 1253 | 84818085 | 4 | 48 | 1405 | 710 | 305 | FK2-EU | pcs | DE | EUR | Brand- und Rauchschutz | Brandschutzklappen | Brandschutzklappen | Z02: Ein Endschalter, Anzeige Klappe AUF
1000759895 | Brandschutzklappe | FK2-EU/DE/1300x650x305/Z03 | 1329 | 84818085 | 4 | 48 | 1405 | 710 | 305 | FK2-EU | pcs | DE | EUR | Brand- und Rauchschutz | Brandschutzklappen | Brandschutzklappen | Z03: Zwei Endschalter, Anzeige Klappe ZU und AUF
1000759896 | Brandschutzklappe | FK2-EU/DE/1300x650x305/Z43 | 2313 | 84818085 | 4 | 49 | 1445 | 710 | 305 | FK2-EU | pcs | DE | EUR | Brand- und Rauchschutz | Brandschutzklappen | Brandschutzklappen | Z43: Federrücklaufantrieb 230 V, Fabrikat Belimo, | mit integrierten Endschaltern und | thermoelektrischer Auslöseeinrichtung
1000759897 | Brandschutzklappe | FK2-EU/DE/1300x650x305/Z45 | 2280 | 84818085 | 4 | 49 | 1445 | 710 | 305 | FK2-EU | pcs | DE | EUR | Brand- und Rauchschutz | Brandschutzklappen | Brandschutzklappen | Z45: Federrücklaufantrieb 24 V, Fabrikat | Belimo, mit integrierten Endschaltern und | thermoelektrischer Auslöseeinrichtung
1000789520 | Brandschutzklappe | FK2-EU/DE/1300x650x500/0A/Z00 | 1606 | 84818085 | 4 | 56 | 1405 | 710 | 500 | FK2-EU | pcs | DE | EUR | Brand- und Rauchschutz | Brandschutzklappen | Brandschutzklappen | 0A: Mit einem auf der Einbauseite angeordneten | Abschlussgitter
1000789521 | Brandschutzklappe | FK2-EU/DE/1300x650x500/0A/Z01 | 1682 | 84818085 | 4 | 56 | 1405 | 710 | 500 | FK2-EU | pcs | DE | EUR | Brand- und Rauchschutz | Brandschutzklappen | Brandschutzklappen | 0A: Mit einem auf der Einbauseite angeordneten | Abschlussgitter | Z01: Ein Endschalter, Anzeige Klappe ZU
1000789522 | Brandschutzklappe | FK2-EU/DE/1300x650x500/0A/Z02 | 1682 | 84818085 | 4 | 56 | 1405 | 710 | 500 | FK2-EU | pcs | DE | EUR | Brand- und Rauchschutz | Brandschutzklappen | Brandschutzklappen | 0A: Mit einem auf der Einbauseite angeordneten | Abschlussgitter | Z02: Ein Endschalter, Anzeige Klappe AUF
1000789523 | Brandschutzklappe | FK2-EU/DE/1300x650x500/0A/Z03 | 1758 | 84818085 | 4 | 56 | 1405 | 710 | 500 | FK2-EU | pcs | DE | EUR | Brand- und Rauchschutz | Brandschutzklappen | Brandschutzklappen | 0A: Mit einem auf der Einbauseite angeordneten | Abschlussgitter | Z03: Zwei Endschalter, Anzeige Klappe ZU und AUF
1000789524 | Brandschutzklappe | FK2-EU/DE/1300x650x500/0A/Z43 | 2742 | 84818085 | 4 | 57 | 1445 | 710 | 500 | FK2-EU | pcs | DE | EUR | Brand- und Rauchschutz | Brandschutzklappen | Brandschutzklappen | 0A: Mit einem auf der Einbauseite angeordneten | Abschlussgitter | Z43: Federrücklaufantrieb 230 V, Fabrikat Belimo, | mit integrierten Endschaltern und | thermoelektrischer Auslöseeinrichtung
1000789525 | Brandschutzklappe | FK2-EU/DE/1300x650x500/0A/Z45 | 2709 | 84818085 | 4 | 57 | 1445 | 710 | 500 | FK2-EU | pcs | DE | EUR | Brand- und Rauchschutz | Brandschutzklappen | Brandschutzklappen | 0A: Mit einem auf der Einbauseite angeordneten | Abschlussgitter | Z45: Federrücklaufantrieb 24 V, Fabrikat | Belimo, mit integrierten Endschaltern und | thermoelektrischer Auslöseeinrichtung
1000789526 | Brandschutzklappe | FK2-EU/DE/1300x650x500/0S/Z00 | 1911 | 84818085 | 4 | 56 | 1405 | 710 | 500 | FK2-EU | pcs | DE | EUR | Brand- und Rauchschutz | Brandschutzklappen | Brandschutzklappen | 0S: Mit einem auf der Einbauseite angeordneten | elastischen Stutzen
1000789527 | Brandschutzklappe | FK2-EU/DE/1300x650x500/0S/Z01 | 1987 | 84818085 | 4 | 56 | 1405 | 710 | 500 | FK2-EU | pcs | DE | EUR | Brand- und Rauchschutz | Brandschutzklappen | Brandschutzklappen | 0S: Mit einem auf der Einbauseite angeordneten | elastischen Stutzen | Z01: Ein Endschalter, Anzeige Klappe ZU
1000789528 | Brandschutzklappe | FK2-EU/DE/1300x650x500/0S/Z02 | 1987 | 84818085 | 4 | 56 | 1405 | 710 | 500 | FK2-EU | pcs | DE | EUR | Brand- und Rauchschutz | Brandschutzklappen | Brandschutzklappen | 0S: Mit einem auf der Einbauseite angeordneten | elastischen Stutzen | Z02: Ein Endschalter, Anzeige Klappe AUF
1000789529 | Brandschutzklappe | FK2-EU/DE/1300x650x500/0S/Z03 | 2063 | 84818085 | 4 | 56 | 1405 | 710 | 500 | FK2-EU | pcs | DE | EUR | Brand- und Rauchschutz | Brandschutzklappen | Brandschutzklappen | 0S: Mit einem auf der Einbauseite angeordneten | elastischen Stutzen | Z03: Zwei Endschalter, Anzeige Klappe ZU und AUF
1000789530 | Brandschutzklappe | FK2-EU/DE/1300x650x500/0S/Z43 | 3047 | 84818085 | 4 | 57 | 1445 | 710 | 500 | FK2-EU | pcs | DE | EUR | Brand- und Rauchschutz | Brandschutzklappen | Brandschutzklappen | 0S: Mit einem auf der Einbauseite angeordneten | elastischen Stutzen | Z43: Federrücklaufantrieb 230 V, Fabrikat Belimo, | mit integrierten Endschaltern und | thermoelektrischer Auslöseeinrichtung
1000789531 | Brandschutzklappe | FK2-EU/DE/1300x650x500/0S/Z45 | 3014 | 84818085 | 4 | 57 | 1445 | 710 | 500 | FK2-EU | pcs | DE | EUR | Brand- und Rauchschutz | Brandschutzklappen | Brandschutzklappen | 0S: Mit einem auf der Einbauseite angeordneten | elastischen Stutzen | Z45: Federrücklaufantrieb 24 V, Fabrikat | Belimo, mit integrierten Endschaltern und | thermoelektrischer Auslöseeinrichtung
1000789532 | Brandschutzklappe | FK2-EU/DE/1300x650x500/A0/Z00 | 1606 | 84818085 | 4 | 56 | 1405 | 710 | 500 | FK2-EU | pcs | DE | EUR | Brand- und Rauchschutz | Brandschutzklappen | Brandschutzklappen | A0: Mit einem auf der Bedienseite angeordneten | Abschlussgitter
1000789533 | Brandschutzklappe | FK2-EU/DE/1300x650x500/A0/Z01 | 1682 | 84818085 | 4 | 56 | 1405 | 710 | 500 | FK2-EU | pcs | DE | EUR | Brand- und Rauchschutz | Brandschutzklappen | Brandschutzklappen | A0: Mit einem auf der Bedienseite angeordneten | Abschlussgitter | Z01: Ein Endschalter, Anzeige Klappe ZU
1000789534 | Brandschutzklappe | FK2-EU/DE/1300x650x500/A0/Z02 | 1682 | 84818085 | 4 | 56 | 1405 | 710 | 500 | FK2-EU | pcs | DE | EUR | Brand- und Rauchschutz | Brandschutzklappen | Brandschutzklappen | A0: Mit einem auf der Bedienseite angeordneten | Abschlussgitter | Z02: Ein Endschalter, Anzeige Klappe AUF
1000789535 | Brandschutzklappe | FK2-EU/DE/1300x650x500/A0/Z03 | 1758 | 84818085 | 4 | 56 | 1405 | 710 | 500 | FK2-EU | pcs | DE | EUR | Brand- und Rauchschutz | Brandschutzklappen | Brandschutzklappen | A0: Mit einem auf der Bedienseite angeordneten | Abschlussgitter | Z03: Zwei Endschalter, Anzeige Klappe ZU und AUF
1000789536 | Brandschutzklappe | FK2-EU/DE/1300x650x500/A0/Z43 | 2742 | 84818085 | 4 | 57 | 1445 | 710 | 500 | FK2-EU | pcs | DE | EUR | Brand- und Rauchschutz | Brandschutzklappen | Brandschutzklappen | A0: Mit einem auf der Bedienseite angeordneten | Abschlussgitter | Z43: Federrücklaufantrieb 230 V, Fabrikat Belimo, | mit integrierten Endschaltern und | thermoelektrischer Auslöseeinrichtung
1000789537 | Brandschutzklappe | FK2-EU/DE/1300x650x500/A0/Z45 | 2709 | 84818085 | 4 | 57 | 1445 | 710 | 500 | FK2-EU | pcs | DE | EUR | Brand- und Rauchschutz | Brandschutzklappen | Brandschutzklappen | A0: Mit einem auf der Bedienseite angeordneten | Abschlussgitter | Z45: Federrücklaufantrieb 24 V, Fabrikat | Belimo, mit integrierten Endschaltern und | thermoelektrischer Auslöseeinrichtung
1000809372 | Brandschutzklappe | FK2-EU/DE/1300x650x500/AA/Z43RM | 6328 | 84818085 | 4 | 56 | 1445 | 740 | 500 | FK2-EU | pcs | DE | EUR | Brand- und Rauchschutz | Brandschutzklappen | Brandschutzklappen | AA: Mit beidseitig angeordneten Abschlussgitter | Z43RM: Federrücklaufantrieb 230 V, Fabrikat Belimo, mit | integrierten Endschaltern und thermoelektrischer | Auslöseeinrichtung in Verbindung mit einer | Rauchauslöseeinrichtung Typ RM-O-3-D
1000809373 | Brandschutzklappe | FK2-EU/DE/1300x650x500/AA/Z45RM | 6296 | 84818085 | 4 | 56 | 1445 | 740 | 500 | FK2-EU | pcs | DE | EUR | Brand- und Rauchschutz | Brandschutzklappen | Brandschutzklappen | AA: Mit beidseitig angeordneten Abschlussgitter | Z45RM: Federrücklaufantrieb 24 V, Fabrikat Belimo, mit | integrierten Endschaltern und thermoelektrischer | Auslöseeinrichtung in Verbindung mit einer | Rauchauslöseeinrchtung Typ RM-O-3-D
1000759916 | Brandschutzklappe | FK2-EU/DE/1300x650x500/ES/SS/Z00 | 3700 | 84818085 | 4 | 56 | 1405 | 710 | 500 | FK2-EU | pcs | DE | EUR | Brand- und Rauchschutz | Brandschutzklappen | Brandschutzklappen | ES: Mit einem Einbausatz und den dazugehörigen | Befestigungselementen | SS: Mit zwei elastischen Stutzen
1000759917 | Brandschutzklappe | FK2-EU/DE/1300x650x500/ES/SS/Z01 | 3776 | 84818085 | 4 | 56 | 1405 | 710 | 500 | FK2-EU | pcs | DE | EUR | Brand- und Rauchschutz | Brandschutzklappen | Brandschutzklappen | ES: Mit einem Einbausatz und den dazugehörigen | Befestigungselementen | SS: Mit zwei elastischen Stutzen | Z01: Ein Endschalter, Anzeige Klappe ZU
1000759918 | Brandschutzklappe | FK2-EU/DE/1300x650x500/ES/SS/Z02 | 3776 | 84818085 | 4 | 56 | 1405 | 710 | 500 | FK2-EU | pcs | DE | EUR | Brand- und Rauchschutz | Brandschutzklappen | Brandschutzklappen | ES: Mit einem Einbausatz und den dazugehörigen | Befestigungselementen | SS: Mit zwei elastischen Stutzen | Z02: Ein Endschalter, Anzeige Klappe AUF
1000759919 | Brandschutzklappe | FK2-EU/DE/1300x650x500/ES/SS/Z03 | 3852 | 84818085 | 4 | 56 | 1405 | 710 | 500 | FK2-EU | pcs | DE | EUR | Brand- und Rauchschutz | Brandschutzklappen | Brandschutzklappen | ES: Mit einem Einbausatz und den dazugehörigen | Befestigungselementen | SS: Mit zwei elastischen Stutzen | Z03: Zwei Endschalter, Anzeige Klappe ZU und AUF
1000839974 | Druckentlastungsklappe | FK2-EU/DE/1300x650x500/ES/SS/Z38DV | 5933 | 84818085 | 4 | 56 | 1405 | 710 | 500 | FK2-DV | pcs | DE | EUR | Brand- und Rauchschutz | Brandschutzklappen | Druckentlastungsklappe | ES: Mit einem Einbausatz und den dazugehörigen | Befestigungselementen | SS: Mit zwei elastischen Stutzen
1000759920 | Brandschutzklappe | FK2-EU/DE/1300x650x500/ES/SS/Z43 | 4836 | 84818085 | 4 | 57 | 1445 | 710 | 500 | FK2-EU | pcs | DE | EUR | Brand- und Rauchschutz | Brandschutzklappen | Brandschutzklappen | ES: Mit einem Einbausatz und den dazugehörigen | Befestigungselementen | SS: Mit zwei elastischen Stutzen | Z43: Federrücklaufantrieb 230 V, Fabrikat Belimo, | mit integrierten Endschaltern und | thermoelektrischer Auslöseeinrichtung
1000759921 | Brandschutzklappe | FK2-EU/DE/1300x650x500/ES/SS/Z45 | 4803 | 84818085 | 4 | 57 | 1445 | 710 | 500 | FK2-EU | pcs | DE | EUR | Brand- und Rauchschutz | Brandschutzklappen | Brandschutzklappen | ES: Mit einem Einbausatz und den dazugehörigen | Befestigungselementen | SS: Mit zwei elastischen Stutzen | Z45: Federrücklaufantrieb 24 V, Fabrikat | Belimo, mit integrierten Endschaltern und | thermoelektrischer Auslöseeinrichtung
1000759910 | Brandschutzklappe | FK2-EU/DE/1300x650x500/ES/Z00 | 2233 | 84818085 | 4 | 56 | 1405 | 710 | 500 | FK2-EU | pcs | DE | EUR | Brand- und Rauchschutz | Brandschutzklappen | Brandschutzklappen | ES: Mit einem Einbausatz und den dazugehörigen | Befestigungselementen
1000759911 | Brandschutzklappe | FK2-EU/DE/1300x650x500/ES/Z01 | 2309 | 84818085 | 4 | 56 | 1405 | 710 | 500 | FK2-EU | pcs | DE | EUR | Brand- und Rauchschutz | Brandschutzklappen | Brandschutzklappen | ES: Mit einem Einbausatz und den dazugehörigen | Befestigungselementen | Z01: Ein Endschalter, Anzeige Klappe ZU
1000759912 | Brandschutzklappe | FK2-EU/DE/1300x650x500/ES/Z02 | 2309 | 84818085 | 4 | 56 | 1405 | 710 | 500 | FK2-EU | pcs | DE | EUR | Brand- und Rauchschutz | Brandschutzklappen | Brandschutzklappen | ES: Mit einem Einbausatz und den dazugehörigen | Befestigungselementen | Z02: Ein Endschalter, Anzeige Klappe AUF
1000759913 | Brandschutzklappe | FK2-EU/DE/1300x650x500/ES/Z03 | 2385 | 84818085 | 4 | 56 | 1405 | 710 | 500 | FK2-EU | pcs | DE | EUR | Brand- und Rauchschutz | Brandschutzklappen | Brandschutzklappen | ES: Mit einem Einbausatz und den dazugehörigen | Befestigungselementen | Z03: Zwei Endschalter, Anzeige Klappe ZU und AUF
1000839973 | Druckentlastungsklappe | FK2-EU/DE/1300x650x500/ES/Z38DV | 4466 | 84818085 | 4 | 56 | 1405 | 710 | 500 | FK2-DV | pcs | DE | EUR | Brand- und Rauchschutz | Brandschutzklappen | Druckentlastungsklappe | ES: Mit einem Einbausatz und den dazugehörigen | Befestigungselementen
1000759914 | Brandschutzklappe | FK2-EU/DE/1300x650x500/ES/Z43 | 3369 | 84818085 | 4 | 57 | 1445 | 710 | 500 | FK2-EU | pcs | DE | EUR | Brand- und Rauchschutz | Brandschutzklappen | Brandschutzklappen | ES: Mit einem Einbausatz und den dazugehörigen | Befestigungselementen | Z43: Federrücklaufantrieb 230 V, Fabrikat Belimo, | mit integrierten Endschaltern und | thermoelektrischer Auslöseeinrichtung
1000759915 | Brandschutzklappe | FK2-EU/DE/1300x650x500/ES/Z45 | 3336 | 84818085 | 4 | 57 | 1445 | 710 | 500 | FK2-EU | pcs | DE | EUR | Brand- und Rauchschutz | Brandschutzklappen | Brandschutzklappen | ES: Mit einem Einbausatz und den dazugehörigen | Befestigungselementen | Z45: Federrücklaufantrieb 24 V, Fabrikat | Belimo, mit integrierten Endschaltern und | thermoelektrischer Auslöseeinrichtung
1000789538 | Brandschutzklappe | FK2-EU/DE/1300x650x500/S0/Z00 | 1911 | 84818085 | 4 | 56 | 1405 | 710 | 500 | FK2-EU | pcs | DE | EUR | Brand- und Rauchschutz | Brandschutzklappen | Brandschutzklappen | S0: Mit einem auf der Bedienseite angeordneten | elastischen Stutzen
1000789539 | Brandschutzklappe | FK2-EU/DE/1300x650x500/S0/Z01 | 1987 | 84818085 | 4 | 56 | 1405 | 710 | 500 | FK2-EU | pcs | DE | EUR | Brand- und Rauchschutz | Brandschutzklappen | Brandschutzklappen | S0: Mit einem auf der Bedienseite angeordneten | elastischen Stutzen | Z01: Ein Endschalter, Anzeige Klappe ZU
1000789540 | Brandschutzklappe | FK2-EU/DE/1300x650x500/S0/Z02 | 1987 | 84818085 | 4 | 56 | 1405 | 710 | 500 | FK2-EU | pcs | DE | EUR | Brand- und Rauchschutz | Brandschutzklappen | Brandschutzklappen | S0: Mit einem auf der Bedienseite angeordneten | elastischen Stutzen | Z02: Ein Endschalter, Anzeige Klappe AUF
1000789541 | Brandschutzklappe | FK2-EU/DE/1300x650x500/S0/Z03 | 2063 | 84818085 | 4 | 56 | 1405 | 710 | 500 | FK2-EU | pcs | DE | EUR | Brand- und Rauchschutz | Brandschutzklappen | Brandschutzklappen | S0: Mit einem auf der Bedienseite angeordneten | elastischen Stutzen | Z03: Zwei Endschalter, Anzeige Klappe ZU und AUF
1000789542 | Brandschutzklappe | FK2-EU/DE/1300x650x500/S0/Z43 | 3047 | 84818085 | 4 | 57 | 1445 | 710 | 500 | FK2-EU | pcs | DE | EUR | Brand- und Rauchschutz | Brandschutzklappen | Brandschutzklappen | S0: Mit einem auf der Bedienseite angeordneten | elastischen Stutzen | Z43: Federrücklaufantrieb 230 V, Fabrikat Belimo, | mit integrierten Endschaltern und | thermoelektrischer Auslöseeinrichtung
1000789543 | Brandschutzklappe | FK2-EU/DE/1300x650x500/S0/Z45 | 3014 | 84818085 | 4 | 57 | 1445 | 710 | 500 | FK2-EU | pcs | DE | EUR | Brand- und Rauchschutz | Brandschutzklappen | Brandschutzklappen | S0: Mit einem auf der Bedienseite angeordneten | elastischen Stutzen | Z45: Federrücklaufantrieb 24 V, Fabrikat | Belimo, mit integrierten Endschaltern und | thermoelektrischer Auslöseeinrichtung
1000759904 | Brandschutzklappe | FK2-EU/DE/1300x650x500/SS/Z00 | 2644 | 84818085 | 4 | 56 | 1405 | 710 | 500 | FK2-EU | pcs | DE | EUR | Brand- und Rauchschutz | Brandschutzklappen | Brandschutzklappen | SS: Mit zwei elastischen Stutzen
1000759905 | Brandschutzklappe | FK2-EU/DE/1300x650x500/SS/Z01 | 2720 | 84818085 | 4 | 56 | 1405 | 710 | 500 | FK2-EU | pcs | DE | EUR | Brand- und Rauchschutz | Brandschutzklappen | Brandschutzklappen | SS: Mit zwei elastischen Stutzen | Z01: Ein Endschalter, Anzeige Klappe ZU
1000759906 | Brandschutzklappe | FK2-EU/DE/1300x650x500/SS/Z02 | 2720 | 84818085 | 4 | 56 | 1405 | 710 | 500 | FK2-EU | pcs | DE | EUR | Brand- und Rauchschutz | Brandschutzklappen | Brandschutzklappen | SS: Mit zwei elastischen Stutzen | Z02: Ein Endschalter, Anzeige Klappe AUF
1000759907 | Brandschutzklappe | FK2-EU/DE/1300x650x500/SS/Z03 | 2796 | 84818085 | 4 | 56 | 1405 | 710 | 500 | FK2-EU | pcs | DE | EUR | Brand- und Rauchschutz | Brandschutzklappen | Brandschutzklappen | SS: Mit zwei elastischen Stutzen | Z03: Zwei Endschalter, Anzeige Klappe ZU und AUF
1000839972 | Druckentlastungsklappe | FK2-EU/DE/1300x650x500/SS/Z38DV | 4877 | 84818085 | 4 | 56 | 1405 | 710 | 500 | FK2-DV | pcs | DE | EUR | Brand- und Rauchschutz | Brandschutzklappen | Druckentlastungsklappe | SS: Mit zwei elastischen Stutzen
1000759908 | Brandschutzklappe | FK2-EU/DE/1300x650x500/SS/Z43 | 3780 | 84818085 | 4 | 57 | 1445 | 710 | 500 | FK2-EU | pcs | DE | EUR | Brand- und Rauchschutz | Brandschutzklappen | Brandschutzklappen | SS: Mit zwei elastischen Stutzen | Z43: Federrücklaufantrieb 230 V, Fabrikat Belimo, | mit integrierten Endschaltern und | thermoelektrischer Auslöseeinrichtung
1000759909 | Brandschutzklappe | FK2-EU/DE/1300x650x500/SS/Z45 | 3747 | 84818085 | 4 | 57 | 1445 | 710 | 500 | FK2-EU | pcs | DE | EUR | Brand- und Rauchschutz | Brandschutzklappen | Brandschutzklappen | SS: Mit zwei elastischen Stutzen | Z45: Federrücklaufantrieb 24 V, Fabrikat | Belimo, mit integrierten Endschaltern und | thermoelektrischer Auslöseeinrichtung
1000759898 | Brandschutzklappe | FK2-EU/DE/1300x650x500/Z00 | 1177 | 84818085 | 4 | 56 | 1405 | 710 | 500 | FK2-EU | pcs | DE | EUR | Brand- und Rauchschutz | Brandschutzklappen | Brandschutzklappen
1000759899 | Brandschutzklappe | FK2-EU/DE/1300x650x500/Z01 | 1253 | 84818085 | 4 | 56 | 1405 | 710 | 500 | FK2-EU | pcs | DE | EUR | Brand- und Rauchschutz | Brandschutzklappen | Brandschutzklappen | Z01: Ein Endschalter, Anzeige Klappe ZU
1000759900 | Brandschutzklappe | FK2-EU/DE/1300x650x500/Z02 | 1253 | 84818085 | 4 | 56 | 1405 | 710 | 500 | FK2-EU | pcs | DE | EUR | Brand- und Rauchschutz | Brandschutzklappen | Brandschutzklappen | Z02: Ein Endschalter, Anzeige Klappe AUF
1000759901 | Brandschutzklappe | FK2-EU/DE/1300x650x500/Z03 | 1329 | 84818085 | 4 | 56 | 1405 | 710 | 500 | FK2-EU | pcs | DE | EUR | Brand- und Rauchschutz | Brandschutzklappen | Brandschutzklappen | Z03: Zwei Endschalter, Anzeige Klappe ZU und AUF
1000839971 | Druckentlastungsklappe | FK2-EU/DE/1300x650x500/Z38DV | 3410 | 84818085 | 4 | 56 | 1405 | 710 | 500 | FK2-DV | pcs | DE | EUR | Brand- und Rauchschutz | Brandschutzklappen | Druckentlastungsklappe
1000759902 | Brandschutzklappe | FK2-EU/DE/1300x650x500/Z43 | 2313 | 84818085 | 4 | 57 | 1445 | 710 | 500 | FK2-EU | pcs | DE | EUR | Brand- und Rauchschutz | Brandschutzklappen | Brandschutzklappen | Z43: Federrücklaufantrieb 230 V, Fabrikat Belimo, | mit integrierten Endschaltern und | thermoelektrischer Auslöseeinrichtung
1000759903 | Brandschutzklappe | FK2-EU/DE/1300x650x500/Z45 | 2280 | 84818085 | 4 | 57 | 1445 | 710 | 500 | FK2-EU | pcs | DE | EUR | Brand- und Rauchschutz | Brandschutzklappen | Brandschutzklappen | Z45: Federrücklaufantrieb 24 V, Fabrikat | Belimo, mit integrierten Endschaltern und | thermoelektrischer Auslöseeinrichtung
1000759922 | Brandschutzklappe | FK2-EU/DE/1300x700x305/Z00 | 1246 | 84818085 | 4 | 51 | 1405 | 760 | 305 | FK2-EU | pcs | DE | EUR | Brand- und Rauchschutz | Brandschutzklappen | Brandschutzklappen
1000759923 | Brandschutzklappe | FK2-EU/DE/1300x700x305/Z01 | 1322 | 84818085 | 4 | 51 | 1405 | 760 | 305 | FK2-EU | pcs | DE | EUR | Brand- und Rauchschutz | Brandschutzklappen | Brandschutzklappen | Z01: Ein Endschalter, Anzeige Klappe ZU
1000759924 | Brandschutzklappe | FK2-EU/DE/1300x700x305/Z02 | 1322 | 84818085 | 4 | 51 | 1405 | 760 | 305 | FK2-EU | pcs | DE | EUR | Brand- und Rauchschutz | Brandschutzklappen | Brandschutzklappen | Z02: Ein Endschalter, Anzeige Klappe AUF
1000759925 | Brandschutzklappe | FK2-EU/DE/1300x700x305/Z03 | 1398 | 84818085 | 4 | 51 | 1405 | 760 | 305 | FK2-EU | pcs | DE | EUR | Brand- und Rauchschutz | Brandschutzklappen | Brandschutzklappen | Z03: Zwei Endschalter, Anzeige Klappe ZU und AUF
1000759926 | Brandschutzklappe | FK2-EU/DE/1300x700x305/Z43 | 2382 | 84818085 | 4 | 52 | 1445 | 760 | 305 | FK2-EU | pcs | DE | EUR | Brand- und Rauchschutz | Brandschutzklappen | Brandschutzklappen | Z43: Federrücklaufantrieb 230 V, Fabrikat Belimo, | mit integrierten Endschaltern und | thermoelektrischer Auslöseeinrichtung
1000759927 | Brandschutzklappe | FK2-EU/DE/1300x700x305/Z45 | 2349 | 84818085 | 4 | 52 | 1445 | 760 | 305 | FK2-EU | pcs | DE | EUR | Brand- und Rauchschutz | Brandschutzklappen | Brandschutzklappen | Z45: Federrücklaufantrieb 24 V, Fabrikat | Belimo, mit integrierten Endschaltern und | thermoelektrischer Auslöseeinrichtung
1000789544 | Brandschutzklappe | FK2-EU/DE/1300x700x500/0A/Z00 | 1684 | 84818085 | 4 | 59 | 1405 | 760 | 500 | FK2-EU | pcs | DE | EUR | Brand- und Rauchschutz | Brandschutzklappen | Brandschutzklappen | 0A: Mit einem auf der Einbauseite angeordneten | Abschlussgitter
1000789545 | Brandschutzklappe | FK2-EU/DE/1300x700x500/0A/Z01 | 1760 | 84818085 | 4 | 59 | 1405 | 760 | 500 | FK2-EU | pcs | DE | EUR | Brand- und Rauchschutz | Brandschutzklappen | Brandschutzklappen | 0A: Mit einem auf der Einbauseite angeordneten | Abschlussgitter | Z01: Ein Endschalter, Anzeige Klappe ZU
1000789546 | Brandschutzklappe | FK2-EU/DE/1300x700x500/0A/Z02 | 1760 | 84818085 | 4 | 59 | 1405 | 760 | 500 | FK2-EU | pcs | DE | EUR | Brand- und Rauchschutz | Brandschutzklappen | Brandschutzklappen | 0A: Mit einem auf der Einbauseite angeordneten | Abschlussgitter | Z02: Ein Endschalter, Anzeige Klappe AUF
1000789547 | Brandschutzklappe | FK2-EU/DE/1300x700x500/0A/Z03 | 1836 | 84818085 | 4 | 59 | 1405 | 760 | 500 | FK2-EU | pcs | DE | EUR | Brand- und Rauchschutz | Brandschutzklappen | Brandschutzklappen | 0A: Mit einem auf der Einbauseite angeordneten | Abschlussgitter | Z03: Zwei Endschalter, Anzeige Klappe ZU und AUF
1000789548 | Brandschutzklappe | FK2-EU/DE/1300x700x500/0A/Z43 | 2820 | 84818085 | 4 | 60 | 1445 | 760 | 500 | FK2-EU | pcs | DE | EUR | Brand- und Rauchschutz | Brandschutzklappen | Brandschutzklappen | 0A: Mit einem auf der Einbauseite angeordneten | Abschlussgitter | Z43: Federrücklaufantrieb 230 V, Fabrikat Belimo, | mit integrierten Endschaltern und | thermoelektrischer Auslöseeinrichtung
1000789549 | Brandschutzklappe | FK2-EU/DE/1300x700x500/0A/Z45 | 2787 | 84818085 | 4 | 60 | 1445 | 760 | 500 | FK2-EU | pcs | DE | EUR | Brand- und Rauchschutz | Brandschutzklappen | Brandschutzklappen | 0A: Mit einem auf der Einbauseite angeordneten | Abschlussgitter | Z45: Federrücklaufantrieb 24 V, Fabrikat | Belimo, mit integrierten Endschaltern und | thermoelektrischer Auslöseeinrichtung
1000789550 | Brandschutzklappe | FK2-EU/DE/1300x700x500/0S/Z00 | 1993 | 84818085 | 4 | 59 | 1405 | 760 | 500 | FK2-EU | pcs | DE | EUR | Brand- und Rauchschutz | Brandschutzklappen | Brandschutzklappen | 0S: Mit einem auf der Einbauseite angeordneten | elastischen Stutzen
1000789551 | Brandschutzklappe | FK2-EU/DE/1300x700x500/0S/Z01 | 2069 | 84818085 | 4 | 59 | 1405 | 760 | 500 | FK2-EU | pcs | DE | EUR | Brand- und Rauchschutz | Brandschutzklappen | Brandschutzklappen | 0S: Mit einem auf der Einbauseite angeordneten | elastischen Stutzen | Z01: Ein Endschalter, Anzeige Klappe ZU
1000789552 | Brandschutzklappe | FK2-EU/DE/1300x700x500/0S/Z02 | 2069 | 84818085 | 4 | 59 | 1405 | 760 | 500 | FK2-EU | pcs | DE | EUR | Brand- und Rauchschutz | Brandschutzklappen | Brandschutzklappen | 0S: Mit einem auf der Einbauseite angeordneten | elastischen Stutzen | Z02: Ein Endschalter, Anzeige Klappe AUF
1000789553 | Brandschutzklappe | FK2-EU/DE/1300x700x500/0S/Z03 | 2145 | 84818085 | 4 | 59 | 1405 | 760 | 500 | FK2-EU | pcs | DE | EUR | Brand- und Rauchschutz | Brandschutzklappen | Brandschutzklappen | 0S: Mit einem auf der Einbauseite angeordneten | elastischen Stutzen | Z03: Zwei Endschalter, Anzeige Klappe ZU und AUF
1000789554 | Brandschutzklappe | FK2-EU/DE/1300x700x500/0S/Z43 | 3129 | 84818085 | 4 | 60 | 1445 | 760 | 500 | FK2-EU | pcs | DE | EUR | Brand- und Rauchschutz | Brandschutzklappen | Brandschutzklappen | 0S: Mit einem auf der Einbauseite angeordneten | elastischen Stutzen | Z43: Federrücklaufantrieb 230 V, Fabrikat Belimo, | mit integrierten Endschaltern und | thermoelektrischer Auslöseeinrichtung
1000789555 | Brandschutzklappe | FK2-EU/DE/1300x700x500/0S/Z45 | 3096 | 84818085 | 4 | 60 | 1445 | 760 | 500 | FK2-EU | pcs | DE | EUR | Brand- und Rauchschutz | Brandschutzklappen | Brandschutzklappen | 0S: Mit einem auf der Einbauseite angeordneten | elastischen Stutzen | Z45: Federrücklaufantrieb 24 V, Fabrikat | Belimo, mit integrierten Endschaltern und | thermoelektrischer Auslöseeinrichtung
1000789556 | Brandschutzklappe | FK2-EU/DE/1300x700x500/A0/Z00 | 1684 | 84818085 | 4 | 59 | 1405 | 760 | 500 | FK2-EU | pcs | DE | EUR | Brand- und Rauchschutz | Brandschutzklappen | Brandschutzklappen | A0: Mit einem auf der Bedienseite angeordneten | Abschlussgitter
1000789557 | Brandschutzklappe | FK2-EU/DE/1300x700x500/A0/Z01 | 1760 | 84818085 | 4 | 59 | 1405 | 760 | 500 | FK2-EU | pcs | DE | EUR | Brand- und Rauchschutz | Brandschutzklappen | Brandschutzklappen | A0: Mit einem auf der Bedienseite angeordneten | Abschlussgitter | Z01: Ein Endschalter, Anzeige Klappe ZU
1000789558 | Brandschutzklappe | FK2-EU/DE/1300x700x500/A0/Z02 | 1760 | 84818085 | 4 | 59 | 1405 | 760 | 500 | FK2-EU | pcs | DE | EUR | Brand- und Rauchschutz | Brandschutzklappen | Brandschutzklappen | A0: Mit einem auf der Bedienseite angeordneten | Abschlussgitter | Z02: Ein Endschalter, Anzeige Klappe AUF
1000789559 | Brandschutzklappe | FK2-EU/DE/1300x700x500/A0/Z03 | 1836 | 84818085 | 4 | 59 | 1405 | 760 | 500 | FK2-EU | pcs | DE | EUR | Brand- und Rauchschutz | Brandschutzklappen | Brandschutzklappen | A0: Mit einem auf der Bedienseite angeordneten | Abschlussgitter | Z03: Zwei Endschalter, Anzeige Klappe ZU und AUF
1000789560 | Brandschutzklappe | FK2-EU/DE/1300x700x500/A0/Z43 | 2820 | 84818085 | 4 | 60 | 1445 | 760 | 500 | FK2-EU | pcs | DE | EUR | Brand- und Rauchschutz | Brandschutzklappen | Brandschutzklappen | A0: Mit einem auf der Bedienseite angeordneten | Abschlussgitter | Z43: Federrücklaufantrieb 230 V, Fabrikat Belimo, | mit integrierten Endschaltern und | thermoelektrischer Auslöseeinrichtung
1000789561 | Brandschutzklappe | FK2-EU/DE/1300x700x500/A0/Z45 | 2787 | 84818085 | 4 | 60 | 1445 | 760 | 500 | FK2-EU | pcs | DE | EUR | Brand- und Rauchschutz | Brandschutzklappen | Brandschutzklappen | A0: Mit einem auf der Bedienseite angeordneten | Abschlussgitter | Z45: Federrücklaufantrieb 24 V, Fabrikat | Belimo, mit integrierten Endschaltern und | thermoelektrischer Auslöseeinrichtung
1000809374 | Brandschutzklappe | FK2-EU/DE/1300x700x500/AA/Z43RM | 6414 | 84818085 | 4 | 59 | 1445 | 790 | 500 | FK2-EU | pcs | DE | EUR | Brand- und Rauchschutz | Brandschutzklappen | Brandschutzklappen | AA: Mit beidseitig angeordneten Abschlussgitter | Z43RM: Federrücklaufantrieb 230 V, Fabrikat Belimo, mit | integrierten Endschaltern und thermoelektrischer | Auslöseeinrichtung in Verbindung mit einer | Rauchauslöseeinrichtung Typ RM-O-3-D
1000809375 | Brandschutzklappe | FK2-EU/DE/1300x700x500/AA/Z45RM | 6382 | 84818085 | 4 | 59 | 1445 | 790 | 500 | FK2-EU | pcs | DE | EUR | Brand- und Rauchschutz | Brandschutzklappen | Brandschutzklappen | AA: Mit beidseitig angeordneten Abschlussgitter | Z45RM: Federrücklaufantrieb 24 V, Fabrikat Belimo, mit | integrierten Endschaltern und thermoelektrischer | Auslöseeinrichtung in Verbindung mit einer | Rauchauslöseeinrchtung Typ RM-O-3-D
1000759946 | Brandschutzklappe | FK2-EU/DE/1300x700x500/ES/SS/Z00 | 3815 | 84818085 | 4 | 59 | 1405 | 760 | 500 | FK2-EU | pcs | DE | EUR | Brand- und Rauchschutz | Brandschutzklappen | Brandschutzklappen | ES: Mit einem Einbausatz und den dazugehörigen | Befestigungselementen | SS: Mit zwei elastischen Stutzen
1000759947 | Brandschutzklappe | FK2-EU/DE/1300x700x500/ES/SS/Z01 | 3891 | 84818085 | 4 | 59 | 1405 | 760 | 500 | FK2-EU | pcs | DE | EUR | Brand- und Rauchschutz | Brandschutzklappen | Brandschutzklappen | ES: Mit einem Einbausatz und den dazugehörigen | Befestigungselementen | SS: Mit zwei elastischen Stutzen | Z01: Ein Endschalter, Anzeige Klappe ZU
1000759948 | Brandschutzklappe | FK2-EU/DE/1300x700x500/ES/SS/Z02 | 3891 | 84818085 | 4 | 59 | 1405 | 760 | 500 | FK2-EU | pcs | DE | EUR | Brand- und Rauchschutz | Brandschutzklappen | Brandschutzklappen | ES: Mit einem Einbausatz und den dazugehörigen | Befestigungselementen | SS: Mit zwei elastischen Stutzen | Z02: Ein Endschalter, Anzeige Klappe AUF
1000759949 | Brandschutzklappe | FK2-EU/DE/1300x700x500/ES/SS/Z03 | 3967 | 84818085 | 4 | 59 | 1405 | 760 | 500 | FK2-EU | pcs | DE | EUR | Brand- und Rauchschutz | Brandschutzklappen | Brandschutzklappen | ES: Mit einem Einbausatz und den dazugehörigen | Befestigungselementen | SS: Mit zwei elastischen Stutzen | Z03: Zwei Endschalter, Anzeige Klappe ZU und AUF
1000839978 | Druckentlastungsklappe | FK2-EU/DE/1300x700x500/ES/SS/Z38DV | 6048 | 84818085 | 4 | 59 | 1405 | 760 | 500 | FK2-DV | pcs | DE | EUR | Brand- und Rauchschutz | Brandschutzklappen | Druckentlastungsklappe | ES: Mit einem Einbausatz und den dazugehörigen | Befestigungselementen | SS: Mit zwei elastischen Stutzen
1000759950 | Brandschutzklappe | FK2-EU/DE/1300x700x500/ES/SS/Z43 | 4951 | 84818085 | 4 | 60 | 1445 | 760 | 500 | FK2-EU | pcs | DE | EUR | Brand- und Rauchschutz | Brandschutzklappen | Brandschutzklappen | ES: Mit einem Einbausatz und den dazugehörigen | Befestigungselementen | SS: Mit zwei elastischen Stutzen | Z43: Federrücklaufantrieb 230 V, Fabrikat Belimo, | mit integrierten Endschaltern und | thermoelektrischer Auslöseeinrichtung
1000759951 | Brandschutzklappe | FK2-EU/DE/1300x700x500/ES/SS/Z45 | 4918 | 84818085 | 4 | 60 | 1445 | 760 | 500 | FK2-EU | pcs | DE | EUR | Brand- und Rauchschutz | Brandschutzklappen | Brandschutzklappen | ES: Mit einem Einbausatz und den dazugehörigen | Befestigungselementen | SS: Mit zwei elastischen Stutzen | Z45: Federrücklaufantrieb 24 V, Fabrikat | Belimo, mit integrierten Endschaltern und | thermoelektrischer Auslöseeinrichtung
1000759940 | Brandschutzklappe | FK2-EU/DE/1300x700x500/ES/Z00 | 2322 | 84818085 | 4 | 59 | 1405 | 760 | 500 | FK2-EU | pcs | DE | EUR | Brand- und Rauchschutz | Brandschutzklappen | Brandschutzklappen | ES: Mit einem Einbausatz und den dazugehörigen | Befestigungselementen
1000759941 | Brandschutzklappe | FK2-EU/DE/1300x700x500/ES/Z01 | 2398 | 84818085 | 4 | 59 | 1405 | 760 | 500 | FK2-EU | pcs | DE | EUR | Brand- und Rauchschutz | Brandschutzklappen | Brandschutzklappen | ES: Mit einem Einbausatz und den dazugehörigen | Befestigungselementen | Z01: Ein Endschalter, Anzeige Klappe ZU
1000759942 | Brandschutzklappe | FK2-EU/DE/1300x700x500/ES/Z02 | 2398 | 84818085 | 4 | 59 | 1405 | 760 | 500 | FK2-EU | pcs | DE | EUR | Brand- und Rauchschutz | Brandschutzklappen | Brandschutzklappen | ES: Mit einem Einbausatz und den dazugehörigen | Befestigungselementen | Z02: Ein Endschalter, Anzeige Klappe AUF
1000759943 | Brandschutzklappe | FK2-EU/DE/1300x700x500/ES/Z03 | 2474 | 84818085 | 4 | 59 | 1405 | 760 | 500 | FK2-EU | pcs | DE | EUR | Brand- und Rauchschutz | Brandschutzklappen | Brandschutzklappen | ES: Mit einem Einbausatz und den dazugehörigen | Befestigungselementen | Z03: Zwei Endschalter, Anzeige Klappe ZU und AUF
1000839977 | Druckentlastungsklappe | FK2-EU/DE/1300x700x500/ES/Z38DV | 4555 | 84818085 | 4 | 59 | 1405 | 760 | 500 | FK2-DV | pcs | DE | EUR | Brand- und Rauchschutz | Brandschutzklappen | Druckentlastungsklappe | ES: Mit einem Einbausatz und den dazugehörigen | Befestigungselementen
1000759944 | Brandschutzklappe | FK2-EU/DE/1300x700x500/ES/Z43 | 3458 | 84818085 | 4 | 60 | 1445 | 760 | 500 | FK2-EU | pcs | DE | EUR | Brand- und Rauchschutz | Brandschutzklappen | Brandschutzklappen | ES: Mit einem Einbausatz und den dazugehörigen | Befestigungselementen | Z43: Federrücklaufantrieb 230 V, Fabrikat Belimo, | mit integrierten Endschaltern und | thermoelektrischer Auslöseeinrichtung
1000759945 | Brandschutzklappe | FK2-EU/DE/1300x700x500/ES/Z45 | 3425 | 84818085 | 4 | 60 | 1445 | 760 | 500 | FK2-EU | pcs | DE | EUR | Brand- und Rauchschutz | Brandschutzklappen | Brandschutzklappen | ES: Mit einem Einbausatz und den dazugehörigen | Befestigungselementen | Z45: Federrücklaufantrieb 24 V, Fabrikat | Belimo, mit integrierten Endschaltern und | thermoelektrischer Auslöseeinrichtung
1000789562 | Brandschutzklappe | FK2-EU/DE/1300x700x500/S0/Z00 | 1993 | 84818085 | 4 | 59 | 1405 | 760 | 500 | FK2-EU | pcs | DE | EUR | Brand- und Rauchschutz | Brandschutzklappen | Brandschutzklappen | S0: Mit einem auf der Bedienseite angeordneten | elastischen Stutzen
1000789563 | Brandschutzklappe | FK2-EU/DE/1300x700x500/S0/Z01 | 2069 | 84818085 | 4 | 59 | 1405 | 760 | 500 | FK2-EU | pcs | DE | EUR | Brand- und Rauchschutz | Brandschutzklappen | Brandschutzklappen | S0: Mit einem auf der Bedienseite angeordneten | elastischen Stutzen | Z01: Ein Endschalter, Anzeige Klappe ZU
1000789564 | Brandschutzklappe | FK2-EU/DE/1300x700x500/S0/Z02 | 2069 | 84818085 | 4 | 59 | 1405 | 760 | 500 | FK2-EU | pcs | DE | EUR | Brand- und Rauchschutz | Brandschutzklappen | Brandschutzklappen | S0: Mit einem auf der Bedienseite angeordneten | elastischen Stutzen | Z02: Ein Endschalter, Anzeige Klappe AUF
1000789565 | Brandschutzklappe | FK2-EU/DE/1300x700x500/S0/Z03 | 2145 | 84818085 | 4 | 59 | 1405 | 760 | 500 | FK2-EU | pcs | DE | EUR | Brand- und Rauchschutz | Brandschutzklappen | Brandschutzklappen | S0: Mit einem auf der Bedienseite angeordneten | elastischen Stutzen | Z03: Zwei Endschalter, Anzeige Klappe ZU und AUF
1000789566 | Brandschutzklappe | FK2-EU/DE/1300x700x500/S0/Z43 | 3129 | 84818085 | 4 | 60 | 1445 | 760 | 500 | FK2-EU | pcs | DE | EUR | Brand- und Rauchschutz | Brandschutzklappen | Brandschutzklappen | S0: Mit einem auf der Bedienseite angeordneten | elastischen Stutzen | Z43: Federrücklaufantrieb 230 V, Fabrikat Belimo, | mit integrierten Endschaltern und | thermoelektrischer Auslöseeinrichtung
1000789567 | Brandschutzklappe | FK2-EU/DE/1300x700x500/S0/Z45 | 3096 | 84818085 | 4 | 60 | 1445 | 760 | 500 | FK2-EU | pcs | DE | EUR | Brand- und Rauchschutz | Brandschutzklappen | Brandschutzklappen | S0: Mit einem auf der Bedienseite angeordneten | elastischen Stutzen | Z45: Federrücklaufantrieb 24 V, Fabrikat | Belimo, mit integrierten Endschaltern und | thermoelektrischer Auslöseeinrichtung
1000759934 | Brandschutzklappe | FK2-EU/DE/1300x700x500/SS/Z00 | 2739 | 84818085 | 4 | 59 | 1405 | 760 | 500 | FK2-EU | pcs | DE | EUR | Brand- und Rauchschutz | Brandschutzklappen | Brandschutzklappen | SS: Mit zwei elastischen Stutzen
1000759935 | Brandschutzklappe | FK2-EU/DE/1300x700x500/SS/Z01 | 2815 | 84818085 | 4 | 59 | 1405 | 760 | 500 | FK2-EU | pcs | DE | EUR | Brand- und Rauchschutz | Brandschutzklappen | Brandschutzklappen | SS: Mit zwei elastischen Stutzen | Z01: Ein Endschalter, Anzeige Klappe ZU
1000759936 | Brandschutzklappe | FK2-EU/DE/1300x700x500/SS/Z02 | 2815 | 84818085 | 4 | 59 | 1405 | 760 | 500 | FK2-EU | pcs | DE | EUR | Brand- und Rauchschutz | Brandschutzklappen | Brandschutzklappen | SS: Mit zwei elastischen Stutzen | Z02: Ein Endschalter, Anzeige Klappe AUF
1000759937 | Brandschutzklappe | FK2-EU/DE/1300x700x500/SS/Z03 | 2891 | 84818085 | 4 | 59 | 1405 | 760 | 500 | FK2-EU | pcs | DE | EUR | Brand- und Rauchschutz | Brandschutzklappen | Brandschutzklappen | SS: Mit zwei elastischen Stutzen | Z03: Zwei Endschalter, Anzeige Klappe ZU und AUF
1000839976 | Druckentlastungsklappe | FK2-EU/DE/1300x700x500/SS/Z38DV | 4972 | 84818085 | 4 | 59 | 1405 | 760 | 500 | FK2-DV | pcs | DE | EUR | Brand- und Rauchschutz | Brandschutzklappen | Druckentlastungsklappe | SS: Mit zwei elastischen Stutzen
1000759938 | Brandschutzklappe | FK2-EU/DE/1300x700x500/SS/Z43 | 3875 | 84818085 | 4 | 60 | 1445 | 760 | 500 | FK2-EU | pcs | DE | EUR | Brand- und Rauchschutz | Brandschutzklappen | Brandschutzklappen | SS: Mit zwei elastischen Stutzen | Z43: Federrücklaufantrieb 230 V, Fabrikat Belimo, | mit integrierten Endschaltern und | thermoelektrischer Auslöseeinrichtung
1000759939 | Brandschutzklappe | FK2-EU/DE/1300x700x500/SS/Z45 | 3842 | 84818085 | 4 | 60 | 1445 | 760 | 500 | FK2-EU | pcs | DE | EUR | Brand- und Rauchschutz | Brandschutzklappen | Brandschutzklappen | SS: Mit zwei elastischen Stutzen | Z45: Federrücklaufantrieb 24 V, Fabrikat | Belimo, mit integrierten Endschaltern und | thermoelektrischer Auslöseeinrichtung
1000759928 | Brandschutzklappe | FK2-EU/DE/1300x700x500/Z00 | 1246 | 84818085 | 4 | 59 | 1405 | 760 | 500 | FK2-EU | pcs | DE | EUR | Brand- und Rauchschutz | Brandschutzklappen | Brandschutzklappen
1000759929 | Brandschutzklappe | FK2-EU/DE/1300x700x500/Z01 | 1322 | 84818085 | 4 | 59 | 1405 | 760 | 500 | FK2-EU | pcs | DE | EUR | Brand- und Rauchschutz | Brandschutzklappen | Brandschutzklappen | Z01: Ein Endschalter, Anzeige Klappe ZU
1000759930 | Brandschutzklappe | FK2-EU/DE/1300x700x500/Z02 | 1322 | 84818085 | 4 | 59 | 1405 | 760 | 500 | FK2-EU | pcs | DE | EUR | Brand- und Rauchschutz | Brandschutzklappen | Brandschutzklappen | Z02: Ein Endschalter, Anzeige Klappe AUF
1000759931 | Brandschutzklappe | FK2-EU/DE/1300x700x500/Z03 | 1398 | 84818085 | 4 | 59 | 1405 | 760 | 500 | FK2-EU | pcs | DE | EUR | Brand- und Rauchschutz | Brandschutzklappen | Brandschutzklappen | Z03: Zwei Endschalter, Anzeige Klappe ZU und AUF
1000839975 | Druckentlastungsklappe | FK2-EU/DE/1300x700x500/Z38DV | 3479 | 84818085 | 4 | 59 | 1405 | 760 | 500 | FK2-DV | pcs | DE | EUR | Brand- und Rauchschutz | Brandschutzklappen | Druckentlastungsklappe
1000759932 | Brandschutzklappe | FK2-EU/DE/1300x700x500/Z43 | 2382 | 84818085 | 4 | 60 | 1445 | 760 | 500 | FK2-EU | pcs | DE | EUR | Brand- und Rauchschutz | Brandschutzklappen | Brandschutzklappen | Z43: Federrücklaufantrieb 230 V, Fabrikat Belimo, | mit integrierten Endschaltern und | thermoelektrischer Auslöseeinrichtung
1000759933 | Brandschutzklappe | FK2-EU/DE/1300x700x500/Z45 | 2349 | 84818085 | 4 | 60 | 1445 | 760 | 500 | FK2-EU | pcs | DE | EUR | Brand- und Rauchschutz | Brandschutzklappen | Brandschutzklappen | Z45: Federrücklaufantrieb 24 V, Fabrikat | Belimo, mit integrierten Endschaltern und | thermoelektrischer Auslöseeinrichtung
1000759952 | Brandschutzklappe | FK2-EU/DE/1300x750x305/Z00 | 1281 | 84818085 | 4 | 54 | 1405 | 810 | 305 | FK2-EU | pcs | DE | EUR | Brand- und Rauchschutz | Brandschutzklappen | Brandschutzklappen
1000759953 | Brandschutzklappe | FK2-EU/DE/1300x750x305/Z01 | 1357 | 84818085 | 4 | 54 | 1405 | 810 | 305 | FK2-EU | pcs | DE | EUR | Brand- und Rauchschutz | Brandschutzklappen | Brandschutzklappen | Z01: Ein Endschalter, Anzeige Klappe ZU
1000759954 | Brandschutzklappe | FK2-EU/DE/1300x750x305/Z02 | 1357 | 84818085 | 4 | 54 | 1405 | 810 | 305 | FK2-EU | pcs | DE | EUR | Brand- und Rauchschutz | Brandschutzklappen | Brandschutzklappen | Z02: Ein Endschalter, Anzeige Klappe AUF
1000759955 | Brandschutzklappe | FK2-EU/DE/1300x750x305/Z03 | 1433 | 84818085 | 4 | 54 | 1405 | 810 | 305 | FK2-EU | pcs | DE | EUR | Brand- und Rauchschutz | Brandschutzklappen | Brandschutzklappen | Z03: Zwei Endschalter, Anzeige Klappe ZU und AUF
1000759956 | Brandschutzklappe | FK2-EU/DE/1300x750x305/Z43 | 2417 | 84818085 | 4 | 55 | 1445 | 810 | 305 | FK2-EU | pcs | DE | EUR | Brand- und Rauchschutz | Brandschutzklappen | Brandschutzklappen | Z43: Federrücklaufantrieb 230 V, Fabrikat Belimo, | mit integrierten Endschaltern und | thermoelektrischer Auslöseeinrichtung
1000759957 | Brandschutzklappe | FK2-EU/DE/1300x750x305/Z45 | 2384 | 84818085 | 4 | 55 | 1445 | 810 | 305 | FK2-EU | pcs | DE | EUR | Brand- und Rauchschutz | Brandschutzklappen | Brandschutzklappen | Z45: Federrücklaufantrieb 24 V, Fabrikat | Belimo, mit integrierten Endschaltern und | thermoelektrischer Auslöseeinrichtung
1000789568 | Brandschutzklappe | FK2-EU/DE/1300x750x500/0A/Z00 | 1731 | 84818085 | 4 | 62 | 1405 | 810 | 500 | FK2-EU | pcs | DE | EUR | Brand- und Rauchschutz | Brandschutzklappen | Brandschutzklappen | 0A: Mit einem auf der Einbauseite angeordneten | Abschlussgitter
1000789569 | Brandschutzklappe | FK2-EU/DE/1300x750x500/0A/Z01 | 1807 | 84818085 | 4 | 62 | 1405 | 810 | 500 | FK2-EU | pcs | DE | EUR | Brand- und Rauchschutz | Brandschutzklappen | Brandschutzklappen | 0A: Mit einem auf der Einbauseite angeordneten | Abschlussgitter | Z01: Ein Endschalter, Anzeige Klappe ZU
1000789570 | Brandschutzklappe | FK2-EU/DE/1300x750x500/0A/Z02 | 1807 | 84818085 | 4 | 62 | 1405 | 810 | 500 | FK2-EU | pcs | DE | EUR | Brand- und Rauchschutz | Brandschutzklappen | Brandschutzklappen | 0A: Mit einem auf der Einbauseite angeordneten | Abschlussgitter | Z02: Ein Endschalter, Anzeige Klappe AUF
1000789571 | Brandschutzklappe | FK2-EU/DE/1300x750x500/0A/Z03 | 1883 | 84818085 | 4 | 62 | 1405 | 810 | 500 | FK2-EU | pcs | DE | EUR | Brand- und Rauchschutz | Brandschutzklappen | Brandschutzklappen | 0A: Mit einem auf der Einbauseite angeordneten | Abschlussgitter | Z03: Zwei Endschalter, Anzeige Klappe ZU und AUF
1000789572 | Brandschutzklappe | FK2-EU/DE/1300x750x500/0A/Z43 | 2867 | 84818085 | 4 | 63 | 1445 | 810 | 500 | FK2-EU | pcs | DE | EUR | Brand- und Rauchschutz | Brandschutzklappen | Brandschutzklappen | 0A: Mit einem auf der Einbauseite angeordneten | Abschlussgitter | Z43: Federrücklaufantrieb 230 V, Fabrikat Belimo, | mit integrierten Endschaltern und | thermoelektrischer Auslöseeinrichtung
1000789573 | Brandschutzklappe | FK2-EU/DE/1300x750x500/0A/Z45 | 2834 | 84818085 | 4 | 63 | 1445 | 810 | 500 | FK2-EU | pcs | DE | EUR | Brand- und Rauchschutz | Brandschutzklappen | Brandschutzklappen | 0A: Mit einem auf der Einbauseite angeordneten | Abschlussgitter | Z45: Federrücklaufantrieb 24 V, Fabrikat | Belimo, mit integrierten Endschaltern und | thermoelektrischer Auslöseeinrichtung
1000789574 | Brandschutzklappe | FK2-EU/DE/1300x750x500/0S/Z00 | 2041 | 84818085 | 4 | 62 | 1405 | 810 | 500 | FK2-EU | pcs | DE | EUR | Brand- und Rauchschutz | Brandschutzklappen | Brandschutzklappen | 0S: Mit einem auf der Einbauseite angeordneten | elastischen Stutzen
1000789575 | Brandschutzklappe | FK2-EU/DE/1300x750x500/0S/Z01 | 2117 | 84818085 | 4 | 62 | 1405 | 810 | 500 | FK2-EU | pcs | DE | EUR | Brand- und Rauchschutz | Brandschutzklappen | Brandschutzklappen | 0S: Mit einem auf der Einbauseite angeordneten | elastischen Stutzen | Z01: Ein Endschalter, Anzeige Klappe ZU
1000789576 | Brandschutzklappe | FK2-EU/DE/1300x750x500/0S/Z02 | 2117 | 84818085 | 4 | 62 | 1405 | 810 | 500 | FK2-EU | pcs | DE | EUR | Brand- und Rauchschutz | Brandschutzklappen | Brandschutzklappen | 0S: Mit einem auf der Einbauseite angeordneten | elastischen Stutzen | Z02: Ein Endschalter, Anzeige Klappe AUF
1000789577 | Brandschutzklappe | FK2-EU/DE/1300x750x500/0S/Z03 | 2193 | 84818085 | 4 | 62 | 1405 | 810 | 500 | FK2-EU | pcs | DE | EUR | Brand- und Rauchschutz | Brandschutzklappen | Brandschutzklappen | 0S: Mit einem auf der Einbauseite angeordneten | elastischen Stutzen | Z03: Zwei Endschalter, Anzeige Klappe ZU und AUF
1000789578 | Brandschutzklappe | FK2-EU/DE/1300x750x500/0S/Z43 | 3177 | 84818085 | 4 | 63 | 1445 | 810 | 500 | FK2-EU | pcs | DE | EUR | Brand- und Rauchschutz | Brandschutzklappen | Brandschutzklappen | 0S: Mit einem auf der Einbauseite angeordneten | elastischen Stutzen | Z43: Federrücklaufantrieb 230 V, Fabrikat Belimo, | mit integrierten Endschaltern und | thermoelektrischer Auslöseeinrichtung
1000789579 | Brandschutzklappe | FK2-EU/DE/1300x750x500/0S/Z45 | 3144 | 84818085 | 4 | 63 | 1445 | 810 | 500 | FK2-EU | pcs | DE | EUR | Brand- und Rauchschutz | Brandschutzklappen | Brandschutzklappen | 0S: Mit einem auf der Einbauseite angeordneten | elastischen Stutzen | Z45: Federrücklaufantrieb 24 V, Fabrikat | Belimo, mit integrierten Endschaltern und | thermoelektrischer Auslöseeinrichtung
1000789580 | Brandschutzklappe | FK2-EU/DE/1300x750x500/A0/Z00 | 1731 | 84818085 | 4 | 62 | 1405 | 810 | 500 | FK2-EU | pcs | DE | EUR | Brand- und Rauchschutz | Brandschutzklappen | Brandschutzklappen | A0: Mit einem auf der Bedienseite angeordneten | Abschlussgitter
1000789581 | Brandschutzklappe | FK2-EU/DE/1300x750x500/A0/Z01 | 1807 | 84818085 | 4 | 62 | 1405 | 810 | 500 | FK2-EU | pcs | DE | EUR | Brand- und Rauchschutz | Brandschutzklappen | Brandschutzklappen | A0: Mit einem auf der Bedienseite angeordneten | Abschlussgitter | Z01: Ein Endschalter, Anzeige Klappe ZU
1000789582 | Brandschutzklappe | FK2-EU/DE/1300x750x500/A0/Z02 | 1807 | 84818085 | 4 | 62 | 1405 | 810 | 500 | FK2-EU | pcs | DE | EUR | Brand- und Rauchschutz | Brandschutzklappen | Brandschutzklappen | A0: Mit einem auf der Bedienseite angeordneten | Abschlussgitter | Z02: Ein Endschalter, Anzeige Klappe AUF
1000789583 | Brandschutzklappe | FK2-EU/DE/1300x750x500/A0/Z03 | 1883 | 84818085 | 4 | 62 | 1405 | 810 | 500 | FK2-EU | pcs | DE | EUR | Brand- und Rauchschutz | Brandschutzklappen | Brandschutzklappen | A0: Mit einem auf der Bedienseite angeordneten | Abschlussgitter | Z03: Zwei Endschalter, Anzeige Klappe ZU und AUF
1000789584 | Brandschutzklappe | FK2-EU/DE/1300x750x500/A0/Z43 | 2867 | 84818085 | 4 | 63 | 1445 | 810 | 500 | FK2-EU | pcs | DE | EUR | Brand- und Rauchschutz | Brandschutzklappen | Brandschutzklappen | A0: Mit einem auf der Bedienseite angeordneten | Abschlussgitter | Z43: Federrücklaufantrieb 230 V, Fabrikat Belimo, | mit integrierten Endschaltern und | thermoelektrischer Auslöseeinrichtung
1000789585 | Brandschutzklappe | FK2-EU/DE/1300x750x500/A0/Z45 | 2834 | 84818085 | 4 | 63 | 1445 | 810 | 500 | FK2-EU | pcs | DE | EUR | Brand- und Rauchschutz | Brandschutzklappen | Brandschutzklappen | A0: Mit einem auf der Bedienseite angeordneten | Abschlussgitter | Z45: Federrücklaufantrieb 24 V, Fabrikat | Belimo, mit integrierten Endschaltern und | thermoelektrischer Auslöseeinrichtung
1000809376 | Brandschutzklappe | FK2-EU/DE/1300x750x500/AA/Z43RM | 6473 | 84818085 | 4 | 62 | 1445 | 840 | 500 | FK2-EU | pcs | DE | EUR | Brand- und Rauchschutz | Brandschutzklappen | Brandschutzklappen | AA: Mit beidseitig angeordneten Abschlussgitter | Z43RM: Federrücklaufantrieb 230 V, Fabrikat Belimo, mit | integrierten Endschaltern und thermoelektrischer | Auslöseeinrichtung in Verbindung mit einer | Rauchauslöseeinrichtung Typ RM-O-3-D
1000809377 | Brandschutzklappe | FK2-EU/DE/1300x750x500/AA/Z45RM | 6441 | 84818085 | 4 | 62 | 1445 | 840 | 500 | FK2-EU | pcs | DE | EUR | Brand- und Rauchschutz | Brandschutzklappen | Brandschutzklappen | AA: Mit beidseitig angeordneten Abschlussgitter | Z45RM: Federrücklaufantrieb 24 V, Fabrikat Belimo, mit | integrierten Endschaltern und thermoelektrischer | Auslöseeinrichtung in Verbindung mit einer | Rauchauslöseeinrchtung Typ RM-O-3-D
1000759976 | Brandschutzklappe | FK2-EU/DE/1300x750x500/ES/SS/Z00 | 3896 | 84818085 | 4 | 62 | 1405 | 810 | 500 | FK2-EU | pcs | DE | EUR | Brand- und Rauchschutz | Brandschutzklappen | Brandschutzklappen | ES: Mit einem Einbausatz und den dazugehörigen | Befestigungselementen | SS: Mit zwei elastischen Stutzen
1000759977 | Brandschutzklappe | FK2-EU/DE/1300x750x500/ES/SS/Z01 | 3972 | 84818085 | 4 | 62 | 1405 | 810 | 500 | FK2-EU | pcs | DE | EUR | Brand- und Rauchschutz | Brandschutzklappen | Brandschutzklappen | ES: Mit einem Einbausatz und den dazugehörigen | Befestigungselementen | SS: Mit zwei elastischen Stutzen | Z01: Ein Endschalter, Anzeige Klappe ZU
1000759978 | Brandschutzklappe | FK2-EU/DE/1300x750x500/ES/SS/Z02 | 3972 | 84818085 | 4 | 62 | 1405 | 810 | 500 | FK2-EU | pcs | DE | EUR | Brand- und Rauchschutz | Brandschutzklappen | Brandschutzklappen | ES: Mit einem Einbausatz und den dazugehörigen | Befestigungselementen | SS: Mit zwei elastischen Stutzen | Z02: Ein Endschalter, Anzeige Klappe AUF
1000759979 | Brandschutzklappe | FK2-EU/DE/1300x750x500/ES/SS/Z03 | 4048 | 84818085 | 4 | 62 | 1405 | 810 | 500 | FK2-EU | pcs | DE | EUR | Brand- und Rauchschutz | Brandschutzklappen | Brandschutzklappen | ES: Mit einem Einbausatz und den dazugehörigen | Befestigungselementen | SS: Mit zwei elastischen Stutzen | Z03: Zwei Endschalter, Anzeige Klappe ZU und AUF
1000839982 | Druckentlastungsklappe | FK2-EU/DE/1300x750x500/ES/SS/Z38DV | 6129 | 84818085 | 4 | 62 | 1405 | 810 | 500 | FK2-DV | pcs | DE | EUR | Brand- und Rauchschutz | Brandschutzklappen | Druckentlastungsklappe | ES: Mit einem Einbausatz und den dazugehörigen | Befestigungselementen | SS: Mit zwei elastischen Stutzen
1000759980 | Brandschutzklappe | FK2-EU/DE/1300x750x500/ES/SS/Z43 | 5032 | 84818085 | 4 | 63 | 1445 | 810 | 500 | FK2-EU | pcs | DE | EUR | Brand- und Rauchschutz | Brandschutzklappen | Brandschutzklappen | ES: Mit einem Einbausatz und den dazugehörigen | Befestigungselementen | SS: Mit zwei elastischen Stutzen | Z43: Federrücklaufantrieb 230 V, Fabrikat Belimo, | mit integrierten Endschaltern und | thermoelektrischer Auslöseeinrichtung
1000759981 | Brandschutzklappe | FK2-EU/DE/1300x750x500/ES/SS/Z45 | 4999 | 84818085 | 4 | 63 | 1445 | 810 | 500 | FK2-EU | pcs | DE | EUR | Brand- und Rauchschutz | Brandschutzklappen | Brandschutzklappen | ES: Mit einem Einbausatz und den dazugehörigen | Befestigungselementen | SS: Mit zwei elastischen Stutzen | Z45: Federrücklaufantrieb 24 V, Fabrikat | Belimo, mit integrierten Endschaltern und | thermoelektrischer Auslöseeinrichtung
1000759970 | Brandschutzklappe | FK2-EU/DE/1300x750x500/ES/Z00 | 2377 | 84818085 | 4 | 62 | 1405 | 810 | 500 | FK2-EU | pcs | DE | EUR | Brand- und Rauchschutz | Brandschutzklappen | Brandschutzklappen | ES: Mit einem Einbausatz und den dazugehörigen | Befestigungselementen
1000759971 | Brandschutzklappe | FK2-EU/DE/1300x750x500/ES/Z01 | 2453 | 84818085 | 4 | 62 | 1405 | 810 | 500 | FK2-EU | pcs | DE | EUR | Brand- und Rauchschutz | Brandschutzklappen | Brandschutzklappen | ES: Mit einem Einbausatz und den dazugehörigen | Befestigungselementen | Z01: Ein Endschalter, Anzeige Klappe ZU
1000759972 | Brandschutzklappe | FK2-EU/DE/1300x750x500/ES/Z02 | 2453 | 84818085 | 4 | 62 | 1405 | 810 | 500 | FK2-EU | pcs | DE | EUR | Brand- und Rauchschutz | Brandschutzklappen | Brandschutzklappen | ES: Mit einem Einbausatz und den dazugehörigen | Befestigungselementen | Z02: Ein Endschalter, Anzeige Klappe AUF
1000759973 | Brandschutzklappe | FK2-EU/DE/1300x750x500/ES/Z03 | 2529 | 84818085 | 4 | 62 | 1405 | 810 | 500 | FK2-EU | pcs | DE | EUR | Brand- und Rauchschutz | Brandschutzklappen | Brandschutzklappen | ES: Mit einem Einbausatz und den dazugehörigen | Befestigungselementen | Z03: Zwei Endschalter, Anzeige Klappe ZU und AUF
1000839981 | Druckentlastungsklappe | FK2-EU/DE/1300x750x500/ES/Z38DV | 4610 | 84818085 | 4 | 62 | 1405 | 810 | 500 | FK2-DV | pcs | DE | EUR | Brand- und Rauchschutz | Brandschutzklappen | Druckentlastungsklappe | ES: Mit einem Einbausatz und den dazugehörigen | Befestigungselementen
1000759974 | Brandschutzklappe | FK2-EU/DE/1300x750x500/ES/Z43 | 3513 | 84818085 | 4 | 63 | 1445 | 810 | 500 | FK2-EU | pcs | DE | EUR | Brand- und Rauchschutz | Brandschutzklappen | Brandschutzklappen | ES: Mit einem Einbausatz und den dazugehörigen | Befestigungselementen | Z43: Federrücklaufantrieb 230 V, Fabrikat Belimo, | mit integrierten Endschaltern und | thermoelektrischer Auslöseeinrichtung
1000759975 | Brandschutzklappe | FK2-EU/DE/1300x750x500/ES/Z45 | 3480 | 84818085 | 4 | 63 | 1445 | 810 | 500 | FK2-EU | pcs | DE | EUR | Brand- und Rauchschutz | Brandschutzklappen | Brandschutzklappen | ES: Mit einem Einbausatz und den dazugehörigen | Befestigungselementen | Z45: Federrücklaufantrieb 24 V, Fabrikat | Belimo, mit integrierten Endschaltern und | thermoelektrischer Auslöseeinrichtung
1000789586 | Brandschutzklappe | FK2-EU/DE/1300x750x500/S0/Z00 | 2041 | 84818085 | 4 | 62 | 1405 | 810 | 500 | FK2-EU | pcs | DE | EUR | Brand- und Rauchschutz | Brandschutzklappen | Brandschutzklappen | S0: Mit einem auf der Bedienseite angeordneten | elastischen Stutzen
1000789587 | Brandschutzklappe | FK2-EU/DE/1300x750x500/S0/Z01 | 2117 | 84818085 | 4 | 62 | 1405 | 810 | 500 | FK2-EU | pcs | DE | EUR | Brand- und Rauchschutz | Brandschutzklappen | Brandschutzklappen | S0: Mit einem auf der Bedienseite angeordneten | elastischen Stutzen | Z01: Ein Endschalter, Anzeige Klappe ZU
1000789588 | Brandschutzklappe | FK2-EU/DE/1300x750x500/S0/Z02 | 2117 | 84818085 | 4 | 62 | 1405 | 810 | 500 | FK2-EU | pcs | DE | EUR | Brand- und Rauchschutz | Brandschutzklappen | Brandschutzklappen | S0: Mit einem auf der Bedienseite angeordneten | elastischen Stutzen | Z02: Ein Endschalter, Anzeige Klappe AUF
1000789589 | Brandschutzklappe | FK2-EU/DE/1300x750x500/S0/Z03 | 2193 | 84818085 | 4 | 62 | 1405 | 810 | 500 | FK2-EU | pcs | DE | EUR | Brand- und Rauchschutz | Brandschutzklappen | Brandschutzklappen | S0: Mit einem auf der Bedienseite angeordneten | elastischen Stutzen | Z03: Zwei Endschalter, Anzeige Klappe ZU und AUF
1000789590 | Brandschutzklappe | FK2-EU/DE/1300x750x500/S0/Z43 | 3177 | 84818085 | 4 | 63 | 1445 | 810 | 500 | FK2-EU | pcs | DE | EUR | Brand- und Rauchschutz | Brandschutzklappen | Brandschutzklappen | S0: Mit einem auf der Bedienseite angeordneten | elastischen Stutzen | Z43: Federrücklaufantrieb 230 V, Fabrikat Belimo, | mit integrierten Endschaltern und | thermoelektrischer Auslöseeinrichtung
1000789591 | Brandschutzklappe | FK2-EU/DE/1300x750x500/S0/Z45 | 3144 | 84818085 | 4 | 63 | 1445 | 810 | 500 | FK2-EU | pcs | DE | EUR | Brand- und Rauchschutz | Brandschutzklappen | Brandschutzklappen | S0: Mit einem auf der Bedienseite angeordneten | elastischen Stutzen | Z45: Federrücklaufantrieb 24 V, Fabrikat | Belimo, mit integrierten Endschaltern und | thermoelektrischer Auslöseeinrichtung
1000759964 | Brandschutzklappe | FK2-EU/DE/1300x750x500/SS/Z00 | 2800 | 84818085 | 4 | 62 | 1405 | 810 | 500 | FK2-EU | pcs | DE | EUR | Brand- und Rauchschutz | Brandschutzklappen | Brandschutzklappen | SS: Mit zwei elastischen Stutzen
1000759965 | Brandschutzklappe | FK2-EU/DE/1300x750x500/SS/Z01 | 2876 | 84818085 | 4 | 62 | 1405 | 810 | 500 | FK2-EU | pcs | DE | EUR | Brand- und Rauchschutz | Brandschutzklappen | Brandschutzklappen | SS: Mit zwei elastischen Stutzen | Z01: Ein Endschalter, Anzeige Klappe ZU
1000759966 | Brandschutzklappe | FK2-EU/DE/1300x750x500/SS/Z02 | 2876 | 84818085 | 4 | 62 | 1405 | 810 | 500 | FK2-EU | pcs | DE | EUR | Brand- und Rauchschutz | Brandschutzklappen | Brandschutzklappen | SS: Mit zwei elastischen Stutzen | Z02: Ein Endschalter, Anzeige Klappe AUF
1000759967 | Brandschutzklappe | FK2-EU/DE/1300x750x500/SS/Z03 | 2952 | 84818085 | 4 | 62 | 1405 | 810 | 500 | FK2-EU | pcs | DE | EUR | Brand- und Rauchschutz | Brandschutzklappen | Brandschutzklappen | SS: Mit zwei elastischen Stutzen | Z03: Zwei Endschalter, Anzeige Klappe ZU und AUF
1000839980 | Druckentlastungsklappe | FK2-EU/DE/1300x750x500/SS/Z38DV | 5033 | 84818085 | 4 | 62 | 1405 | 810 | 500 | FK2-DV | pcs | DE | EUR | Brand- und Rauchschutz | Brandschutzklappen | Druckentlastungsklappe | SS: Mit zwei elastischen Stutzen
1000759968 | Brandschutzklappe | FK2-EU/DE/1300x750x500/SS/Z43 | 3936 | 84818085 | 4 | 63 | 1445 | 810 | 500 | FK2-EU | pcs | DE | EUR | Brand- und Rauchschutz | Brandschutzklappen | Brandschutzklappen | SS: Mit zwei elastischen Stutzen | Z43: Federrücklaufantrieb 230 V, Fabrikat Belimo, | mit integrierten Endschaltern und | thermoelektrischer Auslöseeinrichtung
1000759969 | Brandschutzklappe | FK2-EU/DE/1300x750x500/SS/Z45 | 3903 | 84818085 | 4 | 63 | 1445 | 810 | 500 | FK2-EU | pcs | DE | EUR | Brand- und Rauchschutz | Brandschutzklappen | Brandschutzklappen | SS: Mit zwei elastischen Stutzen | Z45: Federrücklaufantrieb 24 V, Fabrikat | Belimo, mit integrierten Endschaltern und | thermoelektrischer Auslöseeinrichtung
1000759958 | Brandschutzklappe | FK2-EU/DE/1300x750x500/Z00 | 1281 | 84818085 | 4 | 62 | 1405 | 810 | 500 | FK2-EU | pcs | DE | EUR | Brand- und Rauchschutz | Brandschutzklappen | Brandschutzklappen
1000759959 | Brandschutzklappe | FK2-EU/DE/1300x750x500/Z01 | 1357 | 84818085 | 4 | 62 | 1405 | 810 | 500 | FK2-EU | pcs | DE | EUR | Brand- und Rauchschutz | Brandschutzklappen | Brandschutzklappen | Z01: Ein Endschalter, Anzeige Klappe ZU
1000759960 | Brandschutzklappe | FK2-EU/DE/1300x750x500/Z02 | 1357 | 84818085 | 4 | 62 | 1405 | 810 | 500 | FK2-EU | pcs | DE | EUR | Brand- und Rauchschutz | Brandschutzklappen | Brandschutzklappen | Z02: Ein Endschalter, Anzeige Klappe AUF
1000759961 | Brandschutzklappe | FK2-EU/DE/1300x750x500/Z03 | 1433 | 84818085 | 4 | 62 | 1405 | 810 | 500 | FK2-EU | pcs | DE | EUR | Brand- und Rauchschutz | Brandschutzklappen | Brandschutzklappen | Z03: Zwei Endschalter, Anzeige Klappe ZU und AUF
1000839979 | Druckentlastungsklappe | FK2-EU/DE/1300x750x500/Z38DV | 3514 | 84818085 | 4 | 62 | 1405 | 810 | 500 | FK2-DV | pcs | DE | EUR | Brand- und Rauchschutz | Brandschutzklappen | Druckentlastungsklappe
1000759962 | Brandschutzklappe | FK2-EU/DE/1300x750x500/Z43 | 2417 | 84818085 | 4 | 63 | 1445 | 810 | 500 | FK2-EU | pcs | DE | EUR | Brand- und Rauchschutz | Brandschutzklappen | Brandschutzklappen | Z43: Federrücklaufantrieb 230 V, Fabrikat Belimo, | mit integrierten Endschaltern und | thermoelektrischer Auslöseeinrichtung
1000759963 | Brandschutzklappe | FK2-EU/DE/1300x750x500/Z45 | 2384 | 84818085 | 4 | 63 | 1445 | 810 | 500 | FK2-EU | pcs | DE | EUR | Brand- und Rauchschutz | Brandschutzklappen | Brandschutzklappen | Z45: Federrücklaufantrieb 24 V, Fabrikat | Belimo, mit integrierten Endschaltern und | thermoelektrischer Auslöseeinrichtung
1000759982 | Brandschutzklappe | FK2-EU/DE/1300x800x305/Z00 | 1326 | 84818085 | 4 | 56 | 1405 | 860 | 305 | FK2-EU | pcs | DE | EUR | Brand- und Rauchschutz | Brandschutzklappen | Brandschutzklappen
1000759983 | Brandschutzklappe | FK2-EU/DE/1300x800x305/Z01 | 1402 | 84818085 | 4 | 56 | 1405 | 860 | 305 | FK2-EU | pcs | DE | EUR | Brand- und Rauchschutz | Brandschutzklappen | Brandschutzklappen | Z01: Ein Endschalter, Anzeige Klappe ZU
1000759984 | Brandschutzklappe | FK2-EU/DE/1300x800x305/Z02 | 1402 | 84818085 | 4 | 56 | 1405 | 860 | 305 | FK2-EU | pcs | DE | EUR | Brand- und Rauchschutz | Brandschutzklappen | Brandschutzklappen | Z02: Ein Endschalter, Anzeige Klappe AUF
1000759985 | Brandschutzklappe | FK2-EU/DE/1300x800x305/Z03 | 1478 | 84818085 | 4 | 56 | 1405 | 860 | 305 | FK2-EU | pcs | DE | EUR | Brand- und Rauchschutz | Brandschutzklappen | Brandschutzklappen | Z03: Zwei Endschalter, Anzeige Klappe ZU und AUF
1000759986 | Brandschutzklappe | FK2-EU/DE/1300x800x305/Z43 | 2462 | 84818085 | 4 | 57 | 1445 | 860 | 305 | FK2-EU | pcs | DE | EUR | Brand- und Rauchschutz | Brandschutzklappen | Brandschutzklappen | Z43: Federrücklaufantrieb 230 V, Fabrikat Belimo, | mit integrierten Endschaltern und | thermoelektrischer Auslöseeinrichtung
1000759987 | Brandschutzklappe | FK2-EU/DE/1300x800x305/Z45 | 2429 | 84818085 | 4 | 57 | 1445 | 860 | 305 | FK2-EU | pcs | DE | EUR | Brand- und Rauchschutz | Brandschutzklappen | Brandschutzklappen | Z45: Federrücklaufantrieb 24 V, Fabrikat | Belimo, mit integrierten Endschaltern und | thermoelektrischer Auslöseeinrichtung
1000789592 | Brandschutzklappe | FK2-EU/DE/1300x800x500/0A/Z00 | 1780 | 84818085 | 4 | 65 | 1405 | 860 | 500 | FK2-EU | pcs | DE | EUR | Brand- und Rauchschutz | Brandschutzklappen | Brandschutzklappen | 0A: Mit einem auf der Einbauseite angeordneten | Abschlussgitter
1000789593 | Brandschutzklappe | FK2-EU/DE/1300x800x500/0A/Z01 | 1856 | 84818085 | 4 | 65 | 1405 | 860 | 500 | FK2-EU | pcs | DE | EUR | Brand- und Rauchschutz | Brandschutzklappen | Brandschutzklappen | 0A: Mit einem auf der Einbauseite angeordneten | Abschlussgitter | Z01: Ein Endschalter, Anzeige Klappe ZU
1000789594 | Brandschutzklappe | FK2-EU/DE/1300x800x500/0A/Z02 | 1856 | 84818085 | 4 | 65 | 1405 | 860 | 500 | FK2-EU | pcs | DE | EUR | Brand- und Rauchschutz | Brandschutzklappen | Brandschutzklappen | 0A: Mit einem auf der Einbauseite angeordneten | Abschlussgitter | Z02: Ein Endschalter, Anzeige Klappe AUF
1000789595 | Brandschutzklappe | FK2-EU/DE/1300x800x500/0A/Z03 | 1932 | 84818085 | 4 | 65 | 1405 | 860 | 500 | FK2-EU | pcs | DE | EUR | Brand- und Rauchschutz | Brandschutzklappen | Brandschutzklappen | 0A: Mit einem auf der Einbauseite angeordneten | Abschlussgitter | Z03: Zwei Endschalter, Anzeige Klappe ZU und AUF
1000789596 | Brandschutzklappe | FK2-EU/DE/1300x800x500/0A/Z43 | 2916 | 84818085 | 4 | 66 | 1445 | 860 | 500 | FK2-EU | pcs | DE | EUR | Brand- und Rauchschutz | Brandschutzklappen | Brandschutzklappen | 0A: Mit einem auf der Einbauseite angeordneten | Abschlussgitter | Z43: Federrücklaufantrieb 230 V, Fabrikat Belimo, | mit integrierten Endschaltern und | thermoelektrischer Auslöseeinrichtung
1000789597 | Brandschutzklappe | FK2-EU/DE/1300x800x500/0A/Z45 | 2883 | 84818085 | 4 | 66 | 1445 | 860 | 500 | FK2-EU | pcs | DE | EUR | Brand- und Rauchschutz | Brandschutzklappen | Brandschutzklappen | 0A: Mit einem auf der Einbauseite angeordneten | Abschlussgitter | Z45: Federrücklaufantrieb 24 V, Fabrikat | Belimo, mit integrierten Endschaltern und | thermoelektrischer Auslöseeinrichtung
1000789598 | Brandschutzklappe | FK2-EU/DE/1300x800x500/0S/Z00 | 2099 | 84818085 | 4 | 65 | 1405 | 860 | 500 | FK2-EU | pcs | DE | EUR | Brand- und Rauchschutz | Brandschutzklappen | Brandschutzklappen | 0S: Mit einem auf der Einbauseite angeordneten | elastischen Stutzen
1000789599 | Brandschutzklappe | FK2-EU/DE/1300x800x500/0S/Z01 | 2175 | 84818085 | 4 | 65 | 1405 | 860 | 500 | FK2-EU | pcs | DE | EUR | Brand- und Rauchschutz | Brandschutzklappen | Brandschutzklappen | 0S: Mit einem auf der Einbauseite angeordneten | elastischen Stutzen | Z01: Ein Endschalter, Anzeige Klappe ZU
1000789600 | Brandschutzklappe | FK2-EU/DE/1300x800x500/0S/Z02 | 2175 | 84818085 | 4 | 65 | 1405 | 860 | 500 | FK2-EU | pcs | DE | EUR | Brand- und Rauchschutz | Brandschutzklappen | Brandschutzklappen | 0S: Mit einem auf der Einbauseite angeordneten | elastischen Stutzen | Z02: Ein Endschalter, Anzeige Klappe AUF
1000789601 | Brandschutzklappe | FK2-EU/DE/1300x800x500/0S/Z03 | 2251 | 84818085 | 4 | 65 | 1405 | 860 | 500 | FK2-EU | pcs | DE | EUR | Brand- und Rauchschutz | Brandschutzklappen | Brandschutzklappen | 0S: Mit einem auf der Einbauseite angeordneten | elastischen Stutzen | Z03: Zwei Endschalter, Anzeige Klappe ZU und AUF
1000789602 | Brandschutzklappe | FK2-EU/DE/1300x800x500/0S/Z43 | 3235 | 84818085 | 4 | 66 | 1445 | 860 | 500 | FK2-EU | pcs | DE | EUR | Brand- und Rauchschutz | Brandschutzklappen | Brandschutzklappen | 0S: Mit einem auf der Einbauseite angeordneten | elastischen Stutzen | Z43: Federrücklaufantrieb 230 V, Fabrikat Belimo, | mit integrierten Endschaltern und | thermoelektrischer Auslöseeinrichtung
1000789603 | Brandschutzklappe | FK2-EU/DE/1300x800x500/0S/Z45 | 3202 | 84818085 | 4 | 66 | 1445 | 860 | 500 | FK2-EU | pcs | DE | EUR | Brand- und Rauchschutz | Brandschutzklappen | Brandschutzklappen | 0S: Mit einem auf der Einbauseite angeordneten | elastischen Stutzen | Z45: Federrücklaufantrieb 24 V, Fabrikat | Belimo, mit integrierten Endschaltern und | thermoelektrischer Auslöseeinrichtung
1000789604 | Brandschutzklappe | FK2-EU/DE/1300x800x500/A0/Z00 | 1780 | 84818085 | 4 | 65 | 1405 | 860 | 500 | FK2-EU | pcs | DE | EUR | Brand- und Rauchschutz | Brandschutzklappen | Brandschutzklappen | A0: Mit einem auf der Bedienseite angeordneten | Abschlussgitter
1000789605 | Brandschutzklappe | FK2-EU/DE/1300x800x500/A0/Z01 | 1856 | 84818085 | 4 | 65 | 1405 | 860 | 500 | FK2-EU | pcs | DE | EUR | Brand- und Rauchschutz | Brandschutzklappen | Brandschutzklappen | A0: Mit einem auf der Bedienseite angeordneten | Abschlussgitter | Z01: Ein Endschalter, Anzeige Klappe ZU
1000789606 | Brandschutzklappe | FK2-EU/DE/1300x800x500/A0/Z02 | 1856 | 84818085 | 4 | 65 | 1405 | 860 | 500 | FK2-EU | pcs | DE | EUR | Brand- und Rauchschutz | Brandschutzklappen | Brandschutzklappen | A0: Mit einem auf der Bedienseite angeordneten | Abschlussgitter | Z02: Ein Endschalter, Anzeige Klappe AUF
1000789607 | Brandschutzklappe | FK2-EU/DE/1300x800x500/A0/Z03 | 1932 | 84818085 | 4 | 65 | 1405 | 860 | 500 | FK2-EU | pcs | DE | EUR | Brand- und Rauchschutz | Brandschutzklappen | Brandschutzklappen | A0: Mit einem auf der Bedienseite angeordneten | Abschlussgitter | Z03: Zwei Endschalter, Anzeige Klappe ZU und AUF
1000789608 | Brandschutzklappe | FK2-EU/DE/1300x800x500/A0/Z43 | 2916 | 84818085 | 4 | 66 | 1445 | 860 | 500 | FK2-EU | pcs | DE | EUR | Brand- und Rauchschutz | Brandschutzklappen | Brandschutzklappen | A0: Mit einem auf der Bedienseite angeordneten | Abschlussgitter | Z43: Federrücklaufantrieb 230 V, Fabrikat Belimo, | mit integrierten Endschaltern und | thermoelektrischer Auslöseeinrichtung
1000789609 | Brandschutzklappe | FK2-EU/DE/1300x800x500/A0/Z45 | 2883 | 84818085 | 4 | 66 | 1445 | 860 | 500 | FK2-EU | pcs | DE | EUR | Brand- und Rauchschutz | Brandschutzklappen | Brandschutzklappen | A0: Mit einem auf der Bedienseite angeordneten | Abschlussgitter | Z45: Federrücklaufantrieb 24 V, Fabrikat | Belimo, mit integrierten Endschaltern und | thermoelektrischer Auslöseeinrichtung
1000809378 | Brandschutzklappe | FK2-EU/DE/1300x800x500/AA/Z43RM | 6527 | 84818085 | 4 | 65 | 1445 | 890 | 500 | FK2-EU | pcs | DE | EUR | Brand- und Rauchschutz | Brandschutzklappen | Brandschutzklappen | AA: Mit beidseitig angeordneten Abschlussgitter | Z43RM: Federrücklaufantrieb 230 V, Fabrikat Belimo, mit | integrierten Endschaltern und thermoelektrischer | Auslöseeinrichtung in Verbindung mit einer | Rauchauslöseeinrichtung Typ RM-O-3-D
1000809379 | Brandschutzklappe | FK2-EU/DE/1300x800x500/AA/Z45RM | 6495 | 84818085 | 4 | 65 | 1445 | 890 | 500 | FK2-EU | pcs | DE | EUR | Brand- und Rauchschutz | Brandschutzklappen | Brandschutzklappen | AA: Mit beidseitig angeordneten Abschlussgitter | Z45RM: Federrücklaufantrieb 24 V, Fabrikat Belimo, mit | integrierten Endschaltern und thermoelektrischer | Auslöseeinrichtung in Verbindung mit einer | Rauchauslöseeinrchtung Typ RM-O-3-D
1000760006 | Brandschutzklappe | FK2-EU/DE/1300x800x500/ES/SS/Z00 | 3985 | 84818085 | 4 | 65 | 1405 | 860 | 500 | FK2-EU | pcs | DE | EUR | Brand- und Rauchschutz | Brandschutzklappen | Brandschutzklappen | ES: Mit einem Einbausatz und den dazugehörigen | Befestigungselementen | SS: Mit zwei elastischen Stutzen
1000760007 | Brandschutzklappe | FK2-EU/DE/1300x800x500/ES/SS/Z01 | 4061 | 84818085 | 4 | 65 | 1405 | 860 | 500 | FK2-EU | pcs | DE | EUR | Brand- und Rauchschutz | Brandschutzklappen | Brandschutzklappen | ES: Mit einem Einbausatz und den dazugehörigen | Befestigungselementen | SS: Mit zwei elastischen Stutzen | Z01: Ein Endschalter, Anzeige Klappe ZU
1000760008 | Brandschutzklappe | FK2-EU/DE/1300x800x500/ES/SS/Z02 | 4061 | 84818085 | 4 | 65 | 1405 | 860 | 500 | FK2-EU | pcs | DE | EUR | Brand- und Rauchschutz | Brandschutzklappen | Brandschutzklappen | ES: Mit einem Einbausatz und den dazugehörigen | Befestigungselementen | SS: Mit zwei elastischen Stutzen | Z02: Ein Endschalter, Anzeige Klappe AUF
1000760009 | Brandschutzklappe | FK2-EU/DE/1300x800x500/ES/SS/Z03 | 4137 | 84818085 | 4 | 65 | 1405 | 860 | 500 | FK2-EU | pcs | DE | EUR | Brand- und Rauchschutz | Brandschutzklappen | Brandschutzklappen | ES: Mit einem Einbausatz und den dazugehörigen | Befestigungselementen | SS: Mit zwei elastischen Stutzen | Z03: Zwei Endschalter, Anzeige Klappe ZU und AUF
1000839986 | Druckentlastungsklappe | FK2-EU/DE/1300x800x500/ES/SS/Z38DV | 6218 | 84818085 | 4 | 65 | 1405 | 860 | 500 | FK2-DV | pcs | DE | EUR | Brand- und Rauchschutz | Brandschutzklappen | Druckentlastungsklappe | ES: Mit einem Einbausatz und den dazugehörigen | Befestigungselementen | SS: Mit zwei elastischen Stutzen
1000760010 | Brandschutzklappe | FK2-EU/DE/1300x800x500/ES/SS/Z43 | 5121 | 84818085 | 4 | 66 | 1445 | 860 | 500 | FK2-EU | pcs | DE | EUR | Brand- und Rauchschutz | Brandschutzklappen | Brandschutzklappen | ES: Mit einem Einbausatz und den dazugehörigen | Befestigungselementen | SS: Mit zwei elastischen Stutzen | Z43: Federrücklaufantrieb 230 V, Fabrikat Belimo, | mit integrierten Endschaltern und | thermoelektrischer Auslöseeinrichtung
1000760011 | Brandschutzklappe | FK2-EU/DE/1300x800x500/ES/SS/Z45 | 5088 | 84818085 | 4 | 66 | 1445 | 860 | 500 | FK2-EU | pcs | DE | EUR | Brand- und Rauchschutz | Brandschutzklappen | Brandschutzklappen | ES: Mit einem Einbausatz und den dazugehörigen | Befestigungselementen | SS: Mit zwei elastischen Stutzen | Z45: Federrücklaufantrieb 24 V, Fabrikat | Belimo, mit integrierten Endschaltern und | thermoelektrischer Auslöseeinrichtung
1000760000 | Brandschutzklappe | FK2-EU/DE/1300x800x500/ES/Z00 | 2440 | 84818085 | 4 | 65 | 1405 | 860 | 500 | FK2-EU | pcs | DE | EUR | Brand- und Rauchschutz | Brandschutzklappen | Brandschutzklappen | ES: Mit einem Einbausatz und den dazugehörigen | Befestigungselementen
1000760001 | Brandschutzklappe | FK2-EU/DE/1300x800x500/ES/Z01 | 2516 | 84818085 | 4 | 65 | 1405 | 860 | 500 | FK2-EU | pcs | DE | EUR | Brand- und Rauchschutz | Brandschutzklappen | Brandschutzklappen | ES: Mit einem Einbausatz und den dazugehörigen | Befestigungselementen | Z01: Ein Endschalter, Anzeige Klappe ZU
1000760002 | Brandschutzklappe | FK2-EU/DE/1300x800x500/ES/Z02 | 2516 | 84818085 | 4 | 65 | 1405 | 860 | 500 | FK2-EU | pcs | DE | EUR | Brand- und Rauchschutz | Brandschutzklappen | Brandschutzklappen | ES: Mit einem Einbausatz und den dazugehörigen | Befestigungselementen | Z02: Ein Endschalter, Anzeige Klappe AUF
1000760003 | Brandschutzklappe | FK2-EU/DE/1300x800x500/ES/Z03 | 2592 | 84818085 | 4 | 65 | 1405 | 860 | 500 | FK2-EU | pcs | DE | EUR | Brand- und Rauchschutz | Brandschutzklappen | Brandschutzklappen | ES: Mit einem Einbausatz und den dazugehörigen | Befestigungselementen | Z03: Zwei Endschalter, Anzeige Klappe ZU und AUF
1000839985 | Druckentlastungsklappe | FK2-EU/DE/1300x800x500/ES/Z38DV | 4673 | 84818085 | 4 | 65 | 1405 | 860 | 500 | FK2-DV | pcs | DE | EUR | Brand- und Rauchschutz | Brandschutzklappen | Druckentlastungsklappe | ES: Mit einem Einbausatz und den dazugehörigen | Befestigungselementen
1000760004 | Brandschutzklappe | FK2-EU/DE/1300x800x500/ES/Z43 | 3576 | 84818085 | 4 | 66 | 1445 | 860 | 500 | FK2-EU | pcs | DE | EUR | Brand- und Rauchschutz | Brandschutzklappen | Brandschutzklappen | ES: Mit einem Einbausatz und den dazugehörigen | Befestigungselementen | Z43: Federrücklaufantrieb 230 V, Fabrikat Belimo, | mit integrierten Endschaltern und | thermoelektrischer Auslöseeinrichtung
1000760005 | Brandschutzklappe | FK2-EU/DE/1300x800x500/ES/Z45 | 3543 | 84818085 | 4 | 66 | 1445 | 860 | 500 | FK2-EU | pcs | DE | EUR | Brand- und Rauchschutz | Brandschutzklappen | Brandschutzklappen | ES: Mit einem Einbausatz und den dazugehörigen | Befestigungselementen | Z45: Federrücklaufantrieb 24 V, Fabrikat | Belimo, mit integrierten Endschaltern und | thermoelektrischer Auslöseeinrichtung
1000789610 | Brandschutzklappe | FK2-EU/DE/1300x800x500/S0/Z00 | 2099 | 84818085 | 4 | 65 | 1405 | 860 | 500 | FK2-EU | pcs | DE | EUR | Brand- und Rauchschutz | Brandschutzklappen | Brandschutzklappen | S0: Mit einem auf der Bedienseite angeordneten | elastischen Stutzen
1000789611 | Brandschutzklappe | FK2-EU/DE/1300x800x500/S0/Z01 | 2175 | 84818085 | 4 | 65 | 1405 | 860 | 500 | FK2-EU | pcs | DE | EUR | Brand- und Rauchschutz | Brandschutzklappen | Brandschutzklappen | S0: Mit einem auf der Bedienseite angeordneten | elastischen Stutzen | Z01: Ein Endschalter, Anzeige Klappe ZU
1000789612 | Brandschutzklappe | FK2-EU/DE/1300x800x500/S0/Z02 | 2175 | 84818085 | 4 | 65 | 1405 | 860 | 500 | FK2-EU | pcs | DE | EUR | Brand- und Rauchschutz | Brandschutzklappen | Brandschutzklappen | S0: Mit einem auf der Bedienseite angeordneten | elastischen Stutzen | Z02: Ein Endschalter, Anzeige Klappe AUF
1000789613 | Brandschutzklappe | FK2-EU/DE/1300x800x500/S0/Z03 | 2251 | 84818085 | 4 | 65 | 1405 | 860 | 500 | FK2-EU | pcs | DE | EUR | Brand- und Rauchschutz | Brandschutzklappen | Brandschutzklappen | S0: Mit einem auf der Bedienseite angeordneten | elastischen Stutzen | Z03: Zwei Endschalter, Anzeige Klappe ZU und AUF
1000789614 | Brandschutzklappe | FK2-EU/DE/1300x800x500/S0/Z43 | 3235 | 84818085 | 4 | 66 | 1445 | 860 | 500 | FK2-EU | pcs | DE | EUR | Brand- und Rauchschutz | Brandschutzklappen | Brandschutzklappen | S0: Mit einem auf der Bedienseite angeordneten | elastischen Stutzen | Z43: Federrücklaufantrieb 230 V, Fabrikat Belimo, | mit integrierten Endschaltern und | thermoelektrischer Auslöseeinrichtung
1000789615 | Brandschutzklappe | FK2-EU/DE/1300x800x500/S0/Z45 | 3202 | 84818085 | 4 | 66 | 1445 | 860 | 500 | FK2-EU | pcs | DE | EUR | Brand- und Rauchschutz | Brandschutzklappen | Brandschutzklappen | S0: Mit einem auf der Bedienseite angeordneten | elastischen Stutzen | Z45: Federrücklaufantrieb 24 V, Fabrikat | Belimo, mit integrierten Endschaltern und | thermoelektrischer Auslöseeinrichtung
1000759994 | Brandschutzklappe | FK2-EU/DE/1300x800x500/SS/Z00 | 2871 | 84818085 | 4 | 65 | 1405 | 860 | 500 | FK2-EU | pcs | DE | EUR | Brand- und Rauchschutz | Brandschutzklappen | Brandschutzklappen | SS: Mit zwei elastischen Stutzen
1000759995 | Brandschutzklappe | FK2-EU/DE/1300x800x500/SS/Z01 | 2947 | 84818085 | 4 | 65 | 1405 | 860 | 500 | FK2-EU | pcs | DE | EUR | Brand- und Rauchschutz | Brandschutzklappen | Brandschutzklappen | SS: Mit zwei elastischen Stutzen | Z01: Ein Endschalter, Anzeige Klappe ZU
1000759996 | Brandschutzklappe | FK2-EU/DE/1300x800x500/SS/Z02 | 2947 | 84818085 | 4 | 65 | 1405 | 860 | 500 | FK2-EU | pcs | DE | EUR | Brand- und Rauchschutz | Brandschutzklappen | Brandschutzklappen | SS: Mit zwei elastischen Stutzen | Z02: Ein Endschalter, Anzeige Klappe AUF
1000759997 | Brandschutzklappe | FK2-EU/DE/1300x800x500/SS/Z03 | 3023 | 84818085 | 4 | 65 | 1405 | 860 | 500 | FK2-EU | pcs | DE | EUR | Brand- und Rauchschutz | Brandschutzklappen | Brandschutzklappen | SS: Mit zwei elastischen Stutzen | Z03: Zwei Endschalter, Anzeige Klappe ZU und AUF
1000839984 | Druckentlastungsklappe | FK2-EU/DE/1300x800x500/SS/Z38DV | 5104 | 84818085 | 4 | 65 | 1405 | 860 | 500 | FK2-DV | pcs | DE | EUR | Brand- und Rauchschutz | Brandschutzklappen | Druckentlastungsklappe | SS: Mit zwei elastischen Stutzen
1000759998 | Brandschutzklappe | FK2-EU/DE/1300x800x500/SS/Z43 | 4007 | 84818085 | 4 | 66 | 1445 | 860 | 500 | FK2-EU | pcs | DE | EUR | Brand- und Rauchschutz | Brandschutzklappen | Brandschutzklappen | SS: Mit zwei elastischen Stutzen | Z43: Federrücklaufantrieb 230 V, Fabrikat Belimo, | mit integrierten Endschaltern und | thermoelektrischer Auslöseeinrichtung
1000759999 | Brandschutzklappe | FK2-EU/DE/1300x800x500/SS/Z45 | 3974 | 84818085 | 4 | 66 | 1445 | 860 | 500 | FK2-EU | pcs | DE | EUR | Brand- und Rauchschutz | Brandschutzklappen | Brandschutzklappen | SS: Mit zwei elastischen Stutzen | Z45: Federrücklaufantrieb 24 V, Fabrikat | Belimo, mit integrierten Endschaltern und | thermoelektrischer Auslöseeinrichtung
1000759988 | Brandschutzklappe | FK2-EU/DE/1300x800x500/Z00 | 1326 | 84818085 | 4 | 65 | 1405 | 860 | 500 | FK2-EU | pcs | DE | EUR | Brand- und Rauchschutz | Brandschutzklappen | Brandschutzklappen
1000759989 | Brandschutzklappe | FK2-EU/DE/1300x800x500/Z01 | 1402 | 84818085 | 4 | 65 | 1405 | 860 | 500 | FK2-EU | pcs | DE | EUR | Brand- und Rauchschutz | Brandschutzklappen | Brandschutzklappen | Z01: Ein Endschalter, Anzeige Klappe ZU
1000759990 | Brandschutzklappe | FK2-EU/DE/1300x800x500/Z02 | 1402 | 84818085 | 4 | 65 | 1405 | 860 | 500 | FK2-EU | pcs | DE | EUR | Brand- und Rauchschutz | Brandschutzklappen | Brandschutzklappen | Z02: Ein Endschalter, Anzeige Klappe AUF
1000759991 | Brandschutzklappe | FK2-EU/DE/1300x800x500/Z03 | 1478 | 84818085 | 4 | 65 | 1405 | 860 | 500 | FK2-EU | pcs | DE | EUR | Brand- und Rauchschutz | Brandschutzklappen | Brandschutzklappen | Z03: Zwei Endschalter, Anzeige Klappe ZU und AUF
1000839983 | Druckentlastungsklappe | FK2-EU/DE/1300x800x500/Z38DV | 3559 | 84818085 | 4 | 65 | 1405 | 860 | 500 | FK2-DV | pcs | DE | EUR | Brand- und Rauchschutz | Brandschutzklappen | Druckentlastungsklappe
1000759992 | Brandschutzklappe | FK2-EU/DE/1300x800x500/Z43 | 2462 | 84818085 | 4 | 66 | 1445 | 860 | 500 | FK2-EU | pcs | DE | EUR | Brand- und Rauchschutz | Brandschutzklappen | Brandschutzklappen | Z43: Federrücklaufantrieb 230 V, Fabrikat Belimo, | mit integrierten Endschaltern und | thermoelektrischer Auslöseeinrichtung
1000759993 | Brandschutzklappe | FK2-EU/DE/1300x800x500/Z45 | 2429 | 84818085 | 4 | 66 | 1445 | 860 | 500 | FK2-EU | pcs | DE | EUR | Brand- und Rauchschutz | Brandschutzklappen | Brandschutzklappen | Z45: Federrücklaufantrieb 24 V, Fabrikat | Belimo, mit integrierten Endschaltern und | thermoelektrischer Auslöseeinrichtung
1000760012 | Brandschutzklappe | FK2-EU/DE/1400x200x305/Z00 | 925 | 84818085 | 4 | 26 | 1505 | 260 | 305 | FK2-EU | pcs | DE | EUR | Brand- und Rauchschutz | Brandschutzklappen | Brandschutzklappen
1000760013 | Brandschutzklappe | FK2-EU/DE/1400x200x305/Z01 | 1001 | 84818085 | 4 | 26 | 1505 | 260 | 305 | FK2-EU | pcs | DE | EUR | Brand- und Rauchschutz | Brandschutzklappen | Brandschutzklappen | Z01: Ein Endschalter, Anzeige Klappe ZU
1000760014 | Brandschutzklappe | FK2-EU/DE/1400x200x305/Z02 | 1001 | 84818085 | 4 | 26 | 1505 | 260 | 305 | FK2-EU | pcs | DE | EUR | Brand- und Rauchschutz | Brandschutzklappen | Brandschutzklappen | Z02: Ein Endschalter, Anzeige Klappe AUF
1000760015 | Brandschutzklappe | FK2-EU/DE/1400x200x305/Z03 | 1077 | 84818085 | 4 | 26 | 1505 | 260 | 305 | FK2-EU | pcs | DE | EUR | Brand- und Rauchschutz | Brandschutzklappen | Brandschutzklappen | Z03: Zwei Endschalter, Anzeige Klappe ZU und AUF
1000760016 | Brandschutzklappe | FK2-EU/DE/1400x200x305/Z43 | 2061 | 84818085 | 4 | 27 | 1545 | 260 | 305 | FK2-EU | pcs | DE | EUR | Brand- und Rauchschutz | Brandschutzklappen | Brandschutzklappen | Z43: Federrücklaufantrieb 230 V, Fabrikat Belimo, | mit integrierten Endschaltern und | thermoelektrischer Auslöseeinrichtung
1000760017 | Brandschutzklappe | FK2-EU/DE/1400x200x305/Z45 | 2028 | 84818085 | 4 | 27 | 1545 | 260 | 305 | FK2-EU | pcs | DE | EUR | Brand- und Rauchschutz | Brandschutzklappen | Brandschutzklappen | Z45: Federrücklaufantrieb 24 V, Fabrikat | Belimo, mit integrierten Endschaltern und | thermoelektrischer Auslöseeinrichtung
1000789616 | Brandschutzklappe | FK2-EU/DE/1400x200x500/0A/Z00 | 1121 | 84818085 | 4 | 32 | 1505 | 260 | 500 | FK2-EU | pcs | DE | EUR | Brand- und Rauchschutz | Brandschutzklappen | Brandschutzklappen | 0A: Mit einem auf der Einbauseite angeordneten | Abschlussgitter
1000789617 | Brandschutzklappe | FK2-EU/DE/1400x200x500/0A/Z01 | 1197 | 84818085 | 4 | 32 | 1505 | 260 | 500 | FK2-EU | pcs | DE | EUR | Brand- und Rauchschutz | Brandschutzklappen | Brandschutzklappen | 0A: Mit einem auf der Einbauseite angeordneten | Abschlussgitter | Z01: Ein Endschalter, Anzeige Klappe ZU
1000789618 | Brandschutzklappe | FK2-EU/DE/1400x200x500/0A/Z02 | 1197 | 84818085 | 4 | 32 | 1505 | 260 | 500 | FK2-EU | pcs | DE | EUR | Brand- und Rauchschutz | Brandschutzklappen | Brandschutzklappen | 0A: Mit einem auf der Einbauseite angeordneten | Abschlussgitter | Z02: Ein Endschalter, Anzeige Klappe AUF
1000789619 | Brandschutzklappe | FK2-EU/DE/1400x200x500/0A/Z03 | 1273 | 84818085 | 4 | 32 | 1505 | 260 | 500 | FK2-EU | pcs | DE | EUR | Brand- und Rauchschutz | Brandschutzklappen | Brandschutzklappen | 0A: Mit einem auf der Einbauseite angeordneten | Abschlussgitter | Z03: Zwei Endschalter, Anzeige Klappe ZU und AUF
1000789620 | Brandschutzklappe | FK2-EU/DE/1400x200x500/0A/Z43 | 2257 | 84818085 | 4 | 33 | 1545 | 260 | 500 | FK2-EU | pcs | DE | EUR | Brand- und Rauchschutz | Brandschutzklappen | Brandschutzklappen | 0A: Mit einem auf der Einbauseite angeordneten | Abschlussgitter | Z43: Federrücklaufantrieb 230 V, Fabrikat Belimo, | mit integrierten Endschaltern und | thermoelektrischer Auslöseeinrichtung
1000789621 | Brandschutzklappe | FK2-EU/DE/1400x200x500/0A/Z45 | 2224 | 84818085 | 4 | 33 | 1545 | 260 | 500 | FK2-EU | pcs | DE | EUR | Brand- und Rauchschutz | Brandschutzklappen | Brandschutzklappen | 0A: Mit einem auf der Einbauseite angeordneten | Abschlussgitter | Z45: Federrücklaufantrieb 24 V, Fabrikat | Belimo, mit integrierten Endschaltern und | thermoelektrischer Auslöseeinrichtung
1000789622 | Brandschutzklappe | FK2-EU/DE/1400x200x500/0S/Z00 | 1379 | 84818085 | 4 | 32 | 1505 | 260 | 500 | FK2-EU | pcs | DE | EUR | Brand- und Rauchschutz | Brandschutzklappen | Brandschutzklappen | 0S: Mit einem auf der Einbauseite angeordneten | elastischen Stutzen
1000789623 | Brandschutzklappe | FK2-EU/DE/1400x200x500/0S/Z01 | 1455 | 84818085 | 4 | 32 | 1505 | 260 | 500 | FK2-EU | pcs | DE | EUR | Brand- und Rauchschutz | Brandschutzklappen | Brandschutzklappen | 0S: Mit einem auf der Einbauseite angeordneten | elastischen Stutzen | Z01: Ein Endschalter, Anzeige Klappe ZU
1000789624 | Brandschutzklappe | FK2-EU/DE/1400x200x500/0S/Z02 | 1455 | 84818085 | 4 | 32 | 1505 | 260 | 500 | FK2-EU | pcs | DE | EUR | Brand- und Rauchschutz | Brandschutzklappen | Brandschutzklappen | 0S: Mit einem auf der Einbauseite angeordneten | elastischen Stutzen | Z02: Ein Endschalter, Anzeige Klappe AUF
1000789625 | Brandschutzklappe | FK2-EU/DE/1400x200x500/0S/Z03 | 1531 | 84818085 | 4 | 32 | 1505 | 260 | 500 | FK2-EU | pcs | DE | EUR | Brand- und Rauchschutz | Brandschutzklappen | Brandschutzklappen | 0S: Mit einem auf der Einbauseite angeordneten | elastischen Stutzen | Z03: Zwei Endschalter, Anzeige Klappe ZU und AUF
1000789626 | Brandschutzklappe | FK2-EU/DE/1400x200x500/0S/Z43 | 2515 | 84818085 | 4 | 33 | 1545 | 260 | 500 | FK2-EU | pcs | DE | EUR | Brand- und Rauchschutz | Brandschutzklappen | Brandschutzklappen | 0S: Mit einem auf der Einbauseite angeordneten | elastischen Stutzen | Z43: Federrücklaufantrieb 230 V, Fabrikat Belimo, | mit integrierten Endschaltern und | thermoelektrischer Auslöseeinrichtung
1000789627 | Brandschutzklappe | FK2-EU/DE/1400x200x500/0S/Z45 | 2482 | 84818085 | 4 | 33 | 1545 | 260 | 500 | FK2-EU | pcs | DE | EUR | Brand- und Rauchschutz | Brandschutzklappen | Brandschutzklappen | 0S: Mit einem auf der Einbauseite angeordneten | elastischen Stutzen | Z45: Federrücklaufantrieb 24 V, Fabrikat | Belimo, mit integrierten Endschaltern und | thermoelektrischer Auslöseeinrichtung
1000789628 | Brandschutzklappe | FK2-EU/DE/1400x200x500/A0/Z00 | 1121 | 84818085 | 4 | 32 | 1505 | 260 | 500 | FK2-EU | pcs | DE | EUR | Brand- und Rauchschutz | Brandschutzklappen | Brandschutzklappen | A0: Mit einem auf der Bedienseite angeordneten | Abschlussgitter
1000789629 | Brandschutzklappe | FK2-EU/DE/1400x200x500/A0/Z01 | 1197 | 84818085 | 4 | 32 | 1505 | 260 | 500 | FK2-EU | pcs | DE | EUR | Brand- und Rauchschutz | Brandschutzklappen | Brandschutzklappen | A0: Mit einem auf der Bedienseite angeordneten | Abschlussgitter | Z01: Ein Endschalter, Anzeige Klappe ZU
1000789630 | Brandschutzklappe | FK2-EU/DE/1400x200x500/A0/Z02 | 1197 | 84818085 | 4 | 32 | 1505 | 260 | 500 | FK2-EU | pcs | DE | EUR | Brand- und Rauchschutz | Brandschutzklappen | Brandschutzklappen | A0: Mit einem auf der Bedienseite angeordneten | Abschlussgitter | Z02: Ein Endschalter, Anzeige Klappe AUF
1000789631 | Brandschutzklappe | FK2-EU/DE/1400x200x500/A0/Z03 | 1273 | 84818085 | 4 | 32 | 1505 | 260 | 500 | FK2-EU | pcs | DE | EUR | Brand- und Rauchschutz | Brandschutzklappen | Brandschutzklappen | A0: Mit einem auf der Bedienseite angeordneten | Abschlussgitter | Z03: Zwei Endschalter, Anzeige Klappe ZU und AUF
1000789632 | Brandschutzklappe | FK2-EU/DE/1400x200x500/A0/Z43 | 2257 | 84818085 | 4 | 33 | 1545 | 260 | 500 | FK2-EU | pcs | DE | EUR | Brand- und Rauchschutz | Brandschutzklappen | Brandschutzklappen | A0: Mit einem auf der Bedienseite angeordneten | Abschlussgitter | Z43: Federrücklaufantrieb 230 V, Fabrikat Belimo, | mit integrierten Endschaltern und | thermoelektrischer Auslöseeinrichtung
1000789633 | Brandschutzklappe | FK2-EU/DE/1400x200x500/A0/Z45 | 2224 | 84818085 | 4 | 33 | 1545 | 260 | 500 | FK2-EU | pcs | DE | EUR | Brand- und Rauchschutz | Brandschutzklappen | Brandschutzklappen | A0: Mit einem auf der Bedienseite angeordneten | Abschlussgitter | Z45: Federrücklaufantrieb 24 V, Fabrikat | Belimo, mit integrierten Endschaltern und | thermoelektrischer Auslöseeinrichtung
1000809380 | Brandschutzklappe | FK2-EU/DE/1400x200x500/AA/Z43RM | 5609 | 84818085 | 4 | 32 | 1545 | 290 | 500 | FK2-EU | pcs | DE | EUR | Brand- und Rauchschutz | Brandschutzklappen | Brandschutzklappen | AA: Mit beidseitig angeordneten Abschlussgitter | Z43RM: Federrücklaufantrieb 230 V, Fabrikat Belimo, mit | integrierten Endschaltern und thermoelektrischer | Auslöseeinrichtung in Verbindung mit einer | Rauchauslöseeinrichtung Typ RM-O-3-D
1000809381 | Brandschutzklappe | FK2-EU/DE/1400x200x500/AA/Z45RM | 5577 | 84818085 | 4 | 32 | 1545 | 290 | 500 | FK2-EU | pcs | DE | EUR | Brand- und Rauchschutz | Brandschutzklappen | Brandschutzklappen | AA: Mit beidseitig angeordneten Abschlussgitter | Z45RM: Federrücklaufantrieb 24 V, Fabrikat Belimo, mit | integrierten Endschaltern und thermoelektrischer | Auslöseeinrichtung in Verbindung mit einer | Rauchauslöseeinrchtung Typ RM-O-3-D
1000760036 | Brandschutzklappe | FK2-EU/DE/1400x200x500/ES/SS/Z00 | 2756 | 84818085 | 4 | 32 | 1505 | 260 | 500 | FK2-EU | pcs | DE | EUR | Brand- und Rauchschutz | Brandschutzklappen | Brandschutzklappen | ES: Mit einem Einbausatz und den dazugehörigen | Befestigungselementen | SS: Mit zwei elastischen Stutzen
1000760037 | Brandschutzklappe | FK2-EU/DE/1400x200x500/ES/SS/Z01 | 2832 | 84818085 | 4 | 32 | 1505 | 260 | 500 | FK2-EU | pcs | DE | EUR | Brand- und Rauchschutz | Brandschutzklappen | Brandschutzklappen | ES: Mit einem Einbausatz und den dazugehörigen | Befestigungselementen | SS: Mit zwei elastischen Stutzen | Z01: Ein Endschalter, Anzeige Klappe ZU
1000760038 | Brandschutzklappe | FK2-EU/DE/1400x200x500/ES/SS/Z02 | 2832 | 84818085 | 4 | 32 | 1505 | 260 | 500 | FK2-EU | pcs | DE | EUR | Brand- und Rauchschutz | Brandschutzklappen | Brandschutzklappen | ES: Mit einem Einbausatz und den dazugehörigen | Befestigungselementen | SS: Mit zwei elastischen Stutzen | Z02: Ein Endschalter, Anzeige Klappe AUF
1000760039 | Brandschutzklappe | FK2-EU/DE/1400x200x500/ES/SS/Z03 | 2908 | 84818085 | 4 | 32 | 1505 | 260 | 500 | FK2-EU | pcs | DE | EUR | Brand- und Rauchschutz | Brandschutzklappen | Brandschutzklappen | ES: Mit einem Einbausatz und den dazugehörigen | Befestigungselementen | SS: Mit zwei elastischen Stutzen | Z03: Zwei Endschalter, Anzeige Klappe ZU und AUF
1000839990 | Druckentlastungsklappe | FK2-EU/DE/1400x200x500/ES/SS/Z38DV | 4989 | 84818085 | 4 | 32 | 1505 | 260 | 500 | FK2-DV | pcs | DE | EUR | Brand- und Rauchschutz | Brandschutzklappen | Druckentlastungsklappe | ES: Mit einem Einbausatz und den dazugehörigen | Befestigungselementen | SS: Mit zwei elastischen Stutzen
1000760040 | Brandschutzklappe | FK2-EU/DE/1400x200x500/ES/SS/Z43 | 3892 | 84818085 | 4 | 33 | 1545 | 260 | 500 | FK2-EU | pcs | DE | EUR | Brand- und Rauchschutz | Brandschutzklappen | Brandschutzklappen | ES: Mit einem Einbausatz und den dazugehörigen | Befestigungselementen | SS: Mit zwei elastischen Stutzen | Z43: Federrücklaufantrieb 230 V, Fabrikat Belimo, | mit integrierten Endschaltern und | thermoelektrischer Auslöseeinrichtung
1000760041 | Brandschutzklappe | FK2-EU/DE/1400x200x500/ES/SS/Z45 | 3859 | 84818085 | 4 | 33 | 1545 | 260 | 500 | FK2-EU | pcs | DE | EUR | Brand- und Rauchschutz | Brandschutzklappen | Brandschutzklappen | ES: Mit einem Einbausatz und den dazugehörigen | Befestigungselementen | SS: Mit zwei elastischen Stutzen | Z45: Federrücklaufantrieb 24 V, Fabrikat | Belimo, mit integrierten Endschaltern und | thermoelektrischer Auslöseeinrichtung
1000760030 | Brandschutzklappe | FK2-EU/DE/1400x200x500/ES/Z00 | 1848 | 84818085 | 4 | 32 | 1505 | 260 | 500 | FK2-EU | pcs | DE | EUR | Brand- und Rauchschutz | Brandschutzklappen | Brandschutzklappen | ES: Mit einem Einbausatz und den dazugehörigen | Befestigungselementen
1000760031 | Brandschutzklappe | FK2-EU/DE/1400x200x500/ES/Z01 | 1924 | 84818085 | 4 | 32 | 1505 | 260 | 500 | FK2-EU | pcs | DE | EUR | Brand- und Rauchschutz | Brandschutzklappen | Brandschutzklappen | ES: Mit einem Einbausatz und den dazugehörigen | Befestigungselementen | Z01: Ein Endschalter, Anzeige Klappe ZU
1000760032 | Brandschutzklappe | FK2-EU/DE/1400x200x500/ES/Z02 | 1924 | 84818085 | 4 | 32 | 1505 | 260 | 500 | FK2-EU | pcs | DE | EUR | Brand- und Rauchschutz | Brandschutzklappen | Brandschutzklappen | ES: Mit einem Einbausatz und den dazugehörigen | Befestigungselementen | Z02: Ein Endschalter, Anzeige Klappe AUF
1000760033 | Brandschutzklappe | FK2-EU/DE/1400x200x500/ES/Z03 | 2000 | 84818085 | 4 | 32 | 1505 | 260 | 500 | FK2-EU | pcs | DE | EUR | Brand- und Rauchschutz | Brandschutzklappen | Brandschutzklappen | ES: Mit einem Einbausatz und den dazugehörigen | Befestigungselementen | Z03: Zwei Endschalter, Anzeige Klappe ZU und AUF
1000839989 | Druckentlastungsklappe | FK2-EU/DE/1400x200x500/ES/Z38DV | 4081 | 84818085 | 4 | 32 | 1505 | 260 | 500 | FK2-DV | pcs | DE | EUR | Brand- und Rauchschutz | Brandschutzklappen | Druckentlastungsklappe | ES: Mit einem Einbausatz und den dazugehörigen | Befestigungselementen
1000760034 | Brandschutzklappe | FK2-EU/DE/1400x200x500/ES/Z43 | 2984 | 84818085 | 4 | 33 | 1545 | 260 | 500 | FK2-EU | pcs | DE | EUR | Brand- und Rauchschutz | Brandschutzklappen | Brandschutzklappen | ES: Mit einem Einbausatz und den dazugehörigen | Befestigungselementen | Z43: Federrücklaufantrieb 230 V, Fabrikat Belimo, | mit integrierten Endschaltern und | thermoelektrischer Auslöseeinrichtung
1000760035 | Brandschutzklappe | FK2-EU/DE/1400x200x500/ES/Z45 | 2951 | 84818085 | 4 | 33 | 1545 | 260 | 500 | FK2-EU | pcs | DE | EUR | Brand- und Rauchschutz | Brandschutzklappen | Brandschutzklappen | ES: Mit einem Einbausatz und den dazugehörigen | Befestigungselementen | Z45: Federrücklaufantrieb 24 V, Fabrikat | Belimo, mit integrierten Endschaltern und | thermoelektrischer Auslöseeinrichtung
1000789634 | Brandschutzklappe | FK2-EU/DE/1400x200x500/S0/Z00 | 1379 | 84818085 | 4 | 32 | 1505 | 260 | 500 | FK2-EU | pcs | DE | EUR | Brand- und Rauchschutz | Brandschutzklappen | Brandschutzklappen | S0: Mit einem auf der Bedienseite angeordneten | elastischen Stutzen
1000789635 | Brandschutzklappe | FK2-EU/DE/1400x200x500/S0/Z01 | 1455 | 84818085 | 4 | 32 | 1505 | 260 | 500 | FK2-EU | pcs | DE | EUR | Brand- und Rauchschutz | Brandschutzklappen | Brandschutzklappen | S0: Mit einem auf der Bedienseite angeordneten | elastischen Stutzen | Z01: Ein Endschalter, Anzeige Klappe ZU
1000789636 | Brandschutzklappe | FK2-EU/DE/1400x200x500/S0/Z02 | 1455 | 84818085 | 4 | 32 | 1505 | 260 | 500 | FK2-EU | pcs | DE | EUR | Brand- und Rauchschutz | Brandschutzklappen | Brandschutzklappen | S0: Mit einem auf der Bedienseite angeordneten | elastischen Stutzen | Z02: Ein Endschalter, Anzeige Klappe AUF
1000789637 | Brandschutzklappe | FK2-EU/DE/1400x200x500/S0/Z03 | 1531 | 84818085 | 4 | 32 | 1505 | 260 | 500 | FK2-EU | pcs | DE | EUR | Brand- und Rauchschutz | Brandschutzklappen | Brandschutzklappen | S0: Mit einem auf der Bedienseite angeordneten | elastischen Stutzen | Z03: Zwei Endschalter, Anzeige Klappe ZU und AUF
1000789638 | Brandschutzklappe | FK2-EU/DE/1400x200x500/S0/Z43 | 2515 | 84818085 | 4 | 33 | 1545 | 260 | 500 | FK2-EU | pcs | DE | EUR | Brand- und Rauchschutz | Brandschutzklappen | Brandschutzklappen | S0: Mit einem auf der Bedienseite angeordneten | elastischen Stutzen | Z43: Federrücklaufantrieb 230 V, Fabrikat Belimo, | mit integrierten Endschaltern und | thermoelektrischer Auslöseeinrichtung
1000789639 | Brandschutzklappe | FK2-EU/DE/1400x200x500/S0/Z45 | 2482 | 84818085 | 4 | 33 | 1545 | 260 | 500 | FK2-EU | pcs | DE | EUR | Brand- und Rauchschutz | Brandschutzklappen | Brandschutzklappen | S0: Mit einem auf der Bedienseite angeordneten | elastischen Stutzen | Z45: Federrücklaufantrieb 24 V, Fabrikat | Belimo, mit integrierten Endschaltern und | thermoelektrischer Auslöseeinrichtung
1000760024 | Brandschutzklappe | FK2-EU/DE/1400x200x500/SS/Z00 | 1833 | 84818085 | 4 | 32 | 1505 | 260 | 500 | FK2-EU | pcs | DE | EUR | Brand- und Rauchschutz | Brandschutzklappen | Brandschutzklappen | SS: Mit zwei elastischen Stutzen
1000760025 | Brandschutzklappe | FK2-EU/DE/1400x200x500/SS/Z01 | 1909 | 84818085 | 4 | 32 | 1505 | 260 | 500 | FK2-EU | pcs | DE | EUR | Brand- und Rauchschutz | Brandschutzklappen | Brandschutzklappen | SS: Mit zwei elastischen Stutzen | Z01: Ein Endschalter, Anzeige Klappe ZU
1000760026 | Brandschutzklappe | FK2-EU/DE/1400x200x500/SS/Z02 | 1909 | 84818085 | 4 | 32 | 1505 | 260 | 500 | FK2-EU | pcs | DE | EUR | Brand- und Rauchschutz | Brandschutzklappen | Brandschutzklappen | SS: Mit zwei elastischen Stutzen | Z02: Ein Endschalter, Anzeige Klappe AUF
1000760027 | Brandschutzklappe | FK2-EU/DE/1400x200x500/SS/Z03 | 1985 | 84818085 | 4 | 32 | 1505 | 260 | 500 | FK2-EU | pcs | DE | EUR | Brand- und Rauchschutz | Brandschutzklappen | Brandschutzklappen | SS: Mit zwei elastischen Stutzen | Z03: Zwei Endschalter, Anzeige Klappe ZU und AUF
1000839988 | Druckentlastungsklappe | FK2-EU/DE/1400x200x500/SS/Z38DV | 4066 | 84818085 | 4 | 32 | 1505 | 260 | 500 | FK2-DV | pcs | DE | EUR | Brand- und Rauchschutz | Brandschutzklappen | Druckentlastungsklappe | SS: Mit zwei elastischen Stutzen
1000760028 | Brandschutzklappe | FK2-EU/DE/1400x200x500/SS/Z43 | 2969 | 84818085 | 4 | 33 | 1545 | 260 | 500 | FK2-EU | pcs | DE | EUR | Brand- und Rauchschutz | Brandschutzklappen | Brandschutzklappen | SS: Mit zwei elastischen Stutzen | Z43: Federrücklaufantrieb 230 V, Fabrikat Belimo, | mit integrierten Endschaltern und | thermoelektrischer Auslöseeinrichtung
1000760029 | Brandschutzklappe | FK2-EU/DE/1400x200x500/SS/Z45 | 2936 | 84818085 | 4 | 33 | 1545 | 260 | 500 | FK2-EU | pcs | DE | EUR | Brand- und Rauchschutz | Brandschutzklappen | Brandschutzklappen | SS: Mit zwei elastischen Stutzen | Z45: Federrücklaufantrieb 24 V, Fabrikat | Belimo, mit integrierten Endschaltern und | thermoelektrischer Auslöseeinrichtung
1000760018 | Brandschutzklappe | FK2-EU/DE/1400x200x500/Z00 | 925 | 84818085 | 4 | 32 | 1505 | 260 | 500 | FK2-EU | pcs | DE | EUR | Brand- und Rauchschutz | Brandschutzklappen | Brandschutzklappen
1000760019 | Brandschutzklappe | FK2-EU/DE/1400x200x500/Z01 | 1001 | 84818085 | 4 | 32 | 1505 | 260 | 500 | FK2-EU | pcs | DE | EUR | Brand- und Rauchschutz | Brandschutzklappen | Brandschutzklappen | Z01: Ein Endschalter, Anzeige Klappe ZU
1000760020 | Brandschutzklappe | FK2-EU/DE/1400x200x500/Z02 | 1001 | 84818085 | 4 | 32 | 1505 | 260 | 500 | FK2-EU | pcs | DE | EUR | Brand- und Rauchschutz | Brandschutzklappen | Brandschutzklappen | Z02: Ein Endschalter, Anzeige Klappe AUF
1000760021 | Brandschutzklappe | FK2-EU/DE/1400x200x500/Z03 | 1077 | 84818085 | 4 | 32 | 1505 | 260 | 500 | FK2-EU | pcs | DE | EUR | Brand- und Rauchschutz | Brandschutzklappen | Brandschutzklappen | Z03: Zwei Endschalter, Anzeige Klappe ZU und AUF
1000839987 | Druckentlastungsklappe | FK2-EU/DE/1400x200x500/Z38DV | 3158 | 84818085 | 4 | 32 | 1505 | 260 | 500 | FK2-DV | pcs | DE | EUR | Brand- und Rauchschutz | Brandschutzklappen | Druckentlastungsklappe
1000760022 | Brandschutzklappe | FK2-EU/DE/1400x200x500/Z43 | 2061 | 84818085 | 4 | 33 | 1545 | 260 | 500 | FK2-EU | pcs | DE | EUR | Brand- und Rauchschutz | Brandschutzklappen | Brandschutzklappen | Z43: Federrücklaufantrieb 230 V, Fabrikat Belimo, | mit integrierten Endschaltern und | thermoelektrischer Auslöseeinrichtung
1000760023 | Brandschutzklappe | FK2-EU/DE/1400x200x500/Z45 | 2028 | 84818085 | 4 | 33 | 1545 | 260 | 500 | FK2-EU | pcs | DE | EUR | Brand- und Rauchschutz | Brandschutzklappen | Brandschutzklappen | Z45: Federrücklaufantrieb 24 V, Fabrikat | Belimo, mit integrierten Endschaltern und | thermoelektrischer Auslöseeinrichtung
1000760042 | Brandschutzklappe | FK2-EU/DE/1400x250x305/Z00 | 940 | 84818085 | 4 | 29 | 1505 | 310 | 305 | FK2-EU | pcs | DE | EUR | Brand- und Rauchschutz | Brandschutzklappen | Brandschutzklappen
1000760043 | Brandschutzklappe | FK2-EU/DE/1400x250x305/Z01 | 1016 | 84818085 | 4 | 29 | 1505 | 310 | 305 | FK2-EU | pcs | DE | EUR | Brand- und Rauchschutz | Brandschutzklappen | Brandschutzklappen | Z01: Ein Endschalter, Anzeige Klappe ZU
1000760044 | Brandschutzklappe | FK2-EU/DE/1400x250x305/Z02 | 1016 | 84818085 | 4 | 29 | 1505 | 310 | 305 | FK2-EU | pcs | DE | EUR | Brand- und Rauchschutz | Brandschutzklappen | Brandschutzklappen | Z02: Ein Endschalter, Anzeige Klappe AUF
1000760045 | Brandschutzklappe | FK2-EU/DE/1400x250x305/Z03 | 1092 | 84818085 | 4 | 29 | 1505 | 310 | 305 | FK2-EU | pcs | DE | EUR | Brand- und Rauchschutz | Brandschutzklappen | Brandschutzklappen | Z03: Zwei Endschalter, Anzeige Klappe ZU und AUF
1000760046 | Brandschutzklappe | FK2-EU/DE/1400x250x305/Z43 | 2076 | 84818085 | 4 | 30 | 1545 | 310 | 305 | FK2-EU | pcs | DE | EUR | Brand- und Rauchschutz | Brandschutzklappen | Brandschutzklappen | Z43: Federrücklaufantrieb 230 V, Fabrikat Belimo, | mit integrierten Endschaltern und | thermoelektrischer Auslöseeinrichtung
1000760047 | Brandschutzklappe | FK2-EU/DE/1400x250x305/Z45 | 2043 | 84818085 | 4 | 30 | 1545 | 310 | 305 | FK2-EU | pcs | DE | EUR | Brand- und Rauchschutz | Brandschutzklappen | Brandschutzklappen | Z45: Federrücklaufantrieb 24 V, Fabrikat | Belimo, mit integrierten Endschaltern und | thermoelektrischer Auslöseeinrichtung
1000789640 | Brandschutzklappe | FK2-EU/DE/1400x250x500/0A/Z00 | 1139 | 84818085 | 4 | 35 | 1505 | 310 | 500 | FK2-EU | pcs | DE | EUR | Brand- und Rauchschutz | Brandschutzklappen | Brandschutzklappen | 0A: Mit einem auf der Einbauseite angeordneten | Abschlussgitter
1000789641 | Brandschutzklappe | FK2-EU/DE/1400x250x500/0A/Z01 | 1215 | 84818085 | 4 | 35 | 1505 | 310 | 500 | FK2-EU | pcs | DE | EUR | Brand- und Rauchschutz | Brandschutzklappen | Brandschutzklappen | 0A: Mit einem auf der Einbauseite angeordneten | Abschlussgitter | Z01: Ein Endschalter, Anzeige Klappe ZU
1000789642 | Brandschutzklappe | FK2-EU/DE/1400x250x500/0A/Z02 | 1215 | 84818085 | 4 | 35 | 1505 | 310 | 500 | FK2-EU | pcs | DE | EUR | Brand- und Rauchschutz | Brandschutzklappen | Brandschutzklappen | 0A: Mit einem auf der Einbauseite angeordneten | Abschlussgitter | Z02: Ein Endschalter, Anzeige Klappe AUF
1000789643 | Brandschutzklappe | FK2-EU/DE/1400x250x500/0A/Z03 | 1291 | 84818085 | 4 | 35 | 1505 | 310 | 500 | FK2-EU | pcs | DE | EUR | Brand- und Rauchschutz | Brandschutzklappen | Brandschutzklappen | 0A: Mit einem auf der Einbauseite angeordneten | Abschlussgitter | Z03: Zwei Endschalter, Anzeige Klappe ZU und AUF
1000789644 | Brandschutzklappe | FK2-EU/DE/1400x250x500/0A/Z43 | 2275 | 84818085 | 4 | 36 | 1545 | 310 | 500 | FK2-EU | pcs | DE | EUR | Brand- und Rauchschutz | Brandschutzklappen | Brandschutzklappen | 0A: Mit einem auf der Einbauseite angeordneten | Abschlussgitter | Z43: Federrücklaufantrieb 230 V, Fabrikat Belimo, | mit integrierten Endschaltern und | thermoelektrischer Auslöseeinrichtung
1000789645 | Brandschutzklappe | FK2-EU/DE/1400x250x500/0A/Z45 | 2242 | 84818085 | 4 | 36 | 1545 | 310 | 500 | FK2-EU | pcs | DE | EUR | Brand- und Rauchschutz | Brandschutzklappen | Brandschutzklappen | 0A: Mit einem auf der Einbauseite angeordneten | Abschlussgitter | Z45: Federrücklaufantrieb 24 V, Fabrikat | Belimo, mit integrierten Endschaltern und | thermoelektrischer Auslöseeinrichtung
1000789646 | Brandschutzklappe | FK2-EU/DE/1400x250x500/0S/Z00 | 1406 | 84818085 | 4 | 35 | 1505 | 310 | 500 | FK2-EU | pcs | DE | EUR | Brand- und Rauchschutz | Brandschutzklappen | Brandschutzklappen | 0S: Mit einem auf der Einbauseite angeordneten | elastischen Stutzen
1000789647 | Brandschutzklappe | FK2-EU/DE/1400x250x500/0S/Z01 | 1482 | 84818085 | 4 | 35 | 1505 | 310 | 500 | FK2-EU | pcs | DE | EUR | Brand- und Rauchschutz | Brandschutzklappen | Brandschutzklappen | 0S: Mit einem auf der Einbauseite angeordneten | elastischen Stutzen | Z01: Ein Endschalter, Anzeige Klappe ZU
1000789648 | Brandschutzklappe | FK2-EU/DE/1400x250x500/0S/Z02 | 1482 | 84818085 | 4 | 35 | 1505 | 310 | 500 | FK2-EU | pcs | DE | EUR | Brand- und Rauchschutz | Brandschutzklappen | Brandschutzklappen | 0S: Mit einem auf der Einbauseite angeordneten | elastischen Stutzen | Z02: Ein Endschalter, Anzeige Klappe AUF
1000789649 | Brandschutzklappe | FK2-EU/DE/1400x250x500/0S/Z03 | 1558 | 84818085 | 4 | 35 | 1505 | 310 | 500 | FK2-EU | pcs | DE | EUR | Brand- und Rauchschutz | Brandschutzklappen | Brandschutzklappen | 0S: Mit einem auf der Einbauseite angeordneten | elastischen Stutzen | Z03: Zwei Endschalter, Anzeige Klappe ZU und AUF
1000789650 | Brandschutzklappe | FK2-EU/DE/1400x250x500/0S/Z43 | 2542 | 84818085 | 4 | 36 | 1545 | 310 | 500 | FK2-EU | pcs | DE | EUR | Brand- und Rauchschutz | Brandschutzklappen | Brandschutzklappen | 0S: Mit einem auf der Einbauseite angeordneten | elastischen Stutzen | Z43: Federrücklaufantrieb 230 V, Fabrikat Belimo, | mit integrierten Endschaltern und | thermoelektrischer Auslöseeinrichtung
1000789651 | Brandschutzklappe | FK2-EU/DE/1400x250x500/0S/Z45 | 2509 | 84818085 | 4 | 36 | 1545 | 310 | 500 | FK2-EU | pcs | DE | EUR | Brand- und Rauchschutz | Brandschutzklappen | Brandschutzklappen | 0S: Mit einem auf der Einbauseite angeordneten | elastischen Stutzen | Z45: Federrücklaufantrieb 24 V, Fabrikat | Belimo, mit integrierten Endschaltern und | thermoelektrischer Auslöseeinrichtung
1000789652 | Brandschutzklappe | FK2-EU/DE/1400x250x500/A0/Z00 | 1139 | 84818085 | 4 | 35 | 1505 | 310 | 500 | FK2-EU | pcs | DE | EUR | Brand- und Rauchschutz | Brandschutzklappen | Brandschutzklappen | A0: Mit einem auf der Bedienseite angeordneten | Abschlussgitter
1000789653 | Brandschutzklappe | FK2-EU/DE/1400x250x500/A0/Z01 | 1215 | 84818085 | 4 | 35 | 1505 | 310 | 500 | FK2-EU | pcs | DE | EUR | Brand- und Rauchschutz | Brandschutzklappen | Brandschutzklappen | A0: Mit einem auf der Bedienseite angeordneten | Abschlussgitter | Z01: Ein Endschalter, Anzeige Klappe ZU
1000789654 | Brandschutzklappe | FK2-EU/DE/1400x250x500/A0/Z02 | 1215 | 84818085 | 4 | 35 | 1505 | 310 | 500 | FK2-EU | pcs | DE | EUR | Brand- und Rauchschutz | Brandschutzklappen | Brandschutzklappen | A0: Mit einem auf der Bedienseite angeordneten | Abschlussgitter | Z02: Ein Endschalter, Anzeige Klappe AUF
1000789655 | Brandschutzklappe | FK2-EU/DE/1400x250x500/A0/Z03 | 1291 | 84818085 | 4 | 35 | 1505 | 310 | 500 | FK2-EU | pcs | DE | EUR | Brand- und Rauchschutz | Brandschutzklappen | Brandschutzklappen | A0: Mit einem auf der Bedienseite angeordneten | Abschlussgitter | Z03: Zwei Endschalter, Anzeige Klappe ZU und AUF
1000789656 | Brandschutzklappe | FK2-EU/DE/1400x250x500/A0/Z43 | 2275 | 84818085 | 4 | 36 | 1545 | 310 | 500 | FK2-EU | pcs | DE | EUR | Brand- und Rauchschutz | Brandschutzklappen | Brandschutzklappen | A0: Mit einem auf der Bedienseite angeordneten | Abschlussgitter | Z43: Federrücklaufantrieb 230 V, Fabrikat Belimo, | mit integrierten Endschaltern und | thermoelektrischer Auslöseeinrichtung
1000789657 | Brandschutzklappe | FK2-EU/DE/1400x250x500/A0/Z45 | 2242 | 84818085 | 4 | 36 | 1545 | 310 | 500 | FK2-EU | pcs | DE | EUR | Brand- und Rauchschutz | Brandschutzklappen | Brandschutzklappen | A0: Mit einem auf der Bedienseite angeordneten | Abschlussgitter | Z45: Federrücklaufantrieb 24 V, Fabrikat | Belimo, mit integrierten Endschaltern und | thermoelektrischer Auslöseeinrichtung
1000809382 | Brandschutzklappe | FK2-EU/DE/1400x250x500/AA/Z43RM | 5631 | 84818085 | 4 | 35 | 1545 | 340 | 500 | FK2-EU | pcs | DE | EUR | Brand- und Rauchschutz | Brandschutzklappen | Brandschutzklappen | AA: Mit beidseitig angeordneten Abschlussgitter | Z43RM: Federrücklaufantrieb 230 V, Fabrikat Belimo, mit | integrierten Endschaltern und thermoelektrischer | Auslöseeinrichtung in Verbindung mit einer | Rauchauslöseeinrichtung Typ RM-O-3-D
1000809383 | Brandschutzklappe | FK2-EU/DE/1400x250x500/AA/Z45RM | 5599 | 84818085 | 4 | 35 | 1545 | 340 | 500 | FK2-EU | pcs | DE | EUR | Brand- und Rauchschutz | Brandschutzklappen | Brandschutzklappen | AA: Mit beidseitig angeordneten Abschlussgitter | Z45RM: Federrücklaufantrieb 24 V, Fabrikat Belimo, mit | integrierten Endschaltern und thermoelektrischer | Auslöseeinrichtung in Verbindung mit einer | Rauchauslöseeinrchtung Typ RM-O-3-D
1000760066 | Brandschutzklappe | FK2-EU/DE/1400x250x500/ES/SS/Z00 | 2812 | 84818085 | 4 | 35 | 1505 | 310 | 500 | FK2-EU | pcs | DE | EUR | Brand- und Rauchschutz | Brandschutzklappen | Brandschutzklappen | ES: Mit einem Einbausatz und den dazugehörigen | Befestigungselementen | SS: Mit zwei elastischen Stutzen
1000760067 | Brandschutzklappe | FK2-EU/DE/1400x250x500/ES/SS/Z01 | 2888 | 84818085 | 4 | 35 | 1505 | 310 | 500 | FK2-EU | pcs | DE | EUR | Brand- und Rauchschutz | Brandschutzklappen | Brandschutzklappen | ES: Mit einem Einbausatz und den dazugehörigen | Befestigungselementen | SS: Mit zwei elastischen Stutzen | Z01: Ein Endschalter, Anzeige Klappe ZU
1000760068 | Brandschutzklappe | FK2-EU/DE/1400x250x500/ES/SS/Z02 | 2888 | 84818085 | 4 | 35 | 1505 | 310 | 500 | FK2-EU | pcs | DE | EUR | Brand- und Rauchschutz | Brandschutzklappen | Brandschutzklappen | ES: Mit einem Einbausatz und den dazugehörigen | Befestigungselementen | SS: Mit zwei elastischen Stutzen | Z02: Ein Endschalter, Anzeige Klappe AUF
1000760069 | Brandschutzklappe | FK2-EU/DE/1400x250x500/ES/SS/Z03 | 2964 | 84818085 | 4 | 35 | 1505 | 310 | 500 | FK2-EU | pcs | DE | EUR | Brand- und Rauchschutz | Brandschutzklappen | Brandschutzklappen | ES: Mit einem Einbausatz und den dazugehörigen | Befestigungselementen | SS: Mit zwei elastischen Stutzen | Z03: Zwei Endschalter, Anzeige Klappe ZU und AUF
1000839994 | Druckentlastungsklappe | FK2-EU/DE/1400x250x500/ES/SS/Z38DV | 5045 | 84818085 | 4 | 35 | 1505 | 310 | 500 | FK2-DV | pcs | DE | EUR | Brand- und Rauchschutz | Brandschutzklappen | Druckentlastungsklappe | ES: Mit einem Einbausatz und den dazugehörigen | Befestigungselementen | SS: Mit zwei elastischen Stutzen
1000760070 | Brandschutzklappe | FK2-EU/DE/1400x250x500/ES/SS/Z43 | 3948 | 84818085 | 4 | 36 | 1545 | 310 | 500 | FK2-EU | pcs | DE | EUR | Brand- und Rauchschutz | Brandschutzklappen | Brandschutzklappen | ES: Mit einem Einbausatz und den dazugehörigen | Befestigungselementen | SS: Mit zwei elastischen Stutzen | Z43: Federrücklaufantrieb 230 V, Fabrikat Belimo, | mit integrierten Endschaltern und | thermoelektrischer Auslöseeinrichtung
1000760071 | Brandschutzklappe | FK2-EU/DE/1400x250x500/ES/SS/Z45 | 3915 | 84818085 | 4 | 36 | 1545 | 310 | 500 | FK2-EU | pcs | DE | EUR | Brand- und Rauchschutz | Brandschutzklappen | Brandschutzklappen | ES: Mit einem Einbausatz und den dazugehörigen | Befestigungselementen | SS: Mit zwei elastischen Stutzen | Z45: Federrücklaufantrieb 24 V, Fabrikat | Belimo, mit integrierten Endschaltern und | thermoelektrischer Auslöseeinrichtung
1000760060 | Brandschutzklappe | FK2-EU/DE/1400x250x500/ES/Z00 | 1881 | 84818085 | 4 | 35 | 1505 | 310 | 500 | FK2-EU | pcs | DE | EUR | Brand- und Rauchschutz | Brandschutzklappen | Brandschutzklappen | ES: Mit einem Einbausatz und den dazugehörigen | Befestigungselementen
1000760061 | Brandschutzklappe | FK2-EU/DE/1400x250x500/ES/Z01 | 1957 | 84818085 | 4 | 35 | 1505 | 310 | 500 | FK2-EU | pcs | DE | EUR | Brand- und Rauchschutz | Brandschutzklappen | Brandschutzklappen | ES: Mit einem Einbausatz und den dazugehörigen | Befestigungselementen | Z01: Ein Endschalter, Anzeige Klappe ZU
1000760062 | Brandschutzklappe | FK2-EU/DE/1400x250x500/ES/Z02 | 1957 | 84818085 | 4 | 35 | 1505 | 310 | 500 | FK2-EU | pcs | DE | EUR | Brand- und Rauchschutz | Brandschutzklappen | Brandschutzklappen | ES: Mit einem Einbausatz und den dazugehörigen | Befestigungselementen | Z02: Ein Endschalter, Anzeige Klappe AUF
1000760063 | Brandschutzklappe | FK2-EU/DE/1400x250x500/ES/Z03 | 2033 | 84818085 | 4 | 35 | 1505 | 310 | 500 | FK2-EU | pcs | DE | EUR | Brand- und Rauchschutz | Brandschutzklappen | Brandschutzklappen | ES: Mit einem Einbausatz und den dazugehörigen | Befestigungselementen | Z03: Zwei Endschalter, Anzeige Klappe ZU und AUF
1000839993 | Druckentlastungsklappe | FK2-EU/DE/1400x250x500/ES/Z38DV | 4114 | 84818085 | 4 | 35 | 1505 | 310 | 500 | FK2-DV | pcs | DE | EUR | Brand- und Rauchschutz | Brandschutzklappen | Druckentlastungsklappe | ES: Mit einem Einbausatz und den dazugehörigen | Befestigungselementen
1000760064 | Brandschutzklappe | FK2-EU/DE/1400x250x500/ES/Z43 | 3017 | 84818085 | 4 | 36 | 1545 | 310 | 500 | FK2-EU | pcs | DE | EUR | Brand- und Rauchschutz | Brandschutzklappen | Brandschutzklappen | ES: Mit einem Einbausatz und den dazugehörigen | Befestigungselementen | Z43: Federrücklaufantrieb 230 V, Fabrikat Belimo, | mit integrierten Endschaltern und | thermoelektrischer Auslöseeinrichtung
1000760065 | Brandschutzklappe | FK2-EU/DE/1400x250x500/ES/Z45 | 2984 | 84818085 | 4 | 36 | 1545 | 310 | 500 | FK2-EU | pcs | DE | EUR | Brand- und Rauchschutz | Brandschutzklappen | Brandschutzklappen | ES: Mit einem Einbausatz und den dazugehörigen | Befestigungselementen | Z45: Federrücklaufantrieb 24 V, Fabrikat | Belimo, mit integrierten Endschaltern und | thermoelektrischer Auslöseeinrichtung
1000789658 | Brandschutzklappe | FK2-EU/DE/1400x250x500/S0/Z00 | 1406 | 84818085 | 4 | 35 | 1505 | 310 | 500 | FK2-EU | pcs | DE | EUR | Brand- und Rauchschutz | Brandschutzklappen | Brandschutzklappen | S0: Mit einem auf der Bedienseite angeordneten | elastischen Stutzen
1000789659 | Brandschutzklappe | FK2-EU/DE/1400x250x500/S0/Z01 | 1482 | 84818085 | 4 | 35 | 1505 | 310 | 500 | FK2-EU | pcs | DE | EUR | Brand- und Rauchschutz | Brandschutzklappen | Brandschutzklappen | S0: Mit einem auf der Bedienseite angeordneten | elastischen Stutzen | Z01: Ein Endschalter, Anzeige Klappe ZU
1000789660 | Brandschutzklappe | FK2-EU/DE/1400x250x500/S0/Z02 | 1482 | 84818085 | 4 | 35 | 1505 | 310 | 500 | FK2-EU | pcs | DE | EUR | Brand- und Rauchschutz | Brandschutzklappen | Brandschutzklappen | S0: Mit einem auf der Bedienseite angeordneten | elastischen Stutzen | Z02: Ein Endschalter, Anzeige Klappe AUF
1000789661 | Brandschutzklappe | FK2-EU/DE/1400x250x500/S0/Z03 | 1558 | 84818085 | 4 | 35 | 1505 | 310 | 500 | FK2-EU | pcs | DE | EUR | Brand- und Rauchschutz | Brandschutzklappen | Brandschutzklappen | S0: Mit einem auf der Bedienseite angeordneten | elastischen Stutzen | Z03: Zwei Endschalter, Anzeige Klappe ZU und AUF
1000789662 | Brandschutzklappe | FK2-EU/DE/1400x250x500/S0/Z43 | 2542 | 84818085 | 4 | 36 | 1545 | 310 | 500 | FK2-EU | pcs | DE | EUR | Brand- und Rauchschutz | Brandschutzklappen | Brandschutzklappen | S0: Mit einem auf der Bedienseite angeordneten | elastischen Stutzen | Z43: Federrücklaufantrieb 230 V, Fabrikat Belimo, | mit integrierten Endschaltern und | thermoelektrischer Auslöseeinrichtung
1000789663 | Brandschutzklappe | FK2-EU/DE/1400x250x500/S0/Z45 | 2509 | 84818085 | 4 | 36 | 1545 | 310 | 500 | FK2-EU | pcs | DE | EUR | Brand- und Rauchschutz | Brandschutzklappen | Brandschutzklappen | S0: Mit einem auf der Bedienseite angeordneten | elastischen Stutzen | Z45: Federrücklaufantrieb 24 V, Fabrikat | Belimo, mit integrierten Endschaltern und | thermoelektrischer Auslöseeinrichtung
1000760054 | Brandschutzklappe | FK2-EU/DE/1400x250x500/SS/Z00 | 1871 | 84818085 | 4 | 35 | 1505 | 310 | 500 | FK2-EU | pcs | DE | EUR | Brand- und Rauchschutz | Brandschutzklappen | Brandschutzklappen | SS: Mit zwei elastischen Stutzen
1000760055 | Brandschutzklappe | FK2-EU/DE/1400x250x500/SS/Z01 | 1947 | 84818085 | 4 | 35 | 1505 | 310 | 500 | FK2-EU | pcs | DE | EUR | Brand- und Rauchschutz | Brandschutzklappen | Brandschutzklappen | SS: Mit zwei elastischen Stutzen | Z01: Ein Endschalter, Anzeige Klappe ZU
1000760056 | Brandschutzklappe | FK2-EU/DE/1400x250x500/SS/Z02 | 1947 | 84818085 | 4 | 35 | 1505 | 310 | 500 | FK2-EU | pcs | DE | EUR | Brand- und Rauchschutz | Brandschutzklappen | Brandschutzklappen | SS: Mit zwei elastischen Stutzen | Z02: Ein Endschalter, Anzeige Klappe AUF
1000760057 | Brandschutzklappe | FK2-EU/DE/1400x250x500/SS/Z03 | 2023 | 84818085 | 4 | 35 | 1505 | 310 | 500 | FK2-EU | pcs | DE | EUR | Brand- und Rauchschutz | Brandschutzklappen | Brandschutzklappen | SS: Mit zwei elastischen Stutzen | Z03: Zwei Endschalter, Anzeige Klappe ZU und AUF
1000839992 | Druckentlastungsklappe | FK2-EU/DE/1400x250x500/SS/Z38DV | 4104 | 84818085 | 4 | 35 | 1505 | 310 | 500 | FK2-DV | pcs | DE | EUR | Brand- und Rauchschutz | Brandschutzklappen | Druckentlastungsklappe | SS: Mit zwei elastischen Stutzen
1000760058 | Brandschutzklappe | FK2-EU/DE/1400x250x500/SS/Z43 | 3007 | 84818085 | 4 | 36 | 1545 | 310 | 500 | FK2-EU | pcs | DE | EUR | Brand- und Rauchschutz | Brandschutzklappen | Brandschutzklappen | SS: Mit zwei elastischen Stutzen | Z43: Federrücklaufantrieb 230 V, Fabrikat Belimo, | mit integrierten Endschaltern und | thermoelektrischer Auslöseeinrichtung
1000760059 | Brandschutzklappe | FK2-EU/DE/1400x250x500/SS/Z45 | 2974 | 84818085 | 4 | 36 | 1545 | 310 | 500 | FK2-EU | pcs | DE | EUR | Brand- und Rauchschutz | Brandschutzklappen | Brandschutzklappen | SS: Mit zwei elastischen Stutzen | Z45: Federrücklaufantrieb 24 V, Fabrikat | Belimo, mit integrierten Endschaltern und | thermoelektrischer Auslöseeinrichtung
1000760048 | Brandschutzklappe | FK2-EU/DE/1400x250x500/Z00 | 940 | 84818085 | 4 | 35 | 1505 | 310 | 500 | FK2-EU | pcs | DE | EUR | Brand- und Rauchschutz | Brandschutzklappen | Brandschutzklappen
1000760049 | Brandschutzklappe | FK2-EU/DE/1400x250x500/Z01 | 1016 | 84818085 | 4 | 35 | 1505 | 310 | 500 | FK2-EU | pcs | DE | EUR | Brand- und Rauchschutz | Brandschutzklappen | Brandschutzklappen | Z01: Ein Endschalter, Anzeige Klappe ZU
1000760050 | Brandschutzklappe | FK2-EU/DE/1400x250x500/Z02 | 1016 | 84818085 | 4 | 35 | 1505 | 310 | 500 | FK2-EU | pcs | DE | EUR | Brand- und Rauchschutz | Brandschutzklappen | Brandschutzklappen | Z02: Ein Endschalter, Anzeige Klappe AUF
1000760051 | Brandschutzklappe | FK2-EU/DE/1400x250x500/Z03 | 1092 | 84818085 | 4 | 35 | 1505 | 310 | 500 | FK2-EU | pcs | DE | EUR | Brand- und Rauchschutz | Brandschutzklappen | Brandschutzklappen | Z03: Zwei Endschalter, Anzeige Klappe ZU und AUF
1000839991 | Druckentlastungsklappe | FK2-EU/DE/1400x250x500/Z38DV | 3173 | 84818085 | 4 | 35 | 1505 | 310 | 500 | FK2-DV | pcs | DE | EUR | Brand- und Rauchschutz | Brandschutzklappen | Druckentlastungsklappe
1000760052 | Brandschutzklappe | FK2-EU/DE/1400x250x500/Z43 | 2076 | 84818085 | 4 | 36 | 1545 | 310 | 500 | FK2-EU | pcs | DE | EUR | Brand- und Rauchschutz | Brandschutzklappen | Brandschutzklappen | Z43: Federrücklaufantrieb 230 V, Fabrikat Belimo, | mit integrierten Endschaltern und | thermoelektrischer Auslöseeinrichtung
1000760053 | Brandschutzklappe | FK2-EU/DE/1400x250x500/Z45 | 2043 | 84818085 | 4 | 36 | 1545 | 310 | 500 | FK2-EU | pcs | DE | EUR | Brand- und Rauchschutz | Brandschutzklappen | Brandschutzklappen | Z45: Federrücklaufantrieb 24 V, Fabrikat | Belimo, mit integrierten Endschaltern und | thermoelektrischer Auslöseeinrichtung
1000760072 | Brandschutzklappe | FK2-EU/DE/1400x300x305/Z00 | 953 | 84818085 | 4 | 32 | 1505 | 360 | 305 | FK2-EU | pcs | DE | EUR | Brand- und Rauchschutz | Brandschutzklappen | Brandschutzklappen
1000760073 | Brandschutzklappe | FK2-EU/DE/1400x300x305/Z01 | 1029 | 84818085 | 4 | 32 | 1505 | 360 | 305 | FK2-EU | pcs | DE | EUR | Brand- und Rauchschutz | Brandschutzklappen | Brandschutzklappen | Z01: Ein Endschalter, Anzeige Klappe ZU
1000760074 | Brandschutzklappe | FK2-EU/DE/1400x300x305/Z02 | 1029 | 84818085 | 4 | 32 | 1505 | 360 | 305 | FK2-EU | pcs | DE | EUR | Brand- und Rauchschutz | Brandschutzklappen | Brandschutzklappen | Z02: Ein Endschalter, Anzeige Klappe AUF
1000760075 | Brandschutzklappe | FK2-EU/DE/1400x300x305/Z03 | 1105 | 84818085 | 4 | 32 | 1505 | 360 | 305 | FK2-EU | pcs | DE | EUR | Brand- und Rauchschutz | Brandschutzklappen | Brandschutzklappen | Z03: Zwei Endschalter, Anzeige Klappe ZU und AUF
1000760076 | Brandschutzklappe | FK2-EU/DE/1400x300x305/Z43 | 2089 | 84818085 | 4 | 33 | 1545 | 360 | 305 | FK2-EU | pcs | DE | EUR | Brand- und Rauchschutz | Brandschutzklappen | Brandschutzklappen | Z43: Federrücklaufantrieb 230 V, Fabrikat Belimo, | mit integrierten Endschaltern und | thermoelektrischer Auslöseeinrichtung
1000760077 | Brandschutzklappe | FK2-EU/DE/1400x300x305/Z45 | 2056 | 84818085 | 4 | 33 | 1545 | 360 | 305 | FK2-EU | pcs | DE | EUR | Brand- und Rauchschutz | Brandschutzklappen | Brandschutzklappen | Z45: Federrücklaufantrieb 24 V, Fabrikat | Belimo, mit integrierten Endschaltern und | thermoelektrischer Auslöseeinrichtung
1000789664 | Brandschutzklappe | FK2-EU/DE/1400x300x500/0A/Z00 | 1153 | 84818085 | 4 | 39 | 1505 | 360 | 500 | FK2-EU | pcs | DE | EUR | Brand- und Rauchschutz | Brandschutzklappen | Brandschutzklappen | 0A: Mit einem auf der Einbauseite angeordneten | Abschlussgitter
1000789665 | Brandschutzklappe | FK2-EU/DE/1400x300x500/0A/Z01 | 1229 | 84818085 | 4 | 39 | 1505 | 360 | 500 | FK2-EU | pcs | DE | EUR | Brand- und Rauchschutz | Brandschutzklappen | Brandschutzklappen | 0A: Mit einem auf der Einbauseite angeordneten | Abschlussgitter | Z01: Ein Endschalter, Anzeige Klappe ZU
1000789666 | Brandschutzklappe | FK2-EU/DE/1400x300x500/0A/Z02 | 1229 | 84818085 | 4 | 39 | 1505 | 360 | 500 | FK2-EU | pcs | DE | EUR | Brand- und Rauchschutz | Brandschutzklappen | Brandschutzklappen | 0A: Mit einem auf der Einbauseite angeordneten | Abschlussgitter | Z02: Ein Endschalter, Anzeige Klappe AUF
1000789667 | Brandschutzklappe | FK2-EU/DE/1400x300x500/0A/Z03 | 1305 | 84818085 | 4 | 39 | 1505 | 360 | 500 | FK2-EU | pcs | DE | EUR | Brand- und Rauchschutz | Brandschutzklappen | Brandschutzklappen | 0A: Mit einem auf der Einbauseite angeordneten | Abschlussgitter | Z03: Zwei Endschalter, Anzeige Klappe ZU und AUF
1000789668 | Brandschutzklappe | FK2-EU/DE/1400x300x500/0A/Z43 | 2289 | 84818085 | 4 | 40 | 1545 | 360 | 500 | FK2-EU | pcs | DE | EUR | Brand- und Rauchschutz | Brandschutzklappen | Brandschutzklappen | 0A: Mit einem auf der Einbauseite angeordneten | Abschlussgitter | Z43: Federrücklaufantrieb 230 V, Fabrikat Belimo, | mit integrierten Endschaltern und | thermoelektrischer Auslöseeinrichtung
1000789669 | Brandschutzklappe | FK2-EU/DE/1400x300x500/0A/Z45 | 2256 | 84818085 | 4 | 40 | 1545 | 360 | 500 | FK2-EU | pcs | DE | EUR | Brand- und Rauchschutz | Brandschutzklappen | Brandschutzklappen | 0A: Mit einem auf der Einbauseite angeordneten | Abschlussgitter | Z45: Federrücklaufantrieb 24 V, Fabrikat | Belimo, mit integrierten Endschaltern und | thermoelektrischer Auslöseeinrichtung
1000789670 | Brandschutzklappe | FK2-EU/DE/1400x300x500/0S/Z00 | 1428 | 84818085 | 4 | 39 | 1505 | 360 | 500 | FK2-EU | pcs | DE | EUR | Brand- und Rauchschutz | Brandschutzklappen | Brandschutzklappen | 0S: Mit einem auf der Einbauseite angeordneten | elastischen Stutzen
1000789671 | Brandschutzklappe | FK2-EU/DE/1400x300x500/0S/Z01 | 1504 | 84818085 | 4 | 39 | 1505 | 360 | 500 | FK2-EU | pcs | DE | EUR | Brand- und Rauchschutz | Brandschutzklappen | Brandschutzklappen | 0S: Mit einem auf der Einbauseite angeordneten | elastischen Stutzen | Z01: Ein Endschalter, Anzeige Klappe ZU
1000789672 | Brandschutzklappe | FK2-EU/DE/1400x300x500/0S/Z02 | 1504 | 84818085 | 4 | 39 | 1505 | 360 | 500 | FK2-EU | pcs | DE | EUR | Brand- und Rauchschutz | Brandschutzklappen | Brandschutzklappen | 0S: Mit einem auf der Einbauseite angeordneten | elastischen Stutzen | Z02: Ein Endschalter, Anzeige Klappe AUF
1000789673 | Brandschutzklappe | FK2-EU/DE/1400x300x500/0S/Z03 | 1580 | 84818085 | 4 | 39 | 1505 | 360 | 500 | FK2-EU | pcs | DE | EUR | Brand- und Rauchschutz | Brandschutzklappen | Brandschutzklappen | 0S: Mit einem auf der Einbauseite angeordneten | elastischen Stutzen | Z03: Zwei Endschalter, Anzeige Klappe ZU und AUF
1000789674 | Brandschutzklappe | FK2-EU/DE/1400x300x500/0S/Z43 | 2564 | 84818085 | 4 | 40 | 1545 | 360 | 500 | FK2-EU | pcs | DE | EUR | Brand- und Rauchschutz | Brandschutzklappen | Brandschutzklappen | 0S: Mit einem auf der Einbauseite angeordneten | elastischen Stutzen | Z43: Federrücklaufantrieb 230 V, Fabrikat Belimo, | mit integrierten Endschaltern und | thermoelektrischer Auslöseeinrichtung
1000789675 | Brandschutzklappe | FK2-EU/DE/1400x300x500/0S/Z45 | 2531 | 84818085 | 4 | 40 | 1545 | 360 | 500 | FK2-EU | pcs | DE | EUR | Brand- und Rauchschutz | Brandschutzklappen | Brandschutzklappen | 0S: Mit einem auf der Einbauseite angeordneten | elastischen Stutzen | Z45: Federrücklaufantrieb 24 V, Fabrikat | Belimo, mit integrierten Endschaltern und | thermoelektrischer Auslöseeinrichtung
1000789676 | Brandschutzklappe | FK2-EU/DE/1400x300x500/A0/Z00 | 1153 | 84818085 | 4 | 39 | 1505 | 360 | 500 | FK2-EU | pcs | DE | EUR | Brand- und Rauchschutz | Brandschutzklappen | Brandschutzklappen | A0: Mit einem auf der Bedienseite angeordneten | Abschlussgitter
1000789677 | Brandschutzklappe | FK2-EU/DE/1400x300x500/A0/Z01 | 1229 | 84818085 | 4 | 39 | 1505 | 360 | 500 | FK2-EU | pcs | DE | EUR | Brand- und Rauchschutz | Brandschutzklappen | Brandschutzklappen | A0: Mit einem auf der Bedienseite angeordneten | Abschlussgitter | Z01: Ein Endschalter, Anzeige Klappe ZU
1000789678 | Brandschutzklappe | FK2-EU/DE/1400x300x500/A0/Z02 | 1229 | 84818085 | 4 | 39 | 1505 | 360 | 500 | FK2-EU | pcs | DE | EUR | Brand- und Rauchschutz | Brandschutzklappen | Brandschutzklappen | A0: Mit einem auf der Bedienseite angeordneten | Abschlussgitter | Z02: Ein Endschalter, Anzeige Klappe AUF
1000789679 | Brandschutzklappe | FK2-EU/DE/1400x300x500/A0/Z03 | 1305 | 84818085 | 4 | 39 | 1505 | 360 | 500 | FK2-EU | pcs | DE | EUR | Brand- und Rauchschutz | Brandschutzklappen | Brandschutzklappen | A0: Mit einem auf der Bedienseite angeordneten | Abschlussgitter | Z03: Zwei Endschalter, Anzeige Klappe ZU und AUF
1000789680 | Brandschutzklappe | FK2-EU/DE/1400x300x500/A0/Z43 | 2289 | 84818085 | 4 | 40 | 1545 | 360 | 500 | FK2-EU | pcs | DE | EUR | Brand- und Rauchschutz | Brandschutzklappen | Brandschutzklappen | A0: Mit einem auf der Bedienseite angeordneten | Abschlussgitter | Z43: Federrücklaufantrieb 230 V, Fabrikat Belimo, | mit integrierten Endschaltern und | thermoelektrischer Auslöseeinrichtung
1000789681 | Brandschutzklappe | FK2-EU/DE/1400x300x500/A0/Z45 | 2256 | 84818085 | 4 | 40 | 1545 | 360 | 500 | FK2-EU | pcs | DE | EUR | Brand- und Rauchschutz | Brandschutzklappen | Brandschutzklappen | A0: Mit einem auf der Bedienseite angeordneten | Abschlussgitter | Z45: Federrücklaufantrieb 24 V, Fabrikat | Belimo, mit integrierten Endschaltern und | thermoelektrischer Auslöseeinrichtung
1000809384 | Brandschutzklappe | FK2-EU/DE/1400x300x500/AA/Z43RM | 5646 | 84818085 | 4 | 39 | 1545 | 390 | 500 | FK2-EU | pcs | DE | EUR | Brand- und Rauchschutz | Brandschutzklappen | Brandschutzklappen | AA: Mit beidseitig angeordneten Abschlussgitter | Z43RM: Federrücklaufantrieb 230 V, Fabrikat Belimo, mit | integrierten Endschaltern und thermoelektrischer | Auslöseeinrichtung in Verbindung mit einer | Rauchauslöseeinrichtung Typ RM-O-3-D
1000809385 | Brandschutzklappe | FK2-EU/DE/1400x300x500/AA/Z45RM | 5614 | 84818085 | 4 | 39 | 1545 | 390 | 500 | FK2-EU | pcs | DE | EUR | Brand- und Rauchschutz | Brandschutzklappen | Brandschutzklappen | AA: Mit beidseitig angeordneten Abschlussgitter | Z45RM: Federrücklaufantrieb 24 V, Fabrikat Belimo, mit | integrierten Endschaltern und thermoelektrischer | Auslöseeinrichtung in Verbindung mit einer | Rauchauslöseeinrchtung Typ RM-O-3-D
1000760096 | Brandschutzklappe | FK2-EU/DE/1400x300x500/ES/SS/Z00 | 2864 | 84818085 | 4 | 39 | 1505 | 360 | 500 | FK2-EU | pcs | DE | EUR | Brand- und Rauchschutz | Brandschutzklappen | Brandschutzklappen | ES: Mit einem Einbausatz und den dazugehörigen | Befestigungselementen | SS: Mit zwei elastischen Stutzen
1000760097 | Brandschutzklappe | FK2-EU/DE/1400x300x500/ES/SS/Z01 | 2940 | 84818085 | 4 | 39 | 1505 | 360 | 500 | FK2-EU | pcs | DE | EUR | Brand- und Rauchschutz | Brandschutzklappen | Brandschutzklappen | ES: Mit einem Einbausatz und den dazugehörigen | Befestigungselementen | SS: Mit zwei elastischen Stutzen | Z01: Ein Endschalter, Anzeige Klappe ZU
1000760098 | Brandschutzklappe | FK2-EU/DE/1400x300x500/ES/SS/Z02 | 2940 | 84818085 | 4 | 39 | 1505 | 360 | 500 | FK2-EU | pcs | DE | EUR | Brand- und Rauchschutz | Brandschutzklappen | Brandschutzklappen | ES: Mit einem Einbausatz und den dazugehörigen | Befestigungselementen | SS: Mit zwei elastischen Stutzen | Z02: Ein Endschalter, Anzeige Klappe AUF
1000760099 | Brandschutzklappe | FK2-EU/DE/1400x300x500/ES/SS/Z03 | 3016 | 84818085 | 4 | 39 | 1505 | 360 | 500 | FK2-EU | pcs | DE | EUR | Brand- und Rauchschutz | Brandschutzklappen | Brandschutzklappen | ES: Mit einem Einbausatz und den dazugehörigen | Befestigungselementen | SS: Mit zwei elastischen Stutzen | Z03: Zwei Endschalter, Anzeige Klappe ZU und AUF
1000839998 | Druckentlastungsklappe | FK2-EU/DE/1400x300x500/ES/SS/Z38DV | 5097 | 84818085 | 4 | 39 | 1505 | 360 | 500 | FK2-DV | pcs | DE | EUR | Brand- und Rauchschutz | Brandschutzklappen | Druckentlastungsklappe | ES: Mit einem Einbausatz und den dazugehörigen | Befestigungselementen | SS: Mit zwei elastischen Stutzen
1000760100 | Brandschutzklappe | FK2-EU/DE/1400x300x500/ES/SS/Z43 | 4000 | 84818085 | 4 | 40 | 1545 | 360 | 500 | FK2-EU | pcs | DE | EUR | Brand- und Rauchschutz | Brandschutzklappen | Brandschutzklappen | ES: Mit einem Einbausatz und den dazugehörigen | Befestigungselementen | SS: Mit zwei elastischen Stutzen | Z43: Federrücklaufantrieb 230 V, Fabrikat Belimo, | mit integrierten Endschaltern und | thermoelektrischer Auslöseeinrichtung
1000760101 | Brandschutzklappe | FK2-EU/DE/1400x300x500/ES/SS/Z45 | 3967 | 84818085 | 4 | 40 | 1545 | 360 | 500 | FK2-EU | pcs | DE | EUR | Brand- und Rauchschutz | Brandschutzklappen | Brandschutzklappen | ES: Mit einem Einbausatz und den dazugehörigen | Befestigungselementen | SS: Mit zwei elastischen Stutzen | Z45: Federrücklaufantrieb 24 V, Fabrikat | Belimo, mit integrierten Endschaltern und | thermoelektrischer Auslöseeinrichtung
1000760090 | Brandschutzklappe | FK2-EU/DE/1400x300x500/ES/Z00 | 1915 | 84818085 | 4 | 39 | 1505 | 360 | 500 | FK2-EU | pcs | DE | EUR | Brand- und Rauchschutz | Brandschutzklappen | Brandschutzklappen | ES: Mit einem Einbausatz und den dazugehörigen | Befestigungselementen
1000760091 | Brandschutzklappe | FK2-EU/DE/1400x300x500/ES/Z01 | 1991 | 84818085 | 4 | 39 | 1505 | 360 | 500 | FK2-EU | pcs | DE | EUR | Brand- und Rauchschutz | Brandschutzklappen | Brandschutzklappen | ES: Mit einem Einbausatz und den dazugehörigen | Befestigungselementen | Z01: Ein Endschalter, Anzeige Klappe ZU
1000760092 | Brandschutzklappe | FK2-EU/DE/1400x300x500/ES/Z02 | 1991 | 84818085 | 4 | 39 | 1505 | 360 | 500 | FK2-EU | pcs | DE | EUR | Brand- und Rauchschutz | Brandschutzklappen | Brandschutzklappen | ES: Mit einem Einbausatz und den dazugehörigen | Befestigungselementen | Z02: Ein Endschalter, Anzeige Klappe AUF
1000760093 | Brandschutzklappe | FK2-EU/DE/1400x300x500/ES/Z03 | 2067 | 84818085 | 4 | 39 | 1505 | 360 | 500 | FK2-EU | pcs | DE | EUR | Brand- und Rauchschutz | Brandschutzklappen | Brandschutzklappen | ES: Mit einem Einbausatz und den dazugehörigen | Befestigungselementen | Z03: Zwei Endschalter, Anzeige Klappe ZU und AUF
1000839997 | Druckentlastungsklappe | FK2-EU/DE/1400x300x500/ES/Z38DV | 4148 | 84818085 | 4 | 39 | 1505 | 360 | 500 | FK2-DV | pcs | DE | EUR | Brand- und Rauchschutz | Brandschutzklappen | Druckentlastungsklappe | ES: Mit einem Einbausatz und den dazugehörigen | Befestigungselementen
1000760094 | Brandschutzklappe | FK2-EU/DE/1400x300x500/ES/Z43 | 3051 | 84818085 | 4 | 40 | 1545 | 360 | 500 | FK2-EU | pcs | DE | EUR | Brand- und Rauchschutz | Brandschutzklappen | Brandschutzklappen | ES: Mit einem Einbausatz und den dazugehörigen | Befestigungselementen | Z43: Federrücklaufantrieb 230 V, Fabrikat Belimo, | mit integrierten Endschaltern und | thermoelektrischer Auslöseeinrichtung
1000760095 | Brandschutzklappe | FK2-EU/DE/1400x300x500/ES/Z45 | 3018 | 84818085 | 4 | 40 | 1545 | 360 | 500 | FK2-EU | pcs | DE | EUR | Brand- und Rauchschutz | Brandschutzklappen | Brandschutzklappen | ES: Mit einem Einbausatz und den dazugehörigen | Befestigungselementen | Z45: Federrücklaufantrieb 24 V, Fabrikat | Belimo, mit integrierten Endschaltern und | thermoelektrischer Auslöseeinrichtung
1000789682 | Brandschutzklappe | FK2-EU/DE/1400x300x500/S0/Z00 | 1428 | 84818085 | 4 | 39 | 1505 | 360 | 500 | FK2-EU | pcs | DE | EUR | Brand- und Rauchschutz | Brandschutzklappen | Brandschutzklappen | S0: Mit einem auf der Bedienseite angeordneten | elastischen Stutzen
1000789683 | Brandschutzklappe | FK2-EU/DE/1400x300x500/S0/Z01 | 1504 | 84818085 | 4 | 39 | 1505 | 360 | 500 | FK2-EU | pcs | DE | EUR | Brand- und Rauchschutz | Brandschutzklappen | Brandschutzklappen | S0: Mit einem auf der Bedienseite angeordneten | elastischen Stutzen | Z01: Ein Endschalter, Anzeige Klappe ZU
1000789684 | Brandschutzklappe | FK2-EU/DE/1400x300x500/S0/Z02 | 1504 | 84818085 | 4 | 39 | 1505 | 360 | 500 | FK2-EU | pcs | DE | EUR | Brand- und Rauchschutz | Brandschutzklappen | Brandschutzklappen | S0: Mit einem auf der Bedienseite angeordneten | elastischen Stutzen | Z02: Ein Endschalter, Anzeige Klappe AUF
1000789685 | Brandschutzklappe | FK2-EU/DE/1400x300x500/S0/Z03 | 1580 | 84818085 | 4 | 39 | 1505 | 360 | 500 | FK2-EU | pcs | DE | EUR | Brand- und Rauchschutz | Brandschutzklappen | Brandschutzklappen | S0: Mit einem auf der Bedienseite angeordneten | elastischen Stutzen | Z03: Zwei Endschalter, Anzeige Klappe ZU und AUF
1000789686 | Brandschutzklappe | FK2-EU/DE/1400x300x500/S0/Z43 | 2564 | 84818085 | 4 | 40 | 1545 | 360 | 500 | FK2-EU | pcs | DE | EUR | Brand- und Rauchschutz | Brandschutzklappen | Brandschutzklappen | S0: Mit einem auf der Bedienseite angeordneten | elastischen Stutzen | Z43: Federrücklaufantrieb 230 V, Fabrikat Belimo, | mit integrierten Endschaltern und | thermoelektrischer Auslöseeinrichtung
1000789687 | Brandschutzklappe | FK2-EU/DE/1400x300x500/S0/Z45 | 2531 | 84818085 | 4 | 40 | 1545 | 360 | 500 | FK2-EU | pcs | DE | EUR | Brand- und Rauchschutz | Brandschutzklappen | Brandschutzklappen | S0: Mit einem auf der Bedienseite angeordneten | elastischen Stutzen | Z45: Federrücklaufantrieb 24 V, Fabrikat | Belimo, mit integrierten Endschaltern und | thermoelektrischer Auslöseeinrichtung
1000760084 | Brandschutzklappe | FK2-EU/DE/1400x300x500/SS/Z00 | 1902 | 84818085 | 4 | 39 | 1505 | 360 | 500 | FK2-EU | pcs | DE | EUR | Brand- und Rauchschutz | Brandschutzklappen | Brandschutzklappen | SS: Mit zwei elastischen Stutzen
1000760085 | Brandschutzklappe | FK2-EU/DE/1400x300x500/SS/Z01 | 1978 | 84818085 | 4 | 39 | 1505 | 360 | 500 | FK2-EU | pcs | DE | EUR | Brand- und Rauchschutz | Brandschutzklappen | Brandschutzklappen | SS: Mit zwei elastischen Stutzen | Z01: Ein Endschalter, Anzeige Klappe ZU
1000760086 | Brandschutzklappe | FK2-EU/DE/1400x300x500/SS/Z02 | 1978 | 84818085 | 4 | 39 | 1505 | 360 | 500 | FK2-EU | pcs | DE | EUR | Brand- und Rauchschutz | Brandschutzklappen | Brandschutzklappen | SS: Mit zwei elastischen Stutzen | Z02: Ein Endschalter, Anzeige Klappe AUF
1000760087 | Brandschutzklappe | FK2-EU/DE/1400x300x500/SS/Z03 | 2054 | 84818085 | 4 | 39 | 1505 | 360 | 500 | FK2-EU | pcs | DE | EUR | Brand- und Rauchschutz | Brandschutzklappen | Brandschutzklappen | SS: Mit zwei elastischen Stutzen | Z03: Zwei Endschalter, Anzeige Klappe ZU und AUF
1000839996 | Druckentlastungsklappe | FK2-EU/DE/1400x300x500/SS/Z38DV | 4135 | 84818085 | 4 | 39 | 1505 | 360 | 500 | FK2-DV | pcs | DE | EUR | Brand- und Rauchschutz | Brandschutzklappen | Druckentlastungsklappe | SS: Mit zwei elastischen Stutzen
1000760088 | Brandschutzklappe | FK2-EU/DE/1400x300x500/SS/Z43 | 3038 | 84818085 | 4 | 40 | 1545 | 360 | 500 | FK2-EU | pcs | DE | EUR | Brand- und Rauchschutz | Brandschutzklappen | Brandschutzklappen | SS: Mit zwei elastischen Stutzen | Z43: Federrücklaufantrieb 230 V, Fabrikat Belimo, | mit integrierten Endschaltern und | thermoelektrischer Auslöseeinrichtung
1000760089 | Brandschutzklappe | FK2-EU/DE/1400x300x500/SS/Z45 | 3005 | 84818085 | 4 | 40 | 1545 | 360 | 500 | FK2-EU | pcs | DE | EUR | Brand- und Rauchschutz | Brandschutzklappen | Brandschutzklappen | SS: Mit zwei elastischen Stutzen | Z45: Federrücklaufantrieb 24 V, Fabrikat | Belimo, mit integrierten Endschaltern und | thermoelektrischer Auslöseeinrichtung
1000760078 | Brandschutzklappe | FK2-EU/DE/1400x300x500/Z00 | 953 | 84818085 | 4 | 39 | 1505 | 360 | 500 | FK2-EU | pcs | DE | EUR | Brand- und Rauchschutz | Brandschutzklappen | Brandschutzklappen
1000760079 | Brandschutzklappe | FK2-EU/DE/1400x300x500/Z01 | 1029 | 84818085 | 4 | 39 | 1505 | 360 | 500 | FK2-EU | pcs | DE | EUR | Brand- und Rauchschutz | Brandschutzklappen | Brandschutzklappen | Z01: Ein Endschalter, Anzeige Klappe ZU
1000760080 | Brandschutzklappe | FK2-EU/DE/1400x300x500/Z02 | 1029 | 84818085 | 4 | 39 | 1505 | 360 | 500 | FK2-EU | pcs | DE | EUR | Brand- und Rauchschutz | Brandschutzklappen | Brandschutzklappen | Z02: Ein Endschalter, Anzeige Klappe AUF
1000760081 | Brandschutzklappe | FK2-EU/DE/1400x300x500/Z03 | 1105 | 84818085 | 4 | 39 | 1505 | 360 | 500 | FK2-EU | pcs | DE | EUR | Brand- und Rauchschutz | Brandschutzklappen | Brandschutzklappen | Z03: Zwei Endschalter, Anzeige Klappe ZU und AUF
1000839995 | Druckentlastungsklappe | FK2-EU/DE/1400x300x500/Z38DV | 3186 | 84818085 | 4 | 39 | 1505 | 360 | 500 | FK2-DV | pcs | DE | EUR | Brand- und Rauchschutz | Brandschutzklappen | Druckentlastungsklappe
1000760082 | Brandschutzklappe | FK2-EU/DE/1400x300x500/Z43 | 2089 | 84818085 | 4 | 40 | 1545 | 360 | 500 | FK2-EU | pcs | DE | EUR | Brand- und Rauchschutz | Brandschutzklappen | Brandschutzklappen | Z43: Federrücklaufantrieb 230 V, Fabrikat Belimo, | mit integrierten Endschaltern und | thermoelektrischer Auslöseeinrichtung
1000760083 | Brandschutzklappe | FK2-EU/DE/1400x300x500/Z45 | 2056 | 84818085 | 4 | 40 | 1545 | 360 | 500 | FK2-EU | pcs | DE | EUR | Brand- und Rauchschutz | Brandschutzklappen | Brandschutzklappen | Z45: Federrücklaufantrieb 24 V, Fabrikat | Belimo, mit integrierten Endschaltern und | thermoelektrischer Auslöseeinrichtung
1000760102 | Brandschutzklappe | FK2-EU/DE/1400x350x305/Z00 | 992 | 84818085 | 4 | 34 | 1505 | 410 | 305 | FK2-EU | pcs | DE | EUR | Brand- und Rauchschutz | Brandschutzklappen | Brandschutzklappen
1000760103 | Brandschutzklappe | FK2-EU/DE/1400x350x305/Z01 | 1068 | 84818085 | 4 | 34 | 1505 | 410 | 305 | FK2-EU | pcs | DE | EUR | Brand- und Rauchschutz | Brandschutzklappen | Brandschutzklappen | Z01: Ein Endschalter, Anzeige Klappe ZU
1000760104 | Brandschutzklappe | FK2-EU/DE/1400x350x305/Z02 | 1068 | 84818085 | 4 | 34 | 1505 | 410 | 305 | FK2-EU | pcs | DE | EUR | Brand- und Rauchschutz | Brandschutzklappen | Brandschutzklappen | Z02: Ein Endschalter, Anzeige Klappe AUF
1000760105 | Brandschutzklappe | FK2-EU/DE/1400x350x305/Z03 | 1144 | 84818085 | 4 | 34 | 1505 | 410 | 305 | FK2-EU | pcs | DE | EUR | Brand- und Rauchschutz | Brandschutzklappen | Brandschutzklappen | Z03: Zwei Endschalter, Anzeige Klappe ZU und AUF
1000760106 | Brandschutzklappe | FK2-EU/DE/1400x350x305/Z43 | 2128 | 84818085 | 4 | 35 | 1545 | 410 | 305 | FK2-EU | pcs | DE | EUR | Brand- und Rauchschutz | Brandschutzklappen | Brandschutzklappen | Z43: Federrücklaufantrieb 230 V, Fabrikat Belimo, | mit integrierten Endschaltern und | thermoelektrischer Auslöseeinrichtung
1000760107 | Brandschutzklappe | FK2-EU/DE/1400x350x305/Z45 | 2095 | 84818085 | 4 | 35 | 1545 | 410 | 305 | FK2-EU | pcs | DE | EUR | Brand- und Rauchschutz | Brandschutzklappen | Brandschutzklappen | Z45: Federrücklaufantrieb 24 V, Fabrikat | Belimo, mit integrierten Endschaltern und | thermoelektrischer Auslöseeinrichtung
1000789688 | Brandschutzklappe | FK2-EU/DE/1400x350x500/0A/Z00 | 1196 | 84818085 | 4 | 42 | 1505 | 410 | 500 | FK2-EU | pcs | DE | EUR | Brand- und Rauchschutz | Brandschutzklappen | Brandschutzklappen | 0A: Mit einem auf der Einbauseite angeordneten | Abschlussgitter
1000789689 | Brandschutzklappe | FK2-EU/DE/1400x350x500/0A/Z01 | 1272 | 84818085 | 4 | 42 | 1505 | 410 | 500 | FK2-EU | pcs | DE | EUR | Brand- und Rauchschutz | Brandschutzklappen | Brandschutzklappen | 0A: Mit einem auf der Einbauseite angeordneten | Abschlussgitter | Z01: Ein Endschalter, Anzeige Klappe ZU
1000789690 | Brandschutzklappe | FK2-EU/DE/1400x350x500/0A/Z02 | 1272 | 84818085 | 4 | 42 | 1505 | 410 | 500 | FK2-EU | pcs | DE | EUR | Brand- und Rauchschutz | Brandschutzklappen | Brandschutzklappen | 0A: Mit einem auf der Einbauseite angeordneten | Abschlussgitter | Z02: Ein Endschalter, Anzeige Klappe AUF
1000789691 | Brandschutzklappe | FK2-EU/DE/1400x350x500/0A/Z03 | 1348 | 84818085 | 4 | 42 | 1505 | 410 | 500 | FK2-EU | pcs | DE | EUR | Brand- und Rauchschutz | Brandschutzklappen | Brandschutzklappen | 0A: Mit einem auf der Einbauseite angeordneten | Abschlussgitter | Z03: Zwei Endschalter, Anzeige Klappe ZU und AUF
1000789692 | Brandschutzklappe | FK2-EU/DE/1400x350x500/0A/Z43 | 2332 | 84818085 | 4 | 43 | 1545 | 410 | 500 | FK2-EU | pcs | DE | EUR | Brand- und Rauchschutz | Brandschutzklappen | Brandschutzklappen | 0A: Mit einem auf der Einbauseite angeordneten | Abschlussgitter | Z43: Federrücklaufantrieb 230 V, Fabrikat Belimo, | mit integrierten Endschaltern und | thermoelektrischer Auslöseeinrichtung
1000789693 | Brandschutzklappe | FK2-EU/DE/1400x350x500/0A/Z45 | 2299 | 84818085 | 4 | 43 | 1545 | 410 | 500 | FK2-EU | pcs | DE | EUR | Brand- und Rauchschutz | Brandschutzklappen | Brandschutzklappen | 0A: Mit einem auf der Einbauseite angeordneten | Abschlussgitter | Z45: Federrücklaufantrieb 24 V, Fabrikat | Belimo, mit integrierten Endschaltern und | thermoelektrischer Auslöseeinrichtung
1000789694 | Brandschutzklappe | FK2-EU/DE/1400x350x500/0S/Z00 | 1478 | 84818085 | 4 | 42 | 1505 | 410 | 500 | FK2-EU | pcs | DE | EUR | Brand- und Rauchschutz | Brandschutzklappen | Brandschutzklappen | 0S: Mit einem auf der Einbauseite angeordneten | elastischen Stutzen
1000789695 | Brandschutzklappe | FK2-EU/DE/1400x350x500/0S/Z01 | 1554 | 84818085 | 4 | 42 | 1505 | 410 | 500 | FK2-EU | pcs | DE | EUR | Brand- und Rauchschutz | Brandschutzklappen | Brandschutzklappen | 0S: Mit einem auf der Einbauseite angeordneten | elastischen Stutzen | Z01: Ein Endschalter, Anzeige Klappe ZU
1000789696 | Brandschutzklappe | FK2-EU/DE/1400x350x500/0S/Z02 | 1554 | 84818085 | 4 | 42 | 1505 | 410 | 500 | FK2-EU | pcs | DE | EUR | Brand- und Rauchschutz | Brandschutzklappen | Brandschutzklappen | 0S: Mit einem auf der Einbauseite angeordneten | elastischen Stutzen | Z02: Ein Endschalter, Anzeige Klappe AUF
1000789697 | Brandschutzklappe | FK2-EU/DE/1400x350x500/0S/Z03 | 1630 | 84818085 | 4 | 42 | 1505 | 410 | 500 | FK2-EU | pcs | DE | EUR | Brand- und Rauchschutz | Brandschutzklappen | Brandschutzklappen | 0S: Mit einem auf der Einbauseite angeordneten | elastischen Stutzen | Z03: Zwei Endschalter, Anzeige Klappe ZU und AUF
1000789698 | Brandschutzklappe | FK2-EU/DE/1400x350x500/0S/Z43 | 2614 | 84818085 | 4 | 43 | 1545 | 410 | 500 | FK2-EU | pcs | DE | EUR | Brand- und Rauchschutz | Brandschutzklappen | Brandschutzklappen | 0S: Mit einem auf der Einbauseite angeordneten | elastischen Stutzen | Z43: Federrücklaufantrieb 230 V, Fabrikat Belimo, | mit integrierten Endschaltern und | thermoelektrischer Auslöseeinrichtung
1000789699 | Brandschutzklappe | FK2-EU/DE/1400x350x500/0S/Z45 | 2581 | 84818085 | 4 | 43 | 1545 | 410 | 500 | FK2-EU | pcs | DE | EUR | Brand- und Rauchschutz | Brandschutzklappen | Brandschutzklappen | 0S: Mit einem auf der Einbauseite angeordneten | elastischen Stutzen | Z45: Federrücklaufantrieb 24 V, Fabrikat | Belimo, mit integrierten Endschaltern und | thermoelektrischer Auslöseeinrichtung
1000789700 | Brandschutzklappe | FK2-EU/DE/1400x350x500/A0/Z00 | 1196 | 84818085 | 4 | 42 | 1505 | 410 | 500 | FK2-EU | pcs | DE | EUR | Brand- und Rauchschutz | Brandschutzklappen | Brandschutzklappen | A0: Mit einem auf der Bedienseite angeordneten | Abschlussgitter
1000789701 | Brandschutzklappe | FK2-EU/DE/1400x350x500/A0/Z01 | 1272 | 84818085 | 4 | 42 | 1505 | 410 | 500 | FK2-EU | pcs | DE | EUR | Brand- und Rauchschutz | Brandschutzklappen | Brandschutzklappen | A0: Mit einem auf der Bedienseite angeordneten | Abschlussgitter | Z01: Ein Endschalter, Anzeige Klappe ZU
1000789702 | Brandschutzklappe | FK2-EU/DE/1400x350x500/A0/Z02 | 1272 | 84818085 | 4 | 42 | 1505 | 410 | 500 | FK2-EU | pcs | DE | EUR | Brand- und Rauchschutz | Brandschutzklappen | Brandschutzklappen | A0: Mit einem auf der Bedienseite angeordneten | Abschlussgitter | Z02: Ein Endschalter, Anzeige Klappe AUF
1000789703 | Brandschutzklappe | FK2-EU/DE/1400x350x500/A0/Z03 | 1348 | 84818085 | 4 | 42 | 1505 | 410 | 500 | FK2-EU | pcs | DE | EUR | Brand- und Rauchschutz | Brandschutzklappen | Brandschutzklappen | A0: Mit einem auf der Bedienseite angeordneten | Abschlussgitter | Z03: Zwei Endschalter, Anzeige Klappe ZU und AUF
1000789704 | Brandschutzklappe | FK2-EU/DE/1400x350x500/A0/Z43 | 2332 | 84818085 | 4 | 43 | 1545 | 410 | 500 | FK2-EU | pcs | DE | EUR | Brand- und Rauchschutz | Brandschutzklappen | Brandschutzklappen | A0: Mit einem auf der Bedienseite angeordneten | Abschlussgitter | Z43: Federrücklaufantrieb 230 V, Fabrikat Belimo, | mit integrierten Endschaltern und | thermoelektrischer Auslöseeinrichtung
1000789705 | Brandschutzklappe | FK2-EU/DE/1400x350x500/A0/Z45 | 2299 | 84818085 | 4 | 43 | 1545 | 410 | 500 | FK2-EU | pcs | DE | EUR | Brand- und Rauchschutz | Brandschutzklappen | Brandschutzklappen | A0: Mit einem auf der Bedienseite angeordneten | Abschlussgitter | Z45: Federrücklaufantrieb 24 V, Fabrikat | Belimo, mit integrierten Endschaltern und | thermoelektrischer Auslöseeinrichtung
1000809386 | Brandschutzklappe | FK2-EU/DE/1400x350x500/AA/Z43RM | 5692 | 84818085 | 4 | 42 | 1545 | 440 | 500 | FK2-EU | pcs | DE | EUR | Brand- und Rauchschutz | Brandschutzklappen | Brandschutzklappen | AA: Mit beidseitig angeordneten Abschlussgitter | Z43RM: Federrücklaufantrieb 230 V, Fabrikat Belimo, mit | integrierten Endschaltern und thermoelektrischer | Auslöseeinrichtung in Verbindung mit einer | Rauchauslöseeinrichtung Typ RM-O-3-D
1000809387 | Brandschutzklappe | FK2-EU/DE/1400x350x500/AA/Z45RM | 5660 | 84818085 | 4 | 42 | 1545 | 440 | 500 | FK2-EU | pcs | DE | EUR | Brand- und Rauchschutz | Brandschutzklappen | Brandschutzklappen | AA: Mit beidseitig angeordneten Abschlussgitter | Z45RM: Federrücklaufantrieb 24 V, Fabrikat Belimo, mit | integrierten Endschaltern und thermoelektrischer | Auslöseeinrichtung in Verbindung mit einer | Rauchauslöseeinrchtung Typ RM-O-3-D
1000760126 | Brandschutzklappe | FK2-EU/DE/1400x350x500/ES/SS/Z00 | 2945 | 84818085 | 4 | 42 | 1505 | 410 | 500 | FK2-EU | pcs | DE | EUR | Brand- und Rauchschutz | Brandschutzklappen | Brandschutzklappen | ES: Mit einem Einbausatz und den dazugehörigen | Befestigungselementen | SS: Mit zwei elastischen Stutzen
1000760127 | Brandschutzklappe | FK2-EU/DE/1400x350x500/ES/SS/Z01 | 3021 | 84818085 | 4 | 42 | 1505 | 410 | 500 | FK2-EU | pcs | DE | EUR | Brand- und Rauchschutz | Brandschutzklappen | Brandschutzklappen | ES: Mit einem Einbausatz und den dazugehörigen | Befestigungselementen | SS: Mit zwei elastischen Stutzen | Z01: Ein Endschalter, Anzeige Klappe ZU
1000760128 | Brandschutzklappe | FK2-EU/DE/1400x350x500/ES/SS/Z02 | 3021 | 84818085 | 4 | 42 | 1505 | 410 | 500 | FK2-EU | pcs | DE | EUR | Brand- und Rauchschutz | Brandschutzklappen | Brandschutzklappen | ES: Mit einem Einbausatz und den dazugehörigen | Befestigungselementen | SS: Mit zwei elastischen Stutzen | Z02: Ein Endschalter, Anzeige Klappe AUF
1000760129 | Brandschutzklappe | FK2-EU/DE/1400x350x500/ES/SS/Z03 | 3097 | 84818085 | 4 | 42 | 1505 | 410 | 500 | FK2-EU | pcs | DE | EUR | Brand- und Rauchschutz | Brandschutzklappen | Brandschutzklappen | ES: Mit einem Einbausatz und den dazugehörigen | Befestigungselementen | SS: Mit zwei elastischen Stutzen | Z03: Zwei Endschalter, Anzeige Klappe ZU und AUF
1000840002 | Druckentlastungsklappe | FK2-EU/DE/1400x350x500/ES/SS/Z38DV | 5178 | 84818085 | 4 | 42 | 1505 | 410 | 500 | FK2-DV | pcs | DE | EUR | Brand- und Rauchschutz | Brandschutzklappen | Druckentlastungsklappe | ES: Mit einem Einbausatz und den dazugehörigen | Befestigungselementen | SS: Mit zwei elastischen Stutzen
1000760130 | Brandschutzklappe | FK2-EU/DE/1400x350x500/ES/SS/Z43 | 4081 | 84818085 | 4 | 43 | 1545 | 410 | 500 | FK2-EU | pcs | DE | EUR | Brand- und Rauchschutz | Brandschutzklappen | Brandschutzklappen | ES: Mit einem Einbausatz und den dazugehörigen | Befestigungselementen | SS: Mit zwei elastischen Stutzen | Z43: Federrücklaufantrieb 230 V, Fabrikat Belimo, | mit integrierten Endschaltern und | thermoelektrischer Auslöseeinrichtung
1000760131 | Brandschutzklappe | FK2-EU/DE/1400x350x500/ES/SS/Z45 | 4048 | 84818085 | 4 | 43 | 1545 | 410 | 500 | FK2-EU | pcs | DE | EUR | Brand- und Rauchschutz | Brandschutzklappen | Brandschutzklappen | ES: Mit einem Einbausatz und den dazugehörigen | Befestigungselementen | SS: Mit zwei elastischen Stutzen | Z45: Federrücklaufantrieb 24 V, Fabrikat | Belimo, mit integrierten Endschaltern und | thermoelektrischer Auslöseeinrichtung
1000760120 | Brandschutzklappe | FK2-EU/DE/1400x350x500/ES/Z00 | 1973 | 84818085 | 4 | 42 | 1505 | 410 | 500 | FK2-EU | pcs | DE | EUR | Brand- und Rauchschutz | Brandschutzklappen | Brandschutzklappen | ES: Mit einem Einbausatz und den dazugehörigen | Befestigungselementen
1000760121 | Brandschutzklappe | FK2-EU/DE/1400x350x500/ES/Z01 | 2049 | 84818085 | 4 | 42 | 1505 | 410 | 500 | FK2-EU | pcs | DE | EUR | Brand- und Rauchschutz | Brandschutzklappen | Brandschutzklappen | ES: Mit einem Einbausatz und den dazugehörigen | Befestigungselementen | Z01: Ein Endschalter, Anzeige Klappe ZU
1000760122 | Brandschutzklappe | FK2-EU/DE/1400x350x500/ES/Z02 | 2049 | 84818085 | 4 | 42 | 1505 | 410 | 500 | FK2-EU | pcs | DE | EUR | Brand- und Rauchschutz | Brandschutzklappen | Brandschutzklappen | ES: Mit einem Einbausatz und den dazugehörigen | Befestigungselementen | Z02: Ein Endschalter, Anzeige Klappe AUF
1000760123 | Brandschutzklappe | FK2-EU/DE/1400x350x500/ES/Z03 | 2125 | 84818085 | 4 | 42 | 1505 | 410 | 500 | FK2-EU | pcs | DE | EUR | Brand- und Rauchschutz | Brandschutzklappen | Brandschutzklappen | ES: Mit einem Einbausatz und den dazugehörigen | Befestigungselementen | Z03: Zwei Endschalter, Anzeige Klappe ZU und AUF
1000840001 | Druckentlastungsklappe | FK2-EU/DE/1400x350x500/ES/Z38DV | 4206 | 84818085 | 4 | 42 | 1505 | 410 | 500 | FK2-DV | pcs | DE | EUR | Brand- und Rauchschutz | Brandschutzklappen | Druckentlastungsklappe | ES: Mit einem Einbausatz und den dazugehörigen | Befestigungselementen
1000760124 | Brandschutzklappe | FK2-EU/DE/1400x350x500/ES/Z43 | 3109 | 84818085 | 4 | 43 | 1545 | 410 | 500 | FK2-EU | pcs | DE | EUR | Brand- und Rauchschutz | Brandschutzklappen | Brandschutzklappen | ES: Mit einem Einbausatz und den dazugehörigen | Befestigungselementen | Z43: Federrücklaufantrieb 230 V, Fabrikat Belimo, | mit integrierten Endschaltern und | thermoelektrischer Auslöseeinrichtung
1000760125 | Brandschutzklappe | FK2-EU/DE/1400x350x500/ES/Z45 | 3076 | 84818085 | 4 | 43 | 1545 | 410 | 500 | FK2-EU | pcs | DE | EUR | Brand- und Rauchschutz | Brandschutzklappen | Brandschutzklappen | ES: Mit einem Einbausatz und den dazugehörigen | Befestigungselementen | Z45: Federrücklaufantrieb 24 V, Fabrikat | Belimo, mit integrierten Endschaltern und | thermoelektrischer Auslöseeinrichtung
1000789706 | Brandschutzklappe | FK2-EU/DE/1400x350x500/S0/Z00 | 1478 | 84818085 | 4 | 42 | 1505 | 410 | 500 | FK2-EU | pcs | DE | EUR | Brand- und Rauchschutz | Brandschutzklappen | Brandschutzklappen | S0: Mit einem auf der Bedienseite angeordneten | elastischen Stutzen
1000789707 | Brandschutzklappe | FK2-EU/DE/1400x350x500/S0/Z01 | 1554 | 84818085 | 4 | 42 | 1505 | 410 | 500 | FK2-EU | pcs | DE | EUR | Brand- und Rauchschutz | Brandschutzklappen | Brandschutzklappen | S0: Mit einem auf der Bedienseite angeordneten | elastischen Stutzen | Z01: Ein Endschalter, Anzeige Klappe ZU
1000789708 | Brandschutzklappe | FK2-EU/DE/1400x350x500/S0/Z02 | 1554 | 84818085 | 4 | 42 | 1505 | 410 | 500 | FK2-EU | pcs | DE | EUR | Brand- und Rauchschutz | Brandschutzklappen | Brandschutzklappen | S0: Mit einem auf der Bedienseite angeordneten | elastischen Stutzen | Z02: Ein Endschalter, Anzeige Klappe AUF
1000789709 | Brandschutzklappe | FK2-EU/DE/1400x350x500/S0/Z03 | 1630 | 84818085 | 4 | 42 | 1505 | 410 | 500 | FK2-EU | pcs | DE | EUR | Brand- und Rauchschutz | Brandschutzklappen | Brandschutzklappen | S0: Mit einem auf der Bedienseite angeordneten | elastischen Stutzen | Z03: Zwei Endschalter, Anzeige Klappe ZU und AUF
1000789710 | Brandschutzklappe | FK2-EU/DE/1400x350x500/S0/Z43 | 2614 | 84818085 | 4 | 43 | 1545 | 410 | 500 | FK2-EU | pcs | DE | EUR | Brand- und Rauchschutz | Brandschutzklappen | Brandschutzklappen | S0: Mit einem auf der Bedienseite angeordneten | elastischen Stutzen | Z43: Federrücklaufantrieb 230 V, Fabrikat Belimo, | mit integrierten Endschaltern und | thermoelektrischer Auslöseeinrichtung
1000789711 | Brandschutzklappe | FK2-EU/DE/1400x350x500/S0/Z45 | 2581 | 84818085 | 4 | 43 | 1545 | 410 | 500 | FK2-EU | pcs | DE | EUR | Brand- und Rauchschutz | Brandschutzklappen | Brandschutzklappen | S0: Mit einem auf der Bedienseite angeordneten | elastischen Stutzen | Z45: Federrücklaufantrieb 24 V, Fabrikat | Belimo, mit integrierten Endschaltern und | thermoelektrischer Auslöseeinrichtung
1000760114 | Brandschutzklappe | FK2-EU/DE/1400x350x500/SS/Z00 | 1964 | 84818085 | 4 | 42 | 1505 | 410 | 500 | FK2-EU | pcs | DE | EUR | Brand- und Rauchschutz | Brandschutzklappen | Brandschutzklappen | SS: Mit zwei elastischen Stutzen
1000760115 | Brandschutzklappe | FK2-EU/DE/1400x350x500/SS/Z01 | 2040 | 84818085 | 4 | 42 | 1505 | 410 | 500 | FK2-EU | pcs | DE | EUR | Brand- und Rauchschutz | Brandschutzklappen | Brandschutzklappen | SS: Mit zwei elastischen Stutzen | Z01: Ein Endschalter, Anzeige Klappe ZU
1000760116 | Brandschutzklappe | FK2-EU/DE/1400x350x500/SS/Z02 | 2040 | 84818085 | 4 | 42 | 1505 | 410 | 500 | FK2-EU | pcs | DE | EUR | Brand- und Rauchschutz | Brandschutzklappen | Brandschutzklappen | SS: Mit zwei elastischen Stutzen | Z02: Ein Endschalter, Anzeige Klappe AUF
1000760117 | Brandschutzklappe | FK2-EU/DE/1400x350x500/SS/Z03 | 2116 | 84818085 | 4 | 42 | 1505 | 410 | 500 | FK2-EU | pcs | DE | EUR | Brand- und Rauchschutz | Brandschutzklappen | Brandschutzklappen | SS: Mit zwei elastischen Stutzen | Z03: Zwei Endschalter, Anzeige Klappe ZU und AUF
1000840000 | Druckentlastungsklappe | FK2-EU/DE/1400x350x500/SS/Z38DV | 4197 | 84818085 | 4 | 42 | 1505 | 410 | 500 | FK2-DV | pcs | DE | EUR | Brand- und Rauchschutz | Brandschutzklappen | Druckentlastungsklappe | SS: Mit zwei elastischen Stutzen
1000760118 | Brandschutzklappe | FK2-EU/DE/1400x350x500/SS/Z43 | 3100 | 84818085 | 4 | 43 | 1545 | 410 | 500 | FK2-EU | pcs | DE | EUR | Brand- und Rauchschutz | Brandschutzklappen | Brandschutzklappen | SS: Mit zwei elastischen Stutzen | Z43: Federrücklaufantrieb 230 V, Fabrikat Belimo, | mit integrierten Endschaltern und | thermoelektrischer Auslöseeinrichtung
1000760119 | Brandschutzklappe | FK2-EU/DE/1400x350x500/SS/Z45 | 3067 | 84818085 | 4 | 43 | 1545 | 410 | 500 | FK2-EU | pcs | DE | EUR | Brand- und Rauchschutz | Brandschutzklappen | Brandschutzklappen | SS: Mit zwei elastischen Stutzen | Z45: Federrücklaufantrieb 24 V, Fabrikat | Belimo, mit integrierten Endschaltern und | thermoelektrischer Auslöseeinrichtung
1000760108 | Brandschutzklappe | FK2-EU/DE/1400x350x500/Z00 | 992 | 84818085 | 4 | 42 | 1505 | 410 | 500 | FK2-EU | pcs | DE | EUR | Brand- und Rauchschutz | Brandschutzklappen | Brandschutzklappen
1000760109 | Brandschutzklappe | FK2-EU/DE/1400x350x500/Z01 | 1068 | 84818085 | 4 | 42 | 1505 | 410 | 500 | FK2-EU | pcs | DE | EUR | Brand- und Rauchschutz | Brandschutzklappen | Brandschutzklappen | Z01: Ein Endschalter, Anzeige Klappe ZU
1000760110 | Brandschutzklappe | FK2-EU/DE/1400x350x500/Z02 | 1068 | 84818085 | 4 | 42 | 1505 | 410 | 500 | FK2-EU | pcs | DE | EUR | Brand- und Rauchschutz | Brandschutzklappen | Brandschutzklappen | Z02: Ein Endschalter, Anzeige Klappe AUF
1000760111 | Brandschutzklappe | FK2-EU/DE/1400x350x500/Z03 | 1144 | 84818085 | 4 | 42 | 1505 | 410 | 500 | FK2-EU | pcs | DE | EUR | Brand- und Rauchschutz | Brandschutzklappen | Brandschutzklappen | Z03: Zwei Endschalter, Anzeige Klappe ZU und AUF
1000839999 | Druckentlastungsklappe | FK2-EU/DE/1400x350x500/Z38DV | 3225 | 84818085 | 4 | 42 | 1505 | 410 | 500 | FK2-DV | pcs | DE | EUR | Brand- und Rauchschutz | Brandschutzklappen | Druckentlastungsklappe
1000760112 | Brandschutzklappe | FK2-EU/DE/1400x350x500/Z43 | 2128 | 84818085 | 4 | 43 | 1545 | 410 | 500 | FK2-EU | pcs | DE | EUR | Brand- und Rauchschutz | Brandschutzklappen | Brandschutzklappen | Z43: Federrücklaufantrieb 230 V, Fabrikat Belimo, | mit integrierten Endschaltern und | thermoelektrischer Auslöseeinrichtung
1000760113 | Brandschutzklappe | FK2-EU/DE/1400x350x500/Z45 | 2095 | 84818085 | 4 | 43 | 1545 | 410 | 500 | FK2-EU | pcs | DE | EUR | Brand- und Rauchschutz | Brandschutzklappen | Brandschutzklappen | Z45: Federrücklaufantrieb 24 V, Fabrikat | Belimo, mit integrierten Endschaltern und | thermoelektrischer Auslöseeinrichtung
1000760132 | Brandschutzklappe | FK2-EU/DE/1400x400x305/Z00 | 1033 | 84818085 | 4 | 37 | 1505 | 460 | 305 | FK2-EU | pcs | DE | EUR | Brand- und Rauchschutz | Brandschutzklappen | Brandschutzklappen
1000760133 | Brandschutzklappe | FK2-EU/DE/1400x400x305/Z01 | 1109 | 84818085 | 4 | 37 | 1505 | 460 | 305 | FK2-EU | pcs | DE | EUR | Brand- und Rauchschutz | Brandschutzklappen | Brandschutzklappen | Z01: Ein Endschalter, Anzeige Klappe ZU
1000760134 | Brandschutzklappe | FK2-EU/DE/1400x400x305/Z02 | 1109 | 84818085 | 4 | 37 | 1505 | 460 | 305 | FK2-EU | pcs | DE | EUR | Brand- und Rauchschutz | Brandschutzklappen | Brandschutzklappen | Z02: Ein Endschalter, Anzeige Klappe AUF
1000760135 | Brandschutzklappe | FK2-EU/DE/1400x400x305/Z03 | 1185 | 84818085 | 4 | 37 | 1505 | 460 | 305 | FK2-EU | pcs | DE | EUR | Brand- und Rauchschutz | Brandschutzklappen | Brandschutzklappen | Z03: Zwei Endschalter, Anzeige Klappe ZU und AUF
1000760136 | Brandschutzklappe | FK2-EU/DE/1400x400x305/Z43 | 2169 | 84818085 | 4 | 38 | 1545 | 460 | 305 | FK2-EU | pcs | DE | EUR | Brand- und Rauchschutz | Brandschutzklappen | Brandschutzklappen | Z43: Federrücklaufantrieb 230 V, Fabrikat Belimo, | mit integrierten Endschaltern und | thermoelektrischer Auslöseeinrichtung
1000760137 | Brandschutzklappe | FK2-EU/DE/1400x400x305/Z45 | 2136 | 84818085 | 4 | 38 | 1545 | 460 | 305 | FK2-EU | pcs | DE | EUR | Brand- und Rauchschutz | Brandschutzklappen | Brandschutzklappen | Z45: Federrücklaufantrieb 24 V, Fabrikat | Belimo, mit integrierten Endschaltern und | thermoelektrischer Auslöseeinrichtung
1000789712 | Brandschutzklappe | FK2-EU/DE/1400x400x500/0A/Z00 | 1240 | 84818085 | 4 | 45 | 1505 | 460 | 500 | FK2-EU | pcs | DE | EUR | Brand- und Rauchschutz | Brandschutzklappen | Brandschutzklappen | 0A: Mit einem auf der Einbauseite angeordneten | Abschlussgitter
1000789713 | Brandschutzklappe | FK2-EU/DE/1400x400x500/0A/Z01 | 1316 | 84818085 | 4 | 45 | 1505 | 460 | 500 | FK2-EU | pcs | DE | EUR | Brand- und Rauchschutz | Brandschutzklappen | Brandschutzklappen | 0A: Mit einem auf der Einbauseite angeordneten | Abschlussgitter | Z01: Ein Endschalter, Anzeige Klappe ZU
1000789714 | Brandschutzklappe | FK2-EU/DE/1400x400x500/0A/Z02 | 1316 | 84818085 | 4 | 45 | 1505 | 460 | 500 | FK2-EU | pcs | DE | EUR | Brand- und Rauchschutz | Brandschutzklappen | Brandschutzklappen | 0A: Mit einem auf der Einbauseite angeordneten | Abschlussgitter | Z02: Ein Endschalter, Anzeige Klappe AUF
1000789715 | Brandschutzklappe | FK2-EU/DE/1400x400x500/0A/Z03 | 1392 | 84818085 | 4 | 45 | 1505 | 460 | 500 | FK2-EU | pcs | DE | EUR | Brand- und Rauchschutz | Brandschutzklappen | Brandschutzklappen | 0A: Mit einem auf der Einbauseite angeordneten | Abschlussgitter | Z03: Zwei Endschalter, Anzeige Klappe ZU und AUF
1000789716 | Brandschutzklappe | FK2-EU/DE/1400x400x500/0A/Z43 | 2376 | 84818085 | 4 | 46 | 1545 | 460 | 500 | FK2-EU | pcs | DE | EUR | Brand- und Rauchschutz | Brandschutzklappen | Brandschutzklappen | 0A: Mit einem auf der Einbauseite angeordneten | Abschlussgitter | Z43: Federrücklaufantrieb 230 V, Fabrikat Belimo, | mit integrierten Endschaltern und | thermoelektrischer Auslöseeinrichtung
1000789717 | Brandschutzklappe | FK2-EU/DE/1400x400x500/0A/Z45 | 2343 | 84818085 | 4 | 46 | 1545 | 460 | 500 | FK2-EU | pcs | DE | EUR | Brand- und Rauchschutz | Brandschutzklappen | Brandschutzklappen | 0A: Mit einem auf der Einbauseite angeordneten | Abschlussgitter | Z45: Federrücklaufantrieb 24 V, Fabrikat | Belimo, mit integrierten Endschaltern und | thermoelektrischer Auslöseeinrichtung
1000789718 | Brandschutzklappe | FK2-EU/DE/1400x400x500/0S/Z00 | 1525 | 84818085 | 4 | 45 | 1505 | 460 | 500 | FK2-EU | pcs | DE | EUR | Brand- und Rauchschutz | Brandschutzklappen | Brandschutzklappen | 0S: Mit einem auf der Einbauseite angeordneten | elastischen Stutzen
1000789719 | Brandschutzklappe | FK2-EU/DE/1400x400x500/0S/Z01 | 1601 | 84818085 | 4 | 45 | 1505 | 460 | 500 | FK2-EU | pcs | DE | EUR | Brand- und Rauchschutz | Brandschutzklappen | Brandschutzklappen | 0S: Mit einem auf der Einbauseite angeordneten | elastischen Stutzen | Z01: Ein Endschalter, Anzeige Klappe ZU
1000789720 | Brandschutzklappe | FK2-EU/DE/1400x400x500/0S/Z02 | 1601 | 84818085 | 4 | 45 | 1505 | 460 | 500 | FK2-EU | pcs | DE | EUR | Brand- und Rauchschutz | Brandschutzklappen | Brandschutzklappen | 0S: Mit einem auf der Einbauseite angeordneten | elastischen Stutzen | Z02: Ein Endschalter, Anzeige Klappe AUF
1000789721 | Brandschutzklappe | FK2-EU/DE/1400x400x500/0S/Z03 | 1677 | 84818085 | 4 | 45 | 1505 | 460 | 500 | FK2-EU | pcs | DE | EUR | Brand- und Rauchschutz | Brandschutzklappen | Brandschutzklappen | 0S: Mit einem auf der Einbauseite angeordneten | elastischen Stutzen | Z03: Zwei Endschalter, Anzeige Klappe ZU und AUF
1000789722 | Brandschutzklappe | FK2-EU/DE/1400x400x500/0S/Z43 | 2661 | 84818085 | 4 | 46 | 1545 | 460 | 500 | FK2-EU | pcs | DE | EUR | Brand- und Rauchschutz | Brandschutzklappen | Brandschutzklappen | 0S: Mit einem auf der Einbauseite angeordneten | elastischen Stutzen | Z43: Federrücklaufantrieb 230 V, Fabrikat Belimo, | mit integrierten Endschaltern und | thermoelektrischer Auslöseeinrichtung
1000789723 | Brandschutzklappe | FK2-EU/DE/1400x400x500/0S/Z45 | 2628 | 84818085 | 4 | 46 | 1545 | 460 | 500 | FK2-EU | pcs | DE | EUR | Brand- und Rauchschutz | Brandschutzklappen | Brandschutzklappen | 0S: Mit einem auf der Einbauseite angeordneten | elastischen Stutzen | Z45: Federrücklaufantrieb 24 V, Fabrikat | Belimo, mit integrierten Endschaltern und | thermoelektrischer Auslöseeinrichtung
1000789724 | Brandschutzklappe | FK2-EU/DE/1400x400x500/A0/Z00 | 1240 | 84818085 | 4 | 45 | 1505 | 460 | 500 | FK2-EU | pcs | DE | EUR | Brand- und Rauchschutz | Brandschutzklappen | Brandschutzklappen | A0: Mit einem auf der Bedienseite angeordneten | Abschlussgitter
1000789725 | Brandschutzklappe | FK2-EU/DE/1400x400x500/A0/Z01 | 1316 | 84818085 | 4 | 45 | 1505 | 460 | 500 | FK2-EU | pcs | DE | EUR | Brand- und Rauchschutz | Brandschutzklappen | Brandschutzklappen | A0: Mit einem auf der Bedienseite angeordneten | Abschlussgitter | Z01: Ein Endschalter, Anzeige Klappe ZU
1000789726 | Brandschutzklappe | FK2-EU/DE/1400x400x500/A0/Z02 | 1316 | 84818085 | 4 | 45 | 1505 | 460 | 500 | FK2-EU | pcs | DE | EUR | Brand- und Rauchschutz | Brandschutzklappen | Brandschutzklappen | A0: Mit einem auf der Bedienseite angeordneten | Abschlussgitter | Z02: Ein Endschalter, Anzeige Klappe AUF
1000789727 | Brandschutzklappe | FK2-EU/DE/1400x400x500/A0/Z03 | 1392 | 84818085 | 4 | 45 | 1505 | 460 | 500 | FK2-EU | pcs | DE | EUR | Brand- und Rauchschutz | Brandschutzklappen | Brandschutzklappen | A0: Mit einem auf der Bedienseite angeordneten | Abschlussgitter | Z03: Zwei Endschalter, Anzeige Klappe ZU und AUF
1000789728 | Brandschutzklappe | FK2-EU/DE/1400x400x500/A0/Z43 | 2376 | 84818085 | 4 | 46 | 1545 | 460 | 500 | FK2-EU | pcs | DE | EUR | Brand- und Rauchschutz | Brandschutzklappen | Brandschutzklappen | A0: Mit einem auf der Bedienseite angeordneten | Abschlussgitter | Z43: Federrücklaufantrieb 230 V, Fabrikat Belimo, | mit integrierten Endschaltern und | thermoelektrischer Auslöseeinrichtung
1000789729 | Brandschutzklappe | FK2-EU/DE/1400x400x500/A0/Z45 | 2343 | 84818085 | 4 | 46 | 1545 | 460 | 500 | FK2-EU | pcs | DE | EUR | Brand- und Rauchschutz | Brandschutzklappen | Brandschutzklappen | A0: Mit einem auf der Bedienseite angeordneten | Abschlussgitter | Z45: Federrücklaufantrieb 24 V, Fabrikat | Belimo, mit integrierten Endschaltern und | thermoelektrischer Auslöseeinrichtung
1000809388 | Brandschutzklappe | FK2-EU/DE/1400x400x500/AA/Z43RM | 5739 | 84818085 | 4 | 45 | 1545 | 490 | 500 | FK2-EU | pcs | DE | EUR | Brand- und Rauchschutz | Brandschutzklappen | Brandschutzklappen | AA: Mit beidseitig angeordneten Abschlussgitter | Z43RM: Federrücklaufantrieb 230 V, Fabrikat Belimo, mit | integrierten Endschaltern und thermoelektrischer | Auslöseeinrichtung in Verbindung mit einer | Rauchauslöseeinrichtung Typ RM-O-3-D
1000809389 | Brandschutzklappe | FK2-EU/DE/1400x400x500/AA/Z45RM | 5707 | 84818085 | 4 | 45 | 1545 | 490 | 500 | FK2-EU | pcs | DE | EUR | Brand- und Rauchschutz | Brandschutzklappen | Brandschutzklappen | AA: Mit beidseitig angeordneten Abschlussgitter | Z45RM: Federrücklaufantrieb 24 V, Fabrikat Belimo, mit | integrierten Endschaltern und thermoelektrischer | Auslöseeinrichtung in Verbindung mit einer | Rauchauslöseeinrchtung Typ RM-O-3-D
1000760156 | Brandschutzklappe | FK2-EU/DE/1400x400x500/ES/SS/Z00 | 3015 | 84818085 | 4 | 45 | 1505 | 460 | 500 | FK2-EU | pcs | DE | EUR | Brand- und Rauchschutz | Brandschutzklappen | Brandschutzklappen | ES: Mit einem Einbausatz und den dazugehörigen | Befestigungselementen | SS: Mit zwei elastischen Stutzen
1000760157 | Brandschutzklappe | FK2-EU/DE/1400x400x500/ES/SS/Z01 | 3091 | 84818085 | 4 | 45 | 1505 | 460 | 500 | FK2-EU | pcs | DE | EUR | Brand- und Rauchschutz | Brandschutzklappen | Brandschutzklappen | ES: Mit einem Einbausatz und den dazugehörigen | Befestigungselementen | SS: Mit zwei elastischen Stutzen | Z01: Ein Endschalter, Anzeige Klappe ZU
1000760158 | Brandschutzklappe | FK2-EU/DE/1400x400x500/ES/SS/Z02 | 3091 | 84818085 | 4 | 45 | 1505 | 460 | 500 | FK2-EU | pcs | DE | EUR | Brand- und Rauchschutz | Brandschutzklappen | Brandschutzklappen | ES: Mit einem Einbausatz und den dazugehörigen | Befestigungselementen | SS: Mit zwei elastischen Stutzen | Z02: Ein Endschalter, Anzeige Klappe AUF
1000760159 | Brandschutzklappe | FK2-EU/DE/1400x400x500/ES/SS/Z03 | 3167 | 84818085 | 4 | 45 | 1505 | 460 | 500 | FK2-EU | pcs | DE | EUR | Brand- und Rauchschutz | Brandschutzklappen | Brandschutzklappen | ES: Mit einem Einbausatz und den dazugehörigen | Befestigungselementen | SS: Mit zwei elastischen Stutzen | Z03: Zwei Endschalter, Anzeige Klappe ZU und AUF
1000840006 | Druckentlastungsklappe | FK2-EU/DE/1400x400x500/ES/SS/Z38DV | 5248 | 84818085 | 4 | 45 | 1505 | 460 | 500 | FK2-DV | pcs | DE | EUR | Brand- und Rauchschutz | Brandschutzklappen | Druckentlastungsklappe | ES: Mit einem Einbausatz und den dazugehörigen | Befestigungselementen | SS: Mit zwei elastischen Stutzen
1000760160 | Brandschutzklappe | FK2-EU/DE/1400x400x500/ES/SS/Z43 | 4151 | 84818085 | 4 | 46 | 1545 | 460 | 500 | FK2-EU | pcs | DE | EUR | Brand- und Rauchschutz | Brandschutzklappen | Brandschutzklappen | ES: Mit einem Einbausatz und den dazugehörigen | Befestigungselementen | SS: Mit zwei elastischen Stutzen | Z43: Federrücklaufantrieb 230 V, Fabrikat Belimo, | mit integrierten Endschaltern und | thermoelektrischer Auslöseeinrichtung
1000760161 | Brandschutzklappe | FK2-EU/DE/1400x400x500/ES/SS/Z45 | 4118 | 84818085 | 4 | 46 | 1545 | 460 | 500 | FK2-EU | pcs | DE | EUR | Brand- und Rauchschutz | Brandschutzklappen | Brandschutzklappen | ES: Mit einem Einbausatz und den dazugehörigen | Befestigungselementen | SS: Mit zwei elastischen Stutzen | Z45: Federrücklaufantrieb 24 V, Fabrikat | Belimo, mit integrierten Endschaltern und | thermoelektrischer Auslöseeinrichtung
1000760150 | Brandschutzklappe | FK2-EU/DE/1400x400x500/ES/Z00 | 2032 | 84818085 | 4 | 45 | 1505 | 460 | 500 | FK2-EU | pcs | DE | EUR | Brand- und Rauchschutz | Brandschutzklappen | Brandschutzklappen | ES: Mit einem Einbausatz und den dazugehörigen | Befestigungselementen
1000760151 | Brandschutzklappe | FK2-EU/DE/1400x400x500/ES/Z01 | 2108 | 84818085 | 4 | 45 | 1505 | 460 | 500 | FK2-EU | pcs | DE | EUR | Brand- und Rauchschutz | Brandschutzklappen | Brandschutzklappen | ES: Mit einem Einbausatz und den dazugehörigen | Befestigungselementen | Z01: Ein Endschalter, Anzeige Klappe ZU
1000760152 | Brandschutzklappe | FK2-EU/DE/1400x400x500/ES/Z02 | 2108 | 84818085 | 4 | 45 | 1505 | 460 | 500 | FK2-EU | pcs | DE | EUR | Brand- und Rauchschutz | Brandschutzklappen | Brandschutzklappen | ES: Mit einem Einbausatz und den dazugehörigen | Befestigungselementen | Z02: Ein Endschalter, Anzeige Klappe AUF
1000760153 | Brandschutzklappe | FK2-EU/DE/1400x400x500/ES/Z03 | 2184 | 84818085 | 4 | 45 | 1505 | 460 | 500 | FK2-EU | pcs | DE | EUR | Brand- und Rauchschutz | Brandschutzklappen | Brandschutzklappen | ES: Mit einem Einbausatz und den dazugehörigen | Befestigungselementen | Z03: Zwei Endschalter, Anzeige Klappe ZU und AUF
1000840005 | Druckentlastungsklappe | FK2-EU/DE/1400x400x500/ES/Z38DV | 4265 | 84818085 | 4 | 45 | 1505 | 460 | 500 | FK2-DV | pcs | DE | EUR | Brand- und Rauchschutz | Brandschutzklappen | Druckentlastungsklappe | ES: Mit einem Einbausatz und den dazugehörigen | Befestigungselementen
1000760154 | Brandschutzklappe | FK2-EU/DE/1400x400x500/ES/Z43 | 3168 | 84818085 | 4 | 46 | 1545 | 460 | 500 | FK2-EU | pcs | DE | EUR | Brand- und Rauchschutz | Brandschutzklappen | Brandschutzklappen | ES: Mit einem Einbausatz und den dazugehörigen | Befestigungselementen | Z43: Federrücklaufantrieb 230 V, Fabrikat Belimo, | mit integrierten Endschaltern und | thermoelektrischer Auslöseeinrichtung
1000760155 | Brandschutzklappe | FK2-EU/DE/1400x400x500/ES/Z45 | 3135 | 84818085 | 4 | 46 | 1545 | 460 | 500 | FK2-EU | pcs | DE | EUR | Brand- und Rauchschutz | Brandschutzklappen | Brandschutzklappen | ES: Mit einem Einbausatz und den dazugehörigen | Befestigungselementen | Z45: Federrücklaufantrieb 24 V, Fabrikat | Belimo, mit integrierten Endschaltern und | thermoelektrischer Auslöseeinrichtung
1000789730 | Brandschutzklappe | FK2-EU/DE/1400x400x500/S0/Z00 | 1525 | 84818085 | 4 | 45 | 1505 | 460 | 500 | FK2-EU | pcs | DE | EUR | Brand- und Rauchschutz | Brandschutzklappen | Brandschutzklappen | S0: Mit einem auf der Bedienseite angeordneten | elastischen Stutzen
1000789731 | Brandschutzklappe | FK2-EU/DE/1400x400x500/S0/Z01 | 1601 | 84818085 | 4 | 45 | 1505 | 460 | 500 | FK2-EU | pcs | DE | EUR | Brand- und Rauchschutz | Brandschutzklappen | Brandschutzklappen | S0: Mit einem auf der Bedienseite angeordneten | elastischen Stutzen | Z01: Ein Endschalter, Anzeige Klappe ZU
1000789732 | Brandschutzklappe | FK2-EU/DE/1400x400x500/S0/Z02 | 1601 | 84818085 | 4 | 45 | 1505 | 460 | 500 | FK2-EU | pcs | DE | EUR | Brand- und Rauchschutz | Brandschutzklappen | Brandschutzklappen | S0: Mit einem auf der Bedienseite angeordneten | elastischen Stutzen | Z02: Ein Endschalter, Anzeige Klappe AUF
1000789733 | Brandschutzklappe | FK2-EU/DE/1400x400x500/S0/Z03 | 1677 | 84818085 | 4 | 45 | 1505 | 460 | 500 | FK2-EU | pcs | DE | EUR | Brand- und Rauchschutz | Brandschutzklappen | Brandschutzklappen | S0: Mit einem auf der Bedienseite angeordneten | elastischen Stutzen | Z03: Zwei Endschalter, Anzeige Klappe ZU und AUF
1000789734 | Brandschutzklappe | FK2-EU/DE/1400x400x500/S0/Z43 | 2661 | 84818085 | 4 | 46 | 1545 | 460 | 500 | FK2-EU | pcs | DE | EUR | Brand- und Rauchschutz | Brandschutzklappen | Brandschutzklappen | S0: Mit einem auf der Bedienseite angeordneten | elastischen Stutzen | Z43: Federrücklaufantrieb 230 V, Fabrikat Belimo, | mit integrierten Endschaltern und | thermoelektrischer Auslöseeinrichtung
1000789735 | Brandschutzklappe | FK2-EU/DE/1400x400x500/S0/Z45 | 2628 | 84818085 | 4 | 46 | 1545 | 460 | 500 | FK2-EU | pcs | DE | EUR | Brand- und Rauchschutz | Brandschutzklappen | Brandschutzklappen | S0: Mit einem auf der Bedienseite angeordneten | elastischen Stutzen | Z45: Federrücklaufantrieb 24 V, Fabrikat | Belimo, mit integrierten Endschaltern und | thermoelektrischer Auslöseeinrichtung
1000760144 | Brandschutzklappe | FK2-EU/DE/1400x400x500/SS/Z00 | 2016 | 84818085 | 4 | 45 | 1505 | 460 | 500 | FK2-EU | pcs | DE | EUR | Brand- und Rauchschutz | Brandschutzklappen | Brandschutzklappen | SS: Mit zwei elastischen Stutzen
1000760145 | Brandschutzklappe | FK2-EU/DE/1400x400x500/SS/Z01 | 2092 | 84818085 | 4 | 45 | 1505 | 460 | 500 | FK2-EU | pcs | DE | EUR | Brand- und Rauchschutz | Brandschutzklappen | Brandschutzklappen | SS: Mit zwei elastischen Stutzen | Z01: Ein Endschalter, Anzeige Klappe ZU
1000760146 | Brandschutzklappe | FK2-EU/DE/1400x400x500/SS/Z02 | 2092 | 84818085 | 4 | 45 | 1505 | 460 | 500 | FK2-EU | pcs | DE | EUR | Brand- und Rauchschutz | Brandschutzklappen | Brandschutzklappen | SS: Mit zwei elastischen Stutzen | Z02: Ein Endschalter, Anzeige Klappe AUF
1000760147 | Brandschutzklappe | FK2-EU/DE/1400x400x500/SS/Z03 | 2168 | 84818085 | 4 | 45 | 1505 | 460 | 500 | FK2-EU | pcs | DE | EUR | Brand- und Rauchschutz | Brandschutzklappen | Brandschutzklappen | SS: Mit zwei elastischen Stutzen | Z03: Zwei Endschalter, Anzeige Klappe ZU und AUF
1000840004 | Druckentlastungsklappe | FK2-EU/DE/1400x400x500/SS/Z38DV | 4249 | 84818085 | 4 | 45 | 1505 | 460 | 500 | FK2-DV | pcs | DE | EUR | Brand- und Rauchschutz | Brandschutzklappen | Druckentlastungsklappe | SS: Mit zwei elastischen Stutzen
1000760148 | Brandschutzklappe | FK2-EU/DE/1400x400x500/SS/Z43 | 3152 | 84818085 | 4 | 46 | 1545 | 460 | 500 | FK2-EU | pcs | DE | EUR | Brand- und Rauchschutz | Brandschutzklappen | Brandschutzklappen | SS: Mit zwei elastischen Stutzen | Z43: Federrücklaufantrieb 230 V, Fabrikat Belimo, | mit integrierten Endschaltern und | thermoelektrischer Auslöseeinrichtung
1000760149 | Brandschutzklappe | FK2-EU/DE/1400x400x500/SS/Z45 | 3119 | 84818085 | 4 | 46 | 1545 | 460 | 500 | FK2-EU | pcs | DE | EUR | Brand- und Rauchschutz | Brandschutzklappen | Brandschutzklappen | SS: Mit zwei elastischen Stutzen | Z45: Federrücklaufantrieb 24 V, Fabrikat | Belimo, mit integrierten Endschaltern und | thermoelektrischer Auslöseeinrichtung
1000760138 | Brandschutzklappe | FK2-EU/DE/1400x400x500/Z00 | 1033 | 84818085 | 4 | 45 | 1505 | 460 | 500 | FK2-EU | pcs | DE | EUR | Brand- und Rauchschutz | Brandschutzklappen | Brandschutzklappen
1000760139 | Brandschutzklappe | FK2-EU/DE/1400x400x500/Z01 | 1109 | 84818085 | 4 | 45 | 1505 | 460 | 500 | FK2-EU | pcs | DE | EUR | Brand- und Rauchschutz | Brandschutzklappen | Brandschutzklappen | Z01: Ein Endschalter, Anzeige Klappe ZU
1000760140 | Brandschutzklappe | FK2-EU/DE/1400x400x500/Z02 | 1109 | 84818085 | 4 | 45 | 1505 | 460 | 500 | FK2-EU | pcs | DE | EUR | Brand- und Rauchschutz | Brandschutzklappen | Brandschutzklappen | Z02: Ein Endschalter, Anzeige Klappe AUF
1000760141 | Brandschutzklappe | FK2-EU/DE/1400x400x500/Z03 | 1185 | 84818085 | 4 | 45 | 1505 | 460 | 500 | FK2-EU | pcs | DE | EUR | Brand- und Rauchschutz | Brandschutzklappen | Brandschutzklappen | Z03: Zwei Endschalter, Anzeige Klappe ZU und AUF
1000840003 | Druckentlastungsklappe | FK2-EU/DE/1400x400x500/Z38DV | 3266 | 84818085 | 4 | 45 | 1505 | 460 | 500 | FK2-DV | pcs | DE | EUR | Brand- und Rauchschutz | Brandschutzklappen | Druckentlastungsklappe
1000760142 | Brandschutzklappe | FK2-EU/DE/1400x400x500/Z43 | 2169 | 84818085 | 4 | 46 | 1545 | 460 | 500 | FK2-EU | pcs | DE | EUR | Brand- und Rauchschutz | Brandschutzklappen | Brandschutzklappen | Z43: Federrücklaufantrieb 230 V, Fabrikat Belimo, | mit integrierten Endschaltern und | thermoelektrischer Auslöseeinrichtung
1000760143 | Brandschutzklappe | FK2-EU/DE/1400x400x500/Z45 | 2136 | 84818085 | 4 | 46 | 1545 | 460 | 500 | FK2-EU | pcs | DE | EUR | Brand- und Rauchschutz | Brandschutzklappen | Brandschutzklappen | Z45: Federrücklaufantrieb 24 V, Fabrikat | Belimo, mit integrierten Endschaltern und | thermoelektrischer Auslöseeinrichtung
1000760162 | Brandschutzklappe | FK2-EU/DE/1400x450x305/Z00 | 1080 | 84818085 | 4 | 40 | 1505 | 510 | 305 | FK2-EU | pcs | DE | EUR | Brand- und Rauchschutz | Brandschutzklappen | Brandschutzklappen
1000760163 | Brandschutzklappe | FK2-EU/DE/1400x450x305/Z01 | 1156 | 84818085 | 4 | 40 | 1505 | 510 | 305 | FK2-EU | pcs | DE | EUR | Brand- und Rauchschutz | Brandschutzklappen | Brandschutzklappen | Z01: Ein Endschalter, Anzeige Klappe ZU
1000760164 | Brandschutzklappe | FK2-EU/DE/1400x450x305/Z02 | 1156 | 84818085 | 4 | 40 | 1505 | 510 | 305 | FK2-EU | pcs | DE | EUR | Brand- und Rauchschutz | Brandschutzklappen | Brandschutzklappen | Z02: Ein Endschalter, Anzeige Klappe AUF
1000760165 | Brandschutzklappe | FK2-EU/DE/1400x450x305/Z03 | 1232 | 84818085 | 4 | 40 | 1505 | 510 | 305 | FK2-EU | pcs | DE | EUR | Brand- und Rauchschutz | Brandschutzklappen | Brandschutzklappen | Z03: Zwei Endschalter, Anzeige Klappe ZU und AUF
1000760166 | Brandschutzklappe | FK2-EU/DE/1400x450x305/Z43 | 2216 | 84818085 | 4 | 41 | 1545 | 510 | 305 | FK2-EU | pcs | DE | EUR | Brand- und Rauchschutz | Brandschutzklappen | Brandschutzklappen | Z43: Federrücklaufantrieb 230 V, Fabrikat Belimo, | mit integrierten Endschaltern und | thermoelektrischer Auslöseeinrichtung
1000760167 | Brandschutzklappe | FK2-EU/DE/1400x450x305/Z45 | 2183 | 84818085 | 4 | 41 | 1545 | 510 | 305 | FK2-EU | pcs | DE | EUR | Brand- und Rauchschutz | Brandschutzklappen | Brandschutzklappen | Z45: Federrücklaufantrieb 24 V, Fabrikat | Belimo, mit integrierten Endschaltern und | thermoelektrischer Auslöseeinrichtung
1000789736 | Brandschutzklappe | FK2-EU/DE/1400x450x500/0A/Z00 | 1501 | 84818085 | 4 | 48 | 1505 | 510 | 500 | FK2-EU | pcs | DE | EUR | Brand- und Rauchschutz | Brandschutzklappen | Brandschutzklappen | 0A: Mit einem auf der Einbauseite angeordneten | Abschlussgitter
1000789737 | Brandschutzklappe | FK2-EU/DE/1400x450x500/0A/Z01 | 1577 | 84818085 | 4 | 48 | 1505 | 510 | 500 | FK2-EU | pcs | DE | EUR | Brand- und Rauchschutz | Brandschutzklappen | Brandschutzklappen | 0A: Mit einem auf der Einbauseite angeordneten | Abschlussgitter | Z01: Ein Endschalter, Anzeige Klappe ZU
1000789738 | Brandschutzklappe | FK2-EU/DE/1400x450x500/0A/Z02 | 1577 | 84818085 | 4 | 48 | 1505 | 510 | 500 | FK2-EU | pcs | DE | EUR | Brand- und Rauchschutz | Brandschutzklappen | Brandschutzklappen | 0A: Mit einem auf der Einbauseite angeordneten | Abschlussgitter | Z02: Ein Endschalter, Anzeige Klappe AUF
1000789739 | Brandschutzklappe | FK2-EU/DE/1400x450x500/0A/Z03 | 1653 | 84818085 | 4 | 48 | 1505 | 510 | 500 | FK2-EU | pcs | DE | EUR | Brand- und Rauchschutz | Brandschutzklappen | Brandschutzklappen | 0A: Mit einem auf der Einbauseite angeordneten | Abschlussgitter | Z03: Zwei Endschalter, Anzeige Klappe ZU und AUF
1000789740 | Brandschutzklappe | FK2-EU/DE/1400x450x500/0A/Z43 | 2637 | 84818085 | 4 | 49 | 1545 | 510 | 500 | FK2-EU | pcs | DE | EUR | Brand- und Rauchschutz | Brandschutzklappen | Brandschutzklappen | 0A: Mit einem auf der Einbauseite angeordneten | Abschlussgitter | Z43: Federrücklaufantrieb 230 V, Fabrikat Belimo, | mit integrierten Endschaltern und | thermoelektrischer Auslöseeinrichtung
1000789741 | Brandschutzklappe | FK2-EU/DE/1400x450x500/0A/Z45 | 2604 | 84818085 | 4 | 49 | 1545 | 510 | 500 | FK2-EU | pcs | DE | EUR | Brand- und Rauchschutz | Brandschutzklappen | Brandschutzklappen | 0A: Mit einem auf der Einbauseite angeordneten | Abschlussgitter | Z45: Federrücklaufantrieb 24 V, Fabrikat | Belimo, mit integrierten Endschaltern und | thermoelektrischer Auslöseeinrichtung
1000789742 | Brandschutzklappe | FK2-EU/DE/1400x450x500/0S/Z00 | 1790 | 84818085 | 4 | 48 | 1505 | 510 | 500 | FK2-EU | pcs | DE | EUR | Brand- und Rauchschutz | Brandschutzklappen | Brandschutzklappen | 0S: Mit einem auf der Einbauseite angeordneten | elastischen Stutzen
1000789743 | Brandschutzklappe | FK2-EU/DE/1400x450x500/0S/Z01 | 1866 | 84818085 | 4 | 48 | 1505 | 510 | 500 | FK2-EU | pcs | DE | EUR | Brand- und Rauchschutz | Brandschutzklappen | Brandschutzklappen | 0S: Mit einem auf der Einbauseite angeordneten | elastischen Stutzen | Z01: Ein Endschalter, Anzeige Klappe ZU
1000789744 | Brandschutzklappe | FK2-EU/DE/1400x450x500/0S/Z02 | 1866 | 84818085 | 4 | 48 | 1505 | 510 | 500 | FK2-EU | pcs | DE | EUR | Brand- und Rauchschutz | Brandschutzklappen | Brandschutzklappen | 0S: Mit einem auf der Einbauseite angeordneten | elastischen Stutzen | Z02: Ein Endschalter, Anzeige Klappe AUF
1000789745 | Brandschutzklappe | FK2-EU/DE/1400x450x500/0S/Z03 | 1942 | 84818085 | 4 | 48 | 1505 | 510 | 500 | FK2-EU | pcs | DE | EUR | Brand- und Rauchschutz | Brandschutzklappen | Brandschutzklappen | 0S: Mit einem auf der Einbauseite angeordneten | elastischen Stutzen | Z03: Zwei Endschalter, Anzeige Klappe ZU und AUF
1000789746 | Brandschutzklappe | FK2-EU/DE/1400x450x500/0S/Z43 | 2926 | 84818085 | 4 | 49 | 1545 | 510 | 500 | FK2-EU | pcs | DE | EUR | Brand- und Rauchschutz | Brandschutzklappen | Brandschutzklappen | 0S: Mit einem auf der Einbauseite angeordneten | elastischen Stutzen | Z43: Federrücklaufantrieb 230 V, Fabrikat Belimo, | mit integrierten Endschaltern und | thermoelektrischer Auslöseeinrichtung
1000789747 | Brandschutzklappe | FK2-EU/DE/1400x450x500/0S/Z45 | 2893 | 84818085 | 4 | 49 | 1545 | 510 | 500 | FK2-EU | pcs | DE | EUR | Brand- und Rauchschutz | Brandschutzklappen | Brandschutzklappen | 0S: Mit einem auf der Einbauseite angeordneten | elastischen Stutzen | Z45: Federrücklaufantrieb 24 V, Fabrikat | Belimo, mit integrierten Endschaltern und | thermoelektrischer Auslöseeinrichtung
1000789748 | Brandschutzklappe | FK2-EU/DE/1400x450x500/A0/Z00 | 1501 | 84818085 | 4 | 48 | 1505 | 510 | 500 | FK2-EU | pcs | DE | EUR | Brand- und Rauchschutz | Brandschutzklappen | Brandschutzklappen | A0: Mit einem auf der Bedienseite angeordneten | Abschlussgitter
1000789749 | Brandschutzklappe | FK2-EU/DE/1400x450x500/A0/Z01 | 1577 | 84818085 | 4 | 48 | 1505 | 510 | 500 | FK2-EU | pcs | DE | EUR | Brand- und Rauchschutz | Brandschutzklappen | Brandschutzklappen | A0: Mit einem auf der Bedienseite angeordneten | Abschlussgitter | Z01: Ein Endschalter, Anzeige Klappe ZU
1000789750 | Brandschutzklappe | FK2-EU/DE/1400x450x500/A0/Z02 | 1577 | 84818085 | 4 | 48 | 1505 | 510 | 500 | FK2-EU | pcs | DE | EUR | Brand- und Rauchschutz | Brandschutzklappen | Brandschutzklappen | A0: Mit einem auf der Bedienseite angeordneten | Abschlussgitter | Z02: Ein Endschalter, Anzeige Klappe AUF
1000789751 | Brandschutzklappe | FK2-EU/DE/1400x450x500/A0/Z03 | 1653 | 84818085 | 4 | 48 | 1505 | 510 | 500 | FK2-EU | pcs | DE | EUR | Brand- und Rauchschutz | Brandschutzklappen | Brandschutzklappen | A0: Mit einem auf der Bedienseite angeordneten | Abschlussgitter | Z03: Zwei Endschalter, Anzeige Klappe ZU und AUF
1000789752 | Brandschutzklappe | FK2-EU/DE/1400x450x500/A0/Z43 | 2637 | 84818085 | 4 | 49 | 1545 | 510 | 500 | FK2-EU | pcs | DE | EUR | Brand- und Rauchschutz | Brandschutzklappen | Brandschutzklappen | A0: Mit einem auf der Bedienseite angeordneten | Abschlussgitter | Z43: Federrücklaufantrieb 230 V, Fabrikat Belimo, | mit integrierten Endschaltern und | thermoelektrischer Auslöseeinrichtung
1000789753 | Brandschutzklappe | FK2-EU/DE/1400x450x500/A0/Z45 | 2604 | 84818085 | 4 | 49 | 1545 | 510 | 500 | FK2-EU | pcs | DE | EUR | Brand- und Rauchschutz | Brandschutzklappen | Brandschutzklappen | A0: Mit einem auf der Bedienseite angeordneten | Abschlussgitter | Z45: Federrücklaufantrieb 24 V, Fabrikat | Belimo, mit integrierten Endschaltern und | thermoelektrischer Auslöseeinrichtung
1000809390 | Brandschutzklappe | FK2-EU/DE/1400x450x500/AA/Z43RM | 6214 | 84818085 | 4 | 48 | 1545 | 540 | 500 | FK2-EU | pcs | DE | EUR | Brand- und Rauchschutz | Brandschutzklappen | Brandschutzklappen | AA: Mit beidseitig angeordneten Abschlussgitter | Z43RM: Federrücklaufantrieb 230 V, Fabrikat Belimo, mit | integrierten Endschaltern und thermoelektrischer | Auslöseeinrichtung in Verbindung mit einer | Rauchauslöseeinrichtung Typ RM-O-3-D
1000809391 | Brandschutzklappe | FK2-EU/DE/1400x450x500/AA/Z45RM | 6182 | 84818085 | 4 | 48 | 1545 | 540 | 500 | FK2-EU | pcs | DE | EUR | Brand- und Rauchschutz | Brandschutzklappen | Brandschutzklappen | AA: Mit beidseitig angeordneten Abschlussgitter | Z45RM: Federrücklaufantrieb 24 V, Fabrikat Belimo, mit | integrierten Endschaltern und thermoelektrischer | Auslöseeinrichtung in Verbindung mit einer | Rauchauslöseeinrchtung Typ RM-O-3-D
1000760186 | Brandschutzklappe | FK2-EU/DE/1400x450x500/ES/SS/Z00 | 3518 | 84818085 | 4 | 48 | 1505 | 510 | 500 | FK2-EU | pcs | DE | EUR | Brand- und Rauchschutz | Brandschutzklappen | Brandschutzklappen | ES: Mit einem Einbausatz und den dazugehörigen | Befestigungselementen | SS: Mit zwei elastischen Stutzen
1000760187 | Brandschutzklappe | FK2-EU/DE/1400x450x500/ES/SS/Z01 | 3594 | 84818085 | 4 | 48 | 1505 | 510 | 500 | FK2-EU | pcs | DE | EUR | Brand- und Rauchschutz | Brandschutzklappen | Brandschutzklappen | ES: Mit einem Einbausatz und den dazugehörigen | Befestigungselementen | SS: Mit zwei elastischen Stutzen | Z01: Ein Endschalter, Anzeige Klappe ZU
1000760188 | Brandschutzklappe | FK2-EU/DE/1400x450x500/ES/SS/Z02 | 3594 | 84818085 | 4 | 48 | 1505 | 510 | 500 | FK2-EU | pcs | DE | EUR | Brand- und Rauchschutz | Brandschutzklappen | Brandschutzklappen | ES: Mit einem Einbausatz und den dazugehörigen | Befestigungselementen | SS: Mit zwei elastischen Stutzen | Z02: Ein Endschalter, Anzeige Klappe AUF
1000760189 | Brandschutzklappe | FK2-EU/DE/1400x450x500/ES/SS/Z03 | 3670 | 84818085 | 4 | 48 | 1505 | 510 | 500 | FK2-EU | pcs | DE | EUR | Brand- und Rauchschutz | Brandschutzklappen | Brandschutzklappen | ES: Mit einem Einbausatz und den dazugehörigen | Befestigungselementen | SS: Mit zwei elastischen Stutzen | Z03: Zwei Endschalter, Anzeige Klappe ZU und AUF
1000840010 | Druckentlastungsklappe | FK2-EU/DE/1400x450x500/ES/SS/Z38DV | 5751 | 84818085 | 4 | 48 | 1505 | 510 | 500 | FK2-DV | pcs | DE | EUR | Brand- und Rauchschutz | Brandschutzklappen | Druckentlastungsklappe | ES: Mit einem Einbausatz und den dazugehörigen | Befestigungselementen | SS: Mit zwei elastischen Stutzen
1000760190 | Brandschutzklappe | FK2-EU/DE/1400x450x500/ES/SS/Z43 | 4654 | 84818085 | 4 | 49 | 1545 | 510 | 500 | FK2-EU | pcs | DE | EUR | Brand- und Rauchschutz | Brandschutzklappen | Brandschutzklappen | ES: Mit einem Einbausatz und den dazugehörigen | Befestigungselementen | SS: Mit zwei elastischen Stutzen | Z43: Federrücklaufantrieb 230 V, Fabrikat Belimo, | mit integrierten Endschaltern und | thermoelektrischer Auslöseeinrichtung
1000760191 | Brandschutzklappe | FK2-EU/DE/1400x450x500/ES/SS/Z45 | 4621 | 84818085 | 4 | 49 | 1545 | 510 | 500 | FK2-EU | pcs | DE | EUR | Brand- und Rauchschutz | Brandschutzklappen | Brandschutzklappen | ES: Mit einem Einbausatz und den dazugehörigen | Befestigungselementen | SS: Mit zwei elastischen Stutzen | Z45: Federrücklaufantrieb 24 V, Fabrikat | Belimo, mit integrierten Endschaltern und | thermoelektrischer Auslöseeinrichtung
1000760180 | Brandschutzklappe | FK2-EU/DE/1400x450x500/ES/Z00 | 2098 | 84818085 | 4 | 48 | 1505 | 510 | 500 | FK2-EU | pcs | DE | EUR | Brand- und Rauchschutz | Brandschutzklappen | Brandschutzklappen | ES: Mit einem Einbausatz und den dazugehörigen | Befestigungselementen
1000760181 | Brandschutzklappe | FK2-EU/DE/1400x450x500/ES/Z01 | 2174 | 84818085 | 4 | 48 | 1505 | 510 | 500 | FK2-EU | pcs | DE | EUR | Brand- und Rauchschutz | Brandschutzklappen | Brandschutzklappen | ES: Mit einem Einbausatz und den dazugehörigen | Befestigungselementen | Z01: Ein Endschalter, Anzeige Klappe ZU
1000760182 | Brandschutzklappe | FK2-EU/DE/1400x450x500/ES/Z02 | 2174 | 84818085 | 4 | 48 | 1505 | 510 | 500 | FK2-EU | pcs | DE | EUR | Brand- und Rauchschutz | Brandschutzklappen | Brandschutzklappen | ES: Mit einem Einbausatz und den dazugehörigen | Befestigungselementen | Z02: Ein Endschalter, Anzeige Klappe AUF
1000760183 | Brandschutzklappe | FK2-EU/DE/1400x450x500/ES/Z03 | 2250 | 84818085 | 4 | 48 | 1505 | 510 | 500 | FK2-EU | pcs | DE | EUR | Brand- und Rauchschutz | Brandschutzklappen | Brandschutzklappen | ES: Mit einem Einbausatz und den dazugehörigen | Befestigungselementen | Z03: Zwei Endschalter, Anzeige Klappe ZU und AUF
1000840009 | Druckentlastungsklappe | FK2-EU/DE/1400x450x500/ES/Z38DV | 4331 | 84818085 | 4 | 48 | 1505 | 510 | 500 | FK2-DV | pcs | DE | EUR | Brand- und Rauchschutz | Brandschutzklappen | Druckentlastungsklappe | ES: Mit einem Einbausatz und den dazugehörigen | Befestigungselementen
1000760184 | Brandschutzklappe | FK2-EU/DE/1400x450x500/ES/Z43 | 3234 | 84818085 | 4 | 49 | 1545 | 510 | 500 | FK2-EU | pcs | DE | EUR | Brand- und Rauchschutz | Brandschutzklappen | Brandschutzklappen | ES: Mit einem Einbausatz und den dazugehörigen | Befestigungselementen | Z43: Federrücklaufantrieb 230 V, Fabrikat Belimo, | mit integrierten Endschaltern und | thermoelektrischer Auslöseeinrichtung
1000760185 | Brandschutzklappe | FK2-EU/DE/1400x450x500/ES/Z45 | 3201 | 84818085 | 4 | 49 | 1545 | 510 | 500 | FK2-EU | pcs | DE | EUR | Brand- und Rauchschutz | Brandschutzklappen | Brandschutzklappen | ES: Mit einem Einbausatz und den dazugehörigen | Befestigungselementen | Z45: Federrücklaufantrieb 24 V, Fabrikat | Belimo, mit integrierten Endschaltern und | thermoelektrischer Auslöseeinrichtung
1000789754 | Brandschutzklappe | FK2-EU/DE/1400x450x500/S0/Z00 | 1790 | 84818085 | 4 | 48 | 1505 | 510 | 500 | FK2-EU | pcs | DE | EUR | Brand- und Rauchschutz | Brandschutzklappen | Brandschutzklappen | S0: Mit einem auf der Bedienseite angeordneten | elastischen Stutzen
1000789755 | Brandschutzklappe | FK2-EU/DE/1400x450x500/S0/Z01 | 1866 | 84818085 | 4 | 48 | 1505 | 510 | 500 | FK2-EU | pcs | DE | EUR | Brand- und Rauchschutz | Brandschutzklappen | Brandschutzklappen | S0: Mit einem auf der Bedienseite angeordneten | elastischen Stutzen | Z01: Ein Endschalter, Anzeige Klappe ZU
1000789756 | Brandschutzklappe | FK2-EU/DE/1400x450x500/S0/Z02 | 1866 | 84818085 | 4 | 48 | 1505 | 510 | 500 | FK2-EU | pcs | DE | EUR | Brand- und Rauchschutz | Brandschutzklappen | Brandschutzklappen | S0: Mit einem auf der Bedienseite angeordneten | elastischen Stutzen | Z02: Ein Endschalter, Anzeige Klappe AUF
1000789757 | Brandschutzklappe | FK2-EU/DE/1400x450x500/S0/Z03 | 1942 | 84818085 | 4 | 48 | 1505 | 510 | 500 | FK2-EU | pcs | DE | EUR | Brand- und Rauchschutz | Brandschutzklappen | Brandschutzklappen | S0: Mit einem auf der Bedienseite angeordneten | elastischen Stutzen | Z03: Zwei Endschalter, Anzeige Klappe ZU und AUF
1000789758 | Brandschutzklappe | FK2-EU/DE/1400x450x500/S0/Z43 | 2926 | 84818085 | 4 | 49 | 1545 | 510 | 500 | FK2-EU | pcs | DE | EUR | Brand- und Rauchschutz | Brandschutzklappen | Brandschutzklappen | S0: Mit einem auf der Bedienseite angeordneten | elastischen Stutzen | Z43: Federrücklaufantrieb 230 V, Fabrikat Belimo, | mit integrierten Endschaltern und | thermoelektrischer Auslöseeinrichtung
1000789759 | Brandschutzklappe | FK2-EU/DE/1400x450x500/S0/Z45 | 2893 | 84818085 | 4 | 49 | 1545 | 510 | 500 | FK2-EU | pcs | DE | EUR | Brand- und Rauchschutz | Brandschutzklappen | Brandschutzklappen | S0: Mit einem auf der Bedienseite angeordneten | elastischen Stutzen | Z45: Federrücklaufantrieb 24 V, Fabrikat | Belimo, mit integrierten Endschaltern und | thermoelektrischer Auslöseeinrichtung
1000760174 | Brandschutzklappe | FK2-EU/DE/1400x450x500/SS/Z00 | 2500 | 84818085 | 4 | 48 | 1505 | 510 | 500 | FK2-EU | pcs | DE | EUR | Brand- und Rauchschutz | Brandschutzklappen | Brandschutzklappen | SS: Mit zwei elastischen Stutzen
1000760175 | Brandschutzklappe | FK2-EU/DE/1400x450x500/SS/Z01 | 2576 | 84818085 | 4 | 48 | 1505 | 510 | 500 | FK2-EU | pcs | DE | EUR | Brand- und Rauchschutz | Brandschutzklappen | Brandschutzklappen | SS: Mit zwei elastischen Stutzen | Z01: Ein Endschalter, Anzeige Klappe ZU
1000760176 | Brandschutzklappe | FK2-EU/DE/1400x450x500/SS/Z02 | 2576 | 84818085 | 4 | 48 | 1505 | 510 | 500 | FK2-EU | pcs | DE | EUR | Brand- und Rauchschutz | Brandschutzklappen | Brandschutzklappen | SS: Mit zwei elastischen Stutzen | Z02: Ein Endschalter, Anzeige Klappe AUF
1000760177 | Brandschutzklappe | FK2-EU/DE/1400x450x500/SS/Z03 | 2652 | 84818085 | 4 | 48 | 1505 | 510 | 500 | FK2-EU | pcs | DE | EUR | Brand- und Rauchschutz | Brandschutzklappen | Brandschutzklappen | SS: Mit zwei elastischen Stutzen | Z03: Zwei Endschalter, Anzeige Klappe ZU und AUF
1000840008 | Druckentlastungsklappe | FK2-EU/DE/1400x450x500/SS/Z38DV | 4733 | 84818085 | 4 | 48 | 1505 | 510 | 500 | FK2-DV | pcs | DE | EUR | Brand- und Rauchschutz | Brandschutzklappen | Druckentlastungsklappe | SS: Mit zwei elastischen Stutzen
1000760178 | Brandschutzklappe | FK2-EU/DE/1400x450x500/SS/Z43 | 3636 | 84818085 | 4 | 49 | 1545 | 510 | 500 | FK2-EU | pcs | DE | EUR | Brand- und Rauchschutz | Brandschutzklappen | Brandschutzklappen | SS: Mit zwei elastischen Stutzen | Z43: Federrücklaufantrieb 230 V, Fabrikat Belimo, | mit integrierten Endschaltern und | thermoelektrischer Auslöseeinrichtung
1000760179 | Brandschutzklappe | FK2-EU/DE/1400x450x500/SS/Z45 | 3603 | 84818085 | 4 | 49 | 1545 | 510 | 500 | FK2-EU | pcs | DE | EUR | Brand- und Rauchschutz | Brandschutzklappen | Brandschutzklappen | SS: Mit zwei elastischen Stutzen | Z45: Federrücklaufantrieb 24 V, Fabrikat | Belimo, mit integrierten Endschaltern und | thermoelektrischer Auslöseeinrichtung
1000760168 | Brandschutzklappe | FK2-EU/DE/1400x450x500/Z00 | 1080 | 84818085 | 4 | 48 | 1505 | 510 | 500 | FK2-EU | pcs | DE | EUR | Brand- und Rauchschutz | Brandschutzklappen | Brandschutzklappen
1000760169 | Brandschutzklappe | FK2-EU/DE/1400x450x500/Z01 | 1156 | 84818085 | 4 | 48 | 1505 | 510 | 500 | FK2-EU | pcs | DE | EUR | Brand- und Rauchschutz | Brandschutzklappen | Brandschutzklappen | Z01: Ein Endschalter, Anzeige Klappe ZU
1000760170 | Brandschutzklappe | FK2-EU/DE/1400x450x500/Z02 | 1156 | 84818085 | 4 | 48 | 1505 | 510 | 500 | FK2-EU | pcs | DE | EUR | Brand- und Rauchschutz | Brandschutzklappen | Brandschutzklappen | Z02: Ein Endschalter, Anzeige Klappe AUF
1000760171 | Brandschutzklappe | FK2-EU/DE/1400x450x500/Z03 | 1232 | 84818085 | 4 | 48 | 1505 | 510 | 500 | FK2-EU | pcs | DE | EUR | Brand- und Rauchschutz | Brandschutzklappen | Brandschutzklappen | Z03: Zwei Endschalter, Anzeige Klappe ZU und AUF
1000840007 | Druckentlastungsklappe | FK2-EU/DE/1400x450x500/Z38DV | 3313 | 84818085 | 4 | 48 | 1505 | 510 | 500 | FK2-DV | pcs | DE | EUR | Brand- und Rauchschutz | Brandschutzklappen | Druckentlastungsklappe
1000760172 | Brandschutzklappe | FK2-EU/DE/1400x450x500/Z43 | 2216 | 84818085 | 4 | 49 | 1545 | 510 | 500 | FK2-EU | pcs | DE | EUR | Brand- und Rauchschutz | Brandschutzklappen | Brandschutzklappen | Z43: Federrücklaufantrieb 230 V, Fabrikat Belimo, | mit integrierten Endschaltern und | thermoelektrischer Auslöseeinrichtung
1000760173 | Brandschutzklappe | FK2-EU/DE/1400x450x500/Z45 | 2183 | 84818085 | 4 | 49 | 1545 | 510 | 500 | FK2-EU | pcs | DE | EUR | Brand- und Rauchschutz | Brandschutzklappen | Brandschutzklappen | Z45: Federrücklaufantrieb 24 V, Fabrikat | Belimo, mit integrierten Endschaltern und | thermoelektrischer Auslöseeinrichtung
1000760192 | Brandschutzklappe | FK2-EU/DE/1400x500x305/Z00 | 1125 | 84818085 | 4 | 43 | 1505 | 560 | 305 | FK2-EU | pcs | DE | EUR | Brand- und Rauchschutz | Brandschutzklappen | Brandschutzklappen
1000760193 | Brandschutzklappe | FK2-EU/DE/1400x500x305/Z01 | 1201 | 84818085 | 4 | 43 | 1505 | 560 | 305 | FK2-EU | pcs | DE | EUR | Brand- und Rauchschutz | Brandschutzklappen | Brandschutzklappen | Z01: Ein Endschalter, Anzeige Klappe ZU
1000760194 | Brandschutzklappe | FK2-EU/DE/1400x500x305/Z02 | 1201 | 84818085 | 4 | 43 | 1505 | 560 | 305 | FK2-EU | pcs | DE | EUR | Brand- und Rauchschutz | Brandschutzklappen | Brandschutzklappen | Z02: Ein Endschalter, Anzeige Klappe AUF
1000760195 | Brandschutzklappe | FK2-EU/DE/1400x500x305/Z03 | 1277 | 84818085 | 4 | 43 | 1505 | 560 | 305 | FK2-EU | pcs | DE | EUR | Brand- und Rauchschutz | Brandschutzklappen | Brandschutzklappen | Z03: Zwei Endschalter, Anzeige Klappe ZU und AUF
1000760196 | Brandschutzklappe | FK2-EU/DE/1400x500x305/Z43 | 2261 | 84818085 | 4 | 44 | 1545 | 560 | 305 | FK2-EU | pcs | DE | EUR | Brand- und Rauchschutz | Brandschutzklappen | Brandschutzklappen | Z43: Federrücklaufantrieb 230 V, Fabrikat Belimo, | mit integrierten Endschaltern und | thermoelektrischer Auslöseeinrichtung
1000760197 | Brandschutzklappe | FK2-EU/DE/1400x500x305/Z45 | 2228 | 84818085 | 4 | 44 | 1545 | 560 | 305 | FK2-EU | pcs | DE | EUR | Brand- und Rauchschutz | Brandschutzklappen | Brandschutzklappen | Z45: Federrücklaufantrieb 24 V, Fabrikat | Belimo, mit integrierten Endschaltern und | thermoelektrischer Auslöseeinrichtung
1000789760 | Brandschutzklappe | FK2-EU/DE/1400x500x500/0A/Z00 | 1551 | 84818085 | 4 | 51 | 1505 | 560 | 500 | FK2-EU | pcs | DE | EUR | Brand- und Rauchschutz | Brandschutzklappen | Brandschutzklappen | 0A: Mit einem auf der Einbauseite angeordneten | Abschlussgitter
1000789761 | Brandschutzklappe | FK2-EU/DE/1400x500x500/0A/Z01 | 1627 | 84818085 | 4 | 51 | 1505 | 560 | 500 | FK2-EU | pcs | DE | EUR | Brand- und Rauchschutz | Brandschutzklappen | Brandschutzklappen | 0A: Mit einem auf der Einbauseite angeordneten | Abschlussgitter | Z01: Ein Endschalter, Anzeige Klappe ZU
1000789762 | Brandschutzklappe | FK2-EU/DE/1400x500x500/0A/Z02 | 1627 | 84818085 | 4 | 51 | 1505 | 560 | 500 | FK2-EU | pcs | DE | EUR | Brand- und Rauchschutz | Brandschutzklappen | Brandschutzklappen | 0A: Mit einem auf der Einbauseite angeordneten | Abschlussgitter | Z02: Ein Endschalter, Anzeige Klappe AUF
1000789763 | Brandschutzklappe | FK2-EU/DE/1400x500x500/0A/Z03 | 1703 | 84818085 | 4 | 51 | 1505 | 560 | 500 | FK2-EU | pcs | DE | EUR | Brand- und Rauchschutz | Brandschutzklappen | Brandschutzklappen | 0A: Mit einem auf der Einbauseite angeordneten | Abschlussgitter | Z03: Zwei Endschalter, Anzeige Klappe ZU und AUF
1000789764 | Brandschutzklappe | FK2-EU/DE/1400x500x500/0A/Z43 | 2687 | 84818085 | 4 | 52 | 1545 | 560 | 500 | FK2-EU | pcs | DE | EUR | Brand- und Rauchschutz | Brandschutzklappen | Brandschutzklappen | 0A: Mit einem auf der Einbauseite angeordneten | Abschlussgitter | Z43: Federrücklaufantrieb 230 V, Fabrikat Belimo, | mit integrierten Endschaltern und | thermoelektrischer Auslöseeinrichtung
1000789765 | Brandschutzklappe | FK2-EU/DE/1400x500x500/0A/Z45 | 2654 | 84818085 | 4 | 52 | 1545 | 560 | 500 | FK2-EU | pcs | DE | EUR | Brand- und Rauchschutz | Brandschutzklappen | Brandschutzklappen | 0A: Mit einem auf der Einbauseite angeordneten | Abschlussgitter | Z45: Federrücklaufantrieb 24 V, Fabrikat | Belimo, mit integrierten Endschaltern und | thermoelektrischer Auslöseeinrichtung
1000789766 | Brandschutzklappe | FK2-EU/DE/1400x500x500/0S/Z00 | 1851 | 84818085 | 4 | 51 | 1505 | 560 | 500 | FK2-EU | pcs | DE | EUR | Brand- und Rauchschutz | Brandschutzklappen | Brandschutzklappen | 0S: Mit einem auf der Einbauseite angeordneten | elastischen Stutzen
1000789767 | Brandschutzklappe | FK2-EU/DE/1400x500x500/0S/Z01 | 1927 | 84818085 | 4 | 51 | 1505 | 560 | 500 | FK2-EU | pcs | DE | EUR | Brand- und Rauchschutz | Brandschutzklappen | Brandschutzklappen | 0S: Mit einem auf der Einbauseite angeordneten | elastischen Stutzen | Z01: Ein Endschalter, Anzeige Klappe ZU
1000789768 | Brandschutzklappe | FK2-EU/DE/1400x500x500/0S/Z02 | 1927 | 84818085 | 4 | 51 | 1505 | 560 | 500 | FK2-EU | pcs | DE | EUR | Brand- und Rauchschutz | Brandschutzklappen | Brandschutzklappen | 0S: Mit einem auf der Einbauseite angeordneten | elastischen Stutzen | Z02: Ein Endschalter, Anzeige Klappe AUF
1000789769 | Brandschutzklappe | FK2-EU/DE/1400x500x500/0S/Z03 | 2003 | 84818085 | 4 | 51 | 1505 | 560 | 500 | FK2-EU | pcs | DE | EUR | Brand- und Rauchschutz | Brandschutzklappen | Brandschutzklappen | 0S: Mit einem auf der Einbauseite angeordneten | elastischen Stutzen | Z03: Zwei Endschalter, Anzeige Klappe ZU und AUF
1000789770 | Brandschutzklappe | FK2-EU/DE/1400x500x500/0S/Z43 | 2987 | 84818085 | 4 | 52 | 1545 | 560 | 500 | FK2-EU | pcs | DE | EUR | Brand- und Rauchschutz | Brandschutzklappen | Brandschutzklappen | 0S: Mit einem auf der Einbauseite angeordneten | elastischen Stutzen | Z43: Federrücklaufantrieb 230 V, Fabrikat Belimo, | mit integrierten Endschaltern und | thermoelektrischer Auslöseeinrichtung
1000789771 | Brandschutzklappe | FK2-EU/DE/1400x500x500/0S/Z45 | 2954 | 84818085 | 4 | 52 | 1545 | 560 | 500 | FK2-EU | pcs | DE | EUR | Brand- und Rauchschutz | Brandschutzklappen | Brandschutzklappen | 0S: Mit einem auf der Einbauseite angeordneten | elastischen Stutzen | Z45: Federrücklaufantrieb 24 V, Fabrikat | Belimo, mit integrierten Endschaltern und | thermoelektrischer Auslöseeinrichtung
1000789772 | Brandschutzklappe | FK2-EU/DE/1400x500x500/A0/Z00 | 1551 | 84818085 | 4 | 51 | 1505 | 560 | 500 | FK2-EU | pcs | DE | EUR | Brand- und Rauchschutz | Brandschutzklappen | Brandschutzklappen | A0: Mit einem auf der Bedienseite angeordneten | Abschlussgitter
1000789773 | Brandschutzklappe | FK2-EU/DE/1400x500x500/A0/Z01 | 1627 | 84818085 | 4 | 51 | 1505 | 560 | 500 | FK2-EU | pcs | DE | EUR | Brand- und Rauchschutz | Brandschutzklappen | Brandschutzklappen | A0: Mit einem auf der Bedienseite angeordneten | Abschlussgitter | Z01: Ein Endschalter, Anzeige Klappe ZU
1000789774 | Brandschutzklappe | FK2-EU/DE/1400x500x500/A0/Z02 | 1627 | 84818085 | 4 | 51 | 1505 | 560 | 500 | FK2-EU | pcs | DE | EUR | Brand- und Rauchschutz | Brandschutzklappen | Brandschutzklappen | A0: Mit einem auf der Bedienseite angeordneten | Abschlussgitter | Z02: Ein Endschalter, Anzeige Klappe AUF
1000789775 | Brandschutzklappe | FK2-EU/DE/1400x500x500/A0/Z03 | 1703 | 84818085 | 4 | 51 | 1505 | 560 | 500 | FK2-EU | pcs | DE | EUR | Brand- und Rauchschutz | Brandschutzklappen | Brandschutzklappen | A0: Mit einem auf der Bedienseite angeordneten | Abschlussgitter | Z03: Zwei Endschalter, Anzeige Klappe ZU und AUF
1000789776 | Brandschutzklappe | FK2-EU/DE/1400x500x500/A0/Z43 | 2687 | 84818085 | 4 | 52 | 1545 | 560 | 500 | FK2-EU | pcs | DE | EUR | Brand- und Rauchschutz | Brandschutzklappen | Brandschutzklappen | A0: Mit einem auf der Bedienseite angeordneten | Abschlussgitter | Z43: Federrücklaufantrieb 230 V, Fabrikat Belimo, | mit integrierten Endschaltern und | thermoelektrischer Auslöseeinrichtung
1000789777 | Brandschutzklappe | FK2-EU/DE/1400x500x500/A0/Z45 | 2654 | 84818085 | 4 | 52 | 1545 | 560 | 500 | FK2-EU | pcs | DE | EUR | Brand- und Rauchschutz | Brandschutzklappen | Brandschutzklappen | A0: Mit einem auf der Bedienseite angeordneten | Abschlussgitter | Z45: Federrücklaufantrieb 24 V, Fabrikat | Belimo, mit integrierten Endschaltern und | thermoelektrischer Auslöseeinrichtung
1000809392 | Brandschutzklappe | FK2-EU/DE/1400x500x500/AA/Z43RM | 6270 | 84818085 | 4 | 51 | 1545 | 590 | 500 | FK2-EU | pcs | DE | EUR | Brand- und Rauchschutz | Brandschutzklappen | Brandschutzklappen | AA: Mit beidseitig angeordneten Abschlussgitter | Z43RM: Federrücklaufantrieb 230 V, Fabrikat Belimo, mit | integrierten Endschaltern und thermoelektrischer | Auslöseeinrichtung in Verbindung mit einer | Rauchauslöseeinrichtung Typ RM-O-3-D
1000809393 | Brandschutzklappe | FK2-EU/DE/1400x500x500/AA/Z45RM | 6238 | 84818085 | 4 | 51 | 1545 | 590 | 500 | FK2-EU | pcs | DE | EUR | Brand- und Rauchschutz | Brandschutzklappen | Brandschutzklappen | AA: Mit beidseitig angeordneten Abschlussgitter | Z45RM: Federrücklaufantrieb 24 V, Fabrikat Belimo, mit | integrierten Endschaltern und thermoelektrischer | Auslöseeinrichtung in Verbindung mit einer | Rauchauslöseeinrchtung Typ RM-O-3-D
1000760216 | Brandschutzklappe | FK2-EU/DE/1400x500x500/ES/SS/Z00 | 3614 | 84818085 | 4 | 51 | 1505 | 560 | 500 | FK2-EU | pcs | DE | EUR | Brand- und Rauchschutz | Brandschutzklappen | Brandschutzklappen | ES: Mit einem Einbausatz und den dazugehörigen | Befestigungselementen | SS: Mit zwei elastischen Stutzen
1000760217 | Brandschutzklappe | FK2-EU/DE/1400x500x500/ES/SS/Z01 | 3690 | 84818085 | 4 | 51 | 1505 | 560 | 500 | FK2-EU | pcs | DE | EUR | Brand- und Rauchschutz | Brandschutzklappen | Brandschutzklappen | ES: Mit einem Einbausatz und den dazugehörigen | Befestigungselementen | SS: Mit zwei elastischen Stutzen | Z01: Ein Endschalter, Anzeige Klappe ZU
1000760218 | Brandschutzklappe | FK2-EU/DE/1400x500x500/ES/SS/Z02 | 3690 | 84818085 | 4 | 51 | 1505 | 560 | 500 | FK2-EU | pcs | DE | EUR | Brand- und Rauchschutz | Brandschutzklappen | Brandschutzklappen | ES: Mit einem Einbausatz und den dazugehörigen | Befestigungselementen | SS: Mit zwei elastischen Stutzen | Z02: Ein Endschalter, Anzeige Klappe AUF
1000760219 | Brandschutzklappe | FK2-EU/DE/1400x500x500/ES/SS/Z03 | 3766 | 84818085 | 4 | 51 | 1505 | 560 | 500 | FK2-EU | pcs | DE | EUR | Brand- und Rauchschutz | Brandschutzklappen | Brandschutzklappen | ES: Mit einem Einbausatz und den dazugehörigen | Befestigungselementen | SS: Mit zwei elastischen Stutzen | Z03: Zwei Endschalter, Anzeige Klappe ZU und AUF
1000840014 | Druckentlastungsklappe | FK2-EU/DE/1400x500x500/ES/SS/Z38DV | 5847 | 84818085 | 4 | 51 | 1505 | 560 | 500 | FK2-DV | pcs | DE | EUR | Brand- und Rauchschutz | Brandschutzklappen | Druckentlastungsklappe | ES: Mit einem Einbausatz und den dazugehörigen | Befestigungselementen | SS: Mit zwei elastischen Stutzen
1000760220 | Brandschutzklappe | FK2-EU/DE/1400x500x500/ES/SS/Z43 | 4750 | 84818085 | 4 | 52 | 1545 | 560 | 500 | FK2-EU | pcs | DE | EUR | Brand- und Rauchschutz | Brandschutzklappen | Brandschutzklappen | ES: Mit einem Einbausatz und den dazugehörigen | Befestigungselementen | SS: Mit zwei elastischen Stutzen | Z43: Federrücklaufantrieb 230 V, Fabrikat Belimo, | mit integrierten Endschaltern und | thermoelektrischer Auslöseeinrichtung
1000760221 | Brandschutzklappe | FK2-EU/DE/1400x500x500/ES/SS/Z45 | 4717 | 84818085 | 4 | 52 | 1545 | 560 | 500 | FK2-EU | pcs | DE | EUR | Brand- und Rauchschutz | Brandschutzklappen | Brandschutzklappen | ES: Mit einem Einbausatz und den dazugehörigen | Befestigungselementen | SS: Mit zwei elastischen Stutzen | Z45: Federrücklaufantrieb 24 V, Fabrikat | Belimo, mit integrierten Endschaltern und | thermoelektrischer Auslöseeinrichtung
1000760210 | Brandschutzklappe | FK2-EU/DE/1400x500x500/ES/Z00 | 2162 | 84818085 | 4 | 51 | 1505 | 560 | 500 | FK2-EU | pcs | DE | EUR | Brand- und Rauchschutz | Brandschutzklappen | Brandschutzklappen | ES: Mit einem Einbausatz und den dazugehörigen | Befestigungselementen
1000760211 | Brandschutzklappe | FK2-EU/DE/1400x500x500/ES/Z01 | 2238 | 84818085 | 4 | 51 | 1505 | 560 | 500 | FK2-EU | pcs | DE | EUR | Brand- und Rauchschutz | Brandschutzklappen | Brandschutzklappen | ES: Mit einem Einbausatz und den dazugehörigen | Befestigungselementen | Z01: Ein Endschalter, Anzeige Klappe ZU
1000760212 | Brandschutzklappe | FK2-EU/DE/1400x500x500/ES/Z02 | 2238 | 84818085 | 4 | 51 | 1505 | 560 | 500 | FK2-EU | pcs | DE | EUR | Brand- und Rauchschutz | Brandschutzklappen | Brandschutzklappen | ES: Mit einem Einbausatz und den dazugehörigen | Befestigungselementen | Z02: Ein Endschalter, Anzeige Klappe AUF
1000760213 | Brandschutzklappe | FK2-EU/DE/1400x500x500/ES/Z03 | 2314 | 84818085 | 4 | 51 | 1505 | 560 | 500 | FK2-EU | pcs | DE | EUR | Brand- und Rauchschutz | Brandschutzklappen | Brandschutzklappen | ES: Mit einem Einbausatz und den dazugehörigen | Befestigungselementen | Z03: Zwei Endschalter, Anzeige Klappe ZU und AUF
1000840013 | Druckentlastungsklappe | FK2-EU/DE/1400x500x500/ES/Z38DV | 4395 | 84818085 | 4 | 51 | 1505 | 560 | 500 | FK2-DV | pcs | DE | EUR | Brand- und Rauchschutz | Brandschutzklappen | Druckentlastungsklappe | ES: Mit einem Einbausatz und den dazugehörigen | Befestigungselementen
1000760214 | Brandschutzklappe | FK2-EU/DE/1400x500x500/ES/Z43 | 3298 | 84818085 | 4 | 52 | 1545 | 560 | 500 | FK2-EU | pcs | DE | EUR | Brand- und Rauchschutz | Brandschutzklappen | Brandschutzklappen | ES: Mit einem Einbausatz und den dazugehörigen | Befestigungselementen | Z43: Federrücklaufantrieb 230 V, Fabrikat Belimo, | mit integrierten Endschaltern und | thermoelektrischer Auslöseeinrichtung
1000760215 | Brandschutzklappe | FK2-EU/DE/1400x500x500/ES/Z45 | 3265 | 84818085 | 4 | 52 | 1545 | 560 | 500 | FK2-EU | pcs | DE | EUR | Brand- und Rauchschutz | Brandschutzklappen | Brandschutzklappen | ES: Mit einem Einbausatz und den dazugehörigen | Befestigungselementen | Z45: Federrücklaufantrieb 24 V, Fabrikat | Belimo, mit integrierten Endschaltern und | thermoelektrischer Auslöseeinrichtung
1000789778 | Brandschutzklappe | FK2-EU/DE/1400x500x500/S0/Z00 | 1851 | 84818085 | 4 | 51 | 1505 | 560 | 500 | FK2-EU | pcs | DE | EUR | Brand- und Rauchschutz | Brandschutzklappen | Brandschutzklappen | S0: Mit einem auf der Bedienseite angeordneten | elastischen Stutzen
1000789779 | Brandschutzklappe | FK2-EU/DE/1400x500x500/S0/Z01 | 1927 | 84818085 | 4 | 51 | 1505 | 560 | 500 | FK2-EU | pcs | DE | EUR | Brand- und Rauchschutz | Brandschutzklappen | Brandschutzklappen | S0: Mit einem auf der Bedienseite angeordneten | elastischen Stutzen | Z01: Ein Endschalter, Anzeige Klappe ZU
1000789780 | Brandschutzklappe | FK2-EU/DE/1400x500x500/S0/Z02 | 1927 | 84818085 | 4 | 51 | 1505 | 560 | 500 | FK2-EU | pcs | DE | EUR | Brand- und Rauchschutz | Brandschutzklappen | Brandschutzklappen | S0: Mit einem auf der Bedienseite angeordneten | elastischen Stutzen | Z02: Ein Endschalter, Anzeige Klappe AUF
1000789781 | Brandschutzklappe | FK2-EU/DE/1400x500x500/S0/Z03 | 2003 | 84818085 | 4 | 51 | 1505 | 560 | 500 | FK2-EU | pcs | DE | EUR | Brand- und Rauchschutz | Brandschutzklappen | Brandschutzklappen | S0: Mit einem auf der Bedienseite angeordneten | elastischen Stutzen | Z03: Zwei Endschalter, Anzeige Klappe ZU und AUF
1000789782 | Brandschutzklappe | FK2-EU/DE/1400x500x500/S0/Z43 | 2987 | 84818085 | 4 | 52 | 1545 | 560 | 500 | FK2-EU | pcs | DE | EUR | Brand- und Rauchschutz | Brandschutzklappen | Brandschutzklappen | S0: Mit einem auf der Bedienseite angeordneten | elastischen Stutzen | Z43: Federrücklaufantrieb 230 V, Fabrikat Belimo, | mit integrierten Endschaltern und | thermoelektrischer Auslöseeinrichtung
1000789783 | Brandschutzklappe | FK2-EU/DE/1400x500x500/S0/Z45 | 2954 | 84818085 | 4 | 52 | 1545 | 560 | 500 | FK2-EU | pcs | DE | EUR | Brand- und Rauchschutz | Brandschutzklappen | Brandschutzklappen | S0: Mit einem auf der Bedienseite angeordneten | elastischen Stutzen | Z45: Federrücklaufantrieb 24 V, Fabrikat | Belimo, mit integrierten Endschaltern und | thermoelektrischer Auslöseeinrichtung
1000760204 | Brandschutzklappe | FK2-EU/DE/1400x500x500/SS/Z00 | 2577 | 84818085 | 4 | 51 | 1505 | 560 | 500 | FK2-EU | pcs | DE | EUR | Brand- und Rauchschutz | Brandschutzklappen | Brandschutzklappen | SS: Mit zwei elastischen Stutzen
1000760205 | Brandschutzklappe | FK2-EU/DE/1400x500x500/SS/Z01 | 2653 | 84818085 | 4 | 51 | 1505 | 560 | 500 | FK2-EU | pcs | DE | EUR | Brand- und Rauchschutz | Brandschutzklappen | Brandschutzklappen | SS: Mit zwei elastischen Stutzen | Z01: Ein Endschalter, Anzeige Klappe ZU
1000760206 | Brandschutzklappe | FK2-EU/DE/1400x500x500/SS/Z02 | 2653 | 84818085 | 4 | 51 | 1505 | 560 | 500 | FK2-EU | pcs | DE | EUR | Brand- und Rauchschutz | Brandschutzklappen | Brandschutzklappen | SS: Mit zwei elastischen Stutzen | Z02: Ein Endschalter, Anzeige Klappe AUF
1000760207 | Brandschutzklappe | FK2-EU/DE/1400x500x500/SS/Z03 | 2729 | 84818085 | 4 | 51 | 1505 | 560 | 500 | FK2-EU | pcs | DE | EUR | Brand- und Rauchschutz | Brandschutzklappen | Brandschutzklappen | SS: Mit zwei elastischen Stutzen | Z03: Zwei Endschalter, Anzeige Klappe ZU und AUF
1000840012 | Druckentlastungsklappe | FK2-EU/DE/1400x500x500/SS/Z38DV | 4810 | 84818085 | 4 | 51 | 1505 | 560 | 500 | FK2-DV | pcs | DE | EUR | Brand- und Rauchschutz | Brandschutzklappen | Druckentlastungsklappe | SS: Mit zwei elastischen Stutzen
1000760208 | Brandschutzklappe | FK2-EU/DE/1400x500x500/SS/Z43 | 3713 | 84818085 | 4 | 52 | 1545 | 560 | 500 | FK2-EU | pcs | DE | EUR | Brand- und Rauchschutz | Brandschutzklappen | Brandschutzklappen | SS: Mit zwei elastischen Stutzen | Z43: Federrücklaufantrieb 230 V, Fabrikat Belimo, | mit integrierten Endschaltern und | thermoelektrischer Auslöseeinrichtung
1000760209 | Brandschutzklappe | FK2-EU/DE/1400x500x500/SS/Z45 | 3680 | 84818085 | 4 | 52 | 1545 | 560 | 500 | FK2-EU | pcs | DE | EUR | Brand- und Rauchschutz | Brandschutzklappen | Brandschutzklappen | SS: Mit zwei elastischen Stutzen | Z45: Federrücklaufantrieb 24 V, Fabrikat | Belimo, mit integrierten Endschaltern und | thermoelektrischer Auslöseeinrichtung
1000760198 | Brandschutzklappe | FK2-EU/DE/1400x500x500/Z00 | 1125 | 84818085 | 4 | 51 | 1505 | 560 | 500 | FK2-EU | pcs | DE | EUR | Brand- und Rauchschutz | Brandschutzklappen | Brandschutzklappen
1000760199 | Brandschutzklappe | FK2-EU/DE/1400x500x500/Z01 | 1201 | 84818085 | 4 | 51 | 1505 | 560 | 500 | FK2-EU | pcs | DE | EUR | Brand- und Rauchschutz | Brandschutzklappen | Brandschutzklappen | Z01: Ein Endschalter, Anzeige Klappe ZU
1000760200 | Brandschutzklappe | FK2-EU/DE/1400x500x500/Z02 | 1201 | 84818085 | 4 | 51 | 1505 | 560 | 500 | FK2-EU | pcs | DE | EUR | Brand- und Rauchschutz | Brandschutzklappen | Brandschutzklappen | Z02: Ein Endschalter, Anzeige Klappe AUF
1000760201 | Brandschutzklappe | FK2-EU/DE/1400x500x500/Z03 | 1277 | 84818085 | 4 | 51 | 1505 | 560 | 500 | FK2-EU | pcs | DE | EUR | Brand- und Rauchschutz | Brandschutzklappen | Brandschutzklappen | Z03: Zwei Endschalter, Anzeige Klappe ZU und AUF
1000840011 | Druckentlastungsklappe | FK2-EU/DE/1400x500x500/Z38DV | 3358 | 84818085 | 4 | 51 | 1505 | 560 | 500 | FK2-DV | pcs | DE | EUR | Brand- und Rauchschutz | Brandschutzklappen | Druckentlastungsklappe
1000760202 | Brandschutzklappe | FK2-EU/DE/1400x500x500/Z43 | 2261 | 84818085 | 4 | 52 | 1545 | 560 | 500 | FK2-EU | pcs | DE | EUR | Brand- und Rauchschutz | Brandschutzklappen | Brandschutzklappen | Z43: Federrücklaufantrieb 230 V, Fabrikat Belimo, | mit integrierten Endschaltern und | thermoelektrischer Auslöseeinrichtung
1000760203 | Brandschutzklappe | FK2-EU/DE/1400x500x500/Z45 | 2228 | 84818085 | 4 | 52 | 1545 | 560 | 500 | FK2-EU | pcs | DE | EUR | Brand- und Rauchschutz | Brandschutzklappen | Brandschutzklappen | Z45: Federrücklaufantrieb 24 V, Fabrikat | Belimo, mit integrierten Endschaltern und | thermoelektrischer Auslöseeinrichtung
1000760222 | Brandschutzklappe | FK2-EU/DE/1400x550x305/Z00 | 1185 | 84818085 | 4 | 46 | 1505 | 610 | 305 | FK2-EU | pcs | DE | EUR | Brand- und Rauchschutz | Brandschutzklappen | Brandschutzklappen
1000760223 | Brandschutzklappe | FK2-EU/DE/1400x550x305/Z01 | 1261 | 84818085 | 4 | 46 | 1505 | 610 | 305 | FK2-EU | pcs | DE | EUR | Brand- und Rauchschutz | Brandschutzklappen | Brandschutzklappen | Z01: Ein Endschalter, Anzeige Klappe ZU
1000760224 | Brandschutzklappe | FK2-EU/DE/1400x550x305/Z02 | 1261 | 84818085 | 4 | 46 | 1505 | 610 | 305 | FK2-EU | pcs | DE | EUR | Brand- und Rauchschutz | Brandschutzklappen | Brandschutzklappen | Z02: Ein Endschalter, Anzeige Klappe AUF
1000760225 | Brandschutzklappe | FK2-EU/DE/1400x550x305/Z03 | 1337 | 84818085 | 4 | 46 | 1505 | 610 | 305 | FK2-EU | pcs | DE | EUR | Brand- und Rauchschutz | Brandschutzklappen | Brandschutzklappen | Z03: Zwei Endschalter, Anzeige Klappe ZU und AUF
1000760226 | Brandschutzklappe | FK2-EU/DE/1400x550x305/Z43 | 2321 | 84818085 | 4 | 47 | 1545 | 610 | 305 | FK2-EU | pcs | DE | EUR | Brand- und Rauchschutz | Brandschutzklappen | Brandschutzklappen | Z43: Federrücklaufantrieb 230 V, Fabrikat Belimo, | mit integrierten Endschaltern und | thermoelektrischer Auslöseeinrichtung
1000760227 | Brandschutzklappe | FK2-EU/DE/1400x550x305/Z45 | 2288 | 84818085 | 4 | 47 | 1545 | 610 | 305 | FK2-EU | pcs | DE | EUR | Brand- und Rauchschutz | Brandschutzklappen | Brandschutzklappen | Z45: Federrücklaufantrieb 24 V, Fabrikat | Belimo, mit integrierten Endschaltern und | thermoelektrischer Auslöseeinrichtung
1000789784 | Brandschutzklappe | FK2-EU/DE/1400x550x500/0A/Z00 | 1619 | 84818085 | 4 | 54 | 1505 | 610 | 500 | FK2-EU | pcs | DE | EUR | Brand- und Rauchschutz | Brandschutzklappen | Brandschutzklappen | 0A: Mit einem auf der Einbauseite angeordneten | Abschlussgitter
1000789785 | Brandschutzklappe | FK2-EU/DE/1400x550x500/0A/Z01 | 1695 | 84818085 | 4 | 54 | 1505 | 610 | 500 | FK2-EU | pcs | DE | EUR | Brand- und Rauchschutz | Brandschutzklappen | Brandschutzklappen | 0A: Mit einem auf der Einbauseite angeordneten | Abschlussgitter | Z01: Ein Endschalter, Anzeige Klappe ZU
1000789786 | Brandschutzklappe | FK2-EU/DE/1400x550x500/0A/Z02 | 1695 | 84818085 | 4 | 54 | 1505 | 610 | 500 | FK2-EU | pcs | DE | EUR | Brand- und Rauchschutz | Brandschutzklappen | Brandschutzklappen | 0A: Mit einem auf der Einbauseite angeordneten | Abschlussgitter | Z02: Ein Endschalter, Anzeige Klappe AUF
1000789787 | Brandschutzklappe | FK2-EU/DE/1400x550x500/0A/Z03 | 1771 | 84818085 | 4 | 54 | 1505 | 610 | 500 | FK2-EU | pcs | DE | EUR | Brand- und Rauchschutz | Brandschutzklappen | Brandschutzklappen | 0A: Mit einem auf der Einbauseite angeordneten | Abschlussgitter | Z03: Zwei Endschalter, Anzeige Klappe ZU und AUF
1000789788 | Brandschutzklappe | FK2-EU/DE/1400x550x500/0A/Z43 | 2755 | 84818085 | 4 | 55 | 1545 | 610 | 500 | FK2-EU | pcs | DE | EUR | Brand- und Rauchschutz | Brandschutzklappen | Brandschutzklappen | 0A: Mit einem auf der Einbauseite angeordneten | Abschlussgitter | Z43: Federrücklaufantrieb 230 V, Fabrikat Belimo, | mit integrierten Endschaltern und | thermoelektrischer Auslöseeinrichtung
1000789789 | Brandschutzklappe | FK2-EU/DE/1400x550x500/0A/Z45 | 2722 | 84818085 | 4 | 55 | 1545 | 610 | 500 | FK2-EU | pcs | DE | EUR | Brand- und Rauchschutz | Brandschutzklappen | Brandschutzklappen | 0A: Mit einem auf der Einbauseite angeordneten | Abschlussgitter | Z45: Federrücklaufantrieb 24 V, Fabrikat | Belimo, mit integrierten Endschaltern und | thermoelektrischer Auslöseeinrichtung
1000789790 | Brandschutzklappe | FK2-EU/DE/1400x550x500/0S/Z00 | 1925 | 84818085 | 4 | 54 | 1505 | 610 | 500 | FK2-EU | pcs | DE | EUR | Brand- und Rauchschutz | Brandschutzklappen | Brandschutzklappen | 0S: Mit einem auf der Einbauseite angeordneten | elastischen Stutzen
1000789791 | Brandschutzklappe | FK2-EU/DE/1400x550x500/0S/Z01 | 2001 | 84818085 | 4 | 54 | 1505 | 610 | 500 | FK2-EU | pcs | DE | EUR | Brand- und Rauchschutz | Brandschutzklappen | Brandschutzklappen | 0S: Mit einem auf der Einbauseite angeordneten | elastischen Stutzen | Z01: Ein Endschalter, Anzeige Klappe ZU
1000789792 | Brandschutzklappe | FK2-EU/DE/1400x550x500/0S/Z02 | 2001 | 84818085 | 4 | 54 | 1505 | 610 | 500 | FK2-EU | pcs | DE | EUR | Brand- und Rauchschutz | Brandschutzklappen | Brandschutzklappen | 0S: Mit einem auf der Einbauseite angeordneten | elastischen Stutzen | Z02: Ein Endschalter, Anzeige Klappe AUF
1000789793 | Brandschutzklappe | FK2-EU/DE/1400x550x500/0S/Z03 | 2077 | 84818085 | 4 | 54 | 1505 | 610 | 500 | FK2-EU | pcs | DE | EUR | Brand- und Rauchschutz | Brandschutzklappen | Brandschutzklappen | 0S: Mit einem auf der Einbauseite angeordneten | elastischen Stutzen | Z03: Zwei Endschalter, Anzeige Klappe ZU und AUF
1000789794 | Brandschutzklappe | FK2-EU/DE/1400x550x500/0S/Z43 | 3061 | 84818085 | 4 | 55 | 1545 | 610 | 500 | FK2-EU | pcs | DE | EUR | Brand- und Rauchschutz | Brandschutzklappen | Brandschutzklappen | 0S: Mit einem auf der Einbauseite angeordneten | elastischen Stutzen | Z43: Federrücklaufantrieb 230 V, Fabrikat Belimo, | mit integrierten Endschaltern und | thermoelektrischer Auslöseeinrichtung
1000789795 | Brandschutzklappe | FK2-EU/DE/1400x550x500/0S/Z45 | 3028 | 84818085 | 4 | 55 | 1545 | 610 | 500 | FK2-EU | pcs | DE | EUR | Brand- und Rauchschutz | Brandschutzklappen | Brandschutzklappen | 0S: Mit einem auf der Einbauseite angeordneten | elastischen Stutzen | Z45: Federrücklaufantrieb 24 V, Fabrikat | Belimo, mit integrierten Endschaltern und | thermoelektrischer Auslöseeinrichtung
1000789796 | Brandschutzklappe | FK2-EU/DE/1400x550x500/A0/Z00 | 1619 | 84818085 | 4 | 54 | 1505 | 610 | 500 | FK2-EU | pcs | DE | EUR | Brand- und Rauchschutz | Brandschutzklappen | Brandschutzklappen | A0: Mit einem auf der Bedienseite angeordneten | Abschlussgitter
1000789797 | Brandschutzklappe | FK2-EU/DE/1400x550x500/A0/Z01 | 1695 | 84818085 | 4 | 54 | 1505 | 610 | 500 | FK2-EU | pcs | DE | EUR | Brand- und Rauchschutz | Brandschutzklappen | Brandschutzklappen | A0: Mit einem auf der Bedienseite angeordneten | Abschlussgitter | Z01: Ein Endschalter, Anzeige Klappe ZU
1000789798 | Brandschutzklappe | FK2-EU/DE/1400x550x500/A0/Z02 | 1695 | 84818085 | 4 | 54 | 1505 | 610 | 500 | FK2-EU | pcs | DE | EUR | Brand- und Rauchschutz | Brandschutzklappen | Brandschutzklappen | A0: Mit einem auf der Bedienseite angeordneten | Abschlussgitter | Z02: Ein Endschalter, Anzeige Klappe AUF
1000789799 | Brandschutzklappe | FK2-EU/DE/1400x550x500/A0/Z03 | 1771 | 84818085 | 4 | 54 | 1505 | 610 | 500 | FK2-EU | pcs | DE | EUR | Brand- und Rauchschutz | Brandschutzklappen | Brandschutzklappen | A0: Mit einem auf der Bedienseite angeordneten | Abschlussgitter | Z03: Zwei Endschalter, Anzeige Klappe ZU und AUF
1000789800 | Brandschutzklappe | FK2-EU/DE/1400x550x500/A0/Z43 | 2755 | 84818085 | 4 | 55 | 1545 | 610 | 500 | FK2-EU | pcs | DE | EUR | Brand- und Rauchschutz | Brandschutzklappen | Brandschutzklappen | A0: Mit einem auf der Bedienseite angeordneten | Abschlussgitter | Z43: Federrücklaufantrieb 230 V, Fabrikat Belimo, | mit integrierten Endschaltern und | thermoelektrischer Auslöseeinrichtung
1000789801 | Brandschutzklappe | FK2-EU/DE/1400x550x500/A0/Z45 | 2722 | 84818085 | 4 | 55 | 1545 | 610 | 500 | FK2-EU | pcs | DE | EUR | Brand- und Rauchschutz | Brandschutzklappen | Brandschutzklappen | A0: Mit einem auf der Bedienseite angeordneten | Abschlussgitter | Z45: Federrücklaufantrieb 24 V, Fabrikat | Belimo, mit integrierten Endschaltern und | thermoelektrischer Auslöseeinrichtung
1000809394 | Brandschutzklappe | FK2-EU/DE/1400x550x500/AA/Z43RM | 6345 | 84818085 | 4 | 54 | 1545 | 640 | 500 | FK2-EU | pcs | DE | EUR | Brand- und Rauchschutz | Brandschutzklappen | Brandschutzklappen | AA: Mit beidseitig angeordneten Abschlussgitter | Z43RM: Federrücklaufantrieb 230 V, Fabrikat Belimo, mit | integrierten Endschaltern und thermoelektrischer | Auslöseeinrichtung in Verbindung mit einer | Rauchauslöseeinrichtung Typ RM-O-3-D
1000809395 | Brandschutzklappe | FK2-EU/DE/1400x550x500/AA/Z45RM | 6313 | 84818085 | 4 | 54 | 1545 | 640 | 500 | FK2-EU | pcs | DE | EUR | Brand- und Rauchschutz | Brandschutzklappen | Brandschutzklappen | AA: Mit beidseitig angeordneten Abschlussgitter | Z45RM: Federrücklaufantrieb 24 V, Fabrikat Belimo, mit | integrierten Endschaltern und thermoelektrischer | Auslöseeinrichtung in Verbindung mit einer | Rauchauslöseeinrchtung Typ RM-O-3-D
1000760246 | Brandschutzklappe | FK2-EU/DE/1400x550x500/ES/SS/Z00 | 3721 | 84818085 | 4 | 54 | 1505 | 610 | 500 | FK2-EU | pcs | DE | EUR | Brand- und Rauchschutz | Brandschutzklappen | Brandschutzklappen | ES: Mit einem Einbausatz und den dazugehörigen | Befestigungselementen | SS: Mit zwei elastischen Stutzen
1000760247 | Brandschutzklappe | FK2-EU/DE/1400x550x500/ES/SS/Z01 | 3797 | 84818085 | 4 | 54 | 1505 | 610 | 500 | FK2-EU | pcs | DE | EUR | Brand- und Rauchschutz | Brandschutzklappen | Brandschutzklappen | ES: Mit einem Einbausatz und den dazugehörigen | Befestigungselementen | SS: Mit zwei elastischen Stutzen | Z01: Ein Endschalter, Anzeige Klappe ZU
1000760248 | Brandschutzklappe | FK2-EU/DE/1400x550x500/ES/SS/Z02 | 3797 | 84818085 | 4 | 54 | 1505 | 610 | 500 | FK2-EU | pcs | DE | EUR | Brand- und Rauchschutz | Brandschutzklappen | Brandschutzklappen | ES: Mit einem Einbausatz und den dazugehörigen | Befestigungselementen | SS: Mit zwei elastischen Stutzen | Z02: Ein Endschalter, Anzeige Klappe AUF
1000760249 | Brandschutzklappe | FK2-EU/DE/1400x550x500/ES/SS/Z03 | 3873 | 84818085 | 4 | 54 | 1505 | 610 | 500 | FK2-EU | pcs | DE | EUR | Brand- und Rauchschutz | Brandschutzklappen | Brandschutzklappen | ES: Mit einem Einbausatz und den dazugehörigen | Befestigungselementen | SS: Mit zwei elastischen Stutzen | Z03: Zwei Endschalter, Anzeige Klappe ZU und AUF
1000840018 | Druckentlastungsklappe | FK2-EU/DE/1400x550x500/ES/SS/Z38DV | 5954 | 84818085 | 4 | 54 | 1505 | 610 | 500 | FK2-DV | pcs | DE | EUR | Brand- und Rauchschutz | Brandschutzklappen | Druckentlastungsklappe | ES: Mit einem Einbausatz und den dazugehörigen | Befestigungselementen | SS: Mit zwei elastischen Stutzen
1000760250 | Brandschutzklappe | FK2-EU/DE/1400x550x500/ES/SS/Z43 | 4857 | 84818085 | 4 | 55 | 1545 | 610 | 500 | FK2-EU | pcs | DE | EUR | Brand- und Rauchschutz | Brandschutzklappen | Brandschutzklappen | ES: Mit einem Einbausatz und den dazugehörigen | Befestigungselementen | SS: Mit zwei elastischen Stutzen | Z43: Federrücklaufantrieb 230 V, Fabrikat Belimo, | mit integrierten Endschaltern und | thermoelektrischer Auslöseeinrichtung
1000760251 | Brandschutzklappe | FK2-EU/DE/1400x550x500/ES/SS/Z45 | 4824 | 84818085 | 4 | 55 | 1545 | 610 | 500 | FK2-EU | pcs | DE | EUR | Brand- und Rauchschutz | Brandschutzklappen | Brandschutzklappen | ES: Mit einem Einbausatz und den dazugehörigen | Befestigungselementen | SS: Mit zwei elastischen Stutzen | Z45: Federrücklaufantrieb 24 V, Fabrikat | Belimo, mit integrierten Endschaltern und | thermoelektrischer Auslöseeinrichtung
1000760240 | Brandschutzklappe | FK2-EU/DE/1400x550x500/ES/Z00 | 2241 | 84818085 | 4 | 54 | 1505 | 610 | 500 | FK2-EU | pcs | DE | EUR | Brand- und Rauchschutz | Brandschutzklappen | Brandschutzklappen | ES: Mit einem Einbausatz und den dazugehörigen | Befestigungselementen
1000760241 | Brandschutzklappe | FK2-EU/DE/1400x550x500/ES/Z01 | 2317 | 84818085 | 4 | 54 | 1505 | 610 | 500 | FK2-EU | pcs | DE | EUR | Brand- und Rauchschutz | Brandschutzklappen | Brandschutzklappen | ES: Mit einem Einbausatz und den dazugehörigen | Befestigungselementen | Z01: Ein Endschalter, Anzeige Klappe ZU
1000760242 | Brandschutzklappe | FK2-EU/DE/1400x550x500/ES/Z02 | 2317 | 84818085 | 4 | 54 | 1505 | 610 | 500 | FK2-EU | pcs | DE | EUR | Brand- und Rauchschutz | Brandschutzklappen | Brandschutzklappen | ES: Mit einem Einbausatz und den dazugehörigen | Befestigungselementen | Z02: Ein Endschalter, Anzeige Klappe AUF
1000760243 | Brandschutzklappe | FK2-EU/DE/1400x550x500/ES/Z03 | 2393 | 84818085 | 4 | 54 | 1505 | 610 | 500 | FK2-EU | pcs | DE | EUR | Brand- und Rauchschutz | Brandschutzklappen | Brandschutzklappen | ES: Mit einem Einbausatz und den dazugehörigen | Befestigungselementen | Z03: Zwei Endschalter, Anzeige Klappe ZU und AUF
1000840017 | Druckentlastungsklappe | FK2-EU/DE/1400x550x500/ES/Z38DV | 4474 | 84818085 | 4 | 54 | 1505 | 610 | 500 | FK2-DV | pcs | DE | EUR | Brand- und Rauchschutz | Brandschutzklappen | Druckentlastungsklappe | ES: Mit einem Einbausatz und den dazugehörigen | Befestigungselementen
1000760244 | Brandschutzklappe | FK2-EU/DE/1400x550x500/ES/Z43 | 3377 | 84818085 | 4 | 55 | 1545 | 610 | 500 | FK2-EU | pcs | DE | EUR | Brand- und Rauchschutz | Brandschutzklappen | Brandschutzklappen | ES: Mit einem Einbausatz und den dazugehörigen | Befestigungselementen | Z43: Federrücklaufantrieb 230 V, Fabrikat Belimo, | mit integrierten Endschaltern und | thermoelektrischer Auslöseeinrichtung
1000760245 | Brandschutzklappe | FK2-EU/DE/1400x550x500/ES/Z45 | 3344 | 84818085 | 4 | 55 | 1545 | 610 | 500 | FK2-EU | pcs | DE | EUR | Brand- und Rauchschutz | Brandschutzklappen | Brandschutzklappen | ES: Mit einem Einbausatz und den dazugehörigen | Befestigungselementen | Z45: Federrücklaufantrieb 24 V, Fabrikat | Belimo, mit integrierten Endschaltern und | thermoelektrischer Auslöseeinrichtung
1000789802 | Brandschutzklappe | FK2-EU/DE/1400x550x500/S0/Z00 | 1925 | 84818085 | 4 | 54 | 1505 | 610 | 500 | FK2-EU | pcs | DE | EUR | Brand- und Rauchschutz | Brandschutzklappen | Brandschutzklappen | S0: Mit einem auf der Bedienseite angeordneten | elastischen Stutzen
1000789803 | Brandschutzklappe | FK2-EU/DE/1400x550x500/S0/Z01 | 2001 | 84818085 | 4 | 54 | 1505 | 610 | 500 | FK2-EU | pcs | DE | EUR | Brand- und Rauchschutz | Brandschutzklappen | Brandschutzklappen | S0: Mit einem auf der Bedienseite angeordneten | elastischen Stutzen | Z01: Ein Endschalter, Anzeige Klappe ZU
1000789804 | Brandschutzklappe | FK2-EU/DE/1400x550x500/S0/Z02 | 2001 | 84818085 | 4 | 54 | 1505 | 610 | 500 | FK2-EU | pcs | DE | EUR | Brand- und Rauchschutz | Brandschutzklappen | Brandschutzklappen | S0: Mit einem auf der Bedienseite angeordneten | elastischen Stutzen | Z02: Ein Endschalter, Anzeige Klappe AUF
1000789805 | Brandschutzklappe | FK2-EU/DE/1400x550x500/S0/Z03 | 2077 | 84818085 | 4 | 54 | 1505 | 610 | 500 | FK2-EU | pcs | DE | EUR | Brand- und Rauchschutz | Brandschutzklappen | Brandschutzklappen | S0: Mit einem auf der Bedienseite angeordneten | elastischen Stutzen | Z03: Zwei Endschalter, Anzeige Klappe ZU und AUF
1000789806 | Brandschutzklappe | FK2-EU/DE/1400x550x500/S0/Z43 | 3061 | 84818085 | 4 | 55 | 1545 | 610 | 500 | FK2-EU | pcs | DE | EUR | Brand- und Rauchschutz | Brandschutzklappen | Brandschutzklappen | S0: Mit einem auf der Bedienseite angeordneten | elastischen Stutzen | Z43: Federrücklaufantrieb 230 V, Fabrikat Belimo, | mit integrierten Endschaltern und | thermoelektrischer Auslöseeinrichtung
1000789807 | Brandschutzklappe | FK2-EU/DE/1400x550x500/S0/Z45 | 3028 | 84818085 | 4 | 55 | 1545 | 610 | 500 | FK2-EU | pcs | DE | EUR | Brand- und Rauchschutz | Brandschutzklappen | Brandschutzklappen | S0: Mit einem auf der Bedienseite angeordneten | elastischen Stutzen | Z45: Federrücklaufantrieb 24 V, Fabrikat | Belimo, mit integrierten Endschaltern und | thermoelektrischer Auslöseeinrichtung
1000760234 | Brandschutzklappe | FK2-EU/DE/1400x550x500/SS/Z00 | 2665 | 84818085 | 4 | 54 | 1505 | 610 | 500 | FK2-EU | pcs | DE | EUR | Brand- und Rauchschutz | Brandschutzklappen | Brandschutzklappen | SS: Mit zwei elastischen Stutzen
1000760235 | Brandschutzklappe | FK2-EU/DE/1400x550x500/SS/Z01 | 2741 | 84818085 | 4 | 54 | 1505 | 610 | 500 | FK2-EU | pcs | DE | EUR | Brand- und Rauchschutz | Brandschutzklappen | Brandschutzklappen | SS: Mit zwei elastischen Stutzen | Z01: Ein Endschalter, Anzeige Klappe ZU
1000760236 | Brandschutzklappe | FK2-EU/DE/1400x550x500/SS/Z02 | 2741 | 84818085 | 4 | 54 | 1505 | 610 | 500 | FK2-EU | pcs | DE | EUR | Brand- und Rauchschutz | Brandschutzklappen | Brandschutzklappen | SS: Mit zwei elastischen Stutzen | Z02: Ein Endschalter, Anzeige Klappe AUF
1000760237 | Brandschutzklappe | FK2-EU/DE/1400x550x500/SS/Z03 | 2817 | 84818085 | 4 | 54 | 1505 | 610 | 500 | FK2-EU | pcs | DE | EUR | Brand- und Rauchschutz | Brandschutzklappen | Brandschutzklappen | SS: Mit zwei elastischen Stutzen | Z03: Zwei Endschalter, Anzeige Klappe ZU und AUF
1000840016 | Druckentlastungsklappe | FK2-EU/DE/1400x550x500/SS/Z38DV | 4898 | 84818085 | 4 | 54 | 1505 | 610 | 500 | FK2-DV | pcs | DE | EUR | Brand- und Rauchschutz | Brandschutzklappen | Druckentlastungsklappe | SS: Mit zwei elastischen Stutzen
1000760238 | Brandschutzklappe | FK2-EU/DE/1400x550x500/SS/Z43 | 3801 | 84818085 | 4 | 55 | 1545 | 610 | 500 | FK2-EU | pcs | DE | EUR | Brand- und Rauchschutz | Brandschutzklappen | Brandschutzklappen | SS: Mit zwei elastischen Stutzen | Z43: Federrücklaufantrieb 230 V, Fabrikat Belimo, | mit integrierten Endschaltern und | thermoelektrischer Auslöseeinrichtung
1000760239 | Brandschutzklappe | FK2-EU/DE/1400x550x500/SS/Z45 | 3768 | 84818085 | 4 | 55 | 1545 | 610 | 500 | FK2-EU | pcs | DE | EUR | Brand- und Rauchschutz | Brandschutzklappen | Brandschutzklappen | SS: Mit zwei elastischen Stutzen | Z45: Federrücklaufantrieb 24 V, Fabrikat | Belimo, mit integrierten Endschaltern und | thermoelektrischer Auslöseeinrichtung
1000760228 | Brandschutzklappe | FK2-EU/DE/1400x550x500/Z00 | 1185 | 84818085 | 4 | 54 | 1505 | 610 | 500 | FK2-EU | pcs | DE | EUR | Brand- und Rauchschutz | Brandschutzklappen | Brandschutzklappen
1000760229 | Brandschutzklappe | FK2-EU/DE/1400x550x500/Z01 | 1261 | 84818085 | 4 | 54 | 1505 | 610 | 500 | FK2-EU | pcs | DE | EUR | Brand- und Rauchschutz | Brandschutzklappen | Brandschutzklappen | Z01: Ein Endschalter, Anzeige Klappe ZU
1000760230 | Brandschutzklappe | FK2-EU/DE/1400x550x500/Z02 | 1261 | 84818085 | 4 | 54 | 1505 | 610 | 500 | FK2-EU | pcs | DE | EUR | Brand- und Rauchschutz | Brandschutzklappen | Brandschutzklappen | Z02: Ein Endschalter, Anzeige Klappe AUF
1000760231 | Brandschutzklappe | FK2-EU/DE/1400x550x500/Z03 | 1337 | 84818085 | 4 | 54 | 1505 | 610 | 500 | FK2-EU | pcs | DE | EUR | Brand- und Rauchschutz | Brandschutzklappen | Brandschutzklappen | Z03: Zwei Endschalter, Anzeige Klappe ZU und AUF
1000840015 | Druckentlastungsklappe | FK2-EU/DE/1400x550x500/Z38DV | 3418 | 84818085 | 4 | 54 | 1505 | 610 | 500 | FK2-DV | pcs | DE | EUR | Brand- und Rauchschutz | Brandschutzklappen | Druckentlastungsklappe
1000760232 | Brandschutzklappe | FK2-EU/DE/1400x550x500/Z43 | 2321 | 84818085 | 4 | 55 | 1545 | 610 | 500 | FK2-EU | pcs | DE | EUR | Brand- und Rauchschutz | Brandschutzklappen | Brandschutzklappen | Z43: Federrücklaufantrieb 230 V, Fabrikat Belimo, | mit integrierten Endschaltern und | thermoelektrischer Auslöseeinrichtung
1000760233 | Brandschutzklappe | FK2-EU/DE/1400x550x500/Z45 | 2288 | 84818085 | 4 | 55 | 1545 | 610 | 500 | FK2-EU | pcs | DE | EUR | Brand- und Rauchschutz | Brandschutzklappen | Brandschutzklappen | Z45: Federrücklaufantrieb 24 V, Fabrikat | Belimo, mit integrierten Endschaltern und | thermoelektrischer Auslöseeinrichtung
1000760252 | Brandschutzklappe | FK2-EU/DE/1400x600x305/Z00 | 1215 | 84818085 | 4 | 49 | 1505 | 660 | 305 | FK2-EU | pcs | DE | EUR | Brand- und Rauchschutz | Brandschutzklappen | Brandschutzklappen
1000760253 | Brandschutzklappe | FK2-EU/DE/1400x600x305/Z01 | 1291 | 84818085 | 4 | 49 | 1505 | 660 | 305 | FK2-EU | pcs | DE | EUR | Brand- und Rauchschutz | Brandschutzklappen | Brandschutzklappen | Z01: Ein Endschalter, Anzeige Klappe ZU
1000760254 | Brandschutzklappe | FK2-EU/DE/1400x600x305/Z02 | 1291 | 84818085 | 4 | 49 | 1505 | 660 | 305 | FK2-EU | pcs | DE | EUR | Brand- und Rauchschutz | Brandschutzklappen | Brandschutzklappen | Z02: Ein Endschalter, Anzeige Klappe AUF
1000760255 | Brandschutzklappe | FK2-EU/DE/1400x600x305/Z03 | 1367 | 84818085 | 4 | 49 | 1505 | 660 | 305 | FK2-EU | pcs | DE | EUR | Brand- und Rauchschutz | Brandschutzklappen | Brandschutzklappen | Z03: Zwei Endschalter, Anzeige Klappe ZU und AUF
1000760256 | Brandschutzklappe | FK2-EU/DE/1400x600x305/Z43 | 2351 | 84818085 | 4 | 50 | 1545 | 660 | 305 | FK2-EU | pcs | DE | EUR | Brand- und Rauchschutz | Brandschutzklappen | Brandschutzklappen | Z43: Federrücklaufantrieb 230 V, Fabrikat Belimo, | mit integrierten Endschaltern und | thermoelektrischer Auslöseeinrichtung
1000760257 | Brandschutzklappe | FK2-EU/DE/1400x600x305/Z45 | 2318 | 84818085 | 4 | 50 | 1545 | 660 | 305 | FK2-EU | pcs | DE | EUR | Brand- und Rauchschutz | Brandschutzklappen | Brandschutzklappen | Z45: Federrücklaufantrieb 24 V, Fabrikat | Belimo, mit integrierten Endschaltern und | thermoelektrischer Auslöseeinrichtung
1000789808 | Brandschutzklappe | FK2-EU/DE/1400x600x500/0A/Z00 | 1654 | 84818085 | 4 | 57 | 1505 | 660 | 500 | FK2-EU | pcs | DE | EUR | Brand- und Rauchschutz | Brandschutzklappen | Brandschutzklappen | 0A: Mit einem auf der Einbauseite angeordneten | Abschlussgitter
1000789809 | Brandschutzklappe | FK2-EU/DE/1400x600x500/0A/Z01 | 1730 | 84818085 | 4 | 57 | 1505 | 660 | 500 | FK2-EU | pcs | DE | EUR | Brand- und Rauchschutz | Brandschutzklappen | Brandschutzklappen | 0A: Mit einem auf der Einbauseite angeordneten | Abschlussgitter | Z01: Ein Endschalter, Anzeige Klappe ZU
1000789810 | Brandschutzklappe | FK2-EU/DE/1400x600x500/0A/Z02 | 1730 | 84818085 | 4 | 57 | 1505 | 660 | 500 | FK2-EU | pcs | DE | EUR | Brand- und Rauchschutz | Brandschutzklappen | Brandschutzklappen | 0A: Mit einem auf der Einbauseite angeordneten | Abschlussgitter | Z02: Ein Endschalter, Anzeige Klappe AUF
1000789811 | Brandschutzklappe | FK2-EU/DE/1400x600x500/0A/Z03 | 1806 | 84818085 | 4 | 57 | 1505 | 660 | 500 | FK2-EU | pcs | DE | EUR | Brand- und Rauchschutz | Brandschutzklappen | Brandschutzklappen | 0A: Mit einem auf der Einbauseite angeordneten | Abschlussgitter | Z03: Zwei Endschalter, Anzeige Klappe ZU und AUF
1000789812 | Brandschutzklappe | FK2-EU/DE/1400x600x500/0A/Z43 | 2790 | 84818085 | 4 | 58 | 1545 | 660 | 500 | FK2-EU | pcs | DE | EUR | Brand- und Rauchschutz | Brandschutzklappen | Brandschutzklappen | 0A: Mit einem auf der Einbauseite angeordneten | Abschlussgitter | Z43: Federrücklaufantrieb 230 V, Fabrikat Belimo, | mit integrierten Endschaltern und | thermoelektrischer Auslöseeinrichtung
1000789813 | Brandschutzklappe | FK2-EU/DE/1400x600x500/0A/Z45 | 2757 | 84818085 | 4 | 58 | 1545 | 660 | 500 | FK2-EU | pcs | DE | EUR | Brand- und Rauchschutz | Brandschutzklappen | Brandschutzklappen | 0A: Mit einem auf der Einbauseite angeordneten | Abschlussgitter | Z45: Federrücklaufantrieb 24 V, Fabrikat | Belimo, mit integrierten Endschaltern und | thermoelektrischer Auslöseeinrichtung
1000789814 | Brandschutzklappe | FK2-EU/DE/1400x600x500/0S/Z00 | 1962 | 84818085 | 4 | 57 | 1505 | 660 | 500 | FK2-EU | pcs | DE | EUR | Brand- und Rauchschutz | Brandschutzklappen | Brandschutzklappen | 0S: Mit einem auf der Einbauseite angeordneten | elastischen Stutzen
1000789815 | Brandschutzklappe | FK2-EU/DE/1400x600x500/0S/Z01 | 2038 | 84818085 | 4 | 57 | 1505 | 660 | 500 | FK2-EU | pcs | DE | EUR | Brand- und Rauchschutz | Brandschutzklappen | Brandschutzklappen | 0S: Mit einem auf der Einbauseite angeordneten | elastischen Stutzen | Z01: Ein Endschalter, Anzeige Klappe ZU
1000789816 | Brandschutzklappe | FK2-EU/DE/1400x600x500/0S/Z02 | 2038 | 84818085 | 4 | 57 | 1505 | 660 | 500 | FK2-EU | pcs | DE | EUR | Brand- und Rauchschutz | Brandschutzklappen | Brandschutzklappen | 0S: Mit einem auf der Einbauseite angeordneten | elastischen Stutzen | Z02: Ein Endschalter, Anzeige Klappe AUF
1000789817 | Brandschutzklappe | FK2-EU/DE/1400x600x500/0S/Z03 | 2114 | 84818085 | 4 | 57 | 1505 | 660 | 500 | FK2-EU | pcs | DE | EUR | Brand- und Rauchschutz | Brandschutzklappen | Brandschutzklappen | 0S: Mit einem auf der Einbauseite angeordneten | elastischen Stutzen | Z03: Zwei Endschalter, Anzeige Klappe ZU und AUF
1000789818 | Brandschutzklappe | FK2-EU/DE/1400x600x500/0S/Z43 | 3098 | 84818085 | 4 | 58 | 1545 | 660 | 500 | FK2-EU | pcs | DE | EUR | Brand- und Rauchschutz | Brandschutzklappen | Brandschutzklappen | 0S: Mit einem auf der Einbauseite angeordneten | elastischen Stutzen | Z43: Federrücklaufantrieb 230 V, Fabrikat Belimo, | mit integrierten Endschaltern und | thermoelektrischer Auslöseeinrichtung
1000789819 | Brandschutzklappe | FK2-EU/DE/1400x600x500/0S/Z45 | 3065 | 84818085 | 4 | 58 | 1545 | 660 | 500 | FK2-EU | pcs | DE | EUR | Brand- und Rauchschutz | Brandschutzklappen | Brandschutzklappen | 0S: Mit einem auf der Einbauseite angeordneten | elastischen Stutzen | Z45: Federrücklaufantrieb 24 V, Fabrikat | Belimo, mit integrierten Endschaltern und | thermoelektrischer Auslöseeinrichtung
1000789820 | Brandschutzklappe | FK2-EU/DE/1400x600x500/A0/Z00 | 1654 | 84818085 | 4 | 57 | 1505 | 660 | 500 | FK2-EU | pcs | DE | EUR | Brand- und Rauchschutz | Brandschutzklappen | Brandschutzklappen | A0: Mit einem auf der Bedienseite angeordneten | Abschlussgitter
1000789821 | Brandschutzklappe | FK2-EU/DE/1400x600x500/A0/Z01 | 1730 | 84818085 | 4 | 57 | 1505 | 660 | 500 | FK2-EU | pcs | DE | EUR | Brand- und Rauchschutz | Brandschutzklappen | Brandschutzklappen | A0: Mit einem auf der Bedienseite angeordneten | Abschlussgitter | Z01: Ein Endschalter, Anzeige Klappe ZU
1000789822 | Brandschutzklappe | FK2-EU/DE/1400x600x500/A0/Z02 | 1730 | 84818085 | 4 | 57 | 1505 | 660 | 500 | FK2-EU | pcs | DE | EUR | Brand- und Rauchschutz | Brandschutzklappen | Brandschutzklappen | A0: Mit einem auf der Bedienseite angeordneten | Abschlussgitter | Z02: Ein Endschalter, Anzeige Klappe AUF
1000789823 | Brandschutzklappe | FK2-EU/DE/1400x600x500/A0/Z03 | 1806 | 84818085 | 4 | 57 | 1505 | 660 | 500 | FK2-EU | pcs | DE | EUR | Brand- und Rauchschutz | Brandschutzklappen | Brandschutzklappen | A0: Mit einem auf der Bedienseite angeordneten | Abschlussgitter | Z03: Zwei Endschalter, Anzeige Klappe ZU und AUF
1000789824 | Brandschutzklappe | FK2-EU/DE/1400x600x500/A0/Z43 | 2790 | 84818085 | 4 | 58 | 1545 | 660 | 500 | FK2-EU | pcs | DE | EUR | Brand- und Rauchschutz | Brandschutzklappen | Brandschutzklappen | A0: Mit einem auf der Bedienseite angeordneten | Abschlussgitter | Z43: Federrücklaufantrieb 230 V, Fabrikat Belimo, | mit integrierten Endschaltern und | thermoelektrischer Auslöseeinrichtung
1000789825 | Brandschutzklappe | FK2-EU/DE/1400x600x500/A0/Z45 | 2757 | 84818085 | 4 | 58 | 1545 | 660 | 500 | FK2-EU | pcs | DE | EUR | Brand- und Rauchschutz | Brandschutzklappen | Brandschutzklappen | A0: Mit einem auf der Bedienseite angeordneten | Abschlussgitter | Z45: Federrücklaufantrieb 24 V, Fabrikat | Belimo, mit integrierten Endschaltern und | thermoelektrischer Auslöseeinrichtung
1000809396 | Brandschutzklappe | FK2-EU/DE/1400x600x500/AA/Z43RM | 6385 | 84818085 | 4 | 57 | 1545 | 690 | 500 | FK2-EU | pcs | DE | EUR | Brand- und Rauchschutz | Brandschutzklappen | Brandschutzklappen | AA: Mit beidseitig angeordneten Abschlussgitter | Z43RM: Federrücklaufantrieb 230 V, Fabrikat Belimo, mit | integrierten Endschaltern und thermoelektrischer | Auslöseeinrichtung in Verbindung mit einer | Rauchauslöseeinrichtung Typ RM-O-3-D
1000809397 | Brandschutzklappe | FK2-EU/DE/1400x600x500/AA/Z45RM | 6353 | 84818085 | 4 | 57 | 1545 | 690 | 500 | FK2-EU | pcs | DE | EUR | Brand- und Rauchschutz | Brandschutzklappen | Brandschutzklappen | AA: Mit beidseitig angeordneten Abschlussgitter | Z45RM: Federrücklaufantrieb 24 V, Fabrikat Belimo, mit | integrierten Endschaltern und thermoelektrischer | Auslöseeinrichtung in Verbindung mit einer | Rauchauslöseeinrchtung Typ RM-O-3-D
1000760276 | Brandschutzklappe | FK2-EU/DE/1400x600x500/ES/SS/Z00 | 3785 | 84818085 | 4 | 57 | 1505 | 660 | 500 | FK2-EU | pcs | DE | EUR | Brand- und Rauchschutz | Brandschutzklappen | Brandschutzklappen | ES: Mit einem Einbausatz und den dazugehörigen | Befestigungselementen | SS: Mit zwei elastischen Stutzen
1000760277 | Brandschutzklappe | FK2-EU/DE/1400x600x500/ES/SS/Z01 | 3861 | 84818085 | 4 | 57 | 1505 | 660 | 500 | FK2-EU | pcs | DE | EUR | Brand- und Rauchschutz | Brandschutzklappen | Brandschutzklappen | ES: Mit einem Einbausatz und den dazugehörigen | Befestigungselementen | SS: Mit zwei elastischen Stutzen | Z01: Ein Endschalter, Anzeige Klappe ZU
1000760278 | Brandschutzklappe | FK2-EU/DE/1400x600x500/ES/SS/Z02 | 3861 | 84818085 | 4 | 57 | 1505 | 660 | 500 | FK2-EU | pcs | DE | EUR | Brand- und Rauchschutz | Brandschutzklappen | Brandschutzklappen | ES: Mit einem Einbausatz und den dazugehörigen | Befestigungselementen | SS: Mit zwei elastischen Stutzen | Z02: Ein Endschalter, Anzeige Klappe AUF
1000760279 | Brandschutzklappe | FK2-EU/DE/1400x600x500/ES/SS/Z03 | 3937 | 84818085 | 4 | 57 | 1505 | 660 | 500 | FK2-EU | pcs | DE | EUR | Brand- und Rauchschutz | Brandschutzklappen | Brandschutzklappen | ES: Mit einem Einbausatz und den dazugehörigen | Befestigungselementen | SS: Mit zwei elastischen Stutzen | Z03: Zwei Endschalter, Anzeige Klappe ZU und AUF
1000840022 | Druckentlastungsklappe | FK2-EU/DE/1400x600x500/ES/SS/Z38DV | 6018 | 84818085 | 4 | 57 | 1505 | 660 | 500 | FK2-DV | pcs | DE | EUR | Brand- und Rauchschutz | Brandschutzklappen | Druckentlastungsklappe | ES: Mit einem Einbausatz und den dazugehörigen | Befestigungselementen | SS: Mit zwei elastischen Stutzen
1000760280 | Brandschutzklappe | FK2-EU/DE/1400x600x500/ES/SS/Z43 | 4921 | 84818085 | 4 | 58 | 1545 | 660 | 500 | FK2-EU | pcs | DE | EUR | Brand- und Rauchschutz | Brandschutzklappen | Brandschutzklappen | ES: Mit einem Einbausatz und den dazugehörigen | Befestigungselementen | SS: Mit zwei elastischen Stutzen | Z43: Federrücklaufantrieb 230 V, Fabrikat Belimo, | mit integrierten Endschaltern und | thermoelektrischer Auslöseeinrichtung