1000787524 | Brandschutzklappe | FK2-EU/DE/850x350x500/S0/Z02 | 1267 | 84818085 | 4 | 29 | 955 | 410 | 500 | FK2-EU | pcs | DE | EUR | Brand- und Rauchschutz | Brandschutzklappen | Brandschutzklappen | S0: Mit einem auf der Bedienseite angeordneten | elastischen Stutzen | Z02: Ein Endschalter, Anzeige Klappe AUF
1000787525 | Brandschutzklappe | FK2-EU/DE/850x350x500/S0/Z03 | 1343 | 84818085 | 4 | 29 | 955 | 410 | 500 | FK2-EU | pcs | DE | EUR | Brand- und Rauchschutz | Brandschutzklappen | Brandschutzklappen | S0: Mit einem auf der Bedienseite angeordneten | elastischen Stutzen | Z03: Zwei Endschalter, Anzeige Klappe ZU und AUF
1000787526 | Brandschutzklappe | FK2-EU/DE/850x350x500/S0/Z43 | 2327 | 84818085 | 4 | 30 | 995 | 410 | 500 | FK2-EU | pcs | DE | EUR | Brand- und Rauchschutz | Brandschutzklappen | Brandschutzklappen | S0: Mit einem auf der Bedienseite angeordneten | elastischen Stutzen | Z43: Federrücklaufantrieb 230 V, Fabrikat Belimo, | mit integrierten Endschaltern und | thermoelektrischer Auslöseeinrichtung
1000787527 | Brandschutzklappe | FK2-EU/DE/850x350x500/S0/Z45 | 2294 | 84818085 | 4 | 30 | 995 | 410 | 500 | FK2-EU | pcs | DE | EUR | Brand- und Rauchschutz | Brandschutzklappen | Brandschutzklappen | S0: Mit einem auf der Bedienseite angeordneten | elastischen Stutzen | Z45: Federrücklaufantrieb 24 V, Fabrikat | Belimo, mit integrierten Endschaltern und | thermoelektrischer Auslöseeinrichtung
1000757384 | Brandschutzklappe | FK2-EU/DE/850x350x500/SS/Z00 | 1579 | 84818085 | 4 | 29 | 955 | 410 | 500 | FK2-EU | pcs | DE | EUR | Brand- und Rauchschutz | Brandschutzklappen | Brandschutzklappen | SS: Mit zwei elastischen Stutzen
1000757385 | Brandschutzklappe | FK2-EU/DE/850x350x500/SS/Z01 | 1655 | 84818085 | 4 | 29 | 955 | 410 | 500 | FK2-EU | pcs | DE | EUR | Brand- und Rauchschutz | Brandschutzklappen | Brandschutzklappen | SS: Mit zwei elastischen Stutzen | Z01: Ein Endschalter, Anzeige Klappe ZU
1000757386 | Brandschutzklappe | FK2-EU/DE/850x350x500/SS/Z02 | 1655 | 84818085 | 4 | 29 | 955 | 410 | 500 | FK2-EU | pcs | DE | EUR | Brand- und Rauchschutz | Brandschutzklappen | Brandschutzklappen | SS: Mit zwei elastischen Stutzen | Z02: Ein Endschalter, Anzeige Klappe AUF
1000757387 | Brandschutzklappe | FK2-EU/DE/850x350x500/SS/Z03 | 1731 | 84818085 | 4 | 29 | 955 | 410 | 500 | FK2-EU | pcs | DE | EUR | Brand- und Rauchschutz | Brandschutzklappen | Brandschutzklappen | SS: Mit zwei elastischen Stutzen | Z03: Zwei Endschalter, Anzeige Klappe ZU und AUF
1000839636 | Druckentlastungsklappe | FK2-EU/DE/850x350x500/SS/Z38DV | 3812 | 84818085 | 4 | 29 | 955 | 410 | 500 | FK2-DV | pcs | DE | EUR | Brand- und Rauchschutz | Brandschutzklappen | Druckentlastungsklappe | SS: Mit zwei elastischen Stutzen
1000757388 | Brandschutzklappe | FK2-EU/DE/850x350x500/SS/Z43 | 2715 | 84818085 | 4 | 30 | 995 | 410 | 500 | FK2-EU | pcs | DE | EUR | Brand- und Rauchschutz | Brandschutzklappen | Brandschutzklappen | SS: Mit zwei elastischen Stutzen | Z43: Federrücklaufantrieb 230 V, Fabrikat Belimo, | mit integrierten Endschaltern und | thermoelektrischer Auslöseeinrichtung
1000757389 | Brandschutzklappe | FK2-EU/DE/850x350x500/SS/Z45 | 2682 | 84818085 | 4 | 30 | 995 | 410 | 500 | FK2-EU | pcs | DE | EUR | Brand- und Rauchschutz | Brandschutzklappen | Brandschutzklappen | SS: Mit zwei elastischen Stutzen | Z45: Federrücklaufantrieb 24 V, Fabrikat | Belimo, mit integrierten Endschaltern und | thermoelektrischer Auslöseeinrichtung
1000757378 | Brandschutzklappe | FK2-EU/DE/850x350x500/Z00 | 803 | 84818085 | 4 | 29 | 955 | 410 | 500 | FK2-EU | pcs | DE | EUR | Brand- und Rauchschutz | Brandschutzklappen | Brandschutzklappen
1000757379 | Brandschutzklappe | FK2-EU/DE/850x350x500/Z01 | 879 | 84818085 | 4 | 29 | 955 | 410 | 500 | FK2-EU | pcs | DE | EUR | Brand- und Rauchschutz | Brandschutzklappen | Brandschutzklappen | Z01: Ein Endschalter, Anzeige Klappe ZU
1000757380 | Brandschutzklappe | FK2-EU/DE/850x350x500/Z02 | 879 | 84818085 | 4 | 29 | 955 | 410 | 500 | FK2-EU | pcs | DE | EUR | Brand- und Rauchschutz | Brandschutzklappen | Brandschutzklappen | Z02: Ein Endschalter, Anzeige Klappe AUF
1000757381 | Brandschutzklappe | FK2-EU/DE/850x350x500/Z03 | 955 | 84818085 | 4 | 29 | 955 | 410 | 500 | FK2-EU | pcs | DE | EUR | Brand- und Rauchschutz | Brandschutzklappen | Brandschutzklappen | Z03: Zwei Endschalter, Anzeige Klappe ZU und AUF
1000839635 | Druckentlastungsklappe | FK2-EU/DE/850x350x500/Z38DV | 3036 | 84818085 | 4 | 29 | 955 | 410 | 500 | FK2-DV | pcs | DE | EUR | Brand- und Rauchschutz | Brandschutzklappen | Druckentlastungsklappe
1000757382 | Brandschutzklappe | FK2-EU/DE/850x350x500/Z43 | 1939 | 84818085 | 4 | 30 | 995 | 410 | 500 | FK2-EU | pcs | DE | EUR | Brand- und Rauchschutz | Brandschutzklappen | Brandschutzklappen | Z43: Federrücklaufantrieb 230 V, Fabrikat Belimo, | mit integrierten Endschaltern und | thermoelektrischer Auslöseeinrichtung
1000757383 | Brandschutzklappe | FK2-EU/DE/850x350x500/Z45 | 1906 | 84818085 | 4 | 30 | 995 | 410 | 500 | FK2-EU | pcs | DE | EUR | Brand- und Rauchschutz | Brandschutzklappen | Brandschutzklappen | Z45: Federrücklaufantrieb 24 V, Fabrikat | Belimo, mit integrierten Endschaltern und | thermoelektrischer Auslöseeinrichtung
1000757402 | Brandschutzklappe | FK2-EU/DE/850x400x305/Z00 | 823 | 84818085 | 4 | 26 | 955 | 460 | 305 | FK2-EU | pcs | DE | EUR | Brand- und Rauchschutz | Brandschutzklappen | Brandschutzklappen
1000757403 | Brandschutzklappe | FK2-EU/DE/850x400x305/Z01 | 899 | 84818085 | 4 | 26 | 955 | 460 | 305 | FK2-EU | pcs | DE | EUR | Brand- und Rauchschutz | Brandschutzklappen | Brandschutzklappen | Z01: Ein Endschalter, Anzeige Klappe ZU
1000757404 | Brandschutzklappe | FK2-EU/DE/850x400x305/Z02 | 899 | 84818085 | 4 | 26 | 955 | 460 | 305 | FK2-EU | pcs | DE | EUR | Brand- und Rauchschutz | Brandschutzklappen | Brandschutzklappen | Z02: Ein Endschalter, Anzeige Klappe AUF
1000757405 | Brandschutzklappe | FK2-EU/DE/850x400x305/Z03 | 975 | 84818085 | 4 | 26 | 955 | 460 | 305 | FK2-EU | pcs | DE | EUR | Brand- und Rauchschutz | Brandschutzklappen | Brandschutzklappen | Z03: Zwei Endschalter, Anzeige Klappe ZU und AUF
1000757406 | Brandschutzklappe | FK2-EU/DE/850x400x305/Z43 | 1959 | 84818085 | 4 | 27 | 995 | 460 | 305 | FK2-EU | pcs | DE | EUR | Brand- und Rauchschutz | Brandschutzklappen | Brandschutzklappen | Z43: Federrücklaufantrieb 230 V, Fabrikat Belimo, | mit integrierten Endschaltern und | thermoelektrischer Auslöseeinrichtung
1000757407 | Brandschutzklappe | FK2-EU/DE/850x400x305/Z45 | 1926 | 84818085 | 4 | 27 | 995 | 460 | 305 | FK2-EU | pcs | DE | EUR | Brand- und Rauchschutz | Brandschutzklappen | Brandschutzklappen | Z45: Federrücklaufantrieb 24 V, Fabrikat | Belimo, mit integrierten Endschaltern und | thermoelektrischer Auslöseeinrichtung
1000787528 | Brandschutzklappe | FK2-EU/DE/850x400x500/0A/Z00 | 994 | 84818085 | 4 | 31 | 955 | 460 | 500 | FK2-EU | pcs | DE | EUR | Brand- und Rauchschutz | Brandschutzklappen | Brandschutzklappen | 0A: Mit einem auf der Einbauseite angeordneten | Abschlussgitter
1000787529 | Brandschutzklappe | FK2-EU/DE/850x400x500/0A/Z01 | 1070 | 84818085 | 4 | 31 | 955 | 460 | 500 | FK2-EU | pcs | DE | EUR | Brand- und Rauchschutz | Brandschutzklappen | Brandschutzklappen | 0A: Mit einem auf der Einbauseite angeordneten | Abschlussgitter | Z01: Ein Endschalter, Anzeige Klappe ZU
1000787530 | Brandschutzklappe | FK2-EU/DE/850x400x500/0A/Z02 | 1070 | 84818085 | 4 | 31 | 955 | 460 | 500 | FK2-EU | pcs | DE | EUR | Brand- und Rauchschutz | Brandschutzklappen | Brandschutzklappen | 0A: Mit einem auf der Einbauseite angeordneten | Abschlussgitter | Z02: Ein Endschalter, Anzeige Klappe AUF
1000787531 | Brandschutzklappe | FK2-EU/DE/850x400x500/0A/Z03 | 1146 | 84818085 | 4 | 31 | 955 | 460 | 500 | FK2-EU | pcs | DE | EUR | Brand- und Rauchschutz | Brandschutzklappen | Brandschutzklappen | 0A: Mit einem auf der Einbauseite angeordneten | Abschlussgitter | Z03: Zwei Endschalter, Anzeige Klappe ZU und AUF
1000787532 | Brandschutzklappe | FK2-EU/DE/850x400x500/0A/Z43 | 2130 | 84818085 | 4 | 32 | 995 | 460 | 500 | FK2-EU | pcs | DE | EUR | Brand- und Rauchschutz | Brandschutzklappen | Brandschutzklappen | 0A: Mit einem auf der Einbauseite angeordneten | Abschlussgitter | Z43: Federrücklaufantrieb 230 V, Fabrikat Belimo, | mit integrierten Endschaltern und | thermoelektrischer Auslöseeinrichtung
1000787533 | Brandschutzklappe | FK2-EU/DE/850x400x500/0A/Z45 | 2097 | 84818085 | 4 | 32 | 995 | 460 | 500 | FK2-EU | pcs | DE | EUR | Brand- und Rauchschutz | Brandschutzklappen | Brandschutzklappen | 0A: Mit einem auf der Einbauseite angeordneten | Abschlussgitter | Z45: Federrücklaufantrieb 24 V, Fabrikat | Belimo, mit integrierten Endschaltern und | thermoelektrischer Auslöseeinrichtung
1000787534 | Brandschutzklappe | FK2-EU/DE/850x400x500/0S/Z00 | 1218 | 84818085 | 4 | 31 | 955 | 460 | 500 | FK2-EU | pcs | DE | EUR | Brand- und Rauchschutz | Brandschutzklappen | Brandschutzklappen | 0S: Mit einem auf der Einbauseite angeordneten | elastischen Stutzen
1000787535 | Brandschutzklappe | FK2-EU/DE/850x400x500/0S/Z01 | 1294 | 84818085 | 4 | 31 | 955 | 460 | 500 | FK2-EU | pcs | DE | EUR | Brand- und Rauchschutz | Brandschutzklappen | Brandschutzklappen | 0S: Mit einem auf der Einbauseite angeordneten | elastischen Stutzen | Z01: Ein Endschalter, Anzeige Klappe ZU
1000787536 | Brandschutzklappe | FK2-EU/DE/850x400x500/0S/Z02 | 1294 | 84818085 | 4 | 31 | 955 | 460 | 500 | FK2-EU | pcs | DE | EUR | Brand- und Rauchschutz | Brandschutzklappen | Brandschutzklappen | 0S: Mit einem auf der Einbauseite angeordneten | elastischen Stutzen | Z02: Ein Endschalter, Anzeige Klappe AUF
1000787537 | Brandschutzklappe | FK2-EU/DE/850x400x500/0S/Z03 | 1370 | 84818085 | 4 | 31 | 955 | 460 | 500 | FK2-EU | pcs | DE | EUR | Brand- und Rauchschutz | Brandschutzklappen | Brandschutzklappen | 0S: Mit einem auf der Einbauseite angeordneten | elastischen Stutzen | Z03: Zwei Endschalter, Anzeige Klappe ZU und AUF
1000787538 | Brandschutzklappe | FK2-EU/DE/850x400x500/0S/Z43 | 2354 | 84818085 | 4 | 32 | 995 | 460 | 500 | FK2-EU | pcs | DE | EUR | Brand- und Rauchschutz | Brandschutzklappen | Brandschutzklappen | 0S: Mit einem auf der Einbauseite angeordneten | elastischen Stutzen | Z43: Federrücklaufantrieb 230 V, Fabrikat Belimo, | mit integrierten Endschaltern und | thermoelektrischer Auslöseeinrichtung
1000787539 | Brandschutzklappe | FK2-EU/DE/850x400x500/0S/Z45 | 2321 | 84818085 | 4 | 32 | 995 | 460 | 500 | FK2-EU | pcs | DE | EUR | Brand- und Rauchschutz | Brandschutzklappen | Brandschutzklappen | 0S: Mit einem auf der Einbauseite angeordneten | elastischen Stutzen | Z45: Federrücklaufantrieb 24 V, Fabrikat | Belimo, mit integrierten Endschaltern und | thermoelektrischer Auslöseeinrichtung
1000787540 | Brandschutzklappe | FK2-EU/DE/850x400x500/A0/Z00 | 994 | 84818085 | 4 | 31 | 955 | 460 | 500 | FK2-EU | pcs | DE | EUR | Brand- und Rauchschutz | Brandschutzklappen | Brandschutzklappen | A0: Mit einem auf der Bedienseite angeordneten | Abschlussgitter
1000787541 | Brandschutzklappe | FK2-EU/DE/850x400x500/A0/Z01 | 1070 | 84818085 | 4 | 31 | 955 | 460 | 500 | FK2-EU | pcs | DE | EUR | Brand- und Rauchschutz | Brandschutzklappen | Brandschutzklappen | A0: Mit einem auf der Bedienseite angeordneten | Abschlussgitter | Z01: Ein Endschalter, Anzeige Klappe ZU
1000787542 | Brandschutzklappe | FK2-EU/DE/850x400x500/A0/Z02 | 1070 | 84818085 | 4 | 31 | 955 | 460 | 500 | FK2-EU | pcs | DE | EUR | Brand- und Rauchschutz | Brandschutzklappen | Brandschutzklappen | A0: Mit einem auf der Bedienseite angeordneten | Abschlussgitter | Z02: Ein Endschalter, Anzeige Klappe AUF
1000787543 | Brandschutzklappe | FK2-EU/DE/850x400x500/A0/Z03 | 1146 | 84818085 | 4 | 31 | 955 | 460 | 500 | FK2-EU | pcs | DE | EUR | Brand- und Rauchschutz | Brandschutzklappen | Brandschutzklappen | A0: Mit einem auf der Bedienseite angeordneten | Abschlussgitter | Z03: Zwei Endschalter, Anzeige Klappe ZU und AUF
1000787544 | Brandschutzklappe | FK2-EU/DE/850x400x500/A0/Z43 | 2130 | 84818085 | 4 | 32 | 995 | 460 | 500 | FK2-EU | pcs | DE | EUR | Brand- und Rauchschutz | Brandschutzklappen | Brandschutzklappen | A0: Mit einem auf der Bedienseite angeordneten | Abschlussgitter | Z43: Federrücklaufantrieb 230 V, Fabrikat Belimo, | mit integrierten Endschaltern und | thermoelektrischer Auslöseeinrichtung
1000787545 | Brandschutzklappe | FK2-EU/DE/850x400x500/A0/Z45 | 2097 | 84818085 | 4 | 32 | 995 | 460 | 500 | FK2-EU | pcs | DE | EUR | Brand- und Rauchschutz | Brandschutzklappen | Brandschutzklappen | A0: Mit einem auf der Bedienseite angeordneten | Abschlussgitter | Z45: Federrücklaufantrieb 24 V, Fabrikat | Belimo, mit integrierten Endschaltern und | thermoelektrischer Auslöseeinrichtung
1000809206 | Brandschutzklappe | FK2-EU/DE/850x400x500/AA/Z43RM | 5458 | 84818085 | 4 | 31 | 995 | 490 | 500 | FK2-EU | pcs | DE | EUR | Brand- und Rauchschutz | Brandschutzklappen | Brandschutzklappen | AA: Mit beidseitig angeordneten Abschlussgitter | Z43RM: Federrücklaufantrieb 230 V, Fabrikat Belimo, mit | integrierten Endschaltern und thermoelektrischer | Auslöseeinrichtung in Verbindung mit einer | Rauchauslöseeinrichtung Typ RM-O-3-D
1000809207 | Brandschutzklappe | FK2-EU/DE/850x400x500/AA/Z45RM | 5426 | 84818085 | 4 | 31 | 995 | 490 | 500 | FK2-EU | pcs | DE | EUR | Brand- und Rauchschutz | Brandschutzklappen | Brandschutzklappen | AA: Mit beidseitig angeordneten Abschlussgitter | Z45RM: Federrücklaufantrieb 24 V, Fabrikat Belimo, mit | integrierten Endschaltern und thermoelektrischer | Auslöseeinrichtung in Verbindung mit einer | Rauchauslöseeinrchtung Typ RM-O-3-D
1000757426 | Brandschutzklappe | FK2-EU/DE/850x400x500/ES/SS/Z00 | 2415 | 84818085 | 4 | 31 | 955 | 460 | 500 | FK2-EU | pcs | DE | EUR | Brand- und Rauchschutz | Brandschutzklappen | Brandschutzklappen | ES: Mit einem Einbausatz und den dazugehörigen | Befestigungselementen | SS: Mit zwei elastischen Stutzen
1000757427 | Brandschutzklappe | FK2-EU/DE/850x400x500/ES/SS/Z01 | 2491 | 84818085 | 4 | 31 | 955 | 460 | 500 | FK2-EU | pcs | DE | EUR | Brand- und Rauchschutz | Brandschutzklappen | Brandschutzklappen | ES: Mit einem Einbausatz und den dazugehörigen | Befestigungselementen | SS: Mit zwei elastischen Stutzen | Z01: Ein Endschalter, Anzeige Klappe ZU
1000757428 | Brandschutzklappe | FK2-EU/DE/850x400x500/ES/SS/Z02 | 2491 | 84818085 | 4 | 31 | 955 | 460 | 500 | FK2-EU | pcs | DE | EUR | Brand- und Rauchschutz | Brandschutzklappen | Brandschutzklappen | ES: Mit einem Einbausatz und den dazugehörigen | Befestigungselementen | SS: Mit zwei elastischen Stutzen | Z02: Ein Endschalter, Anzeige Klappe AUF
1000757429 | Brandschutzklappe | FK2-EU/DE/850x400x500/ES/SS/Z03 | 2567 | 84818085 | 4 | 31 | 955 | 460 | 500 | FK2-EU | pcs | DE | EUR | Brand- und Rauchschutz | Brandschutzklappen | Brandschutzklappen | ES: Mit einem Einbausatz und den dazugehörigen | Befestigungselementen | SS: Mit zwei elastischen Stutzen | Z03: Zwei Endschalter, Anzeige Klappe ZU und AUF
1000839642 | Druckentlastungsklappe | FK2-EU/DE/850x400x500/ES/SS/Z38DV | 4648 | 84818085 | 4 | 31 | 955 | 460 | 500 | FK2-DV | pcs | DE | EUR | Brand- und Rauchschutz | Brandschutzklappen | Druckentlastungsklappe | ES: Mit einem Einbausatz und den dazugehörigen | Befestigungselementen | SS: Mit zwei elastischen Stutzen
1000757430 | Brandschutzklappe | FK2-EU/DE/850x400x500/ES/SS/Z43 | 3551 | 84818085 | 4 | 32 | 995 | 460 | 500 | FK2-EU | pcs | DE | EUR | Brand- und Rauchschutz | Brandschutzklappen | Brandschutzklappen | ES: Mit einem Einbausatz und den dazugehörigen | Befestigungselementen | SS: Mit zwei elastischen Stutzen | Z43: Federrücklaufantrieb 230 V, Fabrikat Belimo, | mit integrierten Endschaltern und | thermoelektrischer Auslöseeinrichtung
1000757431 | Brandschutzklappe | FK2-EU/DE/850x400x500/ES/SS/Z45 | 3518 | 84818085 | 4 | 32 | 995 | 460 | 500 | FK2-EU | pcs | DE | EUR | Brand- und Rauchschutz | Brandschutzklappen | Brandschutzklappen | ES: Mit einem Einbausatz und den dazugehörigen | Befestigungselementen | SS: Mit zwei elastischen Stutzen | Z45: Federrücklaufantrieb 24 V, Fabrikat | Belimo, mit integrierten Endschaltern und | thermoelektrischer Auslöseeinrichtung
1000757420 | Brandschutzklappe | FK2-EU/DE/850x400x500/ES/Z00 | 1626 | 84818085 | 4 | 31 | 955 | 460 | 500 | FK2-EU | pcs | DE | EUR | Brand- und Rauchschutz | Brandschutzklappen | Brandschutzklappen | ES: Mit einem Einbausatz und den dazugehörigen | Befestigungselementen
1000757421 | Brandschutzklappe | FK2-EU/DE/850x400x500/ES/Z01 | 1702 | 84818085 | 4 | 31 | 955 | 460 | 500 | FK2-EU | pcs | DE | EUR | Brand- und Rauchschutz | Brandschutzklappen | Brandschutzklappen | ES: Mit einem Einbausatz und den dazugehörigen | Befestigungselementen | Z01: Ein Endschalter, Anzeige Klappe ZU
1000757422 | Brandschutzklappe | FK2-EU/DE/850x400x500/ES/Z02 | 1702 | 84818085 | 4 | 31 | 955 | 460 | 500 | FK2-EU | pcs | DE | EUR | Brand- und Rauchschutz | Brandschutzklappen | Brandschutzklappen | ES: Mit einem Einbausatz und den dazugehörigen | Befestigungselementen | Z02: Ein Endschalter, Anzeige Klappe AUF
1000757423 | Brandschutzklappe | FK2-EU/DE/850x400x500/ES/Z03 | 1778 | 84818085 | 4 | 31 | 955 | 460 | 500 | FK2-EU | pcs | DE | EUR | Brand- und Rauchschutz | Brandschutzklappen | Brandschutzklappen | ES: Mit einem Einbausatz und den dazugehörigen | Befestigungselementen | Z03: Zwei Endschalter, Anzeige Klappe ZU und AUF
1000839641 | Druckentlastungsklappe | FK2-EU/DE/850x400x500/ES/Z38DV | 3859 | 84818085 | 4 | 31 | 955 | 460 | 500 | FK2-DV | pcs | DE | EUR | Brand- und Rauchschutz | Brandschutzklappen | Druckentlastungsklappe | ES: Mit einem Einbausatz und den dazugehörigen | Befestigungselementen
1000757424 | Brandschutzklappe | FK2-EU/DE/850x400x500/ES/Z43 | 2762 | 84818085 | 4 | 32 | 995 | 460 | 500 | FK2-EU | pcs | DE | EUR | Brand- und Rauchschutz | Brandschutzklappen | Brandschutzklappen | ES: Mit einem Einbausatz und den dazugehörigen | Befestigungselementen | Z43: Federrücklaufantrieb 230 V, Fabrikat Belimo, | mit integrierten Endschaltern und | thermoelektrischer Auslöseeinrichtung
1000757425 | Brandschutzklappe | FK2-EU/DE/850x400x500/ES/Z45 | 2729 | 84818085 | 4 | 32 | 995 | 460 | 500 | FK2-EU | pcs | DE | EUR | Brand- und Rauchschutz | Brandschutzklappen | Brandschutzklappen | ES: Mit einem Einbausatz und den dazugehörigen | Befestigungselementen | Z45: Federrücklaufantrieb 24 V, Fabrikat | Belimo, mit integrierten Endschaltern und | thermoelektrischer Auslöseeinrichtung
1000787546 | Brandschutzklappe | FK2-EU/DE/850x400x500/S0/Z00 | 1218 | 84818085 | 4 | 31 | 955 | 460 | 500 | FK2-EU | pcs | DE | EUR | Brand- und Rauchschutz | Brandschutzklappen | Brandschutzklappen | S0: Mit einem auf der Bedienseite angeordneten | elastischen Stutzen
1000787547 | Brandschutzklappe | FK2-EU/DE/850x400x500/S0/Z01 | 1294 | 84818085 | 4 | 31 | 955 | 460 | 500 | FK2-EU | pcs | DE | EUR | Brand- und Rauchschutz | Brandschutzklappen | Brandschutzklappen | S0: Mit einem auf der Bedienseite angeordneten | elastischen Stutzen | Z01: Ein Endschalter, Anzeige Klappe ZU
1000787548 | Brandschutzklappe | FK2-EU/DE/850x400x500/S0/Z02 | 1294 | 84818085 | 4 | 31 | 955 | 460 | 500 | FK2-EU | pcs | DE | EUR | Brand- und Rauchschutz | Brandschutzklappen | Brandschutzklappen | S0: Mit einem auf der Bedienseite angeordneten | elastischen Stutzen | Z02: Ein Endschalter, Anzeige Klappe AUF
1000787549 | Brandschutzklappe | FK2-EU/DE/850x400x500/S0/Z03 | 1370 | 84818085 | 4 | 31 | 955 | 460 | 500 | FK2-EU | pcs | DE | EUR | Brand- und Rauchschutz | Brandschutzklappen | Brandschutzklappen | S0: Mit einem auf der Bedienseite angeordneten | elastischen Stutzen | Z03: Zwei Endschalter, Anzeige Klappe ZU und AUF
1000787550 | Brandschutzklappe | FK2-EU/DE/850x400x500/S0/Z43 | 2354 | 84818085 | 4 | 32 | 995 | 460 | 500 | FK2-EU | pcs | DE | EUR | Brand- und Rauchschutz | Brandschutzklappen | Brandschutzklappen | S0: Mit einem auf der Bedienseite angeordneten | elastischen Stutzen | Z43: Federrücklaufantrieb 230 V, Fabrikat Belimo, | mit integrierten Endschaltern und | thermoelektrischer Auslöseeinrichtung
1000787551 | Brandschutzklappe | FK2-EU/DE/850x400x500/S0/Z45 | 2321 | 84818085 | 4 | 32 | 995 | 460 | 500 | FK2-EU | pcs | DE | EUR | Brand- und Rauchschutz | Brandschutzklappen | Brandschutzklappen | S0: Mit einem auf der Bedienseite angeordneten | elastischen Stutzen | Z45: Federrücklaufantrieb 24 V, Fabrikat | Belimo, mit integrierten Endschaltern und | thermoelektrischer Auslöseeinrichtung
1000757414 | Brandschutzklappe | FK2-EU/DE/850x400x500/SS/Z00 | 1612 | 84818085 | 4 | 31 | 955 | 460 | 500 | FK2-EU | pcs | DE | EUR | Brand- und Rauchschutz | Brandschutzklappen | Brandschutzklappen | SS: Mit zwei elastischen Stutzen
1000757415 | Brandschutzklappe | FK2-EU/DE/850x400x500/SS/Z01 | 1688 | 84818085 | 4 | 31 | 955 | 460 | 500 | FK2-EU | pcs | DE | EUR | Brand- und Rauchschutz | Brandschutzklappen | Brandschutzklappen | SS: Mit zwei elastischen Stutzen | Z01: Ein Endschalter, Anzeige Klappe ZU
1000757416 | Brandschutzklappe | FK2-EU/DE/850x400x500/SS/Z02 | 1688 | 84818085 | 4 | 31 | 955 | 460 | 500 | FK2-EU | pcs | DE | EUR | Brand- und Rauchschutz | Brandschutzklappen | Brandschutzklappen | SS: Mit zwei elastischen Stutzen | Z02: Ein Endschalter, Anzeige Klappe AUF
1000757417 | Brandschutzklappe | FK2-EU/DE/850x400x500/SS/Z03 | 1764 | 84818085 | 4 | 31 | 955 | 460 | 500 | FK2-EU | pcs | DE | EUR | Brand- und Rauchschutz | Brandschutzklappen | Brandschutzklappen | SS: Mit zwei elastischen Stutzen | Z03: Zwei Endschalter, Anzeige Klappe ZU und AUF
1000839640 | Druckentlastungsklappe | FK2-EU/DE/850x400x500/SS/Z38DV | 3845 | 84818085 | 4 | 31 | 955 | 460 | 500 | FK2-DV | pcs | DE | EUR | Brand- und Rauchschutz | Brandschutzklappen | Druckentlastungsklappe | SS: Mit zwei elastischen Stutzen
1000757418 | Brandschutzklappe | FK2-EU/DE/850x400x500/SS/Z43 | 2748 | 84818085 | 4 | 32 | 995 | 460 | 500 | FK2-EU | pcs | DE | EUR | Brand- und Rauchschutz | Brandschutzklappen | Brandschutzklappen | SS: Mit zwei elastischen Stutzen | Z43: Federrücklaufantrieb 230 V, Fabrikat Belimo, | mit integrierten Endschaltern und | thermoelektrischer Auslöseeinrichtung
1000757419 | Brandschutzklappe | FK2-EU/DE/850x400x500/SS/Z45 | 2715 | 84818085 | 4 | 32 | 995 | 460 | 500 | FK2-EU | pcs | DE | EUR | Brand- und Rauchschutz | Brandschutzklappen | Brandschutzklappen | SS: Mit zwei elastischen Stutzen | Z45: Federrücklaufantrieb 24 V, Fabrikat | Belimo, mit integrierten Endschaltern und | thermoelektrischer Auslöseeinrichtung
1000757408 | Brandschutzklappe | FK2-EU/DE/850x400x500/Z00 | 823 | 84818085 | 4 | 31 | 955 | 460 | 500 | FK2-EU | pcs | DE | EUR | Brand- und Rauchschutz | Brandschutzklappen | Brandschutzklappen
1000757409 | Brandschutzklappe | FK2-EU/DE/850x400x500/Z01 | 899 | 84818085 | 4 | 31 | 955 | 460 | 500 | FK2-EU | pcs | DE | EUR | Brand- und Rauchschutz | Brandschutzklappen | Brandschutzklappen | Z01: Ein Endschalter, Anzeige Klappe ZU
1000757410 | Brandschutzklappe | FK2-EU/DE/850x400x500/Z02 | 899 | 84818085 | 4 | 31 | 955 | 460 | 500 | FK2-EU | pcs | DE | EUR | Brand- und Rauchschutz | Brandschutzklappen | Brandschutzklappen | Z02: Ein Endschalter, Anzeige Klappe AUF
1000757411 | Brandschutzklappe | FK2-EU/DE/850x400x500/Z03 | 975 | 84818085 | 4 | 31 | 955 | 460 | 500 | FK2-EU | pcs | DE | EUR | Brand- und Rauchschutz | Brandschutzklappen | Brandschutzklappen | Z03: Zwei Endschalter, Anzeige Klappe ZU und AUF
1000839639 | Druckentlastungsklappe | FK2-EU/DE/850x400x500/Z38DV | 3056 | 84818085 | 4 | 31 | 955 | 460 | 500 | FK2-DV | pcs | DE | EUR | Brand- und Rauchschutz | Brandschutzklappen | Druckentlastungsklappe
1000757412 | Brandschutzklappe | FK2-EU/DE/850x400x500/Z43 | 1959 | 84818085 | 4 | 32 | 995 | 460 | 500 | FK2-EU | pcs | DE | EUR | Brand- und Rauchschutz | Brandschutzklappen | Brandschutzklappen | Z43: Federrücklaufantrieb 230 V, Fabrikat Belimo, | mit integrierten Endschaltern und | thermoelektrischer Auslöseeinrichtung
1000757413 | Brandschutzklappe | FK2-EU/DE/850x400x500/Z45 | 1926 | 84818085 | 4 | 32 | 995 | 460 | 500 | FK2-EU | pcs | DE | EUR | Brand- und Rauchschutz | Brandschutzklappen | Brandschutzklappen | Z45: Federrücklaufantrieb 24 V, Fabrikat | Belimo, mit integrierten Endschaltern und | thermoelektrischer Auslöseeinrichtung
1000757432 | Brandschutzklappe | FK2-EU/DE/850x450x305/Z00 | 858 | 84818085 | 4 | 28 | 955 | 510 | 305 | FK2-EU | pcs | DE | EUR | Brand- und Rauchschutz | Brandschutzklappen | Brandschutzklappen
1000757433 | Brandschutzklappe | FK2-EU/DE/850x450x305/Z01 | 934 | 84818085 | 4 | 28 | 955 | 510 | 305 | FK2-EU | pcs | DE | EUR | Brand- und Rauchschutz | Brandschutzklappen | Brandschutzklappen | Z01: Ein Endschalter, Anzeige Klappe ZU
1000757434 | Brandschutzklappe | FK2-EU/DE/850x450x305/Z02 | 934 | 84818085 | 4 | 28 | 955 | 510 | 305 | FK2-EU | pcs | DE | EUR | Brand- und Rauchschutz | Brandschutzklappen | Brandschutzklappen | Z02: Ein Endschalter, Anzeige Klappe AUF
1000757435 | Brandschutzklappe | FK2-EU/DE/850x450x305/Z03 | 1010 | 84818085 | 4 | 28 | 955 | 510 | 305 | FK2-EU | pcs | DE | EUR | Brand- und Rauchschutz | Brandschutzklappen | Brandschutzklappen | Z03: Zwei Endschalter, Anzeige Klappe ZU und AUF
1000757436 | Brandschutzklappe | FK2-EU/DE/850x450x305/Z43 | 1994 | 84818085 | 4 | 29 | 995 | 510 | 305 | FK2-EU | pcs | DE | EUR | Brand- und Rauchschutz | Brandschutzklappen | Brandschutzklappen | Z43: Federrücklaufantrieb 230 V, Fabrikat Belimo, | mit integrierten Endschaltern und | thermoelektrischer Auslöseeinrichtung
1000757437 | Brandschutzklappe | FK2-EU/DE/850x450x305/Z45 | 1961 | 84818085 | 4 | 29 | 995 | 510 | 305 | FK2-EU | pcs | DE | EUR | Brand- und Rauchschutz | Brandschutzklappen | Brandschutzklappen | Z45: Federrücklaufantrieb 24 V, Fabrikat | Belimo, mit integrierten Endschaltern und | thermoelektrischer Auslöseeinrichtung
1000787552 | Brandschutzklappe | FK2-EU/DE/850x450x500/0A/Z00 | 1205 | 84818085 | 4 | 34 | 955 | 510 | 500 | FK2-EU | pcs | DE | EUR | Brand- und Rauchschutz | Brandschutzklappen | Brandschutzklappen | 0A: Mit einem auf der Einbauseite angeordneten | Abschlussgitter
1000787553 | Brandschutzklappe | FK2-EU/DE/850x450x500/0A/Z01 | 1281 | 84818085 | 4 | 34 | 955 | 510 | 500 | FK2-EU | pcs | DE | EUR | Brand- und Rauchschutz | Brandschutzklappen | Brandschutzklappen | 0A: Mit einem auf der Einbauseite angeordneten | Abschlussgitter | Z01: Ein Endschalter, Anzeige Klappe ZU
1000787554 | Brandschutzklappe | FK2-EU/DE/850x450x500/0A/Z02 | 1281 | 84818085 | 4 | 34 | 955 | 510 | 500 | FK2-EU | pcs | DE | EUR | Brand- und Rauchschutz | Brandschutzklappen | Brandschutzklappen | 0A: Mit einem auf der Einbauseite angeordneten | Abschlussgitter | Z02: Ein Endschalter, Anzeige Klappe AUF
1000787555 | Brandschutzklappe | FK2-EU/DE/850x450x500/0A/Z03 | 1357 | 84818085 | 4 | 34 | 955 | 510 | 500 | FK2-EU | pcs | DE | EUR | Brand- und Rauchschutz | Brandschutzklappen | Brandschutzklappen | 0A: Mit einem auf der Einbauseite angeordneten | Abschlussgitter | Z03: Zwei Endschalter, Anzeige Klappe ZU und AUF
1000787556 | Brandschutzklappe | FK2-EU/DE/850x450x500/0A/Z43 | 2341 | 84818085 | 4 | 35 | 995 | 510 | 500 | FK2-EU | pcs | DE | EUR | Brand- und Rauchschutz | Brandschutzklappen | Brandschutzklappen | 0A: Mit einem auf der Einbauseite angeordneten | Abschlussgitter | Z43: Federrücklaufantrieb 230 V, Fabrikat Belimo, | mit integrierten Endschaltern und | thermoelektrischer Auslöseeinrichtung
1000787557 | Brandschutzklappe | FK2-EU/DE/850x450x500/0A/Z45 | 2308 | 84818085 | 4 | 35 | 995 | 510 | 500 | FK2-EU | pcs | DE | EUR | Brand- und Rauchschutz | Brandschutzklappen | Brandschutzklappen | 0A: Mit einem auf der Einbauseite angeordneten | Abschlussgitter | Z45: Federrücklaufantrieb 24 V, Fabrikat | Belimo, mit integrierten Endschaltern und | thermoelektrischer Auslöseeinrichtung
1000787558 | Brandschutzklappe | FK2-EU/DE/850x450x500/0S/Z00 | 1435 | 84818085 | 4 | 34 | 955 | 510 | 500 | FK2-EU | pcs | DE | EUR | Brand- und Rauchschutz | Brandschutzklappen | Brandschutzklappen | 0S: Mit einem auf der Einbauseite angeordneten | elastischen Stutzen
1000787559 | Brandschutzklappe | FK2-EU/DE/850x450x500/0S/Z01 | 1511 | 84818085 | 4 | 34 | 955 | 510 | 500 | FK2-EU | pcs | DE | EUR | Brand- und Rauchschutz | Brandschutzklappen | Brandschutzklappen | 0S: Mit einem auf der Einbauseite angeordneten | elastischen Stutzen | Z01: Ein Endschalter, Anzeige Klappe ZU
1000787560 | Brandschutzklappe | FK2-EU/DE/850x450x500/0S/Z02 | 1511 | 84818085 | 4 | 34 | 955 | 510 | 500 | FK2-EU | pcs | DE | EUR | Brand- und Rauchschutz | Brandschutzklappen | Brandschutzklappen | 0S: Mit einem auf der Einbauseite angeordneten | elastischen Stutzen | Z02: Ein Endschalter, Anzeige Klappe AUF
1000787561 | Brandschutzklappe | FK2-EU/DE/850x450x500/0S/Z03 | 1587 | 84818085 | 4 | 34 | 955 | 510 | 500 | FK2-EU | pcs | DE | EUR | Brand- und Rauchschutz | Brandschutzklappen | Brandschutzklappen | 0S: Mit einem auf der Einbauseite angeordneten | elastischen Stutzen | Z03: Zwei Endschalter, Anzeige Klappe ZU und AUF
1000787562 | Brandschutzklappe | FK2-EU/DE/850x450x500/0S/Z43 | 2571 | 84818085 | 4 | 35 | 995 | 510 | 500 | FK2-EU | pcs | DE | EUR | Brand- und Rauchschutz | Brandschutzklappen | Brandschutzklappen | 0S: Mit einem auf der Einbauseite angeordneten | elastischen Stutzen | Z43: Federrücklaufantrieb 230 V, Fabrikat Belimo, | mit integrierten Endschaltern und | thermoelektrischer Auslöseeinrichtung
1000787563 | Brandschutzklappe | FK2-EU/DE/850x450x500/0S/Z45 | 2538 | 84818085 | 4 | 35 | 995 | 510 | 500 | FK2-EU | pcs | DE | EUR | Brand- und Rauchschutz | Brandschutzklappen | Brandschutzklappen | 0S: Mit einem auf der Einbauseite angeordneten | elastischen Stutzen | Z45: Federrücklaufantrieb 24 V, Fabrikat | Belimo, mit integrierten Endschaltern und | thermoelektrischer Auslöseeinrichtung
1000787564 | Brandschutzklappe | FK2-EU/DE/850x450x500/A0/Z00 | 1205 | 84818085 | 4 | 34 | 955 | 510 | 500 | FK2-EU | pcs | DE | EUR | Brand- und Rauchschutz | Brandschutzklappen | Brandschutzklappen | A0: Mit einem auf der Bedienseite angeordneten | Abschlussgitter
1000787565 | Brandschutzklappe | FK2-EU/DE/850x450x500/A0/Z01 | 1281 | 84818085 | 4 | 34 | 955 | 510 | 500 | FK2-EU | pcs | DE | EUR | Brand- und Rauchschutz | Brandschutzklappen | Brandschutzklappen | A0: Mit einem auf der Bedienseite angeordneten | Abschlussgitter | Z01: Ein Endschalter, Anzeige Klappe ZU
1000787566 | Brandschutzklappe | FK2-EU/DE/850x450x500/A0/Z02 | 1281 | 84818085 | 4 | 34 | 955 | 510 | 500 | FK2-EU | pcs | DE | EUR | Brand- und Rauchschutz | Brandschutzklappen | Brandschutzklappen | A0: Mit einem auf der Bedienseite angeordneten | Abschlussgitter | Z02: Ein Endschalter, Anzeige Klappe AUF
1000787567 | Brandschutzklappe | FK2-EU/DE/850x450x500/A0/Z03 | 1357 | 84818085 | 4 | 34 | 955 | 510 | 500 | FK2-EU | pcs | DE | EUR | Brand- und Rauchschutz | Brandschutzklappen | Brandschutzklappen | A0: Mit einem auf der Bedienseite angeordneten | Abschlussgitter | Z03: Zwei Endschalter, Anzeige Klappe ZU und AUF
1000787568 | Brandschutzklappe | FK2-EU/DE/850x450x500/A0/Z43 | 2341 | 84818085 | 4 | 35 | 995 | 510 | 500 | FK2-EU | pcs | DE | EUR | Brand- und Rauchschutz | Brandschutzklappen | Brandschutzklappen | A0: Mit einem auf der Bedienseite angeordneten | Abschlussgitter | Z43: Federrücklaufantrieb 230 V, Fabrikat Belimo, | mit integrierten Endschaltern und | thermoelektrischer Auslöseeinrichtung
1000787569 | Brandschutzklappe | FK2-EU/DE/850x450x500/A0/Z45 | 2308 | 84818085 | 4 | 35 | 995 | 510 | 500 | FK2-EU | pcs | DE | EUR | Brand- und Rauchschutz | Brandschutzklappen | Brandschutzklappen | A0: Mit einem auf der Bedienseite angeordneten | Abschlussgitter | Z45: Federrücklaufantrieb 24 V, Fabrikat | Belimo, mit integrierten Endschaltern und | thermoelektrischer Auslöseeinrichtung
1000809208 | Brandschutzklappe | FK2-EU/DE/850x450x500/AA/Z43RM | 5845 | 84818085 | 4 | 34 | 995 | 540 | 500 | FK2-EU | pcs | DE | EUR | Brand- und Rauchschutz | Brandschutzklappen | Brandschutzklappen | AA: Mit beidseitig angeordneten Abschlussgitter | Z43RM: Federrücklaufantrieb 230 V, Fabrikat Belimo, mit | integrierten Endschaltern und thermoelektrischer | Auslöseeinrichtung in Verbindung mit einer | Rauchauslöseeinrichtung Typ RM-O-3-D
1000809209 | Brandschutzklappe | FK2-EU/DE/850x450x500/AA/Z45RM | 5813 | 84818085 | 4 | 34 | 995 | 540 | 500 | FK2-EU | pcs | DE | EUR | Brand- und Rauchschutz | Brandschutzklappen | Brandschutzklappen | AA: Mit beidseitig angeordneten Abschlussgitter | Z45RM: Federrücklaufantrieb 24 V, Fabrikat Belimo, mit | integrierten Endschaltern und thermoelektrischer | Auslöseeinrichtung in Verbindung mit einer | Rauchauslöseeinrchtung Typ RM-O-3-D
1000757456 | Brandschutzklappe | FK2-EU/DE/850x450x500/ES/SS/Z00 | 2835 | 84818085 | 4 | 34 | 955 | 510 | 500 | FK2-EU | pcs | DE | EUR | Brand- und Rauchschutz | Brandschutzklappen | Brandschutzklappen | ES: Mit einem Einbausatz und den dazugehörigen | Befestigungselementen | SS: Mit zwei elastischen Stutzen
1000757457 | Brandschutzklappe | FK2-EU/DE/850x450x500/ES/SS/Z01 | 2911 | 84818085 | 4 | 34 | 955 | 510 | 500 | FK2-EU | pcs | DE | EUR | Brand- und Rauchschutz | Brandschutzklappen | Brandschutzklappen | ES: Mit einem Einbausatz und den dazugehörigen | Befestigungselementen | SS: Mit zwei elastischen Stutzen | Z01: Ein Endschalter, Anzeige Klappe ZU
1000757458 | Brandschutzklappe | FK2-EU/DE/850x450x500/ES/SS/Z02 | 2911 | 84818085 | 4 | 34 | 955 | 510 | 500 | FK2-EU | pcs | DE | EUR | Brand- und Rauchschutz | Brandschutzklappen | Brandschutzklappen | ES: Mit einem Einbausatz und den dazugehörigen | Befestigungselementen | SS: Mit zwei elastischen Stutzen | Z02: Ein Endschalter, Anzeige Klappe AUF
1000757459 | Brandschutzklappe | FK2-EU/DE/850x450x500/ES/SS/Z03 | 2987 | 84818085 | 4 | 34 | 955 | 510 | 500 | FK2-EU | pcs | DE | EUR | Brand- und Rauchschutz | Brandschutzklappen | Brandschutzklappen | ES: Mit einem Einbausatz und den dazugehörigen | Befestigungselementen | SS: Mit zwei elastischen Stutzen | Z03: Zwei Endschalter, Anzeige Klappe ZU und AUF
1000839646 | Druckentlastungsklappe | FK2-EU/DE/850x450x500/ES/SS/Z38DV | 5068 | 84818085 | 4 | 34 | 955 | 510 | 500 | FK2-DV | pcs | DE | EUR | Brand- und Rauchschutz | Brandschutzklappen | Druckentlastungsklappe | ES: Mit einem Einbausatz und den dazugehörigen | Befestigungselementen | SS: Mit zwei elastischen Stutzen
1000757460 | Brandschutzklappe | FK2-EU/DE/850x450x500/ES/SS/Z43 | 3971 | 84818085 | 4 | 35 | 995 | 510 | 500 | FK2-EU | pcs | DE | EUR | Brand- und Rauchschutz | Brandschutzklappen | Brandschutzklappen | ES: Mit einem Einbausatz und den dazugehörigen | Befestigungselementen | SS: Mit zwei elastischen Stutzen | Z43: Federrücklaufantrieb 230 V, Fabrikat Belimo, | mit integrierten Endschaltern und | thermoelektrischer Auslöseeinrichtung
1000757461 | Brandschutzklappe | FK2-EU/DE/850x450x500/ES/SS/Z45 | 3938 | 84818085 | 4 | 35 | 995 | 510 | 500 | FK2-EU | pcs | DE | EUR | Brand- und Rauchschutz | Brandschutzklappen | Brandschutzklappen | ES: Mit einem Einbausatz und den dazugehörigen | Befestigungselementen | SS: Mit zwei elastischen Stutzen | Z45: Federrücklaufantrieb 24 V, Fabrikat | Belimo, mit integrierten Endschaltern und | thermoelektrischer Auslöseeinrichtung
1000757450 | Brandschutzklappe | FK2-EU/DE/850x450x500/ES/Z00 | 1681 | 84818085 | 4 | 34 | 955 | 510 | 500 | FK2-EU | pcs | DE | EUR | Brand- und Rauchschutz | Brandschutzklappen | Brandschutzklappen | ES: Mit einem Einbausatz und den dazugehörigen | Befestigungselementen
1000757451 | Brandschutzklappe | FK2-EU/DE/850x450x500/ES/Z01 | 1757 | 84818085 | 4 | 34 | 955 | 510 | 500 | FK2-EU | pcs | DE | EUR | Brand- und Rauchschutz | Brandschutzklappen | Brandschutzklappen | ES: Mit einem Einbausatz und den dazugehörigen | Befestigungselementen | Z01: Ein Endschalter, Anzeige Klappe ZU
1000757452 | Brandschutzklappe | FK2-EU/DE/850x450x500/ES/Z02 | 1757 | 84818085 | 4 | 34 | 955 | 510 | 500 | FK2-EU | pcs | DE | EUR | Brand- und Rauchschutz | Brandschutzklappen | Brandschutzklappen | ES: Mit einem Einbausatz und den dazugehörigen | Befestigungselementen | Z02: Ein Endschalter, Anzeige Klappe AUF
1000757453 | Brandschutzklappe | FK2-EU/DE/850x450x500/ES/Z03 | 1833 | 84818085 | 4 | 34 | 955 | 510 | 500 | FK2-EU | pcs | DE | EUR | Brand- und Rauchschutz | Brandschutzklappen | Brandschutzklappen | ES: Mit einem Einbausatz und den dazugehörigen | Befestigungselementen | Z03: Zwei Endschalter, Anzeige Klappe ZU und AUF
1000839645 | Druckentlastungsklappe | FK2-EU/DE/850x450x500/ES/Z38DV | 3914 | 84818085 | 4 | 34 | 955 | 510 | 500 | FK2-DV | pcs | DE | EUR | Brand- und Rauchschutz | Brandschutzklappen | Druckentlastungsklappe | ES: Mit einem Einbausatz und den dazugehörigen | Befestigungselementen
1000757454 | Brandschutzklappe | FK2-EU/DE/850x450x500/ES/Z43 | 2817 | 84818085 | 4 | 35 | 995 | 510 | 500 | FK2-EU | pcs | DE | EUR | Brand- und Rauchschutz | Brandschutzklappen | Brandschutzklappen | ES: Mit einem Einbausatz und den dazugehörigen | Befestigungselementen | Z43: Federrücklaufantrieb 230 V, Fabrikat Belimo, | mit integrierten Endschaltern und | thermoelektrischer Auslöseeinrichtung
1000757455 | Brandschutzklappe | FK2-EU/DE/850x450x500/ES/Z45 | 2784 | 84818085 | 4 | 35 | 995 | 510 | 500 | FK2-EU | pcs | DE | EUR | Brand- und Rauchschutz | Brandschutzklappen | Brandschutzklappen | ES: Mit einem Einbausatz und den dazugehörigen | Befestigungselementen | Z45: Federrücklaufantrieb 24 V, Fabrikat | Belimo, mit integrierten Endschaltern und | thermoelektrischer Auslöseeinrichtung
1000787570 | Brandschutzklappe | FK2-EU/DE/850x450x500/S0/Z00 | 1435 | 84818085 | 4 | 34 | 955 | 510 | 500 | FK2-EU | pcs | DE | EUR | Brand- und Rauchschutz | Brandschutzklappen | Brandschutzklappen | S0: Mit einem auf der Bedienseite angeordneten | elastischen Stutzen
1000787571 | Brandschutzklappe | FK2-EU/DE/850x450x500/S0/Z01 | 1511 | 84818085 | 4 | 34 | 955 | 510 | 500 | FK2-EU | pcs | DE | EUR | Brand- und Rauchschutz | Brandschutzklappen | Brandschutzklappen | S0: Mit einem auf der Bedienseite angeordneten | elastischen Stutzen | Z01: Ein Endschalter, Anzeige Klappe ZU
1000787572 | Brandschutzklappe | FK2-EU/DE/850x450x500/S0/Z02 | 1511 | 84818085 | 4 | 34 | 955 | 510 | 500 | FK2-EU | pcs | DE | EUR | Brand- und Rauchschutz | Brandschutzklappen | Brandschutzklappen | S0: Mit einem auf der Bedienseite angeordneten | elastischen Stutzen | Z02: Ein Endschalter, Anzeige Klappe AUF
1000787573 | Brandschutzklappe | FK2-EU/DE/850x450x500/S0/Z03 | 1587 | 84818085 | 4 | 34 | 955 | 510 | 500 | FK2-EU | pcs | DE | EUR | Brand- und Rauchschutz | Brandschutzklappen | Brandschutzklappen | S0: Mit einem auf der Bedienseite angeordneten | elastischen Stutzen | Z03: Zwei Endschalter, Anzeige Klappe ZU und AUF
1000787574 | Brandschutzklappe | FK2-EU/DE/850x450x500/S0/Z43 | 2571 | 84818085 | 4 | 35 | 995 | 510 | 500 | FK2-EU | pcs | DE | EUR | Brand- und Rauchschutz | Brandschutzklappen | Brandschutzklappen | S0: Mit einem auf der Bedienseite angeordneten | elastischen Stutzen | Z43: Federrücklaufantrieb 230 V, Fabrikat Belimo, | mit integrierten Endschaltern und | thermoelektrischer Auslöseeinrichtung
1000787575 | Brandschutzklappe | FK2-EU/DE/850x450x500/S0/Z45 | 2538 | 84818085 | 4 | 35 | 995 | 510 | 500 | FK2-EU | pcs | DE | EUR | Brand- und Rauchschutz | Brandschutzklappen | Brandschutzklappen | S0: Mit einem auf der Bedienseite angeordneten | elastischen Stutzen | Z45: Federrücklaufantrieb 24 V, Fabrikat | Belimo, mit integrierten Endschaltern und | thermoelektrischer Auslöseeinrichtung
1000757444 | Brandschutzklappe | FK2-EU/DE/850x450x500/SS/Z00 | 2012 | 84818085 | 4 | 34 | 955 | 510 | 500 | FK2-EU | pcs | DE | EUR | Brand- und Rauchschutz | Brandschutzklappen | Brandschutzklappen | SS: Mit zwei elastischen Stutzen
1000757445 | Brandschutzklappe | FK2-EU/DE/850x450x500/SS/Z01 | 2088 | 84818085 | 4 | 34 | 955 | 510 | 500 | FK2-EU | pcs | DE | EUR | Brand- und Rauchschutz | Brandschutzklappen | Brandschutzklappen | SS: Mit zwei elastischen Stutzen | Z01: Ein Endschalter, Anzeige Klappe ZU
1000757446 | Brandschutzklappe | FK2-EU/DE/850x450x500/SS/Z02 | 2088 | 84818085 | 4 | 34 | 955 | 510 | 500 | FK2-EU | pcs | DE | EUR | Brand- und Rauchschutz | Brandschutzklappen | Brandschutzklappen | SS: Mit zwei elastischen Stutzen | Z02: Ein Endschalter, Anzeige Klappe AUF
1000757447 | Brandschutzklappe | FK2-EU/DE/850x450x500/SS/Z03 | 2164 | 84818085 | 4 | 34 | 955 | 510 | 500 | FK2-EU | pcs | DE | EUR | Brand- und Rauchschutz | Brandschutzklappen | Brandschutzklappen | SS: Mit zwei elastischen Stutzen | Z03: Zwei Endschalter, Anzeige Klappe ZU und AUF
1000839644 | Druckentlastungsklappe | FK2-EU/DE/850x450x500/SS/Z38DV | 4245 | 84818085 | 4 | 34 | 955 | 510 | 500 | FK2-DV | pcs | DE | EUR | Brand- und Rauchschutz | Brandschutzklappen | Druckentlastungsklappe | SS: Mit zwei elastischen Stutzen
1000757448 | Brandschutzklappe | FK2-EU/DE/850x450x500/SS/Z43 | 3148 | 84818085 | 4 | 35 | 995 | 510 | 500 | FK2-EU | pcs | DE | EUR | Brand- und Rauchschutz | Brandschutzklappen | Brandschutzklappen | SS: Mit zwei elastischen Stutzen | Z43: Federrücklaufantrieb 230 V, Fabrikat Belimo, | mit integrierten Endschaltern und | thermoelektrischer Auslöseeinrichtung
1000757449 | Brandschutzklappe | FK2-EU/DE/850x450x500/SS/Z45 | 3115 | 84818085 | 4 | 35 | 995 | 510 | 500 | FK2-EU | pcs | DE | EUR | Brand- und Rauchschutz | Brandschutzklappen | Brandschutzklappen | SS: Mit zwei elastischen Stutzen | Z45: Federrücklaufantrieb 24 V, Fabrikat | Belimo, mit integrierten Endschaltern und | thermoelektrischer Auslöseeinrichtung
1000757438 | Brandschutzklappe | FK2-EU/DE/850x450x500/Z00 | 858 | 84818085 | 4 | 34 | 955 | 510 | 500 | FK2-EU | pcs | DE | EUR | Brand- und Rauchschutz | Brandschutzklappen | Brandschutzklappen
1000757439 | Brandschutzklappe | FK2-EU/DE/850x450x500/Z01 | 934 | 84818085 | 4 | 34 | 955 | 510 | 500 | FK2-EU | pcs | DE | EUR | Brand- und Rauchschutz | Brandschutzklappen | Brandschutzklappen | Z01: Ein Endschalter, Anzeige Klappe ZU
1000757440 | Brandschutzklappe | FK2-EU/DE/850x450x500/Z02 | 934 | 84818085 | 4 | 34 | 955 | 510 | 500 | FK2-EU | pcs | DE | EUR | Brand- und Rauchschutz | Brandschutzklappen | Brandschutzklappen | Z02: Ein Endschalter, Anzeige Klappe AUF
1000757441 | Brandschutzklappe | FK2-EU/DE/850x450x500/Z03 | 1010 | 84818085 | 4 | 34 | 955 | 510 | 500 | FK2-EU | pcs | DE | EUR | Brand- und Rauchschutz | Brandschutzklappen | Brandschutzklappen | Z03: Zwei Endschalter, Anzeige Klappe ZU und AUF
1000839643 | Druckentlastungsklappe | FK2-EU/DE/850x450x500/Z38DV | 3091 | 84818085 | 4 | 34 | 955 | 510 | 500 | FK2-DV | pcs | DE | EUR | Brand- und Rauchschutz | Brandschutzklappen | Druckentlastungsklappe
1000757442 | Brandschutzklappe | FK2-EU/DE/850x450x500/Z43 | 1994 | 84818085 | 4 | 35 | 995 | 510 | 500 | FK2-EU | pcs | DE | EUR | Brand- und Rauchschutz | Brandschutzklappen | Brandschutzklappen | Z43: Federrücklaufantrieb 230 V, Fabrikat Belimo, | mit integrierten Endschaltern und | thermoelektrischer Auslöseeinrichtung
1000757443 | Brandschutzklappe | FK2-EU/DE/850x450x500/Z45 | 1961 | 84818085 | 4 | 35 | 995 | 510 | 500 | FK2-EU | pcs | DE | EUR | Brand- und Rauchschutz | Brandschutzklappen | Brandschutzklappen | Z45: Federrücklaufantrieb 24 V, Fabrikat | Belimo, mit integrierten Endschaltern und | thermoelektrischer Auslöseeinrichtung
1000757462 | Brandschutzklappe | FK2-EU/DE/850x500x305/Z00 | 887 | 84818085 | 4 | 30 | 955 | 560 | 305 | FK2-EU | pcs | DE | EUR | Brand- und Rauchschutz | Brandschutzklappen | Brandschutzklappen
1000757463 | Brandschutzklappe | FK2-EU/DE/850x500x305/Z01 | 963 | 84818085 | 4 | 30 | 955 | 560 | 305 | FK2-EU | pcs | DE | EUR | Brand- und Rauchschutz | Brandschutzklappen | Brandschutzklappen | Z01: Ein Endschalter, Anzeige Klappe ZU
1000757464 | Brandschutzklappe | FK2-EU/DE/850x500x305/Z02 | 963 | 84818085 | 4 | 30 | 955 | 560 | 305 | FK2-EU | pcs | DE | EUR | Brand- und Rauchschutz | Brandschutzklappen | Brandschutzklappen | Z02: Ein Endschalter, Anzeige Klappe AUF
1000757465 | Brandschutzklappe | FK2-EU/DE/850x500x305/Z03 | 1039 | 84818085 | 4 | 30 | 955 | 560 | 305 | FK2-EU | pcs | DE | EUR | Brand- und Rauchschutz | Brandschutzklappen | Brandschutzklappen | Z03: Zwei Endschalter, Anzeige Klappe ZU und AUF
1000757466 | Brandschutzklappe | FK2-EU/DE/850x500x305/Z43 | 2023 | 84818085 | 4 | 31 | 995 | 560 | 305 | FK2-EU | pcs | DE | EUR | Brand- und Rauchschutz | Brandschutzklappen | Brandschutzklappen | Z43: Federrücklaufantrieb 230 V, Fabrikat Belimo, | mit integrierten Endschaltern und | thermoelektrischer Auslöseeinrichtung
1000757467 | Brandschutzklappe | FK2-EU/DE/850x500x305/Z45 | 1990 | 84818085 | 4 | 31 | 995 | 560 | 305 | FK2-EU | pcs | DE | EUR | Brand- und Rauchschutz | Brandschutzklappen | Brandschutzklappen | Z45: Federrücklaufantrieb 24 V, Fabrikat | Belimo, mit integrierten Endschaltern und | thermoelektrischer Auslöseeinrichtung
1000787576 | Brandschutzklappe | FK2-EU/DE/850x500x500/0A/Z00 | 1248 | 84818085 | 4 | 36 | 955 | 560 | 500 | FK2-EU | pcs | DE | EUR | Brand- und Rauchschutz | Brandschutzklappen | Brandschutzklappen | 0A: Mit einem auf der Einbauseite angeordneten | Abschlussgitter
1000787577 | Brandschutzklappe | FK2-EU/DE/850x500x500/0A/Z01 | 1324 | 84818085 | 4 | 36 | 955 | 560 | 500 | FK2-EU | pcs | DE | EUR | Brand- und Rauchschutz | Brandschutzklappen | Brandschutzklappen | 0A: Mit einem auf der Einbauseite angeordneten | Abschlussgitter | Z01: Ein Endschalter, Anzeige Klappe ZU
1000787578 | Brandschutzklappe | FK2-EU/DE/850x500x500/0A/Z02 | 1324 | 84818085 | 4 | 36 | 955 | 560 | 500 | FK2-EU | pcs | DE | EUR | Brand- und Rauchschutz | Brandschutzklappen | Brandschutzklappen | 0A: Mit einem auf der Einbauseite angeordneten | Abschlussgitter | Z02: Ein Endschalter, Anzeige Klappe AUF
1000787579 | Brandschutzklappe | FK2-EU/DE/850x500x500/0A/Z03 | 1400 | 84818085 | 4 | 36 | 955 | 560 | 500 | FK2-EU | pcs | DE | EUR | Brand- und Rauchschutz | Brandschutzklappen | Brandschutzklappen | 0A: Mit einem auf der Einbauseite angeordneten | Abschlussgitter | Z03: Zwei Endschalter, Anzeige Klappe ZU und AUF
1000787580 | Brandschutzklappe | FK2-EU/DE/850x500x500/0A/Z43 | 2384 | 84818085 | 4 | 37 | 995 | 560 | 500 | FK2-EU | pcs | DE | EUR | Brand- und Rauchschutz | Brandschutzklappen | Brandschutzklappen | 0A: Mit einem auf der Einbauseite angeordneten | Abschlussgitter | Z43: Federrücklaufantrieb 230 V, Fabrikat Belimo, | mit integrierten Endschaltern und | thermoelektrischer Auslöseeinrichtung
1000787581 | Brandschutzklappe | FK2-EU/DE/850x500x500/0A/Z45 | 2351 | 84818085 | 4 | 37 | 995 | 560 | 500 | FK2-EU | pcs | DE | EUR | Brand- und Rauchschutz | Brandschutzklappen | Brandschutzklappen | 0A: Mit einem auf der Einbauseite angeordneten | Abschlussgitter | Z45: Federrücklaufantrieb 24 V, Fabrikat | Belimo, mit integrierten Endschaltern und | thermoelektrischer Auslöseeinrichtung
1000787582 | Brandschutzklappe | FK2-EU/DE/850x500x500/0S/Z00 | 1483 | 84818085 | 4 | 36 | 955 | 560 | 500 | FK2-EU | pcs | DE | EUR | Brand- und Rauchschutz | Brandschutzklappen | Brandschutzklappen | 0S: Mit einem auf der Einbauseite angeordneten | elastischen Stutzen
1000787583 | Brandschutzklappe | FK2-EU/DE/850x500x500/0S/Z01 | 1559 | 84818085 | 4 | 36 | 955 | 560 | 500 | FK2-EU | pcs | DE | EUR | Brand- und Rauchschutz | Brandschutzklappen | Brandschutzklappen | 0S: Mit einem auf der Einbauseite angeordneten | elastischen Stutzen | Z01: Ein Endschalter, Anzeige Klappe ZU
1000787584 | Brandschutzklappe | FK2-EU/DE/850x500x500/0S/Z02 | 1559 | 84818085 | 4 | 36 | 955 | 560 | 500 | FK2-EU | pcs | DE | EUR | Brand- und Rauchschutz | Brandschutzklappen | Brandschutzklappen | 0S: Mit einem auf der Einbauseite angeordneten | elastischen Stutzen | Z02: Ein Endschalter, Anzeige Klappe AUF
1000787585 | Brandschutzklappe | FK2-EU/DE/850x500x500/0S/Z03 | 1635 | 84818085 | 4 | 36 | 955 | 560 | 500 | FK2-EU | pcs | DE | EUR | Brand- und Rauchschutz | Brandschutzklappen | Brandschutzklappen | 0S: Mit einem auf der Einbauseite angeordneten | elastischen Stutzen | Z03: Zwei Endschalter, Anzeige Klappe ZU und AUF
1000787586 | Brandschutzklappe | FK2-EU/DE/850x500x500/0S/Z43 | 2619 | 84818085 | 4 | 37 | 995 | 560 | 500 | FK2-EU | pcs | DE | EUR | Brand- und Rauchschutz | Brandschutzklappen | Brandschutzklappen | 0S: Mit einem auf der Einbauseite angeordneten | elastischen Stutzen | Z43: Federrücklaufantrieb 230 V, Fabrikat Belimo, | mit integrierten Endschaltern und | thermoelektrischer Auslöseeinrichtung
1000787587 | Brandschutzklappe | FK2-EU/DE/850x500x500/0S/Z45 | 2586 | 84818085 | 4 | 37 | 995 | 560 | 500 | FK2-EU | pcs | DE | EUR | Brand- und Rauchschutz | Brandschutzklappen | Brandschutzklappen | 0S: Mit einem auf der Einbauseite angeordneten | elastischen Stutzen | Z45: Federrücklaufantrieb 24 V, Fabrikat | Belimo, mit integrierten Endschaltern und | thermoelektrischer Auslöseeinrichtung
1000787588 | Brandschutzklappe | FK2-EU/DE/850x500x500/A0/Z00 | 1248 | 84818085 | 4 | 36 | 955 | 560 | 500 | FK2-EU | pcs | DE | EUR | Brand- und Rauchschutz | Brandschutzklappen | Brandschutzklappen | A0: Mit einem auf der Bedienseite angeordneten | Abschlussgitter
1000787589 | Brandschutzklappe | FK2-EU/DE/850x500x500/A0/Z01 | 1324 | 84818085 | 4 | 36 | 955 | 560 | 500 | FK2-EU | pcs | DE | EUR | Brand- und Rauchschutz | Brandschutzklappen | Brandschutzklappen | A0: Mit einem auf der Bedienseite angeordneten | Abschlussgitter | Z01: Ein Endschalter, Anzeige Klappe ZU
1000787590 | Brandschutzklappe | FK2-EU/DE/850x500x500/A0/Z02 | 1324 | 84818085 | 4 | 36 | 955 | 560 | 500 | FK2-EU | pcs | DE | EUR | Brand- und Rauchschutz | Brandschutzklappen | Brandschutzklappen | A0: Mit einem auf der Bedienseite angeordneten | Abschlussgitter | Z02: Ein Endschalter, Anzeige Klappe AUF
1000787591 | Brandschutzklappe | FK2-EU/DE/850x500x500/A0/Z03 | 1400 | 84818085 | 4 | 36 | 955 | 560 | 500 | FK2-EU | pcs | DE | EUR | Brand- und Rauchschutz | Brandschutzklappen | Brandschutzklappen | A0: Mit einem auf der Bedienseite angeordneten | Abschlussgitter | Z03: Zwei Endschalter, Anzeige Klappe ZU und AUF
1000787592 | Brandschutzklappe | FK2-EU/DE/850x500x500/A0/Z43 | 2384 | 84818085 | 4 | 37 | 995 | 560 | 500 | FK2-EU | pcs | DE | EUR | Brand- und Rauchschutz | Brandschutzklappen | Brandschutzklappen | A0: Mit einem auf der Bedienseite angeordneten | Abschlussgitter | Z43: Federrücklaufantrieb 230 V, Fabrikat Belimo, | mit integrierten Endschaltern und | thermoelektrischer Auslöseeinrichtung
1000787593 | Brandschutzklappe | FK2-EU/DE/850x500x500/A0/Z45 | 2351 | 84818085 | 4 | 37 | 995 | 560 | 500 | FK2-EU | pcs | DE | EUR | Brand- und Rauchschutz | Brandschutzklappen | Brandschutzklappen | A0: Mit einem auf der Bedienseite angeordneten | Abschlussgitter | Z45: Federrücklaufantrieb 24 V, Fabrikat | Belimo, mit integrierten Endschaltern und | thermoelektrischer Auslöseeinrichtung
1000809210 | Brandschutzklappe | FK2-EU/DE/850x500x500/AA/Z43RM | 5902 | 84818085 | 4 | 36 | 995 | 590 | 500 | FK2-EU | pcs | DE | EUR | Brand- und Rauchschutz | Brandschutzklappen | Brandschutzklappen | AA: Mit beidseitig angeordneten Abschlussgitter | Z43RM: Federrücklaufantrieb 230 V, Fabrikat Belimo, mit | integrierten Endschaltern und thermoelektrischer | Auslöseeinrichtung in Verbindung mit einer | Rauchauslöseeinrichtung Typ RM-O-3-D
1000809211 | Brandschutzklappe | FK2-EU/DE/850x500x500/AA/Z45RM | 5870 | 84818085 | 4 | 36 | 995 | 590 | 500 | FK2-EU | pcs | DE | EUR | Brand- und Rauchschutz | Brandschutzklappen | Brandschutzklappen | AA: Mit beidseitig angeordneten Abschlussgitter | Z45RM: Federrücklaufantrieb 24 V, Fabrikat Belimo, mit | integrierten Endschaltern und thermoelektrischer | Auslöseeinrichtung in Verbindung mit einer | Rauchauslöseeinrchtung Typ RM-O-3-D
1000757486 | Brandschutzklappe | FK2-EU/DE/850x500x500/ES/SS/Z00 | 2919 | 84818085 | 4 | 36 | 955 | 560 | 500 | FK2-EU | pcs | DE | EUR | Brand- und Rauchschutz | Brandschutzklappen | Brandschutzklappen | ES: Mit einem Einbausatz und den dazugehörigen | Befestigungselementen | SS: Mit zwei elastischen Stutzen
1000757487 | Brandschutzklappe | FK2-EU/DE/850x500x500/ES/SS/Z01 | 2995 | 84818085 | 4 | 36 | 955 | 560 | 500 | FK2-EU | pcs | DE | EUR | Brand- und Rauchschutz | Brandschutzklappen | Brandschutzklappen | ES: Mit einem Einbausatz und den dazugehörigen | Befestigungselementen | SS: Mit zwei elastischen Stutzen | Z01: Ein Endschalter, Anzeige Klappe ZU
1000757488 | Brandschutzklappe | FK2-EU/DE/850x500x500/ES/SS/Z02 | 2995 | 84818085 | 4 | 36 | 955 | 560 | 500 | FK2-EU | pcs | DE | EUR | Brand- und Rauchschutz | Brandschutzklappen | Brandschutzklappen | ES: Mit einem Einbausatz und den dazugehörigen | Befestigungselementen | SS: Mit zwei elastischen Stutzen | Z02: Ein Endschalter, Anzeige Klappe AUF
1000757489 | Brandschutzklappe | FK2-EU/DE/850x500x500/ES/SS/Z03 | 3071 | 84818085 | 4 | 36 | 955 | 560 | 500 | FK2-EU | pcs | DE | EUR | Brand- und Rauchschutz | Brandschutzklappen | Brandschutzklappen | ES: Mit einem Einbausatz und den dazugehörigen | Befestigungselementen | SS: Mit zwei elastischen Stutzen | Z03: Zwei Endschalter, Anzeige Klappe ZU und AUF
1000839650 | Druckentlastungsklappe | FK2-EU/DE/850x500x500/ES/SS/Z38DV | 5152 | 84818085 | 4 | 36 | 955 | 560 | 500 | FK2-DV | pcs | DE | EUR | Brand- und Rauchschutz | Brandschutzklappen | Druckentlastungsklappe | ES: Mit einem Einbausatz und den dazugehörigen | Befestigungselementen | SS: Mit zwei elastischen Stutzen
1000757490 | Brandschutzklappe | FK2-EU/DE/850x500x500/ES/SS/Z43 | 4055 | 84818085 | 4 | 37 | 995 | 560 | 500 | FK2-EU | pcs | DE | EUR | Brand- und Rauchschutz | Brandschutzklappen | Brandschutzklappen | ES: Mit einem Einbausatz und den dazugehörigen | Befestigungselementen | SS: Mit zwei elastischen Stutzen | Z43: Federrücklaufantrieb 230 V, Fabrikat Belimo, | mit integrierten Endschaltern und | thermoelektrischer Auslöseeinrichtung
1000757491 | Brandschutzklappe | FK2-EU/DE/850x500x500/ES/SS/Z45 | 4022 | 84818085 | 4 | 37 | 995 | 560 | 500 | FK2-EU | pcs | DE | EUR | Brand- und Rauchschutz | Brandschutzklappen | Brandschutzklappen | ES: Mit einem Einbausatz und den dazugehörigen | Befestigungselementen | SS: Mit zwei elastischen Stutzen | Z45: Federrücklaufantrieb 24 V, Fabrikat | Belimo, mit integrierten Endschaltern und | thermoelektrischer Auslöseeinrichtung
1000757480 | Brandschutzklappe | FK2-EU/DE/850x500x500/ES/Z00 | 1728 | 84818085 | 4 | 36 | 955 | 560 | 500 | FK2-EU | pcs | DE | EUR | Brand- und Rauchschutz | Brandschutzklappen | Brandschutzklappen | ES: Mit einem Einbausatz und den dazugehörigen | Befestigungselementen
1000757481 | Brandschutzklappe | FK2-EU/DE/850x500x500/ES/Z01 | 1804 | 84818085 | 4 | 36 | 955 | 560 | 500 | FK2-EU | pcs | DE | EUR | Brand- und Rauchschutz | Brandschutzklappen | Brandschutzklappen | ES: Mit einem Einbausatz und den dazugehörigen | Befestigungselementen | Z01: Ein Endschalter, Anzeige Klappe ZU
1000757482 | Brandschutzklappe | FK2-EU/DE/850x500x500/ES/Z02 | 1804 | 84818085 | 4 | 36 | 955 | 560 | 500 | FK2-EU | pcs | DE | EUR | Brand- und Rauchschutz | Brandschutzklappen | Brandschutzklappen | ES: Mit einem Einbausatz und den dazugehörigen | Befestigungselementen | Z02: Ein Endschalter, Anzeige Klappe AUF
1000757483 | Brandschutzklappe | FK2-EU/DE/850x500x500/ES/Z03 | 1880 | 84818085 | 4 | 36 | 955 | 560 | 500 | FK2-EU | pcs | DE | EUR | Brand- und Rauchschutz | Brandschutzklappen | Brandschutzklappen | ES: Mit einem Einbausatz und den dazugehörigen | Befestigungselementen | Z03: Zwei Endschalter, Anzeige Klappe ZU und AUF
1000839649 | Druckentlastungsklappe | FK2-EU/DE/850x500x500/ES/Z38DV | 3961 | 84818085 | 4 | 36 | 955 | 560 | 500 | FK2-DV | pcs | DE | EUR | Brand- und Rauchschutz | Brandschutzklappen | Druckentlastungsklappe | ES: Mit einem Einbausatz und den dazugehörigen | Befestigungselementen
1000757484 | Brandschutzklappe | FK2-EU/DE/850x500x500/ES/Z43 | 2864 | 84818085 | 4 | 37 | 995 | 560 | 500 | FK2-EU | pcs | DE | EUR | Brand- und Rauchschutz | Brandschutzklappen | Brandschutzklappen | ES: Mit einem Einbausatz und den dazugehörigen | Befestigungselementen | Z43: Federrücklaufantrieb 230 V, Fabrikat Belimo, | mit integrierten Endschaltern und | thermoelektrischer Auslöseeinrichtung
1000757485 | Brandschutzklappe | FK2-EU/DE/850x500x500/ES/Z45 | 2831 | 84818085 | 4 | 37 | 995 | 560 | 500 | FK2-EU | pcs | DE | EUR | Brand- und Rauchschutz | Brandschutzklappen | Brandschutzklappen | ES: Mit einem Einbausatz und den dazugehörigen | Befestigungselementen | Z45: Federrücklaufantrieb 24 V, Fabrikat | Belimo, mit integrierten Endschaltern und | thermoelektrischer Auslöseeinrichtung
1000787594 | Brandschutzklappe | FK2-EU/DE/850x500x500/S0/Z00 | 1483 | 84818085 | 4 | 36 | 955 | 560 | 500 | FK2-EU | pcs | DE | EUR | Brand- und Rauchschutz | Brandschutzklappen | Brandschutzklappen | S0: Mit einem auf der Bedienseite angeordneten | elastischen Stutzen
1000787595 | Brandschutzklappe | FK2-EU/DE/850x500x500/S0/Z01 | 1559 | 84818085 | 4 | 36 | 955 | 560 | 500 | FK2-EU | pcs | DE | EUR | Brand- und Rauchschutz | Brandschutzklappen | Brandschutzklappen | S0: Mit einem auf der Bedienseite angeordneten | elastischen Stutzen | Z01: Ein Endschalter, Anzeige Klappe ZU
1000787596 | Brandschutzklappe | FK2-EU/DE/850x500x500/S0/Z02 | 1559 | 84818085 | 4 | 36 | 955 | 560 | 500 | FK2-EU | pcs | DE | EUR | Brand- und Rauchschutz | Brandschutzklappen | Brandschutzklappen | S0: Mit einem auf der Bedienseite angeordneten | elastischen Stutzen | Z02: Ein Endschalter, Anzeige Klappe AUF
1000787597 | Brandschutzklappe | FK2-EU/DE/850x500x500/S0/Z03 | 1635 | 84818085 | 4 | 36 | 955 | 560 | 500 | FK2-EU | pcs | DE | EUR | Brand- und Rauchschutz | Brandschutzklappen | Brandschutzklappen | S0: Mit einem auf der Bedienseite angeordneten | elastischen Stutzen | Z03: Zwei Endschalter, Anzeige Klappe ZU und AUF
1000787598 | Brandschutzklappe | FK2-EU/DE/850x500x500/S0/Z43 | 2619 | 84818085 | 4 | 37 | 995 | 560 | 500 | FK2-EU | pcs | DE | EUR | Brand- und Rauchschutz | Brandschutzklappen | Brandschutzklappen | S0: Mit einem auf der Bedienseite angeordneten | elastischen Stutzen | Z43: Federrücklaufantrieb 230 V, Fabrikat Belimo, | mit integrierten Endschaltern und | thermoelektrischer Auslöseeinrichtung
1000787599 | Brandschutzklappe | FK2-EU/DE/850x500x500/S0/Z45 | 2586 | 84818085 | 4 | 37 | 995 | 560 | 500 | FK2-EU | pcs | DE | EUR | Brand- und Rauchschutz | Brandschutzklappen | Brandschutzklappen | S0: Mit einem auf der Bedienseite angeordneten | elastischen Stutzen | Z45: Federrücklaufantrieb 24 V, Fabrikat | Belimo, mit integrierten Endschaltern und | thermoelektrischer Auslöseeinrichtung
1000757474 | Brandschutzklappe | FK2-EU/DE/850x500x500/SS/Z00 | 2078 | 84818085 | 4 | 36 | 955 | 560 | 500 | FK2-EU | pcs | DE | EUR | Brand- und Rauchschutz | Brandschutzklappen | Brandschutzklappen | SS: Mit zwei elastischen Stutzen
1000757475 | Brandschutzklappe | FK2-EU/DE/850x500x500/SS/Z01 | 2154 | 84818085 | 4 | 36 | 955 | 560 | 500 | FK2-EU | pcs | DE | EUR | Brand- und Rauchschutz | Brandschutzklappen | Brandschutzklappen | SS: Mit zwei elastischen Stutzen | Z01: Ein Endschalter, Anzeige Klappe ZU
1000757476 | Brandschutzklappe | FK2-EU/DE/850x500x500/SS/Z02 | 2154 | 84818085 | 4 | 36 | 955 | 560 | 500 | FK2-EU | pcs | DE | EUR | Brand- und Rauchschutz | Brandschutzklappen | Brandschutzklappen | SS: Mit zwei elastischen Stutzen | Z02: Ein Endschalter, Anzeige Klappe AUF
1000757477 | Brandschutzklappe | FK2-EU/DE/850x500x500/SS/Z03 | 2230 | 84818085 | 4 | 36 | 955 | 560 | 500 | FK2-EU | pcs | DE | EUR | Brand- und Rauchschutz | Brandschutzklappen | Brandschutzklappen | SS: Mit zwei elastischen Stutzen | Z03: Zwei Endschalter, Anzeige Klappe ZU und AUF
1000839648 | Druckentlastungsklappe | FK2-EU/DE/850x500x500/SS/Z38DV | 4311 | 84818085 | 4 | 36 | 955 | 560 | 500 | FK2-DV | pcs | DE | EUR | Brand- und Rauchschutz | Brandschutzklappen | Druckentlastungsklappe | SS: Mit zwei elastischen Stutzen
1000757478 | Brandschutzklappe | FK2-EU/DE/850x500x500/SS/Z43 | 3214 | 84818085 | 4 | 37 | 995 | 560 | 500 | FK2-EU | pcs | DE | EUR | Brand- und Rauchschutz | Brandschutzklappen | Brandschutzklappen | SS: Mit zwei elastischen Stutzen | Z43: Federrücklaufantrieb 230 V, Fabrikat Belimo, | mit integrierten Endschaltern und | thermoelektrischer Auslöseeinrichtung
1000757479 | Brandschutzklappe | FK2-EU/DE/850x500x500/SS/Z45 | 3181 | 84818085 | 4 | 37 | 995 | 560 | 500 | FK2-EU | pcs | DE | EUR | Brand- und Rauchschutz | Brandschutzklappen | Brandschutzklappen | SS: Mit zwei elastischen Stutzen | Z45: Federrücklaufantrieb 24 V, Fabrikat | Belimo, mit integrierten Endschaltern und | thermoelektrischer Auslöseeinrichtung
1000757468 | Brandschutzklappe | FK2-EU/DE/850x500x500/Z00 | 887 | 84818085 | 4 | 36 | 955 | 560 | 500 | FK2-EU | pcs | DE | EUR | Brand- und Rauchschutz | Brandschutzklappen | Brandschutzklappen
1000757469 | Brandschutzklappe | FK2-EU/DE/850x500x500/Z01 | 963 | 84818085 | 4 | 36 | 955 | 560 | 500 | FK2-EU | pcs | DE | EUR | Brand- und Rauchschutz | Brandschutzklappen | Brandschutzklappen | Z01: Ein Endschalter, Anzeige Klappe ZU
1000757470 | Brandschutzklappe | FK2-EU/DE/850x500x500/Z02 | 963 | 84818085 | 4 | 36 | 955 | 560 | 500 | FK2-EU | pcs | DE | EUR | Brand- und Rauchschutz | Brandschutzklappen | Brandschutzklappen | Z02: Ein Endschalter, Anzeige Klappe AUF
1000757471 | Brandschutzklappe | FK2-EU/DE/850x500x500/Z03 | 1039 | 84818085 | 4 | 36 | 955 | 560 | 500 | FK2-EU | pcs | DE | EUR | Brand- und Rauchschutz | Brandschutzklappen | Brandschutzklappen | Z03: Zwei Endschalter, Anzeige Klappe ZU und AUF
1000839647 | Druckentlastungsklappe | FK2-EU/DE/850x500x500/Z38DV | 3120 | 84818085 | 4 | 36 | 955 | 560 | 500 | FK2-DV | pcs | DE | EUR | Brand- und Rauchschutz | Brandschutzklappen | Druckentlastungsklappe
1000757472 | Brandschutzklappe | FK2-EU/DE/850x500x500/Z43 | 2023 | 84818085 | 4 | 37 | 995 | 560 | 500 | FK2-EU | pcs | DE | EUR | Brand- und Rauchschutz | Brandschutzklappen | Brandschutzklappen | Z43: Federrücklaufantrieb 230 V, Fabrikat Belimo, | mit integrierten Endschaltern und | thermoelektrischer Auslöseeinrichtung
1000757473 | Brandschutzklappe | FK2-EU/DE/850x500x500/Z45 | 1990 | 84818085 | 4 | 37 | 995 | 560 | 500 | FK2-EU | pcs | DE | EUR | Brand- und Rauchschutz | Brandschutzklappen | Brandschutzklappen | Z45: Federrücklaufantrieb 24 V, Fabrikat | Belimo, mit integrierten Endschaltern und | thermoelektrischer Auslöseeinrichtung
1000757492 | Brandschutzklappe | FK2-EU/DE/850x550x305/Z00 | 928 | 84818085 | 4 | 32 | 955 | 610 | 305 | FK2-EU | pcs | DE | EUR | Brand- und Rauchschutz | Brandschutzklappen | Brandschutzklappen
1000757493 | Brandschutzklappe | FK2-EU/DE/850x550x305/Z01 | 1004 | 84818085 | 4 | 32 | 955 | 610 | 305 | FK2-EU | pcs | DE | EUR | Brand- und Rauchschutz | Brandschutzklappen | Brandschutzklappen | Z01: Ein Endschalter, Anzeige Klappe ZU
1000757494 | Brandschutzklappe | FK2-EU/DE/850x550x305/Z02 | 1004 | 84818085 | 4 | 32 | 955 | 610 | 305 | FK2-EU | pcs | DE | EUR | Brand- und Rauchschutz | Brandschutzklappen | Brandschutzklappen | Z02: Ein Endschalter, Anzeige Klappe AUF
1000757495 | Brandschutzklappe | FK2-EU/DE/850x550x305/Z03 | 1080 | 84818085 | 4 | 32 | 955 | 610 | 305 | FK2-EU | pcs | DE | EUR | Brand- und Rauchschutz | Brandschutzklappen | Brandschutzklappen | Z03: Zwei Endschalter, Anzeige Klappe ZU und AUF
1000757496 | Brandschutzklappe | FK2-EU/DE/850x550x305/Z43 | 2064 | 84818085 | 4 | 33 | 995 | 610 | 305 | FK2-EU | pcs | DE | EUR | Brand- und Rauchschutz | Brandschutzklappen | Brandschutzklappen | Z43: Federrücklaufantrieb 230 V, Fabrikat Belimo, | mit integrierten Endschaltern und | thermoelektrischer Auslöseeinrichtung
1000757497 | Brandschutzklappe | FK2-EU/DE/850x550x305/Z45 | 2031 | 84818085 | 4 | 33 | 995 | 610 | 305 | FK2-EU | pcs | DE | EUR | Brand- und Rauchschutz | Brandschutzklappen | Brandschutzklappen | Z45: Federrücklaufantrieb 24 V, Fabrikat | Belimo, mit integrierten Endschaltern und | thermoelektrischer Auslöseeinrichtung
1000787600 | Brandschutzklappe | FK2-EU/DE/850x550x500/0A/Z00 | 1297 | 84818085 | 4 | 38 | 955 | 610 | 500 | FK2-EU | pcs | DE | EUR | Brand- und Rauchschutz | Brandschutzklappen | Brandschutzklappen | 0A: Mit einem auf der Einbauseite angeordneten | Abschlussgitter
1000787601 | Brandschutzklappe | FK2-EU/DE/850x550x500/0A/Z01 | 1373 | 84818085 | 4 | 38 | 955 | 610 | 500 | FK2-EU | pcs | DE | EUR | Brand- und Rauchschutz | Brandschutzklappen | Brandschutzklappen | 0A: Mit einem auf der Einbauseite angeordneten | Abschlussgitter | Z01: Ein Endschalter, Anzeige Klappe ZU
1000787602 | Brandschutzklappe | FK2-EU/DE/850x550x500/0A/Z02 | 1373 | 84818085 | 4 | 38 | 955 | 610 | 500 | FK2-EU | pcs | DE | EUR | Brand- und Rauchschutz | Brandschutzklappen | Brandschutzklappen | 0A: Mit einem auf der Einbauseite angeordneten | Abschlussgitter | Z02: Ein Endschalter, Anzeige Klappe AUF
1000787603 | Brandschutzklappe | FK2-EU/DE/850x550x500/0A/Z03 | 1449 | 84818085 | 4 | 38 | 955 | 610 | 500 | FK2-EU | pcs | DE | EUR | Brand- und Rauchschutz | Brandschutzklappen | Brandschutzklappen | 0A: Mit einem auf der Einbauseite angeordneten | Abschlussgitter | Z03: Zwei Endschalter, Anzeige Klappe ZU und AUF
1000787604 | Brandschutzklappe | FK2-EU/DE/850x550x500/0A/Z43 | 2433 | 84818085 | 4 | 39 | 995 | 610 | 500 | FK2-EU | pcs | DE | EUR | Brand- und Rauchschutz | Brandschutzklappen | Brandschutzklappen | 0A: Mit einem auf der Einbauseite angeordneten | Abschlussgitter | Z43: Federrücklaufantrieb 230 V, Fabrikat Belimo, | mit integrierten Endschaltern und | thermoelektrischer Auslöseeinrichtung
1000787605 | Brandschutzklappe | FK2-EU/DE/850x550x500/0A/Z45 | 2400 | 84818085 | 4 | 39 | 995 | 610 | 500 | FK2-EU | pcs | DE | EUR | Brand- und Rauchschutz | Brandschutzklappen | Brandschutzklappen | 0A: Mit einem auf der Einbauseite angeordneten | Abschlussgitter | Z45: Federrücklaufantrieb 24 V, Fabrikat | Belimo, mit integrierten Endschaltern und | thermoelektrischer Auslöseeinrichtung
1000787606 | Brandschutzklappe | FK2-EU/DE/850x550x500/0S/Z00 | 1538 | 84818085 | 4 | 38 | 955 | 610 | 500 | FK2-EU | pcs | DE | EUR | Brand- und Rauchschutz | Brandschutzklappen | Brandschutzklappen | 0S: Mit einem auf der Einbauseite angeordneten | elastischen Stutzen
1000787607 | Brandschutzklappe | FK2-EU/DE/850x550x500/0S/Z01 | 1614 | 84818085 | 4 | 38 | 955 | 610 | 500 | FK2-EU | pcs | DE | EUR | Brand- und Rauchschutz | Brandschutzklappen | Brandschutzklappen | 0S: Mit einem auf der Einbauseite angeordneten | elastischen Stutzen | Z01: Ein Endschalter, Anzeige Klappe ZU
1000787608 | Brandschutzklappe | FK2-EU/DE/850x550x500/0S/Z02 | 1614 | 84818085 | 4 | 38 | 955 | 610 | 500 | FK2-EU | pcs | DE | EUR | Brand- und Rauchschutz | Brandschutzklappen | Brandschutzklappen | 0S: Mit einem auf der Einbauseite angeordneten | elastischen Stutzen | Z02: Ein Endschalter, Anzeige Klappe AUF
1000787609 | Brandschutzklappe | FK2-EU/DE/850x550x500/0S/Z03 | 1690 | 84818085 | 4 | 38 | 955 | 610 | 500 | FK2-EU | pcs | DE | EUR | Brand- und Rauchschutz | Brandschutzklappen | Brandschutzklappen | 0S: Mit einem auf der Einbauseite angeordneten | elastischen Stutzen | Z03: Zwei Endschalter, Anzeige Klappe ZU und AUF
1000787610 | Brandschutzklappe | FK2-EU/DE/850x550x500/0S/Z43 | 2674 | 84818085 | 4 | 39 | 995 | 610 | 500 | FK2-EU | pcs | DE | EUR | Brand- und Rauchschutz | Brandschutzklappen | Brandschutzklappen | 0S: Mit einem auf der Einbauseite angeordneten | elastischen Stutzen | Z43: Federrücklaufantrieb 230 V, Fabrikat Belimo, | mit integrierten Endschaltern und | thermoelektrischer Auslöseeinrichtung
1000787611 | Brandschutzklappe | FK2-EU/DE/850x550x500/0S/Z45 | 2641 | 84818085 | 4 | 39 | 995 | 610 | 500 | FK2-EU | pcs | DE | EUR | Brand- und Rauchschutz | Brandschutzklappen | Brandschutzklappen | 0S: Mit einem auf der Einbauseite angeordneten | elastischen Stutzen | Z45: Federrücklaufantrieb 24 V, Fabrikat | Belimo, mit integrierten Endschaltern und | thermoelektrischer Auslöseeinrichtung
1000787612 | Brandschutzklappe | FK2-EU/DE/850x550x500/A0/Z00 | 1297 | 84818085 | 4 | 38 | 955 | 610 | 500 | FK2-EU | pcs | DE | EUR | Brand- und Rauchschutz | Brandschutzklappen | Brandschutzklappen | A0: Mit einem auf der Bedienseite angeordneten | Abschlussgitter
1000787613 | Brandschutzklappe | FK2-EU/DE/850x550x500/A0/Z01 | 1373 | 84818085 | 4 | 38 | 955 | 610 | 500 | FK2-EU | pcs | DE | EUR | Brand- und Rauchschutz | Brandschutzklappen | Brandschutzklappen | A0: Mit einem auf der Bedienseite angeordneten | Abschlussgitter | Z01: Ein Endschalter, Anzeige Klappe ZU
1000787614 | Brandschutzklappe | FK2-EU/DE/850x550x500/A0/Z02 | 1373 | 84818085 | 4 | 38 | 955 | 610 | 500 | FK2-EU | pcs | DE | EUR | Brand- und Rauchschutz | Brandschutzklappen | Brandschutzklappen | A0: Mit einem auf der Bedienseite angeordneten | Abschlussgitter | Z02: Ein Endschalter, Anzeige Klappe AUF
1000787615 | Brandschutzklappe | FK2-EU/DE/850x550x500/A0/Z03 | 1449 | 84818085 | 4 | 38 | 955 | 610 | 500 | FK2-EU | pcs | DE | EUR | Brand- und Rauchschutz | Brandschutzklappen | Brandschutzklappen | A0: Mit einem auf der Bedienseite angeordneten | Abschlussgitter | Z03: Zwei Endschalter, Anzeige Klappe ZU und AUF
1000787616 | Brandschutzklappe | FK2-EU/DE/850x550x500/A0/Z43 | 2433 | 84818085 | 4 | 39 | 995 | 610 | 500 | FK2-EU | pcs | DE | EUR | Brand- und Rauchschutz | Brandschutzklappen | Brandschutzklappen | A0: Mit einem auf der Bedienseite angeordneten | Abschlussgitter | Z43: Federrücklaufantrieb 230 V, Fabrikat Belimo, | mit integrierten Endschaltern und | thermoelektrischer Auslöseeinrichtung
1000787617 | Brandschutzklappe | FK2-EU/DE/850x550x500/A0/Z45 | 2400 | 84818085 | 4 | 39 | 995 | 610 | 500 | FK2-EU | pcs | DE | EUR | Brand- und Rauchschutz | Brandschutzklappen | Brandschutzklappen | A0: Mit einem auf der Bedienseite angeordneten | Abschlussgitter | Z45: Federrücklaufantrieb 24 V, Fabrikat | Belimo, mit integrierten Endschaltern und | thermoelektrischer Auslöseeinrichtung
1000809212 | Brandschutzklappe | FK2-EU/DE/850x550x500/AA/Z43RM | 5958 | 84818085 | 4 | 38 | 995 | 640 | 500 | FK2-EU | pcs | DE | EUR | Brand- und Rauchschutz | Brandschutzklappen | Brandschutzklappen | AA: Mit beidseitig angeordneten Abschlussgitter | Z43RM: Federrücklaufantrieb 230 V, Fabrikat Belimo, mit | integrierten Endschaltern und thermoelektrischer | Auslöseeinrichtung in Verbindung mit einer | Rauchauslöseeinrichtung Typ RM-O-3-D
1000809213 | Brandschutzklappe | FK2-EU/DE/850x550x500/AA/Z45RM | 5926 | 84818085 | 4 | 38 | 995 | 640 | 500 | FK2-EU | pcs | DE | EUR | Brand- und Rauchschutz | Brandschutzklappen | Brandschutzklappen | AA: Mit beidseitig angeordneten Abschlussgitter | Z45RM: Federrücklaufantrieb 24 V, Fabrikat Belimo, mit | integrierten Endschaltern und thermoelektrischer | Auslöseeinrichtung in Verbindung mit einer | Rauchauslöseeinrchtung Typ RM-O-3-D
1000757516 | Brandschutzklappe | FK2-EU/DE/850x550x500/ES/SS/Z00 | 3009 | 84818085 | 4 | 38 | 955 | 610 | 500 | FK2-EU | pcs | DE | EUR | Brand- und Rauchschutz | Brandschutzklappen | Brandschutzklappen | ES: Mit einem Einbausatz und den dazugehörigen | Befestigungselementen | SS: Mit zwei elastischen Stutzen
1000757517 | Brandschutzklappe | FK2-EU/DE/850x550x500/ES/SS/Z01 | 3085 | 84818085 | 4 | 38 | 955 | 610 | 500 | FK2-EU | pcs | DE | EUR | Brand- und Rauchschutz | Brandschutzklappen | Brandschutzklappen | ES: Mit einem Einbausatz und den dazugehörigen | Befestigungselementen | SS: Mit zwei elastischen Stutzen | Z01: Ein Endschalter, Anzeige Klappe ZU
1000757518 | Brandschutzklappe | FK2-EU/DE/850x550x500/ES/SS/Z02 | 3085 | 84818085 | 4 | 38 | 955 | 610 | 500 | FK2-EU | pcs | DE | EUR | Brand- und Rauchschutz | Brandschutzklappen | Brandschutzklappen | ES: Mit einem Einbausatz und den dazugehörigen | Befestigungselementen | SS: Mit zwei elastischen Stutzen | Z02: Ein Endschalter, Anzeige Klappe AUF
1000757519 | Brandschutzklappe | FK2-EU/DE/850x550x500/ES/SS/Z03 | 3161 | 84818085 | 4 | 38 | 955 | 610 | 500 | FK2-EU | pcs | DE | EUR | Brand- und Rauchschutz | Brandschutzklappen | Brandschutzklappen | ES: Mit einem Einbausatz und den dazugehörigen | Befestigungselementen | SS: Mit zwei elastischen Stutzen | Z03: Zwei Endschalter, Anzeige Klappe ZU und AUF
1000839654 | Druckentlastungsklappe | FK2-EU/DE/850x550x500/ES/SS/Z38DV | 5242 | 84818085 | 4 | 38 | 955 | 610 | 500 | FK2-DV | pcs | DE | EUR | Brand- und Rauchschutz | Brandschutzklappen | Druckentlastungsklappe | ES: Mit einem Einbausatz und den dazugehörigen | Befestigungselementen | SS: Mit zwei elastischen Stutzen
1000757520 | Brandschutzklappe | FK2-EU/DE/850x550x500/ES/SS/Z43 | 4145 | 84818085 | 4 | 39 | 995 | 610 | 500 | FK2-EU | pcs | DE | EUR | Brand- und Rauchschutz | Brandschutzklappen | Brandschutzklappen | ES: Mit einem Einbausatz und den dazugehörigen | Befestigungselementen | SS: Mit zwei elastischen Stutzen | Z43: Federrücklaufantrieb 230 V, Fabrikat Belimo, | mit integrierten Endschaltern und | thermoelektrischer Auslöseeinrichtung
1000757521 | Brandschutzklappe | FK2-EU/DE/850x550x500/ES/SS/Z45 | 4112 | 84818085 | 4 | 39 | 995 | 610 | 500 | FK2-EU | pcs | DE | EUR | Brand- und Rauchschutz | Brandschutzklappen | Brandschutzklappen | ES: Mit einem Einbausatz und den dazugehörigen | Befestigungselementen | SS: Mit zwei elastischen Stutzen | Z45: Federrücklaufantrieb 24 V, Fabrikat | Belimo, mit integrierten Endschaltern und | thermoelektrischer Auslöseeinrichtung
1000757510 | Brandschutzklappe | FK2-EU/DE/850x550x500/ES/Z00 | 1790 | 84818085 | 4 | 38 | 955 | 610 | 500 | FK2-EU | pcs | DE | EUR | Brand- und Rauchschutz | Brandschutzklappen | Brandschutzklappen | ES: Mit einem Einbausatz und den dazugehörigen | Befestigungselementen
1000757511 | Brandschutzklappe | FK2-EU/DE/850x550x500/ES/Z01 | 1866 | 84818085 | 4 | 38 | 955 | 610 | 500 | FK2-EU | pcs | DE | EUR | Brand- und Rauchschutz | Brandschutzklappen | Brandschutzklappen | ES: Mit einem Einbausatz und den dazugehörigen | Befestigungselementen | Z01: Ein Endschalter, Anzeige Klappe ZU
1000757512 | Brandschutzklappe | FK2-EU/DE/850x550x500/ES/Z02 | 1866 | 84818085 | 4 | 38 | 955 | 610 | 500 | FK2-EU | pcs | DE | EUR | Brand- und Rauchschutz | Brandschutzklappen | Brandschutzklappen | ES: Mit einem Einbausatz und den dazugehörigen | Befestigungselementen | Z02: Ein Endschalter, Anzeige Klappe AUF
1000757513 | Brandschutzklappe | FK2-EU/DE/850x550x500/ES/Z03 | 1942 | 84818085 | 4 | 38 | 955 | 610 | 500 | FK2-EU | pcs | DE | EUR | Brand- und Rauchschutz | Brandschutzklappen | Brandschutzklappen | ES: Mit einem Einbausatz und den dazugehörigen | Befestigungselementen | Z03: Zwei Endschalter, Anzeige Klappe ZU und AUF
1000839653 | Druckentlastungsklappe | FK2-EU/DE/850x550x500/ES/Z38DV | 4023 | 84818085 | 4 | 38 | 955 | 610 | 500 | FK2-DV | pcs | DE | EUR | Brand- und Rauchschutz | Brandschutzklappen | Druckentlastungsklappe | ES: Mit einem Einbausatz und den dazugehörigen | Befestigungselementen
1000757514 | Brandschutzklappe | FK2-EU/DE/850x550x500/ES/Z43 | 2926 | 84818085 | 4 | 39 | 995 | 610 | 500 | FK2-EU | pcs | DE | EUR | Brand- und Rauchschutz | Brandschutzklappen | Brandschutzklappen | ES: Mit einem Einbausatz und den dazugehörigen | Befestigungselementen | Z43: Federrücklaufantrieb 230 V, Fabrikat Belimo, | mit integrierten Endschaltern und | thermoelektrischer Auslöseeinrichtung
1000757515 | Brandschutzklappe | FK2-EU/DE/850x550x500/ES/Z45 | 2893 | 84818085 | 4 | 39 | 995 | 610 | 500 | FK2-EU | pcs | DE | EUR | Brand- und Rauchschutz | Brandschutzklappen | Brandschutzklappen | ES: Mit einem Einbausatz und den dazugehörigen | Befestigungselementen | Z45: Federrücklaufantrieb 24 V, Fabrikat | Belimo, mit integrierten Endschaltern und | thermoelektrischer Auslöseeinrichtung
1000787618 | Brandschutzklappe | FK2-EU/DE/850x550x500/S0/Z00 | 1538 | 84818085 | 4 | 38 | 955 | 610 | 500 | FK2-EU | pcs | DE | EUR | Brand- und Rauchschutz | Brandschutzklappen | Brandschutzklappen | S0: Mit einem auf der Bedienseite angeordneten | elastischen Stutzen
1000787619 | Brandschutzklappe | FK2-EU/DE/850x550x500/S0/Z01 | 1614 | 84818085 | 4 | 38 | 955 | 610 | 500 | FK2-EU | pcs | DE | EUR | Brand- und Rauchschutz | Brandschutzklappen | Brandschutzklappen | S0: Mit einem auf der Bedienseite angeordneten | elastischen Stutzen | Z01: Ein Endschalter, Anzeige Klappe ZU
1000787620 | Brandschutzklappe | FK2-EU/DE/850x550x500/S0/Z02 | 1614 | 84818085 | 4 | 38 | 955 | 610 | 500 | FK2-EU | pcs | DE | EUR | Brand- und Rauchschutz | Brandschutzklappen | Brandschutzklappen | S0: Mit einem auf der Bedienseite angeordneten | elastischen Stutzen | Z02: Ein Endschalter, Anzeige Klappe AUF
1000787621 | Brandschutzklappe | FK2-EU/DE/850x550x500/S0/Z03 | 1690 | 84818085 | 4 | 38 | 955 | 610 | 500 | FK2-EU | pcs | DE | EUR | Brand- und Rauchschutz | Brandschutzklappen | Brandschutzklappen | S0: Mit einem auf der Bedienseite angeordneten | elastischen Stutzen | Z03: Zwei Endschalter, Anzeige Klappe ZU und AUF
1000787622 | Brandschutzklappe | FK2-EU/DE/850x550x500/S0/Z43 | 2674 | 84818085 | 4 | 39 | 995 | 610 | 500 | FK2-EU | pcs | DE | EUR | Brand- und Rauchschutz | Brandschutzklappen | Brandschutzklappen | S0: Mit einem auf der Bedienseite angeordneten | elastischen Stutzen | Z43: Federrücklaufantrieb 230 V, Fabrikat Belimo, | mit integrierten Endschaltern und | thermoelektrischer Auslöseeinrichtung
1000787623 | Brandschutzklappe | FK2-EU/DE/850x550x500/S0/Z45 | 2641 | 84818085 | 4 | 39 | 995 | 610 | 500 | FK2-EU | pcs | DE | EUR | Brand- und Rauchschutz | Brandschutzklappen | Brandschutzklappen | S0: Mit einem auf der Bedienseite angeordneten | elastischen Stutzen | Z45: Federrücklaufantrieb 24 V, Fabrikat | Belimo, mit integrierten Endschaltern und | thermoelektrischer Auslöseeinrichtung
1000757504 | Brandschutzklappe | FK2-EU/DE/850x550x500/SS/Z00 | 2147 | 84818085 | 4 | 38 | 955 | 610 | 500 | FK2-EU | pcs | DE | EUR | Brand- und Rauchschutz | Brandschutzklappen | Brandschutzklappen | SS: Mit zwei elastischen Stutzen
1000757505 | Brandschutzklappe | FK2-EU/DE/850x550x500/SS/Z01 | 2223 | 84818085 | 4 | 38 | 955 | 610 | 500 | FK2-EU | pcs | DE | EUR | Brand- und Rauchschutz | Brandschutzklappen | Brandschutzklappen | SS: Mit zwei elastischen Stutzen | Z01: Ein Endschalter, Anzeige Klappe ZU
1000757506 | Brandschutzklappe | FK2-EU/DE/850x550x500/SS/Z02 | 2223 | 84818085 | 4 | 38 | 955 | 610 | 500 | FK2-EU | pcs | DE | EUR | Brand- und Rauchschutz | Brandschutzklappen | Brandschutzklappen | SS: Mit zwei elastischen Stutzen | Z02: Ein Endschalter, Anzeige Klappe AUF
1000757507 | Brandschutzklappe | FK2-EU/DE/850x550x500/SS/Z03 | 2299 | 84818085 | 4 | 38 | 955 | 610 | 500 | FK2-EU | pcs | DE | EUR | Brand- und Rauchschutz | Brandschutzklappen | Brandschutzklappen | SS: Mit zwei elastischen Stutzen | Z03: Zwei Endschalter, Anzeige Klappe ZU und AUF
1000839652 | Druckentlastungsklappe | FK2-EU/DE/850x550x500/SS/Z38DV | 4380 | 84818085 | 4 | 38 | 955 | 610 | 500 | FK2-DV | pcs | DE | EUR | Brand- und Rauchschutz | Brandschutzklappen | Druckentlastungsklappe | SS: Mit zwei elastischen Stutzen
1000757508 | Brandschutzklappe | FK2-EU/DE/850x550x500/SS/Z43 | 3283 | 84818085 | 4 | 39 | 995 | 610 | 500 | FK2-EU | pcs | DE | EUR | Brand- und Rauchschutz | Brandschutzklappen | Brandschutzklappen | SS: Mit zwei elastischen Stutzen | Z43: Federrücklaufantrieb 230 V, Fabrikat Belimo, | mit integrierten Endschaltern und | thermoelektrischer Auslöseeinrichtung
1000757509 | Brandschutzklappe | FK2-EU/DE/850x550x500/SS/Z45 | 3250 | 84818085 | 4 | 39 | 995 | 610 | 500 | FK2-EU | pcs | DE | EUR | Brand- und Rauchschutz | Brandschutzklappen | Brandschutzklappen | SS: Mit zwei elastischen Stutzen | Z45: Federrücklaufantrieb 24 V, Fabrikat | Belimo, mit integrierten Endschaltern und | thermoelektrischer Auslöseeinrichtung
1000757498 | Brandschutzklappe | FK2-EU/DE/850x550x500/Z00 | 928 | 84818085 | 4 | 38 | 955 | 610 | 500 | FK2-EU | pcs | DE | EUR | Brand- und Rauchschutz | Brandschutzklappen | Brandschutzklappen
1000757499 | Brandschutzklappe | FK2-EU/DE/850x550x500/Z01 | 1004 | 84818085 | 4 | 38 | 955 | 610 | 500 | FK2-EU | pcs | DE | EUR | Brand- und Rauchschutz | Brandschutzklappen | Brandschutzklappen | Z01: Ein Endschalter, Anzeige Klappe ZU
1000757500 | Brandschutzklappe | FK2-EU/DE/850x550x500/Z02 | 1004 | 84818085 | 4 | 38 | 955 | 610 | 500 | FK2-EU | pcs | DE | EUR | Brand- und Rauchschutz | Brandschutzklappen | Brandschutzklappen | Z02: Ein Endschalter, Anzeige Klappe AUF
1000757501 | Brandschutzklappe | FK2-EU/DE/850x550x500/Z03 | 1080 | 84818085 | 4 | 38 | 955 | 610 | 500 | FK2-EU | pcs | DE | EUR | Brand- und Rauchschutz | Brandschutzklappen | Brandschutzklappen | Z03: Zwei Endschalter, Anzeige Klappe ZU und AUF
1000839651 | Druckentlastungsklappe | FK2-EU/DE/850x550x500/Z38DV | 3161 | 84818085 | 4 | 38 | 955 | 610 | 500 | FK2-DV | pcs | DE | EUR | Brand- und Rauchschutz | Brandschutzklappen | Druckentlastungsklappe
1000757502 | Brandschutzklappe | FK2-EU/DE/850x550x500/Z43 | 2064 | 84818085 | 4 | 39 | 995 | 610 | 500 | FK2-EU | pcs | DE | EUR | Brand- und Rauchschutz | Brandschutzklappen | Brandschutzklappen | Z43: Federrücklaufantrieb 230 V, Fabrikat Belimo, | mit integrierten Endschaltern und | thermoelektrischer Auslöseeinrichtung
1000757503 | Brandschutzklappe | FK2-EU/DE/850x550x500/Z45 | 2031 | 84818085 | 4 | 39 | 995 | 610 | 500 | FK2-EU | pcs | DE | EUR | Brand- und Rauchschutz | Brandschutzklappen | Brandschutzklappen | Z45: Federrücklaufantrieb 24 V, Fabrikat | Belimo, mit integrierten Endschaltern und | thermoelektrischer Auslöseeinrichtung
1000757522 | Brandschutzklappe | FK2-EU/DE/850x600x305/Z00 | 953 | 84818085 | 4 | 34 | 955 | 660 | 305 | FK2-EU | pcs | DE | EUR | Brand- und Rauchschutz | Brandschutzklappen | Brandschutzklappen
1000757523 | Brandschutzklappe | FK2-EU/DE/850x600x305/Z01 | 1029 | 84818085 | 4 | 34 | 955 | 660 | 305 | FK2-EU | pcs | DE | EUR | Brand- und Rauchschutz | Brandschutzklappen | Brandschutzklappen | Z01: Ein Endschalter, Anzeige Klappe ZU
1000757524 | Brandschutzklappe | FK2-EU/DE/850x600x305/Z02 | 1029 | 84818085 | 4 | 34 | 955 | 660 | 305 | FK2-EU | pcs | DE | EUR | Brand- und Rauchschutz | Brandschutzklappen | Brandschutzklappen | Z02: Ein Endschalter, Anzeige Klappe AUF
1000757525 | Brandschutzklappe | FK2-EU/DE/850x600x305/Z03 | 1105 | 84818085 | 4 | 34 | 955 | 660 | 305 | FK2-EU | pcs | DE | EUR | Brand- und Rauchschutz | Brandschutzklappen | Brandschutzklappen | Z03: Zwei Endschalter, Anzeige Klappe ZU und AUF
1000757526 | Brandschutzklappe | FK2-EU/DE/850x600x305/Z43 | 2089 | 84818085 | 4 | 35 | 995 | 660 | 305 | FK2-EU | pcs | DE | EUR | Brand- und Rauchschutz | Brandschutzklappen | Brandschutzklappen | Z43: Federrücklaufantrieb 230 V, Fabrikat Belimo, | mit integrierten Endschaltern und | thermoelektrischer Auslöseeinrichtung
1000757527 | Brandschutzklappe | FK2-EU/DE/850x600x305/Z45 | 2056 | 84818085 | 4 | 35 | 995 | 660 | 305 | FK2-EU | pcs | DE | EUR | Brand- und Rauchschutz | Brandschutzklappen | Brandschutzklappen | Z45: Federrücklaufantrieb 24 V, Fabrikat | Belimo, mit integrierten Endschaltern und | thermoelektrischer Auslöseeinrichtung
1000787624 | Brandschutzklappe | FK2-EU/DE/850x600x500/0A/Z00 | 1329 | 84818085 | 4 | 40 | 955 | 660 | 500 | FK2-EU | pcs | DE | EUR | Brand- und Rauchschutz | Brandschutzklappen | Brandschutzklappen | 0A: Mit einem auf der Einbauseite angeordneten | Abschlussgitter
1000787625 | Brandschutzklappe | FK2-EU/DE/850x600x500/0A/Z01 | 1405 | 84818085 | 4 | 40 | 955 | 660 | 500 | FK2-EU | pcs | DE | EUR | Brand- und Rauchschutz | Brandschutzklappen | Brandschutzklappen | 0A: Mit einem auf der Einbauseite angeordneten | Abschlussgitter | Z01: Ein Endschalter, Anzeige Klappe ZU
1000787626 | Brandschutzklappe | FK2-EU/DE/850x600x500/0A/Z02 | 1405 | 84818085 | 4 | 40 | 955 | 660 | 500 | FK2-EU | pcs | DE | EUR | Brand- und Rauchschutz | Brandschutzklappen | Brandschutzklappen | 0A: Mit einem auf der Einbauseite angeordneten | Abschlussgitter | Z02: Ein Endschalter, Anzeige Klappe AUF
1000787627 | Brandschutzklappe | FK2-EU/DE/850x600x500/0A/Z03 | 1481 | 84818085 | 4 | 40 | 955 | 660 | 500 | FK2-EU | pcs | DE | EUR | Brand- und Rauchschutz | Brandschutzklappen | Brandschutzklappen | 0A: Mit einem auf der Einbauseite angeordneten | Abschlussgitter | Z03: Zwei Endschalter, Anzeige Klappe ZU und AUF
1000787628 | Brandschutzklappe | FK2-EU/DE/850x600x500/0A/Z43 | 2465 | 84818085 | 4 | 41 | 995 | 660 | 500 | FK2-EU | pcs | DE | EUR | Brand- und Rauchschutz | Brandschutzklappen | Brandschutzklappen | 0A: Mit einem auf der Einbauseite angeordneten | Abschlussgitter | Z43: Federrücklaufantrieb 230 V, Fabrikat Belimo, | mit integrierten Endschaltern und | thermoelektrischer Auslöseeinrichtung
1000787629 | Brandschutzklappe | FK2-EU/DE/850x600x500/0A/Z45 | 2432 | 84818085 | 4 | 41 | 995 | 660 | 500 | FK2-EU | pcs | DE | EUR | Brand- und Rauchschutz | Brandschutzklappen | Brandschutzklappen | 0A: Mit einem auf der Einbauseite angeordneten | Abschlussgitter | Z45: Federrücklaufantrieb 24 V, Fabrikat | Belimo, mit integrierten Endschaltern und | thermoelektrischer Auslöseeinrichtung
1000787630 | Brandschutzklappe | FK2-EU/DE/850x600x500/0S/Z00 | 1574 | 84818085 | 4 | 40 | 955 | 660 | 500 | FK2-EU | pcs | DE | EUR | Brand- und Rauchschutz | Brandschutzklappen | Brandschutzklappen | 0S: Mit einem auf der Einbauseite angeordneten | elastischen Stutzen
1000787631 | Brandschutzklappe | FK2-EU/DE/850x600x500/0S/Z01 | 1650 | 84818085 | 4 | 40 | 955 | 660 | 500 | FK2-EU | pcs | DE | EUR | Brand- und Rauchschutz | Brandschutzklappen | Brandschutzklappen | 0S: Mit einem auf der Einbauseite angeordneten | elastischen Stutzen | Z01: Ein Endschalter, Anzeige Klappe ZU
1000787632 | Brandschutzklappe | FK2-EU/DE/850x600x500/0S/Z02 | 1650 | 84818085 | 4 | 40 | 955 | 660 | 500 | FK2-EU | pcs | DE | EUR | Brand- und Rauchschutz | Brandschutzklappen | Brandschutzklappen | 0S: Mit einem auf der Einbauseite angeordneten | elastischen Stutzen | Z02: Ein Endschalter, Anzeige Klappe AUF
1000787633 | Brandschutzklappe | FK2-EU/DE/850x600x500/0S/Z03 | 1726 | 84818085 | 4 | 40 | 955 | 660 | 500 | FK2-EU | pcs | DE | EUR | Brand- und Rauchschutz | Brandschutzklappen | Brandschutzklappen | 0S: Mit einem auf der Einbauseite angeordneten | elastischen Stutzen | Z03: Zwei Endschalter, Anzeige Klappe ZU und AUF
1000787634 | Brandschutzklappe | FK2-EU/DE/850x600x500/0S/Z43 | 2710 | 84818085 | 4 | 41 | 995 | 660 | 500 | FK2-EU | pcs | DE | EUR | Brand- und Rauchschutz | Brandschutzklappen | Brandschutzklappen | 0S: Mit einem auf der Einbauseite angeordneten | elastischen Stutzen | Z43: Federrücklaufantrieb 230 V, Fabrikat Belimo, | mit integrierten Endschaltern und | thermoelektrischer Auslöseeinrichtung
1000787635 | Brandschutzklappe | FK2-EU/DE/850x600x500/0S/Z45 | 2677 | 84818085 | 4 | 41 | 995 | 660 | 500 | FK2-EU | pcs | DE | EUR | Brand- und Rauchschutz | Brandschutzklappen | Brandschutzklappen | 0S: Mit einem auf der Einbauseite angeordneten | elastischen Stutzen | Z45: Federrücklaufantrieb 24 V, Fabrikat | Belimo, mit integrierten Endschaltern und | thermoelektrischer Auslöseeinrichtung
1000787636 | Brandschutzklappe | FK2-EU/DE/850x600x500/A0/Z00 | 1329 | 84818085 | 4 | 40 | 955 | 660 | 500 | FK2-EU | pcs | DE | EUR | Brand- und Rauchschutz | Brandschutzklappen | Brandschutzklappen | A0: Mit einem auf der Bedienseite angeordneten | Abschlussgitter
1000787637 | Brandschutzklappe | FK2-EU/DE/850x600x500/A0/Z01 | 1405 | 84818085 | 4 | 40 | 955 | 660 | 500 | FK2-EU | pcs | DE | EUR | Brand- und Rauchschutz | Brandschutzklappen | Brandschutzklappen | A0: Mit einem auf der Bedienseite angeordneten | Abschlussgitter | Z01: Ein Endschalter, Anzeige Klappe ZU
1000787638 | Brandschutzklappe | FK2-EU/DE/850x600x500/A0/Z02 | 1405 | 84818085 | 4 | 40 | 955 | 660 | 500 | FK2-EU | pcs | DE | EUR | Brand- und Rauchschutz | Brandschutzklappen | Brandschutzklappen | A0: Mit einem auf der Bedienseite angeordneten | Abschlussgitter | Z02: Ein Endschalter, Anzeige Klappe AUF
1000787639 | Brandschutzklappe | FK2-EU/DE/850x600x500/A0/Z03 | 1481 | 84818085 | 4 | 40 | 955 | 660 | 500 | FK2-EU | pcs | DE | EUR | Brand- und Rauchschutz | Brandschutzklappen | Brandschutzklappen | A0: Mit einem auf der Bedienseite angeordneten | Abschlussgitter | Z03: Zwei Endschalter, Anzeige Klappe ZU und AUF
1000787640 | Brandschutzklappe | FK2-EU/DE/850x600x500/A0/Z43 | 2465 | 84818085 | 4 | 41 | 995 | 660 | 500 | FK2-EU | pcs | DE | EUR | Brand- und Rauchschutz | Brandschutzklappen | Brandschutzklappen | A0: Mit einem auf der Bedienseite angeordneten | Abschlussgitter | Z43: Federrücklaufantrieb 230 V, Fabrikat Belimo, | mit integrierten Endschaltern und | thermoelektrischer Auslöseeinrichtung
1000787641 | Brandschutzklappe | FK2-EU/DE/850x600x500/A0/Z45 | 2432 | 84818085 | 4 | 41 | 995 | 660 | 500 | FK2-EU | pcs | DE | EUR | Brand- und Rauchschutz | Brandschutzklappen | Brandschutzklappen | A0: Mit einem auf der Bedienseite angeordneten | Abschlussgitter | Z45: Federrücklaufantrieb 24 V, Fabrikat | Belimo, mit integrierten Endschaltern und | thermoelektrischer Auslöseeinrichtung
1000809214 | Brandschutzklappe | FK2-EU/DE/850x600x500/AA/Z43RM | 5998 | 84818085 | 4 | 40 | 995 | 690 | 500 | FK2-EU | pcs | DE | EUR | Brand- und Rauchschutz | Brandschutzklappen | Brandschutzklappen | AA: Mit beidseitig angeordneten Abschlussgitter | Z43RM: Federrücklaufantrieb 230 V, Fabrikat Belimo, mit | integrierten Endschaltern und thermoelektrischer | Auslöseeinrichtung in Verbindung mit einer | Rauchauslöseeinrichtung Typ RM-O-3-D
1000809215 | Brandschutzklappe | FK2-EU/DE/850x600x500/AA/Z45RM | 5966 | 84818085 | 4 | 40 | 995 | 690 | 500 | FK2-EU | pcs | DE | EUR | Brand- und Rauchschutz | Brandschutzklappen | Brandschutzklappen | AA: Mit beidseitig angeordneten Abschlussgitter | Z45RM: Federrücklaufantrieb 24 V, Fabrikat Belimo, mit | integrierten Endschaltern und thermoelektrischer | Auslöseeinrichtung in Verbindung mit einer | Rauchauslöseeinrchtung Typ RM-O-3-D
1000757546 | Brandschutzklappe | FK2-EU/DE/850x600x500/ES/SS/Z00 | 3077 | 84818085 | 4 | 40 | 955 | 660 | 500 | FK2-EU | pcs | DE | EUR | Brand- und Rauchschutz | Brandschutzklappen | Brandschutzklappen | ES: Mit einem Einbausatz und den dazugehörigen | Befestigungselementen | SS: Mit zwei elastischen Stutzen
1000757547 | Brandschutzklappe | FK2-EU/DE/850x600x500/ES/SS/Z01 | 3153 | 84818085 | 4 | 40 | 955 | 660 | 500 | FK2-EU | pcs | DE | EUR | Brand- und Rauchschutz | Brandschutzklappen | Brandschutzklappen | ES: Mit einem Einbausatz und den dazugehörigen | Befestigungselementen | SS: Mit zwei elastischen Stutzen | Z01: Ein Endschalter, Anzeige Klappe ZU
1000757548 | Brandschutzklappe | FK2-EU/DE/850x600x500/ES/SS/Z02 | 3153 | 84818085 | 4 | 40 | 955 | 660 | 500 | FK2-EU | pcs | DE | EUR | Brand- und Rauchschutz | Brandschutzklappen | Brandschutzklappen | ES: Mit einem Einbausatz und den dazugehörigen | Befestigungselementen | SS: Mit zwei elastischen Stutzen | Z02: Ein Endschalter, Anzeige Klappe AUF
1000757549 | Brandschutzklappe | FK2-EU/DE/850x600x500/ES/SS/Z03 | 3229 | 84818085 | 4 | 40 | 955 | 660 | 500 | FK2-EU | pcs | DE | EUR | Brand- und Rauchschutz | Brandschutzklappen | Brandschutzklappen | ES: Mit einem Einbausatz und den dazugehörigen | Befestigungselementen | SS: Mit zwei elastischen Stutzen | Z03: Zwei Endschalter, Anzeige Klappe ZU und AUF
1000839658 | Druckentlastungsklappe | FK2-EU/DE/850x600x500/ES/SS/Z38DV | 5310 | 84818085 | 4 | 40 | 955 | 660 | 500 | FK2-DV | pcs | DE | EUR | Brand- und Rauchschutz | Brandschutzklappen | Druckentlastungsklappe | ES: Mit einem Einbausatz und den dazugehörigen | Befestigungselementen | SS: Mit zwei elastischen Stutzen
1000757550 | Brandschutzklappe | FK2-EU/DE/850x600x500/ES/SS/Z43 | 4213 | 84818085 | 4 | 41 | 995 | 660 | 500 | FK2-EU | pcs | DE | EUR | Brand- und Rauchschutz | Brandschutzklappen | Brandschutzklappen | ES: Mit einem Einbausatz und den dazugehörigen | Befestigungselementen | SS: Mit zwei elastischen Stutzen | Z43: Federrücklaufantrieb 230 V, Fabrikat Belimo, | mit integrierten Endschaltern und | thermoelektrischer Auslöseeinrichtung
1000757551 | Brandschutzklappe | FK2-EU/DE/850x600x500/ES/SS/Z45 | 4180 | 84818085 | 4 | 41 | 995 | 660 | 500 | FK2-EU | pcs | DE | EUR | Brand- und Rauchschutz | Brandschutzklappen | Brandschutzklappen | ES: Mit einem Einbausatz und den dazugehörigen | Befestigungselementen | SS: Mit zwei elastischen Stutzen | Z45: Federrücklaufantrieb 24 V, Fabrikat | Belimo, mit integrierten Endschaltern und | thermoelektrischer Auslöseeinrichtung
1000757540 | Brandschutzklappe | FK2-EU/DE/850x600x500/ES/Z00 | 1835 | 84818085 | 4 | 40 | 955 | 660 | 500 | FK2-EU | pcs | DE | EUR | Brand- und Rauchschutz | Brandschutzklappen | Brandschutzklappen | ES: Mit einem Einbausatz und den dazugehörigen | Befestigungselementen
1000757541 | Brandschutzklappe | FK2-EU/DE/850x600x500/ES/Z01 | 1911 | 84818085 | 4 | 40 | 955 | 660 | 500 | FK2-EU | pcs | DE | EUR | Brand- und Rauchschutz | Brandschutzklappen | Brandschutzklappen | ES: Mit einem Einbausatz und den dazugehörigen | Befestigungselementen | Z01: Ein Endschalter, Anzeige Klappe ZU
1000757542 | Brandschutzklappe | FK2-EU/DE/850x600x500/ES/Z02 | 1911 | 84818085 | 4 | 40 | 955 | 660 | 500 | FK2-EU | pcs | DE | EUR | Brand- und Rauchschutz | Brandschutzklappen | Brandschutzklappen | ES: Mit einem Einbausatz und den dazugehörigen | Befestigungselementen | Z02: Ein Endschalter, Anzeige Klappe AUF
1000757543 | Brandschutzklappe | FK2-EU/DE/850x600x500/ES/Z03 | 1987 | 84818085 | 4 | 40 | 955 | 660 | 500 | FK2-EU | pcs | DE | EUR | Brand- und Rauchschutz | Brandschutzklappen | Brandschutzklappen | ES: Mit einem Einbausatz und den dazugehörigen | Befestigungselementen | Z03: Zwei Endschalter, Anzeige Klappe ZU und AUF
1000839657 | Druckentlastungsklappe | FK2-EU/DE/850x600x500/ES/Z38DV | 4068 | 84818085 | 4 | 40 | 955 | 660 | 500 | FK2-DV | pcs | DE | EUR | Brand- und Rauchschutz | Brandschutzklappen | Druckentlastungsklappe | ES: Mit einem Einbausatz und den dazugehörigen | Befestigungselementen
1000757544 | Brandschutzklappe | FK2-EU/DE/850x600x500/ES/Z43 | 2971 | 84818085 | 4 | 41 | 995 | 660 | 500 | FK2-EU | pcs | DE | EUR | Brand- und Rauchschutz | Brandschutzklappen | Brandschutzklappen | ES: Mit einem Einbausatz und den dazugehörigen | Befestigungselementen | Z43: Federrücklaufantrieb 230 V, Fabrikat Belimo, | mit integrierten Endschaltern und | thermoelektrischer Auslöseeinrichtung
1000757545 | Brandschutzklappe | FK2-EU/DE/850x600x500/ES/Z45 | 2938 | 84818085 | 4 | 41 | 995 | 660 | 500 | FK2-EU | pcs | DE | EUR | Brand- und Rauchschutz | Brandschutzklappen | Brandschutzklappen | ES: Mit einem Einbausatz und den dazugehörigen | Befestigungselementen | Z45: Federrücklaufantrieb 24 V, Fabrikat | Belimo, mit integrierten Endschaltern und | thermoelektrischer Auslöseeinrichtung
1000787642 | Brandschutzklappe | FK2-EU/DE/850x600x500/S0/Z00 | 1574 | 84818085 | 4 | 40 | 955 | 660 | 500 | FK2-EU | pcs | DE | EUR | Brand- und Rauchschutz | Brandschutzklappen | Brandschutzklappen | S0: Mit einem auf der Bedienseite angeordneten | elastischen Stutzen
1000787643 | Brandschutzklappe | FK2-EU/DE/850x600x500/S0/Z01 | 1650 | 84818085 | 4 | 40 | 955 | 660 | 500 | FK2-EU | pcs | DE | EUR | Brand- und Rauchschutz | Brandschutzklappen | Brandschutzklappen | S0: Mit einem auf der Bedienseite angeordneten | elastischen Stutzen | Z01: Ein Endschalter, Anzeige Klappe ZU
1000787644 | Brandschutzklappe | FK2-EU/DE/850x600x500/S0/Z02 | 1650 | 84818085 | 4 | 40 | 955 | 660 | 500 | FK2-EU | pcs | DE | EUR | Brand- und Rauchschutz | Brandschutzklappen | Brandschutzklappen | S0: Mit einem auf der Bedienseite angeordneten | elastischen Stutzen | Z02: Ein Endschalter, Anzeige Klappe AUF
1000787645 | Brandschutzklappe | FK2-EU/DE/850x600x500/S0/Z03 | 1726 | 84818085 | 4 | 40 | 955 | 660 | 500 | FK2-EU | pcs | DE | EUR | Brand- und Rauchschutz | Brandschutzklappen | Brandschutzklappen | S0: Mit einem auf der Bedienseite angeordneten | elastischen Stutzen | Z03: Zwei Endschalter, Anzeige Klappe ZU und AUF
1000787646 | Brandschutzklappe | FK2-EU/DE/850x600x500/S0/Z43 | 2710 | 84818085 | 4 | 41 | 995 | 660 | 500 | FK2-EU | pcs | DE | EUR | Brand- und Rauchschutz | Brandschutzklappen | Brandschutzklappen | S0: Mit einem auf der Bedienseite angeordneten | elastischen Stutzen | Z43: Federrücklaufantrieb 230 V, Fabrikat Belimo, | mit integrierten Endschaltern und | thermoelektrischer Auslöseeinrichtung
1000787647 | Brandschutzklappe | FK2-EU/DE/850x600x500/S0/Z45 | 2677 | 84818085 | 4 | 41 | 995 | 660 | 500 | FK2-EU | pcs | DE | EUR | Brand- und Rauchschutz | Brandschutzklappen | Brandschutzklappen | S0: Mit einem auf der Bedienseite angeordneten | elastischen Stutzen | Z45: Federrücklaufantrieb 24 V, Fabrikat | Belimo, mit integrierten Endschaltern und | thermoelektrischer Auslöseeinrichtung
1000757534 | Brandschutzklappe | FK2-EU/DE/850x600x500/SS/Z00 | 2195 | 84818085 | 4 | 40 | 955 | 660 | 500 | FK2-EU | pcs | DE | EUR | Brand- und Rauchschutz | Brandschutzklappen | Brandschutzklappen | SS: Mit zwei elastischen Stutzen
1000757535 | Brandschutzklappe | FK2-EU/DE/850x600x500/SS/Z01 | 2271 | 84818085 | 4 | 40 | 955 | 660 | 500 | FK2-EU | pcs | DE | EUR | Brand- und Rauchschutz | Brandschutzklappen | Brandschutzklappen | SS: Mit zwei elastischen Stutzen | Z01: Ein Endschalter, Anzeige Klappe ZU
1000757536 | Brandschutzklappe | FK2-EU/DE/850x600x500/SS/Z02 | 2271 | 84818085 | 4 | 40 | 955 | 660 | 500 | FK2-EU | pcs | DE | EUR | Brand- und Rauchschutz | Brandschutzklappen | Brandschutzklappen | SS: Mit zwei elastischen Stutzen | Z02: Ein Endschalter, Anzeige Klappe AUF
1000757537 | Brandschutzklappe | FK2-EU/DE/850x600x500/SS/Z03 | 2347 | 84818085 | 4 | 40 | 955 | 660 | 500 | FK2-EU | pcs | DE | EUR | Brand- und Rauchschutz | Brandschutzklappen | Brandschutzklappen | SS: Mit zwei elastischen Stutzen | Z03: Zwei Endschalter, Anzeige Klappe ZU und AUF
1000839656 | Druckentlastungsklappe | FK2-EU/DE/850x600x500/SS/Z38DV | 4428 | 84818085 | 4 | 40 | 955 | 660 | 500 | FK2-DV | pcs | DE | EUR | Brand- und Rauchschutz | Brandschutzklappen | Druckentlastungsklappe | SS: Mit zwei elastischen Stutzen
1000757538 | Brandschutzklappe | FK2-EU/DE/850x600x500/SS/Z43 | 3331 | 84818085 | 4 | 41 | 995 | 660 | 500 | FK2-EU | pcs | DE | EUR | Brand- und Rauchschutz | Brandschutzklappen | Brandschutzklappen | SS: Mit zwei elastischen Stutzen | Z43: Federrücklaufantrieb 230 V, Fabrikat Belimo, | mit integrierten Endschaltern und | thermoelektrischer Auslöseeinrichtung
1000757539 | Brandschutzklappe | FK2-EU/DE/850x600x500/SS/Z45 | 3298 | 84818085 | 4 | 41 | 995 | 660 | 500 | FK2-EU | pcs | DE | EUR | Brand- und Rauchschutz | Brandschutzklappen | Brandschutzklappen | SS: Mit zwei elastischen Stutzen | Z45: Federrücklaufantrieb 24 V, Fabrikat | Belimo, mit integrierten Endschaltern und | thermoelektrischer Auslöseeinrichtung
1000757528 | Brandschutzklappe | FK2-EU/DE/850x600x500/Z00 | 953 | 84818085 | 4 | 40 | 955 | 660 | 500 | FK2-EU | pcs | DE | EUR | Brand- und Rauchschutz | Brandschutzklappen | Brandschutzklappen
1000757529 | Brandschutzklappe | FK2-EU/DE/850x600x500/Z01 | 1029 | 84818085 | 4 | 40 | 955 | 660 | 500 | FK2-EU | pcs | DE | EUR | Brand- und Rauchschutz | Brandschutzklappen | Brandschutzklappen | Z01: Ein Endschalter, Anzeige Klappe ZU
1000757530 | Brandschutzklappe | FK2-EU/DE/850x600x500/Z02 | 1029 | 84818085 | 4 | 40 | 955 | 660 | 500 | FK2-EU | pcs | DE | EUR | Brand- und Rauchschutz | Brandschutzklappen | Brandschutzklappen | Z02: Ein Endschalter, Anzeige Klappe AUF
1000757531 | Brandschutzklappe | FK2-EU/DE/850x600x500/Z03 | 1105 | 84818085 | 4 | 40 | 955 | 660 | 500 | FK2-EU | pcs | DE | EUR | Brand- und Rauchschutz | Brandschutzklappen | Brandschutzklappen | Z03: Zwei Endschalter, Anzeige Klappe ZU und AUF
1000839655 | Druckentlastungsklappe | FK2-EU/DE/850x600x500/Z38DV | 3186 | 84818085 | 4 | 40 | 955 | 660 | 500 | FK2-DV | pcs | DE | EUR | Brand- und Rauchschutz | Brandschutzklappen | Druckentlastungsklappe
1000757532 | Brandschutzklappe | FK2-EU/DE/850x600x500/Z43 | 2089 | 84818085 | 4 | 41 | 995 | 660 | 500 | FK2-EU | pcs | DE | EUR | Brand- und Rauchschutz | Brandschutzklappen | Brandschutzklappen | Z43: Federrücklaufantrieb 230 V, Fabrikat Belimo, | mit integrierten Endschaltern und | thermoelektrischer Auslöseeinrichtung
1000757533 | Brandschutzklappe | FK2-EU/DE/850x600x500/Z45 | 2056 | 84818085 | 4 | 41 | 995 | 660 | 500 | FK2-EU | pcs | DE | EUR | Brand- und Rauchschutz | Brandschutzklappen | Brandschutzklappen | Z45: Federrücklaufantrieb 24 V, Fabrikat | Belimo, mit integrierten Endschaltern und | thermoelektrischer Auslöseeinrichtung
1000757552 | Brandschutzklappe | FK2-EU/DE/850x650x305/Z00 | 982 | 84818085 | 4 | 36 | 955 | 710 | 305 | FK2-EU | pcs | DE | EUR | Brand- und Rauchschutz | Brandschutzklappen | Brandschutzklappen
1000757553 | Brandschutzklappe | FK2-EU/DE/850x650x305/Z01 | 1058 | 84818085 | 4 | 36 | 955 | 710 | 305 | FK2-EU | pcs | DE | EUR | Brand- und Rauchschutz | Brandschutzklappen | Brandschutzklappen | Z01: Ein Endschalter, Anzeige Klappe ZU
1000757554 | Brandschutzklappe | FK2-EU/DE/850x650x305/Z02 | 1058 | 84818085 | 4 | 36 | 955 | 710 | 305 | FK2-EU | pcs | DE | EUR | Brand- und Rauchschutz | Brandschutzklappen | Brandschutzklappen | Z02: Ein Endschalter, Anzeige Klappe AUF
1000757555 | Brandschutzklappe | FK2-EU/DE/850x650x305/Z03 | 1134 | 84818085 | 4 | 36 | 955 | 710 | 305 | FK2-EU | pcs | DE | EUR | Brand- und Rauchschutz | Brandschutzklappen | Brandschutzklappen | Z03: Zwei Endschalter, Anzeige Klappe ZU und AUF
1000757556 | Brandschutzklappe | FK2-EU/DE/850x650x305/Z43 | 2118 | 84818085 | 4 | 37 | 995 | 710 | 305 | FK2-EU | pcs | DE | EUR | Brand- und Rauchschutz | Brandschutzklappen | Brandschutzklappen | Z43: Federrücklaufantrieb 230 V, Fabrikat Belimo, | mit integrierten Endschaltern und | thermoelektrischer Auslöseeinrichtung
1000757557 | Brandschutzklappe | FK2-EU/DE/850x650x305/Z45 | 2085 | 84818085 | 4 | 37 | 995 | 710 | 305 | FK2-EU | pcs | DE | EUR | Brand- und Rauchschutz | Brandschutzklappen | Brandschutzklappen | Z45: Federrücklaufantrieb 24 V, Fabrikat | Belimo, mit integrierten Endschaltern und | thermoelektrischer Auslöseeinrichtung
1000787648 | Brandschutzklappe | FK2-EU/DE/850x650x500/0A/Z00 | 1363 | 84818085 | 4 | 42 | 955 | 710 | 500 | FK2-EU | pcs | DE | EUR | Brand- und Rauchschutz | Brandschutzklappen | Brandschutzklappen | 0A: Mit einem auf der Einbauseite angeordneten | Abschlussgitter
1000787649 | Brandschutzklappe | FK2-EU/DE/850x650x500/0A/Z01 | 1439 | 84818085 | 4 | 42 | 955 | 710 | 500 | FK2-EU | pcs | DE | EUR | Brand- und Rauchschutz | Brandschutzklappen | Brandschutzklappen | 0A: Mit einem auf der Einbauseite angeordneten | Abschlussgitter | Z01: Ein Endschalter, Anzeige Klappe ZU
1000787650 | Brandschutzklappe | FK2-EU/DE/850x650x500/0A/Z02 | 1439 | 84818085 | 4 | 42 | 955 | 710 | 500 | FK2-EU | pcs | DE | EUR | Brand- und Rauchschutz | Brandschutzklappen | Brandschutzklappen | 0A: Mit einem auf der Einbauseite angeordneten | Abschlussgitter | Z02: Ein Endschalter, Anzeige Klappe AUF
1000787651 | Brandschutzklappe | FK2-EU/DE/850x650x500/0A/Z03 | 1515 | 84818085 | 4 | 42 | 955 | 710 | 500 | FK2-EU | pcs | DE | EUR | Brand- und Rauchschutz | Brandschutzklappen | Brandschutzklappen | 0A: Mit einem auf der Einbauseite angeordneten | Abschlussgitter | Z03: Zwei Endschalter, Anzeige Klappe ZU und AUF
1000787652 | Brandschutzklappe | FK2-EU/DE/850x650x500/0A/Z43 | 2499 | 84818085 | 4 | 43 | 995 | 710 | 500 | FK2-EU | pcs | DE | EUR | Brand- und Rauchschutz | Brandschutzklappen | Brandschutzklappen | 0A: Mit einem auf der Einbauseite angeordneten | Abschlussgitter | Z43: Federrücklaufantrieb 230 V, Fabrikat Belimo, | mit integrierten Endschaltern und | thermoelektrischer Auslöseeinrichtung
1000787653 | Brandschutzklappe | FK2-EU/DE/850x650x500/0A/Z45 | 2466 | 84818085 | 4 | 43 | 995 | 710 | 500 | FK2-EU | pcs | DE | EUR | Brand- und Rauchschutz | Brandschutzklappen | Brandschutzklappen | 0A: Mit einem auf der Einbauseite angeordneten | Abschlussgitter | Z45: Federrücklaufantrieb 24 V, Fabrikat | Belimo, mit integrierten Endschaltern und | thermoelektrischer Auslöseeinrichtung
1000787654 | Brandschutzklappe | FK2-EU/DE/850x650x500/0S/Z00 | 1619 | 84818085 | 4 | 42 | 955 | 710 | 500 | FK2-EU | pcs | DE | EUR | Brand- und Rauchschutz | Brandschutzklappen | Brandschutzklappen | 0S: Mit einem auf der Einbauseite angeordneten | elastischen Stutzen
1000787655 | Brandschutzklappe | FK2-EU/DE/850x650x500/0S/Z01 | 1695 | 84818085 | 4 | 42 | 955 | 710 | 500 | FK2-EU | pcs | DE | EUR | Brand- und Rauchschutz | Brandschutzklappen | Brandschutzklappen | 0S: Mit einem auf der Einbauseite angeordneten | elastischen Stutzen | Z01: Ein Endschalter, Anzeige Klappe ZU
1000787656 | Brandschutzklappe | FK2-EU/DE/850x650x500/0S/Z02 | 1695 | 84818085 | 4 | 42 | 955 | 710 | 500 | FK2-EU | pcs | DE | EUR | Brand- und Rauchschutz | Brandschutzklappen | Brandschutzklappen | 0S: Mit einem auf der Einbauseite angeordneten | elastischen Stutzen | Z02: Ein Endschalter, Anzeige Klappe AUF
1000787657 | Brandschutzklappe | FK2-EU/DE/850x650x500/0S/Z03 | 1771 | 84818085 | 4 | 42 | 955 | 710 | 500 | FK2-EU | pcs | DE | EUR | Brand- und Rauchschutz | Brandschutzklappen | Brandschutzklappen | 0S: Mit einem auf der Einbauseite angeordneten | elastischen Stutzen | Z03: Zwei Endschalter, Anzeige Klappe ZU und AUF
1000787658 | Brandschutzklappe | FK2-EU/DE/850x650x500/0S/Z43 | 2755 | 84818085 | 4 | 43 | 995 | 710 | 500 | FK2-EU | pcs | DE | EUR | Brand- und Rauchschutz | Brandschutzklappen | Brandschutzklappen | 0S: Mit einem auf der Einbauseite angeordneten | elastischen Stutzen | Z43: Federrücklaufantrieb 230 V, Fabrikat Belimo, | mit integrierten Endschaltern und | thermoelektrischer Auslöseeinrichtung
1000787659 | Brandschutzklappe | FK2-EU/DE/850x650x500/0S/Z45 | 2722 | 84818085 | 4 | 43 | 995 | 710 | 500 | FK2-EU | pcs | DE | EUR | Brand- und Rauchschutz | Brandschutzklappen | Brandschutzklappen | 0S: Mit einem auf der Einbauseite angeordneten | elastischen Stutzen | Z45: Federrücklaufantrieb 24 V, Fabrikat | Belimo, mit integrierten Endschaltern und | thermoelektrischer Auslöseeinrichtung
1000787660 | Brandschutzklappe | FK2-EU/DE/850x650x500/A0/Z00 | 1363 | 84818085 | 4 | 42 | 955 | 710 | 500 | FK2-EU | pcs | DE | EUR | Brand- und Rauchschutz | Brandschutzklappen | Brandschutzklappen | A0: Mit einem auf der Bedienseite angeordneten | Abschlussgitter
1000787661 | Brandschutzklappe | FK2-EU/DE/850x650x500/A0/Z01 | 1439 | 84818085 | 4 | 42 | 955 | 710 | 500 | FK2-EU | pcs | DE | EUR | Brand- und Rauchschutz | Brandschutzklappen | Brandschutzklappen | A0: Mit einem auf der Bedienseite angeordneten | Abschlussgitter | Z01: Ein Endschalter, Anzeige Klappe ZU
1000787662 | Brandschutzklappe | FK2-EU/DE/850x650x500/A0/Z02 | 1439 | 84818085 | 4 | 42 | 955 | 710 | 500 | FK2-EU | pcs | DE | EUR | Brand- und Rauchschutz | Brandschutzklappen | Brandschutzklappen | A0: Mit einem auf der Bedienseite angeordneten | Abschlussgitter | Z02: Ein Endschalter, Anzeige Klappe AUF
1000787663 | Brandschutzklappe | FK2-EU/DE/850x650x500/A0/Z03 | 1515 | 84818085 | 4 | 42 | 955 | 710 | 500 | FK2-EU | pcs | DE | EUR | Brand- und Rauchschutz | Brandschutzklappen | Brandschutzklappen | A0: Mit einem auf der Bedienseite angeordneten | Abschlussgitter | Z03: Zwei Endschalter, Anzeige Klappe ZU und AUF
1000787664 | Brandschutzklappe | FK2-EU/DE/850x650x500/A0/Z43 | 2499 | 84818085 | 4 | 43 | 995 | 710 | 500 | FK2-EU | pcs | DE | EUR | Brand- und Rauchschutz | Brandschutzklappen | Brandschutzklappen | A0: Mit einem auf der Bedienseite angeordneten | Abschlussgitter | Z43: Federrücklaufantrieb 230 V, Fabrikat Belimo, | mit integrierten Endschaltern und | thermoelektrischer Auslöseeinrichtung
1000787665 | Brandschutzklappe | FK2-EU/DE/850x650x500/A0/Z45 | 2466 | 84818085 | 4 | 43 | 995 | 710 | 500 | FK2-EU | pcs | DE | EUR | Brand- und Rauchschutz | Brandschutzklappen | Brandschutzklappen | A0: Mit einem auf der Bedienseite angeordneten | Abschlussgitter | Z45: Federrücklaufantrieb 24 V, Fabrikat | Belimo, mit integrierten Endschaltern und | thermoelektrischer Auslöseeinrichtung
1000809216 | Brandschutzklappe | FK2-EU/DE/850x650x500/AA/Z43RM | 6036 | 84818085 | 4 | 42 | 995 | 740 | 500 | FK2-EU | pcs | DE | EUR | Brand- und Rauchschutz | Brandschutzklappen | Brandschutzklappen | AA: Mit beidseitig angeordneten Abschlussgitter | Z43RM: Federrücklaufantrieb 230 V, Fabrikat Belimo, mit | integrierten Endschaltern und thermoelektrischer | Auslöseeinrichtung in Verbindung mit einer | Rauchauslöseeinrichtung Typ RM-O-3-D
1000809217 | Brandschutzklappe | FK2-EU/DE/850x650x500/AA/Z45RM | 6004 | 84818085 | 4 | 42 | 995 | 740 | 500 | FK2-EU | pcs | DE | EUR | Brand- und Rauchschutz | Brandschutzklappen | Brandschutzklappen | AA: Mit beidseitig angeordneten Abschlussgitter | Z45RM: Federrücklaufantrieb 24 V, Fabrikat Belimo, mit | integrierten Endschaltern und thermoelektrischer | Auslöseeinrichtung in Verbindung mit einer | Rauchauslöseeinrchtung Typ RM-O-3-D
1000757576 | Brandschutzklappe | FK2-EU/DE/850x650x500/ES/SS/Z00 | 3157 | 84818085 | 4 | 42 | 955 | 710 | 500 | FK2-EU | pcs | DE | EUR | Brand- und Rauchschutz | Brandschutzklappen | Brandschutzklappen | ES: Mit einem Einbausatz und den dazugehörigen | Befestigungselementen | SS: Mit zwei elastischen Stutzen
1000757577 | Brandschutzklappe | FK2-EU/DE/850x650x500/ES/SS/Z01 | 3233 | 84818085 | 4 | 42 | 955 | 710 | 500 | FK2-EU | pcs | DE | EUR | Brand- und Rauchschutz | Brandschutzklappen | Brandschutzklappen | ES: Mit einem Einbausatz und den dazugehörigen | Befestigungselementen | SS: Mit zwei elastischen Stutzen | Z01: Ein Endschalter, Anzeige Klappe ZU
1000757578 | Brandschutzklappe | FK2-EU/DE/850x650x500/ES/SS/Z02 | 3233 | 84818085 | 4 | 42 | 955 | 710 | 500 | FK2-EU | pcs | DE | EUR | Brand- und Rauchschutz | Brandschutzklappen | Brandschutzklappen | ES: Mit einem Einbausatz und den dazugehörigen | Befestigungselementen | SS: Mit zwei elastischen Stutzen | Z02: Ein Endschalter, Anzeige Klappe AUF
1000757579 | Brandschutzklappe | FK2-EU/DE/850x650x500/ES/SS/Z03 | 3309 | 84818085 | 4 | 42 | 955 | 710 | 500 | FK2-EU | pcs | DE | EUR | Brand- und Rauchschutz | Brandschutzklappen | Brandschutzklappen | ES: Mit einem Einbausatz und den dazugehörigen | Befestigungselementen | SS: Mit zwei elastischen Stutzen | Z03: Zwei Endschalter, Anzeige Klappe ZU und AUF
1000839662 | Druckentlastungsklappe | FK2-EU/DE/850x650x500/ES/SS/Z38DV | 5390 | 84818085 | 4 | 42 | 955 | 710 | 500 | FK2-DV | pcs | DE | EUR | Brand- und Rauchschutz | Brandschutzklappen | Druckentlastungsklappe | ES: Mit einem Einbausatz und den dazugehörigen | Befestigungselementen | SS: Mit zwei elastischen Stutzen
1000757580 | Brandschutzklappe | FK2-EU/DE/850x650x500/ES/SS/Z43 | 4293 | 84818085 | 4 | 43 | 995 | 710 | 500 | FK2-EU | pcs | DE | EUR | Brand- und Rauchschutz | Brandschutzklappen | Brandschutzklappen | ES: Mit einem Einbausatz und den dazugehörigen | Befestigungselementen | SS: Mit zwei elastischen Stutzen | Z43: Federrücklaufantrieb 230 V, Fabrikat Belimo, | mit integrierten Endschaltern und | thermoelektrischer Auslöseeinrichtung
1000757581 | Brandschutzklappe | FK2-EU/DE/850x650x500/ES/SS/Z45 | 4260 | 84818085 | 4 | 43 | 995 | 710 | 500 | FK2-EU | pcs | DE | EUR | Brand- und Rauchschutz | Brandschutzklappen | Brandschutzklappen | ES: Mit einem Einbausatz und den dazugehörigen | Befestigungselementen | SS: Mit zwei elastischen Stutzen | Z45: Federrücklaufantrieb 24 V, Fabrikat | Belimo, mit integrierten Endschaltern und | thermoelektrischer Auslöseeinrichtung
1000757570 | Brandschutzklappe | FK2-EU/DE/850x650x500/ES/Z00 | 1884 | 84818085 | 4 | 42 | 955 | 710 | 500 | FK2-EU | pcs | DE | EUR | Brand- und Rauchschutz | Brandschutzklappen | Brandschutzklappen | ES: Mit einem Einbausatz und den dazugehörigen | Befestigungselementen
1000757571 | Brandschutzklappe | FK2-EU/DE/850x650x500/ES/Z01 | 1960 | 84818085 | 4 | 42 | 955 | 710 | 500 | FK2-EU | pcs | DE | EUR | Brand- und Rauchschutz | Brandschutzklappen | Brandschutzklappen | ES: Mit einem Einbausatz und den dazugehörigen | Befestigungselementen | Z01: Ein Endschalter, Anzeige Klappe ZU
1000757572 | Brandschutzklappe | FK2-EU/DE/850x650x500/ES/Z02 | 1960 | 84818085 | 4 | 42 | 955 | 710 | 500 | FK2-EU | pcs | DE | EUR | Brand- und Rauchschutz | Brandschutzklappen | Brandschutzklappen | ES: Mit einem Einbausatz und den dazugehörigen | Befestigungselementen | Z02: Ein Endschalter, Anzeige Klappe AUF
1000757573 | Brandschutzklappe | FK2-EU/DE/850x650x500/ES/Z03 | 2036 | 84818085 | 4 | 42 | 955 | 710 | 500 | FK2-EU | pcs | DE | EUR | Brand- und Rauchschutz | Brandschutzklappen | Brandschutzklappen | ES: Mit einem Einbausatz und den dazugehörigen | Befestigungselementen | Z03: Zwei Endschalter, Anzeige Klappe ZU und AUF
1000839661 | Druckentlastungsklappe | FK2-EU/DE/850x650x500/ES/Z38DV | 4117 | 84818085 | 4 | 42 | 955 | 710 | 500 | FK2-DV | pcs | DE | EUR | Brand- und Rauchschutz | Brandschutzklappen | Druckentlastungsklappe | ES: Mit einem Einbausatz und den dazugehörigen | Befestigungselementen
1000757574 | Brandschutzklappe | FK2-EU/DE/850x650x500/ES/Z43 | 3020 | 84818085 | 4 | 43 | 995 | 710 | 500 | FK2-EU | pcs | DE | EUR | Brand- und Rauchschutz | Brandschutzklappen | Brandschutzklappen | ES: Mit einem Einbausatz und den dazugehörigen | Befestigungselementen | Z43: Federrücklaufantrieb 230 V, Fabrikat Belimo, | mit integrierten Endschaltern und | thermoelektrischer Auslöseeinrichtung
1000757575 | Brandschutzklappe | FK2-EU/DE/850x650x500/ES/Z45 | 2987 | 84818085 | 4 | 43 | 995 | 710 | 500 | FK2-EU | pcs | DE | EUR | Brand- und Rauchschutz | Brandschutzklappen | Brandschutzklappen | ES: Mit einem Einbausatz und den dazugehörigen | Befestigungselementen | Z45: Federrücklaufantrieb 24 V, Fabrikat | Belimo, mit integrierten Endschaltern und | thermoelektrischer Auslöseeinrichtung
1000787666 | Brandschutzklappe | FK2-EU/DE/850x650x500/S0/Z00 | 1619 | 84818085 | 4 | 42 | 955 | 710 | 500 | FK2-EU | pcs | DE | EUR | Brand- und Rauchschutz | Brandschutzklappen | Brandschutzklappen | S0: Mit einem auf der Bedienseite angeordneten | elastischen Stutzen
1000787667 | Brandschutzklappe | FK2-EU/DE/850x650x500/S0/Z01 | 1695 | 84818085 | 4 | 42 | 955 | 710 | 500 | FK2-EU | pcs | DE | EUR | Brand- und Rauchschutz | Brandschutzklappen | Brandschutzklappen | S0: Mit einem auf der Bedienseite angeordneten | elastischen Stutzen | Z01: Ein Endschalter, Anzeige Klappe ZU
1000787668 | Brandschutzklappe | FK2-EU/DE/850x650x500/S0/Z02 | 1695 | 84818085 | 4 | 42 | 955 | 710 | 500 | FK2-EU | pcs | DE | EUR | Brand- und Rauchschutz | Brandschutzklappen | Brandschutzklappen | S0: Mit einem auf der Bedienseite angeordneten | elastischen Stutzen | Z02: Ein Endschalter, Anzeige Klappe AUF
1000787669 | Brandschutzklappe | FK2-EU/DE/850x650x500/S0/Z03 | 1771 | 84818085 | 4 | 42 | 955 | 710 | 500 | FK2-EU | pcs | DE | EUR | Brand- und Rauchschutz | Brandschutzklappen | Brandschutzklappen | S0: Mit einem auf der Bedienseite angeordneten | elastischen Stutzen | Z03: Zwei Endschalter, Anzeige Klappe ZU und AUF
1000787670 | Brandschutzklappe | FK2-EU/DE/850x650x500/S0/Z43 | 2755 | 84818085 | 4 | 43 | 995 | 710 | 500 | FK2-EU | pcs | DE | EUR | Brand- und Rauchschutz | Brandschutzklappen | Brandschutzklappen | S0: Mit einem auf der Bedienseite angeordneten | elastischen Stutzen | Z43: Federrücklaufantrieb 230 V, Fabrikat Belimo, | mit integrierten Endschaltern und | thermoelektrischer Auslöseeinrichtung
1000787671 | Brandschutzklappe | FK2-EU/DE/850x650x500/S0/Z45 | 2722 | 84818085 | 4 | 43 | 995 | 710 | 500 | FK2-EU | pcs | DE | EUR | Brand- und Rauchschutz | Brandschutzklappen | Brandschutzklappen | S0: Mit einem auf der Bedienseite angeordneten | elastischen Stutzen | Z45: Federrücklaufantrieb 24 V, Fabrikat | Belimo, mit integrierten Endschaltern und | thermoelektrischer Auslöseeinrichtung
1000757564 | Brandschutzklappe | FK2-EU/DE/850x650x500/SS/Z00 | 2255 | 84818085 | 4 | 42 | 955 | 710 | 500 | FK2-EU | pcs | DE | EUR | Brand- und Rauchschutz | Brandschutzklappen | Brandschutzklappen | SS: Mit zwei elastischen Stutzen
1000757565 | Brandschutzklappe | FK2-EU/DE/850x650x500/SS/Z01 | 2331 | 84818085 | 4 | 42 | 955 | 710 | 500 | FK2-EU | pcs | DE | EUR | Brand- und Rauchschutz | Brandschutzklappen | Brandschutzklappen | SS: Mit zwei elastischen Stutzen | Z01: Ein Endschalter, Anzeige Klappe ZU
1000757566 | Brandschutzklappe | FK2-EU/DE/850x650x500/SS/Z02 | 2331 | 84818085 | 4 | 42 | 955 | 710 | 500 | FK2-EU | pcs | DE | EUR | Brand- und Rauchschutz | Brandschutzklappen | Brandschutzklappen | SS: Mit zwei elastischen Stutzen | Z02: Ein Endschalter, Anzeige Klappe AUF
1000757567 | Brandschutzklappe | FK2-EU/DE/850x650x500/SS/Z03 | 2407 | 84818085 | 4 | 42 | 955 | 710 | 500 | FK2-EU | pcs | DE | EUR | Brand- und Rauchschutz | Brandschutzklappen | Brandschutzklappen | SS: Mit zwei elastischen Stutzen | Z03: Zwei Endschalter, Anzeige Klappe ZU und AUF
1000839660 | Druckentlastungsklappe | FK2-EU/DE/850x650x500/SS/Z38DV | 4488 | 84818085 | 4 | 42 | 955 | 710 | 500 | FK2-DV | pcs | DE | EUR | Brand- und Rauchschutz | Brandschutzklappen | Druckentlastungsklappe | SS: Mit zwei elastischen Stutzen
1000757568 | Brandschutzklappe | FK2-EU/DE/850x650x500/SS/Z43 | 3391 | 84818085 | 4 | 43 | 995 | 710 | 500 | FK2-EU | pcs | DE | EUR | Brand- und Rauchschutz | Brandschutzklappen | Brandschutzklappen | SS: Mit zwei elastischen Stutzen | Z43: Federrücklaufantrieb 230 V, Fabrikat Belimo, | mit integrierten Endschaltern und | thermoelektrischer Auslöseeinrichtung
1000757569 | Brandschutzklappe | FK2-EU/DE/850x650x500/SS/Z45 | 3358 | 84818085 | 4 | 43 | 995 | 710 | 500 | FK2-EU | pcs | DE | EUR | Brand- und Rauchschutz | Brandschutzklappen | Brandschutzklappen | SS: Mit zwei elastischen Stutzen | Z45: Federrücklaufantrieb 24 V, Fabrikat | Belimo, mit integrierten Endschaltern und | thermoelektrischer Auslöseeinrichtung
1000757558 | Brandschutzklappe | FK2-EU/DE/850x650x500/Z00 | 982 | 84818085 | 4 | 42 | 955 | 710 | 500 | FK2-EU | pcs | DE | EUR | Brand- und Rauchschutz | Brandschutzklappen | Brandschutzklappen
1000757559 | Brandschutzklappe | FK2-EU/DE/850x650x500/Z01 | 1058 | 84818085 | 4 | 42 | 955 | 710 | 500 | FK2-EU | pcs | DE | EUR | Brand- und Rauchschutz | Brandschutzklappen | Brandschutzklappen | Z01: Ein Endschalter, Anzeige Klappe ZU
1000757560 | Brandschutzklappe | FK2-EU/DE/850x650x500/Z02 | 1058 | 84818085 | 4 | 42 | 955 | 710 | 500 | FK2-EU | pcs | DE | EUR | Brand- und Rauchschutz | Brandschutzklappen | Brandschutzklappen | Z02: Ein Endschalter, Anzeige Klappe AUF
1000757561 | Brandschutzklappe | FK2-EU/DE/850x650x500/Z03 | 1134 | 84818085 | 4 | 42 | 955 | 710 | 500 | FK2-EU | pcs | DE | EUR | Brand- und Rauchschutz | Brandschutzklappen | Brandschutzklappen | Z03: Zwei Endschalter, Anzeige Klappe ZU und AUF
1000839659 | Druckentlastungsklappe | FK2-EU/DE/850x650x500/Z38DV | 3215 | 84818085 | 4 | 42 | 955 | 710 | 500 | FK2-DV | pcs | DE | EUR | Brand- und Rauchschutz | Brandschutzklappen | Druckentlastungsklappe
1000757562 | Brandschutzklappe | FK2-EU/DE/850x650x500/Z43 | 2118 | 84818085 | 4 | 43 | 995 | 710 | 500 | FK2-EU | pcs | DE | EUR | Brand- und Rauchschutz | Brandschutzklappen | Brandschutzklappen | Z43: Federrücklaufantrieb 230 V, Fabrikat Belimo, | mit integrierten Endschaltern und | thermoelektrischer Auslöseeinrichtung
1000757563 | Brandschutzklappe | FK2-EU/DE/850x650x500/Z45 | 2085 | 84818085 | 4 | 43 | 995 | 710 | 500 | FK2-EU | pcs | DE | EUR | Brand- und Rauchschutz | Brandschutzklappen | Brandschutzklappen | Z45: Federrücklaufantrieb 24 V, Fabrikat | Belimo, mit integrierten Endschaltern und | thermoelektrischer Auslöseeinrichtung
1000757582 | Brandschutzklappe | FK2-EU/DE/850x700x305/Z00 | 1022 | 84818085 | 4 | 38 | 955 | 760 | 305 | FK2-EU | pcs | DE | EUR | Brand- und Rauchschutz | Brandschutzklappen | Brandschutzklappen
1000757583 | Brandschutzklappe | FK2-EU/DE/850x700x305/Z01 | 1098 | 84818085 | 4 | 38 | 955 | 760 | 305 | FK2-EU | pcs | DE | EUR | Brand- und Rauchschutz | Brandschutzklappen | Brandschutzklappen | Z01: Ein Endschalter, Anzeige Klappe ZU
1000757584 | Brandschutzklappe | FK2-EU/DE/850x700x305/Z02 | 1098 | 84818085 | 4 | 38 | 955 | 760 | 305 | FK2-EU | pcs | DE | EUR | Brand- und Rauchschutz | Brandschutzklappen | Brandschutzklappen | Z02: Ein Endschalter, Anzeige Klappe AUF
1000757585 | Brandschutzklappe | FK2-EU/DE/850x700x305/Z03 | 1174 | 84818085 | 4 | 38 | 955 | 760 | 305 | FK2-EU | pcs | DE | EUR | Brand- und Rauchschutz | Brandschutzklappen | Brandschutzklappen | Z03: Zwei Endschalter, Anzeige Klappe ZU und AUF
1000757586 | Brandschutzklappe | FK2-EU/DE/850x700x305/Z43 | 2158 | 84818085 | 4 | 39 | 995 | 760 | 305 | FK2-EU | pcs | DE | EUR | Brand- und Rauchschutz | Brandschutzklappen | Brandschutzklappen | Z43: Federrücklaufantrieb 230 V, Fabrikat Belimo, | mit integrierten Endschaltern und | thermoelektrischer Auslöseeinrichtung
1000757587 | Brandschutzklappe | FK2-EU/DE/850x700x305/Z45 | 2125 | 84818085 | 4 | 39 | 995 | 760 | 305 | FK2-EU | pcs | DE | EUR | Brand- und Rauchschutz | Brandschutzklappen | Brandschutzklappen | Z45: Federrücklaufantrieb 24 V, Fabrikat | Belimo, mit integrierten Endschaltern und | thermoelektrischer Auslöseeinrichtung
1000787672 | Brandschutzklappe | FK2-EU/DE/850x700x500/0A/Z00 | 1412 | 84818085 | 4 | 44 | 955 | 760 | 500 | FK2-EU | pcs | DE | EUR | Brand- und Rauchschutz | Brandschutzklappen | Brandschutzklappen | 0A: Mit einem auf der Einbauseite angeordneten | Abschlussgitter
1000787673 | Brandschutzklappe | FK2-EU/DE/850x700x500/0A/Z01 | 1488 | 84818085 | 4 | 44 | 955 | 760 | 500 | FK2-EU | pcs | DE | EUR | Brand- und Rauchschutz | Brandschutzklappen | Brandschutzklappen | 0A: Mit einem auf der Einbauseite angeordneten | Abschlussgitter | Z01: Ein Endschalter, Anzeige Klappe ZU
1000787674 | Brandschutzklappe | FK2-EU/DE/850x700x500/0A/Z02 | 1488 | 84818085 | 4 | 44 | 955 | 760 | 500 | FK2-EU | pcs | DE | EUR | Brand- und Rauchschutz | Brandschutzklappen | Brandschutzklappen | 0A: Mit einem auf der Einbauseite angeordneten | Abschlussgitter | Z02: Ein Endschalter, Anzeige Klappe AUF
1000787675 | Brandschutzklappe | FK2-EU/DE/850x700x500/0A/Z03 | 1564 | 84818085 | 4 | 44 | 955 | 760 | 500 | FK2-EU | pcs | DE | EUR | Brand- und Rauchschutz | Brandschutzklappen | Brandschutzklappen | 0A: Mit einem auf der Einbauseite angeordneten | Abschlussgitter | Z03: Zwei Endschalter, Anzeige Klappe ZU und AUF
1000787676 | Brandschutzklappe | FK2-EU/DE/850x700x500/0A/Z43 | 2548 | 84818085 | 4 | 45 | 995 | 760 | 500 | FK2-EU | pcs | DE | EUR | Brand- und Rauchschutz | Brandschutzklappen | Brandschutzklappen | 0A: Mit einem auf der Einbauseite angeordneten | Abschlussgitter | Z43: Federrücklaufantrieb 230 V, Fabrikat Belimo, | mit integrierten Endschaltern und | thermoelektrischer Auslöseeinrichtung
1000787677 | Brandschutzklappe | FK2-EU/DE/850x700x500/0A/Z45 | 2515 | 84818085 | 4 | 45 | 995 | 760 | 500 | FK2-EU | pcs | DE | EUR | Brand- und Rauchschutz | Brandschutzklappen | Brandschutzklappen | 0A: Mit einem auf der Einbauseite angeordneten | Abschlussgitter | Z45: Federrücklaufantrieb 24 V, Fabrikat | Belimo, mit integrierten Endschaltern und | thermoelektrischer Auslöseeinrichtung
1000787678 | Brandschutzklappe | FK2-EU/DE/850x700x500/0S/Z00 | 1670 | 84818085 | 4 | 44 | 955 | 760 | 500 | FK2-EU | pcs | DE | EUR | Brand- und Rauchschutz | Brandschutzklappen | Brandschutzklappen | 0S: Mit einem auf der Einbauseite angeordneten | elastischen Stutzen
1000787679 | Brandschutzklappe | FK2-EU/DE/850x700x500/0S/Z01 | 1746 | 84818085 | 4 | 44 | 955 | 760 | 500 | FK2-EU | pcs | DE | EUR | Brand- und Rauchschutz | Brandschutzklappen | Brandschutzklappen | 0S: Mit einem auf der Einbauseite angeordneten | elastischen Stutzen | Z01: Ein Endschalter, Anzeige Klappe ZU
1000787680 | Brandschutzklappe | FK2-EU/DE/850x700x500/0S/Z02 | 1746 | 84818085 | 4 | 44 | 955 | 760 | 500 | FK2-EU | pcs | DE | EUR | Brand- und Rauchschutz | Brandschutzklappen | Brandschutzklappen | 0S: Mit einem auf der Einbauseite angeordneten | elastischen Stutzen | Z02: Ein Endschalter, Anzeige Klappe AUF
1000787681 | Brandschutzklappe | FK2-EU/DE/850x700x500/0S/Z03 | 1822 | 84818085 | 4 | 44 | 955 | 760 | 500 | FK2-EU | pcs | DE | EUR | Brand- und Rauchschutz | Brandschutzklappen | Brandschutzklappen | 0S: Mit einem auf der Einbauseite angeordneten | elastischen Stutzen | Z03: Zwei Endschalter, Anzeige Klappe ZU und AUF
1000787682 | Brandschutzklappe | FK2-EU/DE/850x700x500/0S/Z43 | 2806 | 84818085 | 4 | 45 | 995 | 760 | 500 | FK2-EU | pcs | DE | EUR | Brand- und Rauchschutz | Brandschutzklappen | Brandschutzklappen | 0S: Mit einem auf der Einbauseite angeordneten | elastischen Stutzen | Z43: Federrücklaufantrieb 230 V, Fabrikat Belimo, | mit integrierten Endschaltern und | thermoelektrischer Auslöseeinrichtung
1000787683 | Brandschutzklappe | FK2-EU/DE/850x700x500/0S/Z45 | 2773 | 84818085 | 4 | 45 | 995 | 760 | 500 | FK2-EU | pcs | DE | EUR | Brand- und Rauchschutz | Brandschutzklappen | Brandschutzklappen | 0S: Mit einem auf der Einbauseite angeordneten | elastischen Stutzen | Z45: Federrücklaufantrieb 24 V, Fabrikat | Belimo, mit integrierten Endschaltern und | thermoelektrischer Auslöseeinrichtung
1000787684 | Brandschutzklappe | FK2-EU/DE/850x700x500/A0/Z00 | 1412 | 84818085 | 4 | 44 | 955 | 760 | 500 | FK2-EU | pcs | DE | EUR | Brand- und Rauchschutz | Brandschutzklappen | Brandschutzklappen | A0: Mit einem auf der Bedienseite angeordneten | Abschlussgitter
1000787685 | Brandschutzklappe | FK2-EU/DE/850x700x500/A0/Z01 | 1488 | 84818085 | 4 | 44 | 955 | 760 | 500 | FK2-EU | pcs | DE | EUR | Brand- und Rauchschutz | Brandschutzklappen | Brandschutzklappen | A0: Mit einem auf der Bedienseite angeordneten | Abschlussgitter | Z01: Ein Endschalter, Anzeige Klappe ZU
1000787686 | Brandschutzklappe | FK2-EU/DE/850x700x500/A0/Z02 | 1488 | 84818085 | 4 | 44 | 955 | 760 | 500 | FK2-EU | pcs | DE | EUR | Brand- und Rauchschutz | Brandschutzklappen | Brandschutzklappen | A0: Mit einem auf der Bedienseite angeordneten | Abschlussgitter | Z02: Ein Endschalter, Anzeige Klappe AUF
1000787687 | Brandschutzklappe | FK2-EU/DE/850x700x500/A0/Z03 | 1564 | 84818085 | 4 | 44 | 955 | 760 | 500 | FK2-EU | pcs | DE | EUR | Brand- und Rauchschutz | Brandschutzklappen | Brandschutzklappen | A0: Mit einem auf der Bedienseite angeordneten | Abschlussgitter | Z03: Zwei Endschalter, Anzeige Klappe ZU und AUF
1000787688 | Brandschutzklappe | FK2-EU/DE/850x700x500/A0/Z43 | 2548 | 84818085 | 4 | 45 | 995 | 760 | 500 | FK2-EU | pcs | DE | EUR | Brand- und Rauchschutz | Brandschutzklappen | Brandschutzklappen | A0: Mit einem auf der Bedienseite angeordneten | Abschlussgitter | Z43: Federrücklaufantrieb 230 V, Fabrikat Belimo, | mit integrierten Endschaltern und | thermoelektrischer Auslöseeinrichtung
1000787689 | Brandschutzklappe | FK2-EU/DE/850x700x500/A0/Z45 | 2515 | 84818085 | 4 | 45 | 995 | 760 | 500 | FK2-EU | pcs | DE | EUR | Brand- und Rauchschutz | Brandschutzklappen | Brandschutzklappen | A0: Mit einem auf der Bedienseite angeordneten | Abschlussgitter | Z45: Federrücklaufantrieb 24 V, Fabrikat | Belimo, mit integrierten Endschaltern und | thermoelektrischer Auslöseeinrichtung
1000809218 | Brandschutzklappe | FK2-EU/DE/850x700x500/AA/Z43RM | 6095 | 84818085 | 4 | 44 | 995 | 790 | 500 | FK2-EU | pcs | DE | EUR | Brand- und Rauchschutz | Brandschutzklappen | Brandschutzklappen | AA: Mit beidseitig angeordneten Abschlussgitter | Z43RM: Federrücklaufantrieb 230 V, Fabrikat Belimo, mit | integrierten Endschaltern und thermoelektrischer | Auslöseeinrichtung in Verbindung mit einer | Rauchauslöseeinrichtung Typ RM-O-3-D
1000809219 | Brandschutzklappe | FK2-EU/DE/850x700x500/AA/Z45RM | 6063 | 84818085 | 4 | 44 | 995 | 790 | 500 | FK2-EU | pcs | DE | EUR | Brand- und Rauchschutz | Brandschutzklappen | Brandschutzklappen | AA: Mit beidseitig angeordneten Abschlussgitter | Z45RM: Federrücklaufantrieb 24 V, Fabrikat Belimo, mit | integrierten Endschaltern und thermoelektrischer | Auslöseeinrichtung in Verbindung mit einer | Rauchauslöseeinrchtung Typ RM-O-3-D
1000757606 | Brandschutzklappe | FK2-EU/DE/850x700x500/ES/SS/Z00 | 3239 | 84818085 | 4 | 44 | 955 | 760 | 500 | FK2-EU | pcs | DE | EUR | Brand- und Rauchschutz | Brandschutzklappen | Brandschutzklappen | ES: Mit einem Einbausatz und den dazugehörigen | Befestigungselementen | SS: Mit zwei elastischen Stutzen
1000757607 | Brandschutzklappe | FK2-EU/DE/850x700x500/ES/SS/Z01 | 3315 | 84818085 | 4 | 44 | 955 | 760 | 500 | FK2-EU | pcs | DE | EUR | Brand- und Rauchschutz | Brandschutzklappen | Brandschutzklappen | ES: Mit einem Einbausatz und den dazugehörigen | Befestigungselementen | SS: Mit zwei elastischen Stutzen | Z01: Ein Endschalter, Anzeige Klappe ZU
1000757608 | Brandschutzklappe | FK2-EU/DE/850x700x500/ES/SS/Z02 | 3315 | 84818085 | 4 | 44 | 955 | 760 | 500 | FK2-EU | pcs | DE | EUR | Brand- und Rauchschutz | Brandschutzklappen | Brandschutzklappen | ES: Mit einem Einbausatz und den dazugehörigen | Befestigungselementen | SS: Mit zwei elastischen Stutzen | Z02: Ein Endschalter, Anzeige Klappe AUF
1000757609 | Brandschutzklappe | FK2-EU/DE/850x700x500/ES/SS/Z03 | 3391 | 84818085 | 4 | 44 | 955 | 760 | 500 | FK2-EU | pcs | DE | EUR | Brand- und Rauchschutz | Brandschutzklappen | Brandschutzklappen | ES: Mit einem Einbausatz und den dazugehörigen | Befestigungselementen | SS: Mit zwei elastischen Stutzen | Z03: Zwei Endschalter, Anzeige Klappe ZU und AUF
1000839666 | Druckentlastungsklappe | FK2-EU/DE/850x700x500/ES/SS/Z38DV | 5472 | 84818085 | 4 | 44 | 955 | 760 | 500 | FK2-DV | pcs | DE | EUR | Brand- und Rauchschutz | Brandschutzklappen | Druckentlastungsklappe | ES: Mit einem Einbausatz und den dazugehörigen | Befestigungselementen | SS: Mit zwei elastischen Stutzen
1000757610 | Brandschutzklappe | FK2-EU/DE/850x700x500/ES/SS/Z43 | 4375 | 84818085 | 4 | 45 | 995 | 760 | 500 | FK2-EU | pcs | DE | EUR | Brand- und Rauchschutz | Brandschutzklappen | Brandschutzklappen | ES: Mit einem Einbausatz und den dazugehörigen | Befestigungselementen | SS: Mit zwei elastischen Stutzen | Z43: Federrücklaufantrieb 230 V, Fabrikat Belimo, | mit integrierten Endschaltern und | thermoelektrischer Auslöseeinrichtung
1000757611 | Brandschutzklappe | FK2-EU/DE/850x700x500/ES/SS/Z45 | 4342 | 84818085 | 4 | 45 | 995 | 760 | 500 | FK2-EU | pcs | DE | EUR | Brand- und Rauchschutz | Brandschutzklappen | Brandschutzklappen | ES: Mit einem Einbausatz und den dazugehörigen | Befestigungselementen | SS: Mit zwei elastischen Stutzen | Z45: Federrücklaufantrieb 24 V, Fabrikat | Belimo, mit integrierten Endschaltern und | thermoelektrischer Auslöseeinrichtung
1000757600 | Brandschutzklappe | FK2-EU/DE/850x700x500/ES/Z00 | 1943 | 84818085 | 4 | 44 | 955 | 760 | 500 | FK2-EU | pcs | DE | EUR | Brand- und Rauchschutz | Brandschutzklappen | Brandschutzklappen | ES: Mit einem Einbausatz und den dazugehörigen | Befestigungselementen
1000757601 | Brandschutzklappe | FK2-EU/DE/850x700x500/ES/Z01 | 2019 | 84818085 | 4 | 44 | 955 | 760 | 500 | FK2-EU | pcs | DE | EUR | Brand- und Rauchschutz | Brandschutzklappen | Brandschutzklappen | ES: Mit einem Einbausatz und den dazugehörigen | Befestigungselementen | Z01: Ein Endschalter, Anzeige Klappe ZU
1000757602 | Brandschutzklappe | FK2-EU/DE/850x700x500/ES/Z02 | 2019 | 84818085 | 4 | 44 | 955 | 760 | 500 | FK2-EU | pcs | DE | EUR | Brand- und Rauchschutz | Brandschutzklappen | Brandschutzklappen | ES: Mit einem Einbausatz und den dazugehörigen | Befestigungselementen | Z02: Ein Endschalter, Anzeige Klappe AUF
1000757603 | Brandschutzklappe | FK2-EU/DE/850x700x500/ES/Z03 | 2095 | 84818085 | 4 | 44 | 955 | 760 | 500 | FK2-EU | pcs | DE | EUR | Brand- und Rauchschutz | Brandschutzklappen | Brandschutzklappen | ES: Mit einem Einbausatz und den dazugehörigen | Befestigungselementen | Z03: Zwei Endschalter, Anzeige Klappe ZU und AUF
1000839665 | Druckentlastungsklappe | FK2-EU/DE/850x700x500/ES/Z38DV | 4176 | 84818085 | 4 | 44 | 955 | 760 | 500 | FK2-DV | pcs | DE | EUR | Brand- und Rauchschutz | Brandschutzklappen | Druckentlastungsklappe | ES: Mit einem Einbausatz und den dazugehörigen | Befestigungselementen
1000757604 | Brandschutzklappe | FK2-EU/DE/850x700x500/ES/Z43 | 3079 | 84818085 | 4 | 45 | 995 | 760 | 500 | FK2-EU | pcs | DE | EUR | Brand- und Rauchschutz | Brandschutzklappen | Brandschutzklappen | ES: Mit einem Einbausatz und den dazugehörigen | Befestigungselementen | Z43: Federrücklaufantrieb 230 V, Fabrikat Belimo, | mit integrierten Endschaltern und | thermoelektrischer Auslöseeinrichtung
1000757605 | Brandschutzklappe | FK2-EU/DE/850x700x500/ES/Z45 | 3046 | 84818085 | 4 | 45 | 995 | 760 | 500 | FK2-EU | pcs | DE | EUR | Brand- und Rauchschutz | Brandschutzklappen | Brandschutzklappen | ES: Mit einem Einbausatz und den dazugehörigen | Befestigungselementen | Z45: Federrücklaufantrieb 24 V, Fabrikat | Belimo, mit integrierten Endschaltern und | thermoelektrischer Auslöseeinrichtung
1000787690 | Brandschutzklappe | FK2-EU/DE/850x700x500/S0/Z00 | 1670 | 84818085 | 4 | 44 | 955 | 760 | 500 | FK2-EU | pcs | DE | EUR | Brand- und Rauchschutz | Brandschutzklappen | Brandschutzklappen | S0: Mit einem auf der Bedienseite angeordneten | elastischen Stutzen
1000787691 | Brandschutzklappe | FK2-EU/DE/850x700x500/S0/Z01 | 1746 | 84818085 | 4 | 44 | 955 | 760 | 500 | FK2-EU | pcs | DE | EUR | Brand- und Rauchschutz | Brandschutzklappen | Brandschutzklappen | S0: Mit einem auf der Bedienseite angeordneten | elastischen Stutzen | Z01: Ein Endschalter, Anzeige Klappe ZU
1000787692 | Brandschutzklappe | FK2-EU/DE/850x700x500/S0/Z02 | 1746 | 84818085 | 4 | 44 | 955 | 760 | 500 | FK2-EU | pcs | DE | EUR | Brand- und Rauchschutz | Brandschutzklappen | Brandschutzklappen | S0: Mit einem auf der Bedienseite angeordneten | elastischen Stutzen | Z02: Ein Endschalter, Anzeige Klappe AUF
1000787693 | Brandschutzklappe | FK2-EU/DE/850x700x500/S0/Z03 | 1822 | 84818085 | 4 | 44 | 955 | 760 | 500 | FK2-EU | pcs | DE | EUR | Brand- und Rauchschutz | Brandschutzklappen | Brandschutzklappen | S0: Mit einem auf der Bedienseite angeordneten | elastischen Stutzen | Z03: Zwei Endschalter, Anzeige Klappe ZU und AUF
1000787694 | Brandschutzklappe | FK2-EU/DE/850x700x500/S0/Z43 | 2806 | 84818085 | 4 | 45 | 995 | 760 | 500 | FK2-EU | pcs | DE | EUR | Brand- und Rauchschutz | Brandschutzklappen | Brandschutzklappen | S0: Mit einem auf der Bedienseite angeordneten | elastischen Stutzen | Z43: Federrücklaufantrieb 230 V, Fabrikat Belimo, | mit integrierten Endschaltern und | thermoelektrischer Auslöseeinrichtung
1000787695 | Brandschutzklappe | FK2-EU/DE/850x700x500/S0/Z45 | 2773 | 84818085 | 4 | 45 | 995 | 760 | 500 | FK2-EU | pcs | DE | EUR | Brand- und Rauchschutz | Brandschutzklappen | Brandschutzklappen | S0: Mit einem auf der Bedienseite angeordneten | elastischen Stutzen | Z45: Federrücklaufantrieb 24 V, Fabrikat | Belimo, mit integrierten Endschaltern und | thermoelektrischer Auslöseeinrichtung
1000757594 | Brandschutzklappe | FK2-EU/DE/850x700x500/SS/Z00 | 2318 | 84818085 | 4 | 44 | 955 | 760 | 500 | FK2-EU | pcs | DE | EUR | Brand- und Rauchschutz | Brandschutzklappen | Brandschutzklappen | SS: Mit zwei elastischen Stutzen
1000757595 | Brandschutzklappe | FK2-EU/DE/850x700x500/SS/Z01 | 2394 | 84818085 | 4 | 44 | 955 | 760 | 500 | FK2-EU | pcs | DE | EUR | Brand- und Rauchschutz | Brandschutzklappen | Brandschutzklappen | SS: Mit zwei elastischen Stutzen | Z01: Ein Endschalter, Anzeige Klappe ZU
1000757596 | Brandschutzklappe | FK2-EU/DE/850x700x500/SS/Z02 | 2394 | 84818085 | 4 | 44 | 955 | 760 | 500 | FK2-EU | pcs | DE | EUR | Brand- und Rauchschutz | Brandschutzklappen | Brandschutzklappen | SS: Mit zwei elastischen Stutzen | Z02: Ein Endschalter, Anzeige Klappe AUF
1000757597 | Brandschutzklappe | FK2-EU/DE/850x700x500/SS/Z03 | 2470 | 84818085 | 4 | 44 | 955 | 760 | 500 | FK2-EU | pcs | DE | EUR | Brand- und Rauchschutz | Brandschutzklappen | Brandschutzklappen | SS: Mit zwei elastischen Stutzen | Z03: Zwei Endschalter, Anzeige Klappe ZU und AUF
1000839664 | Druckentlastungsklappe | FK2-EU/DE/850x700x500/SS/Z38DV | 4551 | 84818085 | 4 | 44 | 955 | 760 | 500 | FK2-DV | pcs | DE | EUR | Brand- und Rauchschutz | Brandschutzklappen | Druckentlastungsklappe | SS: Mit zwei elastischen Stutzen
1000757598 | Brandschutzklappe | FK2-EU/DE/850x700x500/SS/Z43 | 3454 | 84818085 | 4 | 45 | 995 | 760 | 500 | FK2-EU | pcs | DE | EUR | Brand- und Rauchschutz | Brandschutzklappen | Brandschutzklappen | SS: Mit zwei elastischen Stutzen | Z43: Federrücklaufantrieb 230 V, Fabrikat Belimo, | mit integrierten Endschaltern und | thermoelektrischer Auslöseeinrichtung
1000757599 | Brandschutzklappe | FK2-EU/DE/850x700x500/SS/Z45 | 3421 | 84818085 | 4 | 45 | 995 | 760 | 500 | FK2-EU | pcs | DE | EUR | Brand- und Rauchschutz | Brandschutzklappen | Brandschutzklappen | SS: Mit zwei elastischen Stutzen | Z45: Federrücklaufantrieb 24 V, Fabrikat | Belimo, mit integrierten Endschaltern und | thermoelektrischer Auslöseeinrichtung
1000757588 | Brandschutzklappe | FK2-EU/DE/850x700x500/Z00 | 1022 | 84818085 | 4 | 44 | 955 | 760 | 500 | FK2-EU | pcs | DE | EUR | Brand- und Rauchschutz | Brandschutzklappen | Brandschutzklappen
1000757589 | Brandschutzklappe | FK2-EU/DE/850x700x500/Z01 | 1098 | 84818085 | 4 | 44 | 955 | 760 | 500 | FK2-EU | pcs | DE | EUR | Brand- und Rauchschutz | Brandschutzklappen | Brandschutzklappen | Z01: Ein Endschalter, Anzeige Klappe ZU
1000757590 | Brandschutzklappe | FK2-EU/DE/850x700x500/Z02 | 1098 | 84818085 | 4 | 44 | 955 | 760 | 500 | FK2-EU | pcs | DE | EUR | Brand- und Rauchschutz | Brandschutzklappen | Brandschutzklappen | Z02: Ein Endschalter, Anzeige Klappe AUF
1000757591 | Brandschutzklappe | FK2-EU/DE/850x700x500/Z03 | 1174 | 84818085 | 4 | 44 | 955 | 760 | 500 | FK2-EU | pcs | DE | EUR | Brand- und Rauchschutz | Brandschutzklappen | Brandschutzklappen | Z03: Zwei Endschalter, Anzeige Klappe ZU und AUF
1000839663 | Druckentlastungsklappe | FK2-EU/DE/850x700x500/Z38DV | 3255 | 84818085 | 4 | 44 | 955 | 760 | 500 | FK2-DV | pcs | DE | EUR | Brand- und Rauchschutz | Brandschutzklappen | Druckentlastungsklappe
1000757592 | Brandschutzklappe | FK2-EU/DE/850x700x500/Z43 | 2158 | 84818085 | 4 | 45 | 995 | 760 | 500 | FK2-EU | pcs | DE | EUR | Brand- und Rauchschutz | Brandschutzklappen | Brandschutzklappen | Z43: Federrücklaufantrieb 230 V, Fabrikat Belimo, | mit integrierten Endschaltern und | thermoelektrischer Auslöseeinrichtung
1000757593 | Brandschutzklappe | FK2-EU/DE/850x700x500/Z45 | 2125 | 84818085 | 4 | 45 | 995 | 760 | 500 | FK2-EU | pcs | DE | EUR | Brand- und Rauchschutz | Brandschutzklappen | Brandschutzklappen | Z45: Federrücklaufantrieb 24 V, Fabrikat | Belimo, mit integrierten Endschaltern und | thermoelektrischer Auslöseeinrichtung
1000757612 | Brandschutzklappe | FK2-EU/DE/850x750x305/Z00 | 1049 | 84818085 | 4 | 40 | 955 | 810 | 305 | FK2-EU | pcs | DE | EUR | Brand- und Rauchschutz | Brandschutzklappen | Brandschutzklappen
1000757613 | Brandschutzklappe | FK2-EU/DE/850x750x305/Z01 | 1125 | 84818085 | 4 | 40 | 955 | 810 | 305 | FK2-EU | pcs | DE | EUR | Brand- und Rauchschutz | Brandschutzklappen | Brandschutzklappen | Z01: Ein Endschalter, Anzeige Klappe ZU
1000757614 | Brandschutzklappe | FK2-EU/DE/850x750x305/Z02 | 1125 | 84818085 | 4 | 40 | 955 | 810 | 305 | FK2-EU | pcs | DE | EUR | Brand- und Rauchschutz | Brandschutzklappen | Brandschutzklappen | Z02: Ein Endschalter, Anzeige Klappe AUF
1000757615 | Brandschutzklappe | FK2-EU/DE/850x750x305/Z03 | 1201 | 84818085 | 4 | 40 | 955 | 810 | 305 | FK2-EU | pcs | DE | EUR | Brand- und Rauchschutz | Brandschutzklappen | Brandschutzklappen | Z03: Zwei Endschalter, Anzeige Klappe ZU und AUF
1000757616 | Brandschutzklappe | FK2-EU/DE/850x750x305/Z43 | 2185 | 84818085 | 4 | 41 | 995 | 810 | 305 | FK2-EU | pcs | DE | EUR | Brand- und Rauchschutz | Brandschutzklappen | Brandschutzklappen | Z43: Federrücklaufantrieb 230 V, Fabrikat Belimo, | mit integrierten Endschaltern und | thermoelektrischer Auslöseeinrichtung
1000757617 | Brandschutzklappe | FK2-EU/DE/850x750x305/Z45 | 2152 | 84818085 | 4 | 41 | 995 | 810 | 305 | FK2-EU | pcs | DE | EUR | Brand- und Rauchschutz | Brandschutzklappen | Brandschutzklappen | Z45: Federrücklaufantrieb 24 V, Fabrikat | Belimo, mit integrierten Endschaltern und | thermoelektrischer Auslöseeinrichtung
1000787696 | Brandschutzklappe | FK2-EU/DE/850x750x500/0A/Z00 | 1443 | 84818085 | 4 | 47 | 955 | 810 | 500 | FK2-EU | pcs | DE | EUR | Brand- und Rauchschutz | Brandschutzklappen | Brandschutzklappen | 0A: Mit einem auf der Einbauseite angeordneten | Abschlussgitter
1000787697 | Brandschutzklappe | FK2-EU/DE/850x750x500/0A/Z01 | 1519 | 84818085 | 4 | 47 | 955 | 810 | 500 | FK2-EU | pcs | DE | EUR | Brand- und Rauchschutz | Brandschutzklappen | Brandschutzklappen | 0A: Mit einem auf der Einbauseite angeordneten | Abschlussgitter | Z01: Ein Endschalter, Anzeige Klappe ZU
1000787698 | Brandschutzklappe | FK2-EU/DE/850x750x500/0A/Z02 | 1519 | 84818085 | 4 | 47 | 955 | 810 | 500 | FK2-EU | pcs | DE | EUR | Brand- und Rauchschutz | Brandschutzklappen | Brandschutzklappen | 0A: Mit einem auf der Einbauseite angeordneten | Abschlussgitter | Z02: Ein Endschalter, Anzeige Klappe AUF
1000787699 | Brandschutzklappe | FK2-EU/DE/850x750x500/0A/Z03 | 1595 | 84818085 | 4 | 47 | 955 | 810 | 500 | FK2-EU | pcs | DE | EUR | Brand- und Rauchschutz | Brandschutzklappen | Brandschutzklappen | 0A: Mit einem auf der Einbauseite angeordneten | Abschlussgitter | Z03: Zwei Endschalter, Anzeige Klappe ZU und AUF
1000787700 | Brandschutzklappe | FK2-EU/DE/850x750x500/0A/Z43 | 2579 | 84818085 | 4 | 48 | 995 | 810 | 500 | FK2-EU | pcs | DE | EUR | Brand- und Rauchschutz | Brandschutzklappen | Brandschutzklappen | 0A: Mit einem auf der Einbauseite angeordneten | Abschlussgitter | Z43: Federrücklaufantrieb 230 V, Fabrikat Belimo, | mit integrierten Endschaltern und | thermoelektrischer Auslöseeinrichtung
1000787701 | Brandschutzklappe | FK2-EU/DE/850x750x500/0A/Z45 | 2546 | 84818085 | 4 | 48 | 995 | 810 | 500 | FK2-EU | pcs | DE | EUR | Brand- und Rauchschutz | Brandschutzklappen | Brandschutzklappen | 0A: Mit einem auf der Einbauseite angeordneten | Abschlussgitter | Z45: Federrücklaufantrieb 24 V, Fabrikat | Belimo, mit integrierten Endschaltern und | thermoelektrischer Auslöseeinrichtung
1000787702 | Brandschutzklappe | FK2-EU/DE/850x750x500/0S/Z00 | 1703 | 84818085 | 4 | 47 | 955 | 810 | 500 | FK2-EU | pcs | DE | EUR | Brand- und Rauchschutz | Brandschutzklappen | Brandschutzklappen | 0S: Mit einem auf der Einbauseite angeordneten | elastischen Stutzen
1000787703 | Brandschutzklappe | FK2-EU/DE/850x750x500/0S/Z01 | 1779 | 84818085 | 4 | 47 | 955 | 810 | 500 | FK2-EU | pcs | DE | EUR | Brand- und Rauchschutz | Brandschutzklappen | Brandschutzklappen | 0S: Mit einem auf der Einbauseite angeordneten | elastischen Stutzen | Z01: Ein Endschalter, Anzeige Klappe ZU
1000787704 | Brandschutzklappe | FK2-EU/DE/850x750x500/0S/Z02 | 1779 | 84818085 | 4 | 47 | 955 | 810 | 500 | FK2-EU | pcs | DE | EUR | Brand- und Rauchschutz | Brandschutzklappen | Brandschutzklappen | 0S: Mit einem auf der Einbauseite angeordneten | elastischen Stutzen | Z02: Ein Endschalter, Anzeige Klappe AUF
1000787705 | Brandschutzklappe | FK2-EU/DE/850x750x500/0S/Z03 | 1855 | 84818085 | 4 | 47 | 955 | 810 | 500 | FK2-EU | pcs | DE | EUR | Brand- und Rauchschutz | Brandschutzklappen | Brandschutzklappen | 0S: Mit einem auf der Einbauseite angeordneten | elastischen Stutzen | Z03: Zwei Endschalter, Anzeige Klappe ZU und AUF
1000787706 | Brandschutzklappe | FK2-EU/DE/850x750x500/0S/Z43 | 2839 | 84818085 | 4 | 48 | 995 | 810 | 500 | FK2-EU | pcs | DE | EUR | Brand- und Rauchschutz | Brandschutzklappen | Brandschutzklappen | 0S: Mit einem auf der Einbauseite angeordneten | elastischen Stutzen | Z43: Federrücklaufantrieb 230 V, Fabrikat Belimo, | mit integrierten Endschaltern und | thermoelektrischer Auslöseeinrichtung
1000787707 | Brandschutzklappe | FK2-EU/DE/850x750x500/0S/Z45 | 2806 | 84818085 | 4 | 48 | 995 | 810 | 500 | FK2-EU | pcs | DE | EUR | Brand- und Rauchschutz | Brandschutzklappen | Brandschutzklappen | 0S: Mit einem auf der Einbauseite angeordneten | elastischen Stutzen | Z45: Federrücklaufantrieb 24 V, Fabrikat | Belimo, mit integrierten Endschaltern und | thermoelektrischer Auslöseeinrichtung
1000787708 | Brandschutzklappe | FK2-EU/DE/850x750x500/A0/Z00 | 1443 | 84818085 | 4 | 47 | 955 | 810 | 500 | FK2-EU | pcs | DE | EUR | Brand- und Rauchschutz | Brandschutzklappen | Brandschutzklappen | A0: Mit einem auf der Bedienseite angeordneten | Abschlussgitter
1000787709 | Brandschutzklappe | FK2-EU/DE/850x750x500/A0/Z01 | 1519 | 84818085 | 4 | 47 | 955 | 810 | 500 | FK2-EU | pcs | DE | EUR | Brand- und Rauchschutz | Brandschutzklappen | Brandschutzklappen | A0: Mit einem auf der Bedienseite angeordneten | Abschlussgitter | Z01: Ein Endschalter, Anzeige Klappe ZU
1000787710 | Brandschutzklappe | FK2-EU/DE/850x750x500/A0/Z02 | 1519 | 84818085 | 4 | 47 | 955 | 810 | 500 | FK2-EU | pcs | DE | EUR | Brand- und Rauchschutz | Brandschutzklappen | Brandschutzklappen | A0: Mit einem auf der Bedienseite angeordneten | Abschlussgitter | Z02: Ein Endschalter, Anzeige Klappe AUF
1000787711 | Brandschutzklappe | FK2-EU/DE/850x750x500/A0/Z03 | 1595 | 84818085 | 4 | 47 | 955 | 810 | 500 | FK2-EU | pcs | DE | EUR | Brand- und Rauchschutz | Brandschutzklappen | Brandschutzklappen | A0: Mit einem auf der Bedienseite angeordneten | Abschlussgitter | Z03: Zwei Endschalter, Anzeige Klappe ZU und AUF
1000787712 | Brandschutzklappe | FK2-EU/DE/850x750x500/A0/Z43 | 2579 | 84818085 | 4 | 48 | 995 | 810 | 500 | FK2-EU | pcs | DE | EUR | Brand- und Rauchschutz | Brandschutzklappen | Brandschutzklappen | A0: Mit einem auf der Bedienseite angeordneten | Abschlussgitter | Z43: Federrücklaufantrieb 230 V, Fabrikat Belimo, | mit integrierten Endschaltern und | thermoelektrischer Auslöseeinrichtung
1000787713 | Brandschutzklappe | FK2-EU/DE/850x750x500/A0/Z45 | 2546 | 84818085 | 4 | 48 | 995 | 810 | 500 | FK2-EU | pcs | DE | EUR | Brand- und Rauchschutz | Brandschutzklappen | Brandschutzklappen | A0: Mit einem auf der Bedienseite angeordneten | Abschlussgitter | Z45: Federrücklaufantrieb 24 V, Fabrikat | Belimo, mit integrierten Endschaltern und | thermoelektrischer Auslöseeinrichtung
1000809220 | Brandschutzklappe | FK2-EU/DE/850x750x500/AA/Z43RM | 6129 | 84818085 | 4 | 47 | 995 | 840 | 500 | FK2-EU | pcs | DE | EUR | Brand- und Rauchschutz | Brandschutzklappen | Brandschutzklappen | AA: Mit beidseitig angeordneten Abschlussgitter | Z43RM: Federrücklaufantrieb 230 V, Fabrikat Belimo, mit | integrierten Endschaltern und thermoelektrischer | Auslöseeinrichtung in Verbindung mit einer | Rauchauslöseeinrichtung Typ RM-O-3-D
1000809221 | Brandschutzklappe | FK2-EU/DE/850x750x500/AA/Z45RM | 6097 | 84818085 | 4 | 47 | 995 | 840 | 500 | FK2-EU | pcs | DE | EUR | Brand- und Rauchschutz | Brandschutzklappen | Brandschutzklappen | AA: Mit beidseitig angeordneten Abschlussgitter | Z45RM: Federrücklaufantrieb 24 V, Fabrikat Belimo, mit | integrierten Endschaltern und thermoelektrischer | Auslöseeinrichtung in Verbindung mit einer | Rauchauslöseeinrchtung Typ RM-O-3-D
1000757636 | Brandschutzklappe | FK2-EU/DE/850x750x500/ES/SS/Z00 | 3296 | 84818085 | 4 | 47 | 955 | 810 | 500 | FK2-EU | pcs | DE | EUR | Brand- und Rauchschutz | Brandschutzklappen | Brandschutzklappen | ES: Mit einem Einbausatz und den dazugehörigen | Befestigungselementen | SS: Mit zwei elastischen Stutzen
1000757637 | Brandschutzklappe | FK2-EU/DE/850x750x500/ES/SS/Z01 | 3372 | 84818085 | 4 | 47 | 955 | 810 | 500 | FK2-EU | pcs | DE | EUR | Brand- und Rauchschutz | Brandschutzklappen | Brandschutzklappen | ES: Mit einem Einbausatz und den dazugehörigen | Befestigungselementen | SS: Mit zwei elastischen Stutzen | Z01: Ein Endschalter, Anzeige Klappe ZU
1000757638 | Brandschutzklappe | FK2-EU/DE/850x750x500/ES/SS/Z02 | 3372 | 84818085 | 4 | 47 | 955 | 810 | 500 | FK2-EU | pcs | DE | EUR | Brand- und Rauchschutz | Brandschutzklappen | Brandschutzklappen | ES: Mit einem Einbausatz und den dazugehörigen | Befestigungselementen | SS: Mit zwei elastischen Stutzen | Z02: Ein Endschalter, Anzeige Klappe AUF
1000757639 | Brandschutzklappe | FK2-EU/DE/850x750x500/ES/SS/Z03 | 3448 | 84818085 | 4 | 47 | 955 | 810 | 500 | FK2-EU | pcs | DE | EUR | Brand- und Rauchschutz | Brandschutzklappen | Brandschutzklappen | ES: Mit einem Einbausatz und den dazugehörigen | Befestigungselementen | SS: Mit zwei elastischen Stutzen | Z03: Zwei Endschalter, Anzeige Klappe ZU und AUF
1000839670 | Druckentlastungsklappe | FK2-EU/DE/850x750x500/ES/SS/Z38DV | 5529 | 84818085 | 4 | 47 | 955 | 810 | 500 | FK2-DV | pcs | DE | EUR | Brand- und Rauchschutz | Brandschutzklappen | Druckentlastungsklappe | ES: Mit einem Einbausatz und den dazugehörigen | Befestigungselementen | SS: Mit zwei elastischen Stutzen
1000757640 | Brandschutzklappe | FK2-EU/DE/850x750x500/ES/SS/Z43 | 4432 | 84818085 | 4 | 48 | 995 | 810 | 500 | FK2-EU | pcs | DE | EUR | Brand- und Rauchschutz | Brandschutzklappen | Brandschutzklappen | ES: Mit einem Einbausatz und den dazugehörigen | Befestigungselementen | SS: Mit zwei elastischen Stutzen | Z43: Federrücklaufantrieb 230 V, Fabrikat Belimo, | mit integrierten Endschaltern und | thermoelektrischer Auslöseeinrichtung
1000757641 | Brandschutzklappe | FK2-EU/DE/850x750x500/ES/SS/Z45 | 4399 | 84818085 | 4 | 48 | 995 | 810 | 500 | FK2-EU | pcs | DE | EUR | Brand- und Rauchschutz | Brandschutzklappen | Brandschutzklappen | ES: Mit einem Einbausatz und den dazugehörigen | Befestigungselementen | SS: Mit zwei elastischen Stutzen | Z45: Federrücklaufantrieb 24 V, Fabrikat | Belimo, mit integrierten Endschaltern und | thermoelektrischer Auslöseeinrichtung
1000757630 | Brandschutzklappe | FK2-EU/DE/850x750x500/ES/Z00 | 1989 | 84818085 | 4 | 47 | 955 | 810 | 500 | FK2-EU | pcs | DE | EUR | Brand- und Rauchschutz | Brandschutzklappen | Brandschutzklappen | ES: Mit einem Einbausatz und den dazugehörigen | Befestigungselementen
1000757631 | Brandschutzklappe | FK2-EU/DE/850x750x500/ES/Z01 | 2065 | 84818085 | 4 | 47 | 955 | 810 | 500 | FK2-EU | pcs | DE | EUR | Brand- und Rauchschutz | Brandschutzklappen | Brandschutzklappen | ES: Mit einem Einbausatz und den dazugehörigen | Befestigungselementen | Z01: Ein Endschalter, Anzeige Klappe ZU
1000757632 | Brandschutzklappe | FK2-EU/DE/850x750x500/ES/Z02 | 2065 | 84818085 | 4 | 47 | 955 | 810 | 500 | FK2-EU | pcs | DE | EUR | Brand- und Rauchschutz | Brandschutzklappen | Brandschutzklappen | ES: Mit einem Einbausatz und den dazugehörigen | Befestigungselementen | Z02: Ein Endschalter, Anzeige Klappe AUF
1000757633 | Brandschutzklappe | FK2-EU/DE/850x750x500/ES/Z03 | 2141 | 84818085 | 4 | 47 | 955 | 810 | 500 | FK2-EU | pcs | DE | EUR | Brand- und Rauchschutz | Brandschutzklappen | Brandschutzklappen | ES: Mit einem Einbausatz und den dazugehörigen | Befestigungselementen | Z03: Zwei Endschalter, Anzeige Klappe ZU und AUF
1000839669 | Druckentlastungsklappe | FK2-EU/DE/850x750x500/ES/Z38DV | 4222 | 84818085 | 4 | 47 | 955 | 810 | 500 | FK2-DV | pcs | DE | EUR | Brand- und Rauchschutz | Brandschutzklappen | Druckentlastungsklappe | ES: Mit einem Einbausatz und den dazugehörigen | Befestigungselementen
1000757634 | Brandschutzklappe | FK2-EU/DE/850x750x500/ES/Z43 | 3125 | 84818085 | 4 | 48 | 995 | 810 | 500 | FK2-EU | pcs | DE | EUR | Brand- und Rauchschutz | Brandschutzklappen | Brandschutzklappen | ES: Mit einem Einbausatz und den dazugehörigen | Befestigungselementen | Z43: Federrücklaufantrieb 230 V, Fabrikat Belimo, | mit integrierten Endschaltern und | thermoelektrischer Auslöseeinrichtung
1000757635 | Brandschutzklappe | FK2-EU/DE/850x750x500/ES/Z45 | 3092 | 84818085 | 4 | 48 | 995 | 810 | 500 | FK2-EU | pcs | DE | EUR | Brand- und Rauchschutz | Brandschutzklappen | Brandschutzklappen | ES: Mit einem Einbausatz und den dazugehörigen | Befestigungselementen | Z45: Federrücklaufantrieb 24 V, Fabrikat | Belimo, mit integrierten Endschaltern und | thermoelektrischer Auslöseeinrichtung
1000787714 | Brandschutzklappe | FK2-EU/DE/850x750x500/S0/Z00 | 1703 | 84818085 | 4 | 47 | 955 | 810 | 500 | FK2-EU | pcs | DE | EUR | Brand- und Rauchschutz | Brandschutzklappen | Brandschutzklappen | S0: Mit einem auf der Bedienseite angeordneten | elastischen Stutzen
1000787715 | Brandschutzklappe | FK2-EU/DE/850x750x500/S0/Z01 | 1779 | 84818085 | 4 | 47 | 955 | 810 | 500 | FK2-EU | pcs | DE | EUR | Brand- und Rauchschutz | Brandschutzklappen | Brandschutzklappen | S0: Mit einem auf der Bedienseite angeordneten | elastischen Stutzen | Z01: Ein Endschalter, Anzeige Klappe ZU
1000787716 | Brandschutzklappe | FK2-EU/DE/850x750x500/S0/Z02 | 1779 | 84818085 | 4 | 47 | 955 | 810 | 500 | FK2-EU | pcs | DE | EUR | Brand- und Rauchschutz | Brandschutzklappen | Brandschutzklappen | S0: Mit einem auf der Bedienseite angeordneten | elastischen Stutzen | Z02: Ein Endschalter, Anzeige Klappe AUF
1000787717 | Brandschutzklappe | FK2-EU/DE/850x750x500/S0/Z03 | 1855 | 84818085 | 4 | 47 | 955 | 810 | 500 | FK2-EU | pcs | DE | EUR | Brand- und Rauchschutz | Brandschutzklappen | Brandschutzklappen | S0: Mit einem auf der Bedienseite angeordneten | elastischen Stutzen | Z03: Zwei Endschalter, Anzeige Klappe ZU und AUF
1000787718 | Brandschutzklappe | FK2-EU/DE/850x750x500/S0/Z43 | 2839 | 84818085 | 4 | 48 | 995 | 810 | 500 | FK2-EU | pcs | DE | EUR | Brand- und Rauchschutz | Brandschutzklappen | Brandschutzklappen | S0: Mit einem auf der Bedienseite angeordneten | elastischen Stutzen | Z43: Federrücklaufantrieb 230 V, Fabrikat Belimo, | mit integrierten Endschaltern und | thermoelektrischer Auslöseeinrichtung
1000787719 | Brandschutzklappe | FK2-EU/DE/850x750x500/S0/Z45 | 2806 | 84818085 | 4 | 48 | 995 | 810 | 500 | FK2-EU | pcs | DE | EUR | Brand- und Rauchschutz | Brandschutzklappen | Brandschutzklappen | S0: Mit einem auf der Bedienseite angeordneten | elastischen Stutzen | Z45: Federrücklaufantrieb 24 V, Fabrikat | Belimo, mit integrierten Endschaltern und | thermoelektrischer Auslöseeinrichtung
1000757624 | Brandschutzklappe | FK2-EU/DE/850x750x500/SS/Z00 | 2356 | 84818085 | 4 | 47 | 955 | 810 | 500 | FK2-EU | pcs | DE | EUR | Brand- und Rauchschutz | Brandschutzklappen | Brandschutzklappen | SS: Mit zwei elastischen Stutzen
1000757625 | Brandschutzklappe | FK2-EU/DE/850x750x500/SS/Z01 | 2432 | 84818085 | 4 | 47 | 955 | 810 | 500 | FK2-EU | pcs | DE | EUR | Brand- und Rauchschutz | Brandschutzklappen | Brandschutzklappen | SS: Mit zwei elastischen Stutzen | Z01: Ein Endschalter, Anzeige Klappe ZU
1000757626 | Brandschutzklappe | FK2-EU/DE/850x750x500/SS/Z02 | 2432 | 84818085 | 4 | 47 | 955 | 810 | 500 | FK2-EU | pcs | DE | EUR | Brand- und Rauchschutz | Brandschutzklappen | Brandschutzklappen | SS: Mit zwei elastischen Stutzen | Z02: Ein Endschalter, Anzeige Klappe AUF
1000757627 | Brandschutzklappe | FK2-EU/DE/850x750x500/SS/Z03 | 2508 | 84818085 | 4 | 47 | 955 | 810 | 500 | FK2-EU | pcs | DE | EUR | Brand- und Rauchschutz | Brandschutzklappen | Brandschutzklappen | SS: Mit zwei elastischen Stutzen | Z03: Zwei Endschalter, Anzeige Klappe ZU und AUF
1000839668 | Druckentlastungsklappe | FK2-EU/DE/850x750x500/SS/Z38DV | 4589 | 84818085 | 4 | 47 | 955 | 810 | 500 | FK2-DV | pcs | DE | EUR | Brand- und Rauchschutz | Brandschutzklappen | Druckentlastungsklappe | SS: Mit zwei elastischen Stutzen
1000757628 | Brandschutzklappe | FK2-EU/DE/850x750x500/SS/Z43 | 3492 | 84818085 | 4 | 48 | 995 | 810 | 500 | FK2-EU | pcs | DE | EUR | Brand- und Rauchschutz | Brandschutzklappen | Brandschutzklappen | SS: Mit zwei elastischen Stutzen | Z43: Federrücklaufantrieb 230 V, Fabrikat Belimo, | mit integrierten Endschaltern und | thermoelektrischer Auslöseeinrichtung
1000757629 | Brandschutzklappe | FK2-EU/DE/850x750x500/SS/Z45 | 3459 | 84818085 | 4 | 48 | 995 | 810 | 500 | FK2-EU | pcs | DE | EUR | Brand- und Rauchschutz | Brandschutzklappen | Brandschutzklappen | SS: Mit zwei elastischen Stutzen | Z45: Federrücklaufantrieb 24 V, Fabrikat | Belimo, mit integrierten Endschaltern und | thermoelektrischer Auslöseeinrichtung
1000757618 | Brandschutzklappe | FK2-EU/DE/850x750x500/Z00 | 1049 | 84818085 | 4 | 47 | 955 | 810 | 500 | FK2-EU | pcs | DE | EUR | Brand- und Rauchschutz | Brandschutzklappen | Brandschutzklappen
1000757619 | Brandschutzklappe | FK2-EU/DE/850x750x500/Z01 | 1125 | 84818085 | 4 | 47 | 955 | 810 | 500 | FK2-EU | pcs | DE | EUR | Brand- und Rauchschutz | Brandschutzklappen | Brandschutzklappen | Z01: Ein Endschalter, Anzeige Klappe ZU
1000757620 | Brandschutzklappe | FK2-EU/DE/850x750x500/Z02 | 1125 | 84818085 | 4 | 47 | 955 | 810 | 500 | FK2-EU | pcs | DE | EUR | Brand- und Rauchschutz | Brandschutzklappen | Brandschutzklappen | Z02: Ein Endschalter, Anzeige Klappe AUF
1000757621 | Brandschutzklappe | FK2-EU/DE/850x750x500/Z03 | 1201 | 84818085 | 4 | 47 | 955 | 810 | 500 | FK2-EU | pcs | DE | EUR | Brand- und Rauchschutz | Brandschutzklappen | Brandschutzklappen | Z03: Zwei Endschalter, Anzeige Klappe ZU und AUF
1000839667 | Druckentlastungsklappe | FK2-EU/DE/850x750x500/Z38DV | 3282 | 84818085 | 4 | 47 | 955 | 810 | 500 | FK2-DV | pcs | DE | EUR | Brand- und Rauchschutz | Brandschutzklappen | Druckentlastungsklappe
1000757622 | Brandschutzklappe | FK2-EU/DE/850x750x500/Z43 | 2185 | 84818085 | 4 | 48 | 995 | 810 | 500 | FK2-EU | pcs | DE | EUR | Brand- und Rauchschutz | Brandschutzklappen | Brandschutzklappen | Z43: Federrücklaufantrieb 230 V, Fabrikat Belimo, | mit integrierten Endschaltern und | thermoelektrischer Auslöseeinrichtung
1000757623 | Brandschutzklappe | FK2-EU/DE/850x750x500/Z45 | 2152 | 84818085 | 4 | 48 | 995 | 810 | 500 | FK2-EU | pcs | DE | EUR | Brand- und Rauchschutz | Brandschutzklappen | Brandschutzklappen | Z45: Federrücklaufantrieb 24 V, Fabrikat | Belimo, mit integrierten Endschaltern und | thermoelektrischer Auslöseeinrichtung
1000757642 | Brandschutzklappe | FK2-EU/DE/850x800x305/Z00 | 1076 | 84818085 | 4 | 42 | 955 | 860 | 305 | FK2-EU | pcs | DE | EUR | Brand- und Rauchschutz | Brandschutzklappen | Brandschutzklappen
1000757643 | Brandschutzklappe | FK2-EU/DE/850x800x305/Z01 | 1152 | 84818085 | 4 | 42 | 955 | 860 | 305 | FK2-EU | pcs | DE | EUR | Brand- und Rauchschutz | Brandschutzklappen | Brandschutzklappen | Z01: Ein Endschalter, Anzeige Klappe ZU
1000757644 | Brandschutzklappe | FK2-EU/DE/850x800x305/Z02 | 1152 | 84818085 | 4 | 42 | 955 | 860 | 305 | FK2-EU | pcs | DE | EUR | Brand- und Rauchschutz | Brandschutzklappen | Brandschutzklappen | Z02: Ein Endschalter, Anzeige Klappe AUF
1000757645 | Brandschutzklappe | FK2-EU/DE/850x800x305/Z03 | 1228 | 84818085 | 4 | 42 | 955 | 860 | 305 | FK2-EU | pcs | DE | EUR | Brand- und Rauchschutz | Brandschutzklappen | Brandschutzklappen | Z03: Zwei Endschalter, Anzeige Klappe ZU und AUF
1000757646 | Brandschutzklappe | FK2-EU/DE/850x800x305/Z43 | 2212 | 84818085 | 4 | 43 | 995 | 860 | 305 | FK2-EU | pcs | DE | EUR | Brand- und Rauchschutz | Brandschutzklappen | Brandschutzklappen | Z43: Federrücklaufantrieb 230 V, Fabrikat Belimo, | mit integrierten Endschaltern und | thermoelektrischer Auslöseeinrichtung
1000757647 | Brandschutzklappe | FK2-EU/DE/850x800x305/Z45 | 2179 | 84818085 | 4 | 43 | 995 | 860 | 305 | FK2-EU | pcs | DE | EUR | Brand- und Rauchschutz | Brandschutzklappen | Brandschutzklappen | Z45: Federrücklaufantrieb 24 V, Fabrikat | Belimo, mit integrierten Endschaltern und | thermoelektrischer Auslöseeinrichtung
1000787720 | Brandschutzklappe | FK2-EU/DE/850x800x500/0A/Z00 | 1475 | 84818085 | 4 | 49 | 955 | 860 | 500 | FK2-EU | pcs | DE | EUR | Brand- und Rauchschutz | Brandschutzklappen | Brandschutzklappen | 0A: Mit einem auf der Einbauseite angeordneten | Abschlussgitter
1000787721 | Brandschutzklappe | FK2-EU/DE/850x800x500/0A/Z01 | 1551 | 84818085 | 4 | 49 | 955 | 860 | 500 | FK2-EU | pcs | DE | EUR | Brand- und Rauchschutz | Brandschutzklappen | Brandschutzklappen | 0A: Mit einem auf der Einbauseite angeordneten | Abschlussgitter | Z01: Ein Endschalter, Anzeige Klappe ZU
1000787722 | Brandschutzklappe | FK2-EU/DE/850x800x500/0A/Z02 | 1551 | 84818085 | 4 | 49 | 955 | 860 | 500 | FK2-EU | pcs | DE | EUR | Brand- und Rauchschutz | Brandschutzklappen | Brandschutzklappen | 0A: Mit einem auf der Einbauseite angeordneten | Abschlussgitter | Z02: Ein Endschalter, Anzeige Klappe AUF
1000787723 | Brandschutzklappe | FK2-EU/DE/850x800x500/0A/Z03 | 1627 | 84818085 | 4 | 49 | 955 | 860 | 500 | FK2-EU | pcs | DE | EUR | Brand- und Rauchschutz | Brandschutzklappen | Brandschutzklappen | 0A: Mit einem auf der Einbauseite angeordneten | Abschlussgitter | Z03: Zwei Endschalter, Anzeige Klappe ZU und AUF
1000787724 | Brandschutzklappe | FK2-EU/DE/850x800x500/0A/Z43 | 2611 | 84818085 | 4 | 50 | 995 | 860 | 500 | FK2-EU | pcs | DE | EUR | Brand- und Rauchschutz | Brandschutzklappen | Brandschutzklappen | 0A: Mit einem auf der Einbauseite angeordneten | Abschlussgitter | Z43: Federrücklaufantrieb 230 V, Fabrikat Belimo, | mit integrierten Endschaltern und | thermoelektrischer Auslöseeinrichtung
1000787725 | Brandschutzklappe | FK2-EU/DE/850x800x500/0A/Z45 | 2578 | 84818085 | 4 | 50 | 995 | 860 | 500 | FK2-EU | pcs | DE | EUR | Brand- und Rauchschutz | Brandschutzklappen | Brandschutzklappen | 0A: Mit einem auf der Einbauseite angeordneten | Abschlussgitter | Z45: Federrücklaufantrieb 24 V, Fabrikat | Belimo, mit integrierten Endschaltern und | thermoelektrischer Auslöseeinrichtung
1000787726 | Brandschutzklappe | FK2-EU/DE/850x800x500/0S/Z00 | 1744 | 84818085 | 4 | 49 | 955 | 860 | 500 | FK2-EU | pcs | DE | EUR | Brand- und Rauchschutz | Brandschutzklappen | Brandschutzklappen | 0S: Mit einem auf der Einbauseite angeordneten | elastischen Stutzen
1000787727 | Brandschutzklappe | FK2-EU/DE/850x800x500/0S/Z01 | 1820 | 84818085 | 4 | 49 | 955 | 860 | 500 | FK2-EU | pcs | DE | EUR | Brand- und Rauchschutz | Brandschutzklappen | Brandschutzklappen | 0S: Mit einem auf der Einbauseite angeordneten | elastischen Stutzen | Z01: Ein Endschalter, Anzeige Klappe ZU
1000787728 | Brandschutzklappe | FK2-EU/DE/850x800x500/0S/Z02 | 1820 | 84818085 | 4 | 49 | 955 | 860 | 500 | FK2-EU | pcs | DE | EUR | Brand- und Rauchschutz | Brandschutzklappen | Brandschutzklappen | 0S: Mit einem auf der Einbauseite angeordneten | elastischen Stutzen | Z02: Ein Endschalter, Anzeige Klappe AUF
1000787729 | Brandschutzklappe | FK2-EU/DE/850x800x500/0S/Z03 | 1896 | 84818085 | 4 | 49 | 955 | 860 | 500 | FK2-EU | pcs | DE | EUR | Brand- und Rauchschutz | Brandschutzklappen | Brandschutzklappen | 0S: Mit einem auf der Einbauseite angeordneten | elastischen Stutzen | Z03: Zwei Endschalter, Anzeige Klappe ZU und AUF
1000787730 | Brandschutzklappe | FK2-EU/DE/850x800x500/0S/Z43 | 2880 | 84818085 | 4 | 50 | 995 | 860 | 500 | FK2-EU | pcs | DE | EUR | Brand- und Rauchschutz | Brandschutzklappen | Brandschutzklappen | 0S: Mit einem auf der Einbauseite angeordneten | elastischen Stutzen | Z43: Federrücklaufantrieb 230 V, Fabrikat Belimo, | mit integrierten Endschaltern und | thermoelektrischer Auslöseeinrichtung
1000787731 | Brandschutzklappe | FK2-EU/DE/850x800x500/0S/Z45 | 2847 | 84818085 | 4 | 50 | 995 | 860 | 500 | FK2-EU | pcs | DE | EUR | Brand- und Rauchschutz | Brandschutzklappen | Brandschutzklappen | 0S: Mit einem auf der Einbauseite angeordneten | elastischen Stutzen | Z45: Federrücklaufantrieb 24 V, Fabrikat | Belimo, mit integrierten Endschaltern und | thermoelektrischer Auslöseeinrichtung
1000787732 | Brandschutzklappe | FK2-EU/DE/850x800x500/A0/Z00 | 1475 | 84818085 | 4 | 49 | 955 | 860 | 500 | FK2-EU | pcs | DE | EUR | Brand- und Rauchschutz | Brandschutzklappen | Brandschutzklappen | A0: Mit einem auf der Bedienseite angeordneten | Abschlussgitter
1000787733 | Brandschutzklappe | FK2-EU/DE/850x800x500/A0/Z01 | 1551 | 84818085 | 4 | 49 | 955 | 860 | 500 | FK2-EU | pcs | DE | EUR | Brand- und Rauchschutz | Brandschutzklappen | Brandschutzklappen | A0: Mit einem auf der Bedienseite angeordneten | Abschlussgitter | Z01: Ein Endschalter, Anzeige Klappe ZU
1000787734 | Brandschutzklappe | FK2-EU/DE/850x800x500/A0/Z02 | 1551 | 84818085 | 4 | 49 | 955 | 860 | 500 | FK2-EU | pcs | DE | EUR | Brand- und Rauchschutz | Brandschutzklappen | Brandschutzklappen | A0: Mit einem auf der Bedienseite angeordneten | Abschlussgitter | Z02: Ein Endschalter, Anzeige Klappe AUF
1000787735 | Brandschutzklappe | FK2-EU/DE/850x800x500/A0/Z03 | 1627 | 84818085 | 4 | 49 | 955 | 860 | 500 | FK2-EU | pcs | DE | EUR | Brand- und Rauchschutz | Brandschutzklappen | Brandschutzklappen | A0: Mit einem auf der Bedienseite angeordneten | Abschlussgitter | Z03: Zwei Endschalter, Anzeige Klappe ZU und AUF
1000787736 | Brandschutzklappe | FK2-EU/DE/850x800x500/A0/Z43 | 2611 | 84818085 | 4 | 50 | 995 | 860 | 500 | FK2-EU | pcs | DE | EUR | Brand- und Rauchschutz | Brandschutzklappen | Brandschutzklappen | A0: Mit einem auf der Bedienseite angeordneten | Abschlussgitter | Z43: Federrücklaufantrieb 230 V, Fabrikat Belimo, | mit integrierten Endschaltern und | thermoelektrischer Auslöseeinrichtung
1000787737 | Brandschutzklappe | FK2-EU/DE/850x800x500/A0/Z45 | 2578 | 84818085 | 4 | 50 | 995 | 860 | 500 | FK2-EU | pcs | DE | EUR | Brand- und Rauchschutz | Brandschutzklappen | Brandschutzklappen | A0: Mit einem auf der Bedienseite angeordneten | Abschlussgitter | Z45: Federrücklaufantrieb 24 V, Fabrikat | Belimo, mit integrierten Endschaltern und | thermoelektrischer Auslöseeinrichtung
1000809222 | Brandschutzklappe | FK2-EU/DE/850x800x500/AA/Z43RM | 6167 | 84818085 | 4 | 49 | 995 | 890 | 500 | FK2-EU | pcs | DE | EUR | Brand- und Rauchschutz | Brandschutzklappen | Brandschutzklappen | AA: Mit beidseitig angeordneten Abschlussgitter | Z43RM: Federrücklaufantrieb 230 V, Fabrikat Belimo, mit | integrierten Endschaltern und thermoelektrischer | Auslöseeinrichtung in Verbindung mit einer | Rauchauslöseeinrichtung Typ RM-O-3-D
1000809223 | Brandschutzklappe | FK2-EU/DE/850x800x500/AA/Z45RM | 6135 | 84818085 | 4 | 49 | 995 | 890 | 500 | FK2-EU | pcs | DE | EUR | Brand- und Rauchschutz | Brandschutzklappen | Brandschutzklappen | AA: Mit beidseitig angeordneten Abschlussgitter | Z45RM: Federrücklaufantrieb 24 V, Fabrikat Belimo, mit | integrierten Endschaltern und thermoelektrischer | Auslöseeinrichtung in Verbindung mit einer | Rauchauslöseeinrchtung Typ RM-O-3-D
1000757666 | Brandschutzklappe | FK2-EU/DE/850x800x500/ES/SS/Z00 | 3372 | 84818085 | 4 | 49 | 955 | 860 | 500 | FK2-EU | pcs | DE | EUR | Brand- und Rauchschutz | Brandschutzklappen | Brandschutzklappen | ES: Mit einem Einbausatz und den dazugehörigen | Befestigungselementen | SS: Mit zwei elastischen Stutzen
1000757667 | Brandschutzklappe | FK2-EU/DE/850x800x500/ES/SS/Z01 | 3448 | 84818085 | 4 | 49 | 955 | 860 | 500 | FK2-EU | pcs | DE | EUR | Brand- und Rauchschutz | Brandschutzklappen | Brandschutzklappen | ES: Mit einem Einbausatz und den dazugehörigen | Befestigungselementen | SS: Mit zwei elastischen Stutzen | Z01: Ein Endschalter, Anzeige Klappe ZU
1000757668 | Brandschutzklappe | FK2-EU/DE/850x800x500/ES/SS/Z02 | 3448 | 84818085 | 4 | 49 | 955 | 860 | 500 | FK2-EU | pcs | DE | EUR | Brand- und Rauchschutz | Brandschutzklappen | Brandschutzklappen | ES: Mit einem Einbausatz und den dazugehörigen | Befestigungselementen | SS: Mit zwei elastischen Stutzen | Z02: Ein Endschalter, Anzeige Klappe AUF
1000757669 | Brandschutzklappe | FK2-EU/DE/850x800x500/ES/SS/Z03 | 3524 | 84818085 | 4 | 49 | 955 | 860 | 500 | FK2-EU | pcs | DE | EUR | Brand- und Rauchschutz | Brandschutzklappen | Brandschutzklappen | ES: Mit einem Einbausatz und den dazugehörigen | Befestigungselementen | SS: Mit zwei elastischen Stutzen | Z03: Zwei Endschalter, Anzeige Klappe ZU und AUF
1000839674 | Druckentlastungsklappe | FK2-EU/DE/850x800x500/ES/SS/Z38DV | 5605 | 84818085 | 4 | 49 | 955 | 860 | 500 | FK2-DV | pcs | DE | EUR | Brand- und Rauchschutz | Brandschutzklappen | Druckentlastungsklappe | ES: Mit einem Einbausatz und den dazugehörigen | Befestigungselementen | SS: Mit zwei elastischen Stutzen
1000757670 | Brandschutzklappe | FK2-EU/DE/850x800x500/ES/SS/Z43 | 4508 | 84818085 | 4 | 50 | 995 | 860 | 500 | FK2-EU | pcs | DE | EUR | Brand- und Rauchschutz | Brandschutzklappen | Brandschutzklappen | ES: Mit einem Einbausatz und den dazugehörigen | Befestigungselementen | SS: Mit zwei elastischen Stutzen | Z43: Federrücklaufantrieb 230 V, Fabrikat Belimo, | mit integrierten Endschaltern und | thermoelektrischer Auslöseeinrichtung
1000757671 | Brandschutzklappe | FK2-EU/DE/850x800x500/ES/SS/Z45 | 4475 | 84818085 | 4 | 50 | 995 | 860 | 500 | FK2-EU | pcs | DE | EUR | Brand- und Rauchschutz | Brandschutzklappen | Brandschutzklappen | ES: Mit einem Einbausatz und den dazugehörigen | Befestigungselementen | SS: Mit zwei elastischen Stutzen | Z45: Federrücklaufantrieb 24 V, Fabrikat | Belimo, mit integrierten Endschaltern und | thermoelektrischer Auslöseeinrichtung
1000757660 | Brandschutzklappe | FK2-EU/DE/850x800x500/ES/Z00 | 2037 | 84818085 | 4 | 49 | 955 | 860 | 500 | FK2-EU | pcs | DE | EUR | Brand- und Rauchschutz | Brandschutzklappen | Brandschutzklappen | ES: Mit einem Einbausatz und den dazugehörigen | Befestigungselementen
1000757661 | Brandschutzklappe | FK2-EU/DE/850x800x500/ES/Z01 | 2113 | 84818085 | 4 | 49 | 955 | 860 | 500 | FK2-EU | pcs | DE | EUR | Brand- und Rauchschutz | Brandschutzklappen | Brandschutzklappen | ES: Mit einem Einbausatz und den dazugehörigen | Befestigungselementen | Z01: Ein Endschalter, Anzeige Klappe ZU
1000757662 | Brandschutzklappe | FK2-EU/DE/850x800x500/ES/Z02 | 2113 | 84818085 | 4 | 49 | 955 | 860 | 500 | FK2-EU | pcs | DE | EUR | Brand- und Rauchschutz | Brandschutzklappen | Brandschutzklappen | ES: Mit einem Einbausatz und den dazugehörigen | Befestigungselementen | Z02: Ein Endschalter, Anzeige Klappe AUF
1000757663 | Brandschutzklappe | FK2-EU/DE/850x800x500/ES/Z03 | 2189 | 84818085 | 4 | 49 | 955 | 860 | 500 | FK2-EU | pcs | DE | EUR | Brand- und Rauchschutz | Brandschutzklappen | Brandschutzklappen | ES: Mit einem Einbausatz und den dazugehörigen | Befestigungselementen | Z03: Zwei Endschalter, Anzeige Klappe ZU und AUF
1000839673 | Druckentlastungsklappe | FK2-EU/DE/850x800x500/ES/Z38DV | 4270 | 84818085 | 4 | 49 | 955 | 860 | 500 | FK2-DV | pcs | DE | EUR | Brand- und Rauchschutz | Brandschutzklappen | Druckentlastungsklappe | ES: Mit einem Einbausatz und den dazugehörigen | Befestigungselementen
1000757664 | Brandschutzklappe | FK2-EU/DE/850x800x500/ES/Z43 | 3173 | 84818085 | 4 | 50 | 995 | 860 | 500 | FK2-EU | pcs | DE | EUR | Brand- und Rauchschutz | Brandschutzklappen | Brandschutzklappen | ES: Mit einem Einbausatz und den dazugehörigen | Befestigungselementen | Z43: Federrücklaufantrieb 230 V, Fabrikat Belimo, | mit integrierten Endschaltern und | thermoelektrischer Auslöseeinrichtung
1000757665 | Brandschutzklappe | FK2-EU/DE/850x800x500/ES/Z45 | 3140 | 84818085 | 4 | 50 | 995 | 860 | 500 | FK2-EU | pcs | DE | EUR | Brand- und Rauchschutz | Brandschutzklappen | Brandschutzklappen | ES: Mit einem Einbausatz und den dazugehörigen | Befestigungselementen | Z45: Federrücklaufantrieb 24 V, Fabrikat | Belimo, mit integrierten Endschaltern und | thermoelektrischer Auslöseeinrichtung
1000787738 | Brandschutzklappe | FK2-EU/DE/850x800x500/S0/Z00 | 1744 | 84818085 | 4 | 49 | 955 | 860 | 500 | FK2-EU | pcs | DE | EUR | Brand- und Rauchschutz | Brandschutzklappen | Brandschutzklappen | S0: Mit einem auf der Bedienseite angeordneten | elastischen Stutzen
1000787739 | Brandschutzklappe | FK2-EU/DE/850x800x500/S0/Z01 | 1820 | 84818085 | 4 | 49 | 955 | 860 | 500 | FK2-EU | pcs | DE | EUR | Brand- und Rauchschutz | Brandschutzklappen | Brandschutzklappen | S0: Mit einem auf der Bedienseite angeordneten | elastischen Stutzen | Z01: Ein Endschalter, Anzeige Klappe ZU
1000787740 | Brandschutzklappe | FK2-EU/DE/850x800x500/S0/Z02 | 1820 | 84818085 | 4 | 49 | 955 | 860 | 500 | FK2-EU | pcs | DE | EUR | Brand- und Rauchschutz | Brandschutzklappen | Brandschutzklappen | S0: Mit einem auf der Bedienseite angeordneten | elastischen Stutzen | Z02: Ein Endschalter, Anzeige Klappe AUF
1000787741 | Brandschutzklappe | FK2-EU/DE/850x800x500/S0/Z03 | 1896 | 84818085 | 4 | 49 | 955 | 860 | 500 | FK2-EU | pcs | DE | EUR | Brand- und Rauchschutz | Brandschutzklappen | Brandschutzklappen | S0: Mit einem auf der Bedienseite angeordneten | elastischen Stutzen | Z03: Zwei Endschalter, Anzeige Klappe ZU und AUF
1000787742 | Brandschutzklappe | FK2-EU/DE/850x800x500/S0/Z43 | 2880 | 84818085 | 4 | 50 | 995 | 860 | 500 | FK2-EU | pcs | DE | EUR | Brand- und Rauchschutz | Brandschutzklappen | Brandschutzklappen | S0: Mit einem auf der Bedienseite angeordneten | elastischen Stutzen | Z43: Federrücklaufantrieb 230 V, Fabrikat Belimo, | mit integrierten Endschaltern und | thermoelektrischer Auslöseeinrichtung
1000787743 | Brandschutzklappe | FK2-EU/DE/850x800x500/S0/Z45 | 2847 | 84818085 | 4 | 50 | 995 | 860 | 500 | FK2-EU | pcs | DE | EUR | Brand- und Rauchschutz | Brandschutzklappen | Brandschutzklappen | S0: Mit einem auf der Bedienseite angeordneten | elastischen Stutzen | Z45: Federrücklaufantrieb 24 V, Fabrikat | Belimo, mit integrierten Endschaltern und | thermoelektrischer Auslöseeinrichtung
1000757654 | Brandschutzklappe | FK2-EU/DE/850x800x500/SS/Z00 | 2411 | 84818085 | 4 | 49 | 955 | 860 | 500 | FK2-EU | pcs | DE | EUR | Brand- und Rauchschutz | Brandschutzklappen | Brandschutzklappen | SS: Mit zwei elastischen Stutzen
1000757655 | Brandschutzklappe | FK2-EU/DE/850x800x500/SS/Z01 | 2487 | 84818085 | 4 | 49 | 955 | 860 | 500 | FK2-EU | pcs | DE | EUR | Brand- und Rauchschutz | Brandschutzklappen | Brandschutzklappen | SS: Mit zwei elastischen Stutzen | Z01: Ein Endschalter, Anzeige Klappe ZU
1000757656 | Brandschutzklappe | FK2-EU/DE/850x800x500/SS/Z02 | 2487 | 84818085 | 4 | 49 | 955 | 860 | 500 | FK2-EU | pcs | DE | EUR | Brand- und Rauchschutz | Brandschutzklappen | Brandschutzklappen | SS: Mit zwei elastischen Stutzen | Z02: Ein Endschalter, Anzeige Klappe AUF
1000757657 | Brandschutzklappe | FK2-EU/DE/850x800x500/SS/Z03 | 2563 | 84818085 | 4 | 49 | 955 | 860 | 500 | FK2-EU | pcs | DE | EUR | Brand- und Rauchschutz | Brandschutzklappen | Brandschutzklappen | SS: Mit zwei elastischen Stutzen | Z03: Zwei Endschalter, Anzeige Klappe ZU und AUF
1000839672 | Druckentlastungsklappe | FK2-EU/DE/850x800x500/SS/Z38DV | 4644 | 84818085 | 4 | 49 | 955 | 860 | 500 | FK2-DV | pcs | DE | EUR | Brand- und Rauchschutz | Brandschutzklappen | Druckentlastungsklappe | SS: Mit zwei elastischen Stutzen
1000757658 | Brandschutzklappe | FK2-EU/DE/850x800x500/SS/Z43 | 3547 | 84818085 | 4 | 50 | 995 | 860 | 500 | FK2-EU | pcs | DE | EUR | Brand- und Rauchschutz | Brandschutzklappen | Brandschutzklappen | SS: Mit zwei elastischen Stutzen | Z43: Federrücklaufantrieb 230 V, Fabrikat Belimo, | mit integrierten Endschaltern und | thermoelektrischer Auslöseeinrichtung
1000757659 | Brandschutzklappe | FK2-EU/DE/850x800x500/SS/Z45 | 3514 | 84818085 | 4 | 50 | 995 | 860 | 500 | FK2-EU | pcs | DE | EUR | Brand- und Rauchschutz | Brandschutzklappen | Brandschutzklappen | SS: Mit zwei elastischen Stutzen | Z45: Federrücklaufantrieb 24 V, Fabrikat | Belimo, mit integrierten Endschaltern und | thermoelektrischer Auslöseeinrichtung
1000757648 | Brandschutzklappe | FK2-EU/DE/850x800x500/Z00 | 1076 | 84818085 | 4 | 49 | 955 | 860 | 500 | FK2-EU | pcs | DE | EUR | Brand- und Rauchschutz | Brandschutzklappen | Brandschutzklappen
1000757649 | Brandschutzklappe | FK2-EU/DE/850x800x500/Z01 | 1152 | 84818085 | 4 | 49 | 955 | 860 | 500 | FK2-EU | pcs | DE | EUR | Brand- und Rauchschutz | Brandschutzklappen | Brandschutzklappen | Z01: Ein Endschalter, Anzeige Klappe ZU
1000757650 | Brandschutzklappe | FK2-EU/DE/850x800x500/Z02 | 1152 | 84818085 | 4 | 49 | 955 | 860 | 500 | FK2-EU | pcs | DE | EUR | Brand- und Rauchschutz | Brandschutzklappen | Brandschutzklappen | Z02: Ein Endschalter, Anzeige Klappe AUF
1000757651 | Brandschutzklappe | FK2-EU/DE/850x800x500/Z03 | 1228 | 84818085 | 4 | 49 | 955 | 860 | 500 | FK2-EU | pcs | DE | EUR | Brand- und Rauchschutz | Brandschutzklappen | Brandschutzklappen | Z03: Zwei Endschalter, Anzeige Klappe ZU und AUF
1000839671 | Druckentlastungsklappe | FK2-EU/DE/850x800x500/Z38DV | 3309 | 84818085 | 4 | 49 | 955 | 860 | 500 | FK2-DV | pcs | DE | EUR | Brand- und Rauchschutz | Brandschutzklappen | Druckentlastungsklappe
1000757652 | Brandschutzklappe | FK2-EU/DE/850x800x500/Z43 | 2212 | 84818085 | 4 | 50 | 995 | 860 | 500 | FK2-EU | pcs | DE | EUR | Brand- und Rauchschutz | Brandschutzklappen | Brandschutzklappen | Z43: Federrücklaufantrieb 230 V, Fabrikat Belimo, | mit integrierten Endschaltern und | thermoelektrischer Auslöseeinrichtung
1000757653 | Brandschutzklappe | FK2-EU/DE/850x800x500/Z45 | 2179 | 84818085 | 4 | 50 | 995 | 860 | 500 | FK2-EU | pcs | DE | EUR | Brand- und Rauchschutz | Brandschutzklappen | Brandschutzklappen | Z45: Federrücklaufantrieb 24 V, Fabrikat | Belimo, mit integrierten Endschaltern und | thermoelektrischer Auslöseeinrichtung
1000757672 | Brandschutzklappe | FK2-EU/DE/900x200x305/Z00 | 747 | 84818085 | 4 | 15 | 1005 | 260 | 305 | FK2-EU | pcs | DE | EUR | Brand- und Rauchschutz | Brandschutzklappen | Brandschutzklappen
1000757673 | Brandschutzklappe | FK2-EU/DE/900x200x305/Z01 | 823 | 84818085 | 4 | 15 | 1005 | 260 | 305 | FK2-EU | pcs | DE | EUR | Brand- und Rauchschutz | Brandschutzklappen | Brandschutzklappen | Z01: Ein Endschalter, Anzeige Klappe ZU
1000757674 | Brandschutzklappe | FK2-EU/DE/900x200x305/Z02 | 823 | 84818085 | 4 | 15 | 1005 | 260 | 305 | FK2-EU | pcs | DE | EUR | Brand- und Rauchschutz | Brandschutzklappen | Brandschutzklappen | Z02: Ein Endschalter, Anzeige Klappe AUF
1000757675 | Brandschutzklappe | FK2-EU/DE/900x200x305/Z03 | 899 | 84818085 | 4 | 15 | 1005 | 260 | 305 | FK2-EU | pcs | DE | EUR | Brand- und Rauchschutz | Brandschutzklappen | Brandschutzklappen | Z03: Zwei Endschalter, Anzeige Klappe ZU und AUF
1000757676 | Brandschutzklappe | FK2-EU/DE/900x200x305/Z43 | 1883 | 84818085 | 4 | 16 | 1045 | 260 | 305 | FK2-EU | pcs | DE | EUR | Brand- und Rauchschutz | Brandschutzklappen | Brandschutzklappen | Z43: Federrücklaufantrieb 230 V, Fabrikat Belimo, | mit integrierten Endschaltern und | thermoelektrischer Auslöseeinrichtung
1000757677 | Brandschutzklappe | FK2-EU/DE/900x200x305/Z45 | 1850 | 84818085 | 4 | 16 | 1045 | 260 | 305 | FK2-EU | pcs | DE | EUR | Brand- und Rauchschutz | Brandschutzklappen | Brandschutzklappen | Z45: Federrücklaufantrieb 24 V, Fabrikat | Belimo, mit integrierten Endschaltern und | thermoelektrischer Auslöseeinrichtung
1000787744 | Brandschutzklappe | FK2-EU/DE/900x200x500/0A/Z00 | 906 | 84818085 | 4 | 20 | 1005 | 260 | 500 | FK2-EU | pcs | DE | EUR | Brand- und Rauchschutz | Brandschutzklappen | Brandschutzklappen | 0A: Mit einem auf der Einbauseite angeordneten | Abschlussgitter
1000787745 | Brandschutzklappe | FK2-EU/DE/900x200x500/0A/Z01 | 982 | 84818085 | 4 | 20 | 1005 | 260 | 500 | FK2-EU | pcs | DE | EUR | Brand- und Rauchschutz | Brandschutzklappen | Brandschutzklappen | 0A: Mit einem auf der Einbauseite angeordneten | Abschlussgitter | Z01: Ein Endschalter, Anzeige Klappe ZU
1000787746 | Brandschutzklappe | FK2-EU/DE/900x200x500/0A/Z02 | 982 | 84818085 | 4 | 20 | 1005 | 260 | 500 | FK2-EU | pcs | DE | EUR | Brand- und Rauchschutz | Brandschutzklappen | Brandschutzklappen | 0A: Mit einem auf der Einbauseite angeordneten | Abschlussgitter | Z02: Ein Endschalter, Anzeige Klappe AUF
1000787747 | Brandschutzklappe | FK2-EU/DE/900x200x500/0A/Z03 | 1058 | 84818085 | 4 | 20 | 1005 | 260 | 500 | FK2-EU | pcs | DE | EUR | Brand- und Rauchschutz | Brandschutzklappen | Brandschutzklappen | 0A: Mit einem auf der Einbauseite angeordneten | Abschlussgitter | Z03: Zwei Endschalter, Anzeige Klappe ZU und AUF
1000787748 | Brandschutzklappe | FK2-EU/DE/900x200x500/0A/Z43 | 2042 | 84818085 | 4 | 21 | 1045 | 260 | 500 | FK2-EU | pcs | DE | EUR | Brand- und Rauchschutz | Brandschutzklappen | Brandschutzklappen | 0A: Mit einem auf der Einbauseite angeordneten | Abschlussgitter | Z43: Federrücklaufantrieb 230 V, Fabrikat Belimo, | mit integrierten Endschaltern und | thermoelektrischer Auslöseeinrichtung
1000787749 | Brandschutzklappe | FK2-EU/DE/900x200x500/0A/Z45 | 2009 | 84818085 | 4 | 21 | 1045 | 260 | 500 | FK2-EU | pcs | DE | EUR | Brand- und Rauchschutz | Brandschutzklappen | Brandschutzklappen | 0A: Mit einem auf der Einbauseite angeordneten | Abschlussgitter | Z45: Federrücklaufantrieb 24 V, Fabrikat | Belimo, mit integrierten Endschaltern und | thermoelektrischer Auslöseeinrichtung
1000787750 | Brandschutzklappe | FK2-EU/DE/900x200x500/0S/Z00 | 1104 | 84818085 | 4 | 20 | 1005 | 260 | 500 | FK2-EU | pcs | DE | EUR | Brand- und Rauchschutz | Brandschutzklappen | Brandschutzklappen | 0S: Mit einem auf der Einbauseite angeordneten | elastischen Stutzen
1000787751 | Brandschutzklappe | FK2-EU/DE/900x200x500/0S/Z01 | 1180 | 84818085 | 4 | 20 | 1005 | 260 | 500 | FK2-EU | pcs | DE | EUR | Brand- und Rauchschutz | Brandschutzklappen | Brandschutzklappen | 0S: Mit einem auf der Einbauseite angeordneten | elastischen Stutzen | Z01: Ein Endschalter, Anzeige Klappe ZU
1000787752 | Brandschutzklappe | FK2-EU/DE/900x200x500/0S/Z02 | 1180 | 84818085 | 4 | 20 | 1005 | 260 | 500 | FK2-EU | pcs | DE | EUR | Brand- und Rauchschutz | Brandschutzklappen | Brandschutzklappen | 0S: Mit einem auf der Einbauseite angeordneten | elastischen Stutzen | Z02: Ein Endschalter, Anzeige Klappe AUF
1000787753 | Brandschutzklappe | FK2-EU/DE/900x200x500/0S/Z03 | 1256 | 84818085 | 4 | 20 | 1005 | 260 | 500 | FK2-EU | pcs | DE | EUR | Brand- und Rauchschutz | Brandschutzklappen | Brandschutzklappen | 0S: Mit einem auf der Einbauseite angeordneten | elastischen Stutzen | Z03: Zwei Endschalter, Anzeige Klappe ZU und AUF
1000787754 | Brandschutzklappe | FK2-EU/DE/900x200x500/0S/Z43 | 2240 | 84818085 | 4 | 21 | 1045 | 260 | 500 | FK2-EU | pcs | DE | EUR | Brand- und Rauchschutz | Brandschutzklappen | Brandschutzklappen | 0S: Mit einem auf der Einbauseite angeordneten | elastischen Stutzen | Z43: Federrücklaufantrieb 230 V, Fabrikat Belimo, | mit integrierten Endschaltern und | thermoelektrischer Auslöseeinrichtung
1000787755 | Brandschutzklappe | FK2-EU/DE/900x200x500/0S/Z45 | 2207 | 84818085 | 4 | 21 | 1045 | 260 | 500 | FK2-EU | pcs | DE | EUR | Brand- und Rauchschutz | Brandschutzklappen | Brandschutzklappen | 0S: Mit einem auf der Einbauseite angeordneten | elastischen Stutzen | Z45: Federrücklaufantrieb 24 V, Fabrikat | Belimo, mit integrierten Endschaltern und | thermoelektrischer Auslöseeinrichtung
1000787756 | Brandschutzklappe | FK2-EU/DE/900x200x500/A0/Z00 | 906 | 84818085 | 4 | 20 | 1005 | 260 | 500 | FK2-EU | pcs | DE | EUR | Brand- und Rauchschutz | Brandschutzklappen | Brandschutzklappen | A0: Mit einem auf der Bedienseite angeordneten | Abschlussgitter
1000787757 | Brandschutzklappe | FK2-EU/DE/900x200x500/A0/Z01 | 982 | 84818085 | 4 | 20 | 1005 | 260 | 500 | FK2-EU | pcs | DE | EUR | Brand- und Rauchschutz | Brandschutzklappen | Brandschutzklappen | A0: Mit einem auf der Bedienseite angeordneten | Abschlussgitter | Z01: Ein Endschalter, Anzeige Klappe ZU
1000787758 | Brandschutzklappe | FK2-EU/DE/900x200x500/A0/Z02 | 982 | 84818085 | 4 | 20 | 1005 | 260 | 500 | FK2-EU | pcs | DE | EUR | Brand- und Rauchschutz | Brandschutzklappen | Brandschutzklappen | A0: Mit einem auf der Bedienseite angeordneten | Abschlussgitter | Z02: Ein Endschalter, Anzeige Klappe AUF
1000787759 | Brandschutzklappe | FK2-EU/DE/900x200x500/A0/Z03 | 1058 | 84818085 | 4 | 20 | 1005 | 260 | 500 | FK2-EU | pcs | DE | EUR | Brand- und Rauchschutz | Brandschutzklappen | Brandschutzklappen | A0: Mit einem auf der Bedienseite angeordneten | Abschlussgitter | Z03: Zwei Endschalter, Anzeige Klappe ZU und AUF
1000787760 | Brandschutzklappe | FK2-EU/DE/900x200x500/A0/Z43 | 2042 | 84818085 | 4 | 21 | 1045 | 260 | 500 | FK2-EU | pcs | DE | EUR | Brand- und Rauchschutz | Brandschutzklappen | Brandschutzklappen | A0: Mit einem auf der Bedienseite angeordneten | Abschlussgitter | Z43: Federrücklaufantrieb 230 V, Fabrikat Belimo, | mit integrierten Endschaltern und | thermoelektrischer Auslöseeinrichtung
1000787761 | Brandschutzklappe | FK2-EU/DE/900x200x500/A0/Z45 | 2009 | 84818085 | 4 | 21 | 1045 | 260 | 500 | FK2-EU | pcs | DE | EUR | Brand- und Rauchschutz | Brandschutzklappen | Brandschutzklappen | A0: Mit einem auf der Bedienseite angeordneten | Abschlussgitter | Z45: Federrücklaufantrieb 24 V, Fabrikat | Belimo, mit integrierten Endschaltern und | thermoelektrischer Auslöseeinrichtung
1000809224 | Brandschutzklappe | FK2-EU/DE/900x200x500/AA/Z43RM | 5358 | 84818085 | 4 | 20 | 1045 | 290 | 500 | FK2-EU | pcs | DE | EUR | Brand- und Rauchschutz | Brandschutzklappen | Brandschutzklappen | AA: Mit beidseitig angeordneten Abschlussgitter | Z43RM: Federrücklaufantrieb 230 V, Fabrikat Belimo, mit | integrierten Endschaltern und thermoelektrischer | Auslöseeinrichtung in Verbindung mit einer | Rauchauslöseeinrichtung Typ RM-O-3-D
1000809225 | Brandschutzklappe | FK2-EU/DE/900x200x500/AA/Z45RM | 5326 | 84818085 | 4 | 20 | 1045 | 290 | 500 | FK2-EU | pcs | DE | EUR | Brand- und Rauchschutz | Brandschutzklappen | Brandschutzklappen | AA: Mit beidseitig angeordneten Abschlussgitter | Z45RM: Federrücklaufantrieb 24 V, Fabrikat Belimo, mit | integrierten Endschaltern und thermoelektrischer | Auslöseeinrichtung in Verbindung mit einer | Rauchauslöseeinrchtung Typ RM-O-3-D
1000757696 | Brandschutzklappe | FK2-EU/DE/900x200x500/ES/SS/Z00 | 2185 | 84818085 | 4 | 20 | 1005 | 260 | 500 | FK2-EU | pcs | DE | EUR | Brand- und Rauchschutz | Brandschutzklappen | Brandschutzklappen | ES: Mit einem Einbausatz und den dazugehörigen | Befestigungselementen | SS: Mit zwei elastischen Stutzen
1000757697 | Brandschutzklappe | FK2-EU/DE/900x200x500/ES/SS/Z01 | 2261 | 84818085 | 4 | 20 | 1005 | 260 | 500 | FK2-EU | pcs | DE | EUR | Brand- und Rauchschutz | Brandschutzklappen | Brandschutzklappen | ES: Mit einem Einbausatz und den dazugehörigen | Befestigungselementen | SS: Mit zwei elastischen Stutzen | Z01: Ein Endschalter, Anzeige Klappe ZU
1000757698 | Brandschutzklappe | FK2-EU/DE/900x200x500/ES/SS/Z02 | 2261 | 84818085 | 4 | 20 | 1005 | 260 | 500 | FK2-EU | pcs | DE | EUR | Brand- und Rauchschutz | Brandschutzklappen | Brandschutzklappen | ES: Mit einem Einbausatz und den dazugehörigen | Befestigungselementen | SS: Mit zwei elastischen Stutzen | Z02: Ein Endschalter, Anzeige Klappe AUF
1000757699 | Brandschutzklappe | FK2-EU/DE/900x200x500/ES/SS/Z03 | 2337 | 84818085 | 4 | 20 | 1005 | 260 | 500 | FK2-EU | pcs | DE | EUR | Brand- und Rauchschutz | Brandschutzklappen | Brandschutzklappen | ES: Mit einem Einbausatz und den dazugehörigen | Befestigungselementen | SS: Mit zwei elastischen Stutzen | Z03: Zwei Endschalter, Anzeige Klappe ZU und AUF
1000839678 | Druckentlastungsklappe | FK2-EU/DE/900x200x500/ES/SS/Z38DV | 4418 | 84818085 | 4 | 20 | 1005 | 260 | 500 | FK2-DV | pcs | DE | EUR | Brand- und Rauchschutz | Brandschutzklappen | Druckentlastungsklappe | ES: Mit einem Einbausatz und den dazugehörigen | Befestigungselementen | SS: Mit zwei elastischen Stutzen
1000757700 | Brandschutzklappe | FK2-EU/DE/900x200x500/ES/SS/Z43 | 3321 | 84818085 | 4 | 21 | 1045 | 260 | 500 | FK2-EU | pcs | DE | EUR | Brand- und Rauchschutz | Brandschutzklappen | Brandschutzklappen | ES: Mit einem Einbausatz und den dazugehörigen | Befestigungselementen | SS: Mit zwei elastischen Stutzen | Z43: Federrücklaufantrieb 230 V, Fabrikat Belimo, | mit integrierten Endschaltern und | thermoelektrischer Auslöseeinrichtung
1000757701 | Brandschutzklappe | FK2-EU/DE/900x200x500/ES/SS/Z45 | 3288 | 84818085 | 4 | 21 | 1045 | 260 | 500 | FK2-EU | pcs | DE | EUR | Brand- und Rauchschutz | Brandschutzklappen | Brandschutzklappen | ES: Mit einem Einbausatz und den dazugehörigen | Befestigungselementen | SS: Mit zwei elastischen Stutzen | Z45: Federrücklaufantrieb 24 V, Fabrikat | Belimo, mit integrierten Endschaltern und | thermoelektrischer Auslöseeinrichtung
1000757690 | Brandschutzklappe | FK2-EU/DE/900x200x500/ES/Z00 | 1472 | 84818085 | 4 | 20 | 1005 | 260 | 500 | FK2-EU | pcs | DE | EUR | Brand- und Rauchschutz | Brandschutzklappen | Brandschutzklappen | ES: Mit einem Einbausatz und den dazugehörigen | Befestigungselementen
1000757691 | Brandschutzklappe | FK2-EU/DE/900x200x500/ES/Z01 | 1548 | 84818085 | 4 | 20 | 1005 | 260 | 500 | FK2-EU | pcs | DE | EUR | Brand- und Rauchschutz | Brandschutzklappen | Brandschutzklappen | ES: Mit einem Einbausatz und den dazugehörigen | Befestigungselementen | Z01: Ein Endschalter, Anzeige Klappe ZU
1000757692 | Brandschutzklappe | FK2-EU/DE/900x200x500/ES/Z02 | 1548 | 84818085 | 4 | 20 | 1005 | 260 | 500 | FK2-EU | pcs | DE | EUR | Brand- und Rauchschutz | Brandschutzklappen | Brandschutzklappen | ES: Mit einem Einbausatz und den dazugehörigen | Befestigungselementen | Z02: Ein Endschalter, Anzeige Klappe AUF
1000757693 | Brandschutzklappe | FK2-EU/DE/900x200x500/ES/Z03 | 1624 | 84818085 | 4 | 20 | 1005 | 260 | 500 | FK2-EU | pcs | DE | EUR | Brand- und Rauchschutz | Brandschutzklappen | Brandschutzklappen | ES: Mit einem Einbausatz und den dazugehörigen | Befestigungselementen | Z03: Zwei Endschalter, Anzeige Klappe ZU und AUF
1000839677 | Druckentlastungsklappe | FK2-EU/DE/900x200x500/ES/Z38DV | 3705 | 84818085 | 4 | 20 | 1005 | 260 | 500 | FK2-DV | pcs | DE | EUR | Brand- und Rauchschutz | Brandschutzklappen | Druckentlastungsklappe | ES: Mit einem Einbausatz und den dazugehörigen | Befestigungselementen
1000757694 | Brandschutzklappe | FK2-EU/DE/900x200x500/ES/Z43 | 2608 | 84818085 | 4 | 21 | 1045 | 260 | 500 | FK2-EU | pcs | DE | EUR | Brand- und Rauchschutz | Brandschutzklappen | Brandschutzklappen | ES: Mit einem Einbausatz und den dazugehörigen | Befestigungselementen | Z43: Federrücklaufantrieb 230 V, Fabrikat Belimo, | mit integrierten Endschaltern und | thermoelektrischer Auslöseeinrichtung
1000757695 | Brandschutzklappe | FK2-EU/DE/900x200x500/ES/Z45 | 2575 | 84818085 | 4 | 21 | 1045 | 260 | 500 | FK2-EU | pcs | DE | EUR | Brand- und Rauchschutz | Brandschutzklappen | Brandschutzklappen | ES: Mit einem Einbausatz und den dazugehörigen | Befestigungselementen | Z45: Federrücklaufantrieb 24 V, Fabrikat | Belimo, mit integrierten Endschaltern und | thermoelektrischer Auslöseeinrichtung
1000787762 | Brandschutzklappe | FK2-EU/DE/900x200x500/S0/Z00 | 1104 | 84818085 | 4 | 20 | 1005 | 260 | 500 | FK2-EU | pcs | DE | EUR | Brand- und Rauchschutz | Brandschutzklappen | Brandschutzklappen | S0: Mit einem auf der Bedienseite angeordneten | elastischen Stutzen
1000787763 | Brandschutzklappe | FK2-EU/DE/900x200x500/S0/Z01 | 1180 | 84818085 | 4 | 20 | 1005 | 260 | 500 | FK2-EU | pcs | DE | EUR | Brand- und Rauchschutz | Brandschutzklappen | Brandschutzklappen | S0: Mit einem auf der Bedienseite angeordneten | elastischen Stutzen | Z01: Ein Endschalter, Anzeige Klappe ZU
1000787764 | Brandschutzklappe | FK2-EU/DE/900x200x500/S0/Z02 | 1180 | 84818085 | 4 | 20 | 1005 | 260 | 500 | FK2-EU | pcs | DE | EUR | Brand- und Rauchschutz | Brandschutzklappen | Brandschutzklappen | S0: Mit einem auf der Bedienseite angeordneten | elastischen Stutzen | Z02: Ein Endschalter, Anzeige Klappe AUF
1000787765 | Brandschutzklappe | FK2-EU/DE/900x200x500/S0/Z03 | 1256 | 84818085 | 4 | 20 | 1005 | 260 | 500 | FK2-EU | pcs | DE | EUR | Brand- und Rauchschutz | Brandschutzklappen | Brandschutzklappen | S0: Mit einem auf der Bedienseite angeordneten | elastischen Stutzen | Z03: Zwei Endschalter, Anzeige Klappe ZU und AUF
1000787766 | Brandschutzklappe | FK2-EU/DE/900x200x500/S0/Z43 | 2240 | 84818085 | 4 | 21 | 1045 | 260 | 500 | FK2-EU | pcs | DE | EUR | Brand- und Rauchschutz | Brandschutzklappen | Brandschutzklappen | S0: Mit einem auf der Bedienseite angeordneten | elastischen Stutzen | Z43: Federrücklaufantrieb 230 V, Fabrikat Belimo, | mit integrierten Endschaltern und | thermoelektrischer Auslöseeinrichtung
1000787767 | Brandschutzklappe | FK2-EU/DE/900x200x500/S0/Z45 | 2207 | 84818085 | 4 | 21 | 1045 | 260 | 500 | FK2-EU | pcs | DE | EUR | Brand- und Rauchschutz | Brandschutzklappen | Brandschutzklappen | S0: Mit einem auf der Bedienseite angeordneten | elastischen Stutzen | Z45: Federrücklaufantrieb 24 V, Fabrikat | Belimo, mit integrierten Endschaltern und | thermoelektrischer Auslöseeinrichtung
1000757684 | Brandschutzklappe | FK2-EU/DE/900x200x500/SS/Z00 | 1460 | 84818085 | 4 | 20 | 1005 | 260 | 500 | FK2-EU | pcs | DE | EUR | Brand- und Rauchschutz | Brandschutzklappen | Brandschutzklappen | SS: Mit zwei elastischen Stutzen
1000757685 | Brandschutzklappe | FK2-EU/DE/900x200x500/SS/Z01 | 1536 | 84818085 | 4 | 20 | 1005 | 260 | 500 | FK2-EU | pcs | DE | EUR | Brand- und Rauchschutz | Brandschutzklappen | Brandschutzklappen | SS: Mit zwei elastischen Stutzen | Z01: Ein Endschalter, Anzeige Klappe ZU
1000757686 | Brandschutzklappe | FK2-EU/DE/900x200x500/SS/Z02 | 1536 | 84818085 | 4 | 20 | 1005 | 260 | 500 | FK2-EU | pcs | DE | EUR | Brand- und Rauchschutz | Brandschutzklappen | Brandschutzklappen | SS: Mit zwei elastischen Stutzen | Z02: Ein Endschalter, Anzeige Klappe AUF
1000757687 | Brandschutzklappe | FK2-EU/DE/900x200x500/SS/Z03 | 1612 | 84818085 | 4 | 20 | 1005 | 260 | 500 | FK2-EU | pcs | DE | EUR | Brand- und Rauchschutz | Brandschutzklappen | Brandschutzklappen | SS: Mit zwei elastischen Stutzen | Z03: Zwei Endschalter, Anzeige Klappe ZU und AUF
1000839676 | Druckentlastungsklappe | FK2-EU/DE/900x200x500/SS/Z38DV | 3693 | 84818085 | 4 | 20 | 1005 | 260 | 500 | FK2-DV | pcs | DE | EUR | Brand- und Rauchschutz | Brandschutzklappen | Druckentlastungsklappe | SS: Mit zwei elastischen Stutzen
1000757688 | Brandschutzklappe | FK2-EU/DE/900x200x500/SS/Z43 | 2596 | 84818085 | 4 | 21 | 1045 | 260 | 500 | FK2-EU | pcs | DE | EUR | Brand- und Rauchschutz | Brandschutzklappen | Brandschutzklappen | SS: Mit zwei elastischen Stutzen | Z43: Federrücklaufantrieb 230 V, Fabrikat Belimo, | mit integrierten Endschaltern und | thermoelektrischer Auslöseeinrichtung
1000757689 | Brandschutzklappe | FK2-EU/DE/900x200x500/SS/Z45 | 2563 | 84818085 | 4 | 21 | 1045 | 260 | 500 | FK2-EU | pcs | DE | EUR | Brand- und Rauchschutz | Brandschutzklappen | Brandschutzklappen | SS: Mit zwei elastischen Stutzen | Z45: Federrücklaufantrieb 24 V, Fabrikat | Belimo, mit integrierten Endschaltern und | thermoelektrischer Auslöseeinrichtung
1000757678 | Brandschutzklappe | FK2-EU/DE/900x200x500/Z00 | 747 | 84818085 | 4 | 20 | 1005 | 260 | 500 | FK2-EU | pcs | DE | EUR | Brand- und Rauchschutz | Brandschutzklappen | Brandschutzklappen
1000757679 | Brandschutzklappe | FK2-EU/DE/900x200x500/Z01 | 823 | 84818085 | 4 | 20 | 1005 | 260 | 500 | FK2-EU | pcs | DE | EUR | Brand- und Rauchschutz | Brandschutzklappen | Brandschutzklappen | Z01: Ein Endschalter, Anzeige Klappe ZU
1000757680 | Brandschutzklappe | FK2-EU/DE/900x200x500/Z02 | 823 | 84818085 | 4 | 20 | 1005 | 260 | 500 | FK2-EU | pcs | DE | EUR | Brand- und Rauchschutz | Brandschutzklappen | Brandschutzklappen | Z02: Ein Endschalter, Anzeige Klappe AUF
1000757681 | Brandschutzklappe | FK2-EU/DE/900x200x500/Z03 | 899 | 84818085 | 4 | 20 | 1005 | 260 | 500 | FK2-EU | pcs | DE | EUR | Brand- und Rauchschutz | Brandschutzklappen | Brandschutzklappen | Z03: Zwei Endschalter, Anzeige Klappe ZU und AUF
1000839675 | Druckentlastungsklappe | FK2-EU/DE/900x200x500/Z38DV | 2980 | 84818085 | 4 | 20 | 1005 | 260 | 500 | FK2-DV | pcs | DE | EUR | Brand- und Rauchschutz | Brandschutzklappen | Druckentlastungsklappe
1000757682 | Brandschutzklappe | FK2-EU/DE/900x200x500/Z43 | 1883 | 84818085 | 4 | 21 | 1045 | 260 | 500 | FK2-EU | pcs | DE | EUR | Brand- und Rauchschutz | Brandschutzklappen | Brandschutzklappen | Z43: Federrücklaufantrieb 230 V, Fabrikat Belimo, | mit integrierten Endschaltern und | thermoelektrischer Auslöseeinrichtung
1000757683 | Brandschutzklappe | FK2-EU/DE/900x200x500/Z45 | 1850 | 84818085 | 4 | 21 | 1045 | 260 | 500 | FK2-EU | pcs | DE | EUR | Brand- und Rauchschutz | Brandschutzklappen | Brandschutzklappen | Z45: Federrücklaufantrieb 24 V, Fabrikat | Belimo, mit integrierten Endschaltern und | thermoelektrischer Auslöseeinrichtung
1000757702 | Brandschutzklappe | FK2-EU/DE/900x250x305/Z00 | 764 | 84818085 | 4 | 16 | 1005 | 310 | 305 | FK2-EU | pcs | DE | EUR | Brand- und Rauchschutz | Brandschutzklappen | Brandschutzklappen
1000757703 | Brandschutzklappe | FK2-EU/DE/900x250x305/Z01 | 840 | 84818085 | 4 | 16 | 1005 | 310 | 305 | FK2-EU | pcs | DE | EUR | Brand- und Rauchschutz | Brandschutzklappen | Brandschutzklappen | Z01: Ein Endschalter, Anzeige Klappe ZU
1000757704 | Brandschutzklappe | FK2-EU/DE/900x250x305/Z02 | 840 | 84818085 | 4 | 16 | 1005 | 310 | 305 | FK2-EU | pcs | DE | EUR | Brand- und Rauchschutz | Brandschutzklappen | Brandschutzklappen | Z02: Ein Endschalter, Anzeige Klappe AUF
1000757705 | Brandschutzklappe | FK2-EU/DE/900x250x305/Z03 | 916 | 84818085 | 4 | 16 | 1005 | 310 | 305 | FK2-EU | pcs | DE | EUR | Brand- und Rauchschutz | Brandschutzklappen | Brandschutzklappen | Z03: Zwei Endschalter, Anzeige Klappe ZU und AUF
1000757706 | Brandschutzklappe | FK2-EU/DE/900x250x305/Z43 | 1900 | 84818085 | 4 | 17 | 1045 | 310 | 305 | FK2-EU | pcs | DE | EUR | Brand- und Rauchschutz | Brandschutzklappen | Brandschutzklappen | Z43: Federrücklaufantrieb 230 V, Fabrikat Belimo, | mit integrierten Endschaltern und | thermoelektrischer Auslöseeinrichtung
1000757707 | Brandschutzklappe | FK2-EU/DE/900x250x305/Z45 | 1867 | 84818085 | 4 | 17 | 1045 | 310 | 305 | FK2-EU | pcs | DE | EUR | Brand- und Rauchschutz | Brandschutzklappen | Brandschutzklappen | Z45: Federrücklaufantrieb 24 V, Fabrikat | Belimo, mit integrierten Endschaltern und | thermoelektrischer Auslöseeinrichtung
1000787768 | Brandschutzklappe | FK2-EU/DE/900x250x500/0A/Z00 | 926 | 84818085 | 4 | 21 | 1005 | 310 | 500 | FK2-EU | pcs | DE | EUR | Brand- und Rauchschutz | Brandschutzklappen | Brandschutzklappen | 0A: Mit einem auf der Einbauseite angeordneten | Abschlussgitter
1000787769 | Brandschutzklappe | FK2-EU/DE/900x250x500/0A/Z01 | 1002 | 84818085 | 4 | 21 | 1005 | 310 | 500 | FK2-EU | pcs | DE | EUR | Brand- und Rauchschutz | Brandschutzklappen | Brandschutzklappen | 0A: Mit einem auf der Einbauseite angeordneten | Abschlussgitter | Z01: Ein Endschalter, Anzeige Klappe ZU
1000787770 | Brandschutzklappe | FK2-EU/DE/900x250x500/0A/Z02 | 1002 | 84818085 | 4 | 21 | 1005 | 310 | 500 | FK2-EU | pcs | DE | EUR | Brand- und Rauchschutz | Brandschutzklappen | Brandschutzklappen | 0A: Mit einem auf der Einbauseite angeordneten | Abschlussgitter | Z02: Ein Endschalter, Anzeige Klappe AUF
1000787771 | Brandschutzklappe | FK2-EU/DE/900x250x500/0A/Z03 | 1078 | 84818085 | 4 | 21 | 1005 | 310 | 500 | FK2-EU | pcs | DE | EUR | Brand- und Rauchschutz | Brandschutzklappen | Brandschutzklappen | 0A: Mit einem auf der Einbauseite angeordneten | Abschlussgitter | Z03: Zwei Endschalter, Anzeige Klappe ZU und AUF
1000787772 | Brandschutzklappe | FK2-EU/DE/900x250x500/0A/Z43 | 2062 | 84818085 | 4 | 22 | 1045 | 310 | 500 | FK2-EU | pcs | DE | EUR | Brand- und Rauchschutz | Brandschutzklappen | Brandschutzklappen | 0A: Mit einem auf der Einbauseite angeordneten | Abschlussgitter | Z43: Federrücklaufantrieb 230 V, Fabrikat Belimo, | mit integrierten Endschaltern und | thermoelektrischer Auslöseeinrichtung
1000787773 | Brandschutzklappe | FK2-EU/DE/900x250x500/0A/Z45 | 2029 | 84818085 | 4 | 22 | 1045 | 310 | 500 | FK2-EU | pcs | DE | EUR | Brand- und Rauchschutz | Brandschutzklappen | Brandschutzklappen | 0A: Mit einem auf der Einbauseite angeordneten | Abschlussgitter | Z45: Federrücklaufantrieb 24 V, Fabrikat | Belimo, mit integrierten Endschaltern und | thermoelektrischer Auslöseeinrichtung
1000787774 | Brandschutzklappe | FK2-EU/DE/900x250x500/0S/Z00 | 1131 | 84818085 | 4 | 21 | 1005 | 310 | 500 | FK2-EU | pcs | DE | EUR | Brand- und Rauchschutz | Brandschutzklappen | Brandschutzklappen | 0S: Mit einem auf der Einbauseite angeordneten | elastischen Stutzen
1000787775 | Brandschutzklappe | FK2-EU/DE/900x250x500/0S/Z01 | 1207 | 84818085 | 4 | 21 | 1005 | 310 | 500 | FK2-EU | pcs | DE | EUR | Brand- und Rauchschutz | Brandschutzklappen | Brandschutzklappen | 0S: Mit einem auf der Einbauseite angeordneten | elastischen Stutzen | Z01: Ein Endschalter, Anzeige Klappe ZU
1000787776 | Brandschutzklappe | FK2-EU/DE/900x250x500/0S/Z02 | 1207 | 84818085 | 4 | 21 | 1005 | 310 | 500 | FK2-EU | pcs | DE | EUR | Brand- und Rauchschutz | Brandschutzklappen | Brandschutzklappen | 0S: Mit einem auf der Einbauseite angeordneten | elastischen Stutzen | Z02: Ein Endschalter, Anzeige Klappe AUF
1000787777 | Brandschutzklappe | FK2-EU/DE/900x250x500/0S/Z03 | 1283 | 84818085 | 4 | 21 | 1005 | 310 | 500 | FK2-EU | pcs | DE | EUR | Brand- und Rauchschutz | Brandschutzklappen | Brandschutzklappen | 0S: Mit einem auf der Einbauseite angeordneten | elastischen Stutzen | Z03: Zwei Endschalter, Anzeige Klappe ZU und AUF
1000787778 | Brandschutzklappe | FK2-EU/DE/900x250x500/0S/Z43 | 2267 | 84818085 | 4 | 22 | 1045 | 310 | 500 | FK2-EU | pcs | DE | EUR | Brand- und Rauchschutz | Brandschutzklappen | Brandschutzklappen | 0S: Mit einem auf der Einbauseite angeordneten | elastischen Stutzen | Z43: Federrücklaufantrieb 230 V, Fabrikat Belimo, | mit integrierten Endschaltern und | thermoelektrischer Auslöseeinrichtung
1000787779 | Brandschutzklappe | FK2-EU/DE/900x250x500/0S/Z45 | 2234 | 84818085 | 4 | 22 | 1045 | 310 | 500 | FK2-EU | pcs | DE | EUR | Brand- und Rauchschutz | Brandschutzklappen | Brandschutzklappen | 0S: Mit einem auf der Einbauseite angeordneten | elastischen Stutzen | Z45: Federrücklaufantrieb 24 V, Fabrikat | Belimo, mit integrierten Endschaltern und | thermoelektrischer Auslöseeinrichtung
1000787780 | Brandschutzklappe | FK2-EU/DE/900x250x500/A0/Z00 | 926 | 84818085 | 4 | 21 | 1005 | 310 | 500 | FK2-EU | pcs | DE | EUR | Brand- und Rauchschutz | Brandschutzklappen | Brandschutzklappen | A0: Mit einem auf der Bedienseite angeordneten | Abschlussgitter
1000787781 | Brandschutzklappe | FK2-EU/DE/900x250x500/A0/Z01 | 1002 | 84818085 | 4 | 21 | 1005 | 310 | 500 | FK2-EU | pcs | DE | EUR | Brand- und Rauchschutz | Brandschutzklappen | Brandschutzklappen | A0: Mit einem auf der Bedienseite angeordneten | Abschlussgitter | Z01: Ein Endschalter, Anzeige Klappe ZU
1000787782 | Brandschutzklappe | FK2-EU/DE/900x250x500/A0/Z02 | 1002 | 84818085 | 4 | 21 | 1005 | 310 | 500 | FK2-EU | pcs | DE | EUR | Brand- und Rauchschutz | Brandschutzklappen | Brandschutzklappen | A0: Mit einem auf der Bedienseite angeordneten | Abschlussgitter | Z02: Ein Endschalter, Anzeige Klappe AUF
1000787783 | Brandschutzklappe | FK2-EU/DE/900x250x500/A0/Z03 | 1078 | 84818085 | 4 | 21 | 1005 | 310 | 500 | FK2-EU | pcs | DE | EUR | Brand- und Rauchschutz | Brandschutzklappen | Brandschutzklappen | A0: Mit einem auf der Bedienseite angeordneten | Abschlussgitter | Z03: Zwei Endschalter, Anzeige Klappe ZU und AUF
1000787784 | Brandschutzklappe | FK2-EU/DE/900x250x500/A0/Z43 | 2062 | 84818085 | 4 | 22 | 1045 | 310 | 500 | FK2-EU | pcs | DE | EUR | Brand- und Rauchschutz | Brandschutzklappen | Brandschutzklappen | A0: Mit einem auf der Bedienseite angeordneten | Abschlussgitter | Z43: Federrücklaufantrieb 230 V, Fabrikat Belimo, | mit integrierten Endschaltern und | thermoelektrischer Auslöseeinrichtung
1000787785 | Brandschutzklappe | FK2-EU/DE/900x250x500/A0/Z45 | 2029 | 84818085 | 4 | 22 | 1045 | 310 | 500 | FK2-EU | pcs | DE | EUR | Brand- und Rauchschutz | Brandschutzklappen | Brandschutzklappen | A0: Mit einem auf der Bedienseite angeordneten | Abschlussgitter | Z45: Federrücklaufantrieb 24 V, Fabrikat | Belimo, mit integrierten Endschaltern und | thermoelektrischer Auslöseeinrichtung
1000809226 | Brandschutzklappe | FK2-EU/DE/900x250x500/AA/Z43RM | 5381 | 84818085 | 4 | 21 | 1045 | 340 | 500 | FK2-EU | pcs | DE | EUR | Brand- und Rauchschutz | Brandschutzklappen | Brandschutzklappen | AA: Mit beidseitig angeordneten Abschlussgitter | Z43RM: Federrücklaufantrieb 230 V, Fabrikat Belimo, mit | integrierten Endschaltern und thermoelektrischer | Auslöseeinrichtung in Verbindung mit einer | Rauchauslöseeinrichtung Typ RM-O-3-D
1000809227 | Brandschutzklappe | FK2-EU/DE/900x250x500/AA/Z45RM | 5349 | 84818085 | 4 | 21 | 1045 | 340 | 500 | FK2-EU | pcs | DE | EUR | Brand- und Rauchschutz | Brandschutzklappen | Brandschutzklappen | AA: Mit beidseitig angeordneten Abschlussgitter | Z45RM: Federrücklaufantrieb 24 V, Fabrikat Belimo, mit | integrierten Endschaltern und thermoelektrischer | Auslöseeinrichtung in Verbindung mit einer | Rauchauslöseeinrchtung Typ RM-O-3-D
1000757726 | Brandschutzklappe | FK2-EU/DE/900x250x500/ES/SS/Z00 | 2244 | 84818085 | 4 | 21 | 1005 | 310 | 500 | FK2-EU | pcs | DE | EUR | Brand- und Rauchschutz | Brandschutzklappen | Brandschutzklappen | ES: Mit einem Einbausatz und den dazugehörigen | Befestigungselementen | SS: Mit zwei elastischen Stutzen
1000757727 | Brandschutzklappe | FK2-EU/DE/900x250x500/ES/SS/Z01 | 2320 | 84818085 | 4 | 21 | 1005 | 310 | 500 | FK2-EU | pcs | DE | EUR | Brand- und Rauchschutz | Brandschutzklappen | Brandschutzklappen | ES: Mit einem Einbausatz und den dazugehörigen | Befestigungselementen | SS: Mit zwei elastischen Stutzen | Z01: Ein Endschalter, Anzeige Klappe ZU
1000757728 | Brandschutzklappe | FK2-EU/DE/900x250x500/ES/SS/Z02 | 2320 | 84818085 | 4 | 21 | 1005 | 310 | 500 | FK2-EU | pcs | DE | EUR | Brand- und Rauchschutz | Brandschutzklappen | Brandschutzklappen | ES: Mit einem Einbausatz und den dazugehörigen | Befestigungselementen | SS: Mit zwei elastischen Stutzen | Z02: Ein Endschalter, Anzeige Klappe AUF
1000757729 | Brandschutzklappe | FK2-EU/DE/900x250x500/ES/SS/Z03 | 2396 | 84818085 | 4 | 21 | 1005 | 310 | 500 | FK2-EU | pcs | DE | EUR | Brand- und Rauchschutz | Brandschutzklappen | Brandschutzklappen | ES: Mit einem Einbausatz und den dazugehörigen | Befestigungselementen | SS: Mit zwei elastischen Stutzen | Z03: Zwei Endschalter, Anzeige Klappe ZU und AUF
1000839682 | Druckentlastungsklappe | FK2-EU/DE/900x250x500/ES/SS/Z38DV | 4477 | 84818085 | 4 | 21 | 1005 | 310 | 500 | FK2-DV | pcs | DE | EUR | Brand- und Rauchschutz | Brandschutzklappen | Druckentlastungsklappe | ES: Mit einem Einbausatz und den dazugehörigen | Befestigungselementen | SS: Mit zwei elastischen Stutzen
1000757730 | Brandschutzklappe | FK2-EU/DE/900x250x500/ES/SS/Z43 | 3380 | 84818085 | 4 | 22 | 1045 | 310 | 500 | FK2-EU | pcs | DE | EUR | Brand- und Rauchschutz | Brandschutzklappen | Brandschutzklappen | ES: Mit einem Einbausatz und den dazugehörigen | Befestigungselementen | SS: Mit zwei elastischen Stutzen | Z43: Federrücklaufantrieb 230 V, Fabrikat Belimo, | mit integrierten Endschaltern und | thermoelektrischer Auslöseeinrichtung
1000757731 | Brandschutzklappe | FK2-EU/DE/900x250x500/ES/SS/Z45 | 3347 | 84818085 | 4 | 22 | 1045 | 310 | 500 | FK2-EU | pcs | DE | EUR | Brand- und Rauchschutz | Brandschutzklappen | Brandschutzklappen | ES: Mit einem Einbausatz und den dazugehörigen | Befestigungselementen | SS: Mit zwei elastischen Stutzen | Z45: Federrücklaufantrieb 24 V, Fabrikat | Belimo, mit integrierten Endschaltern und | thermoelektrischer Auslöseeinrichtung
1000757720 | Brandschutzklappe | FK2-EU/DE/900x250x500/ES/Z00 | 1511 | 84818085 | 4 | 21 | 1005 | 310 | 500 | FK2-EU | pcs | DE | EUR | Brand- und Rauchschutz | Brandschutzklappen | Brandschutzklappen | ES: Mit einem Einbausatz und den dazugehörigen | Befestigungselementen
1000757721 | Brandschutzklappe | FK2-EU/DE/900x250x500/ES/Z01 | 1587 | 84818085 | 4 | 21 | 1005 | 310 | 500 | FK2-EU | pcs | DE | EUR | Brand- und Rauchschutz | Brandschutzklappen | Brandschutzklappen | ES: Mit einem Einbausatz und den dazugehörigen | Befestigungselementen | Z01: Ein Endschalter, Anzeige Klappe ZU
1000757722 | Brandschutzklappe | FK2-EU/DE/900x250x500/ES/Z02 | 1587 | 84818085 | 4 | 21 | 1005 | 310 | 500 | FK2-EU | pcs | DE | EUR | Brand- und Rauchschutz | Brandschutzklappen | Brandschutzklappen | ES: Mit einem Einbausatz und den dazugehörigen | Befestigungselementen | Z02: Ein Endschalter, Anzeige Klappe AUF
1000757723 | Brandschutzklappe | FK2-EU/DE/900x250x500/ES/Z03 | 1663 | 84818085 | 4 | 21 | 1005 | 310 | 500 | FK2-EU | pcs | DE | EUR | Brand- und Rauchschutz | Brandschutzklappen | Brandschutzklappen | ES: Mit einem Einbausatz und den dazugehörigen | Befestigungselementen | Z03: Zwei Endschalter, Anzeige Klappe ZU und AUF
1000839681 | Druckentlastungsklappe | FK2-EU/DE/900x250x500/ES/Z38DV | 3744 | 84818085 | 4 | 21 | 1005 | 310 | 500 | FK2-DV | pcs | DE | EUR | Brand- und Rauchschutz | Brandschutzklappen | Druckentlastungsklappe | ES: Mit einem Einbausatz und den dazugehörigen | Befestigungselementen
1000757724 | Brandschutzklappe | FK2-EU/DE/900x250x500/ES/Z43 | 2647 | 84818085 | 4 | 22 | 1045 | 310 | 500 | FK2-EU | pcs | DE | EUR | Brand- und Rauchschutz | Brandschutzklappen | Brandschutzklappen | ES: Mit einem Einbausatz und den dazugehörigen | Befestigungselementen | Z43: Federrücklaufantrieb 230 V, Fabrikat Belimo, | mit integrierten Endschaltern und | thermoelektrischer Auslöseeinrichtung
1000757725 | Brandschutzklappe | FK2-EU/DE/900x250x500/ES/Z45 | 2614 | 84818085 | 4 | 22 | 1045 | 310 | 500 | FK2-EU | pcs | DE | EUR | Brand- und Rauchschutz | Brandschutzklappen | Brandschutzklappen | ES: Mit einem Einbausatz und den dazugehörigen | Befestigungselementen | Z45: Federrücklaufantrieb 24 V, Fabrikat | Belimo, mit integrierten Endschaltern und | thermoelektrischer Auslöseeinrichtung
1000787786 | Brandschutzklappe | FK2-EU/DE/900x250x500/S0/Z00 | 1131 | 84818085 | 4 | 21 | 1005 | 310 | 500 | FK2-EU | pcs | DE | EUR | Brand- und Rauchschutz | Brandschutzklappen | Brandschutzklappen | S0: Mit einem auf der Bedienseite angeordneten | elastischen Stutzen
1000787787 | Brandschutzklappe | FK2-EU/DE/900x250x500/S0/Z01 | 1207 | 84818085 | 4 | 21 | 1005 | 310 | 500 | FK2-EU | pcs | DE | EUR | Brand- und Rauchschutz | Brandschutzklappen | Brandschutzklappen | S0: Mit einem auf der Bedienseite angeordneten | elastischen Stutzen | Z01: Ein Endschalter, Anzeige Klappe ZU
1000787788 | Brandschutzklappe | FK2-EU/DE/900x250x500/S0/Z02 | 1207 | 84818085 | 4 | 21 | 1005 | 310 | 500 | FK2-EU | pcs | DE | EUR | Brand- und Rauchschutz | Brandschutzklappen | Brandschutzklappen | S0: Mit einem auf der Bedienseite angeordneten | elastischen Stutzen | Z02: Ein Endschalter, Anzeige Klappe AUF
1000787789 | Brandschutzklappe | FK2-EU/DE/900x250x500/S0/Z03 | 1283 | 84818085 | 4 | 21 | 1005 | 310 | 500 | FK2-EU | pcs | DE | EUR | Brand- und Rauchschutz | Brandschutzklappen | Brandschutzklappen | S0: Mit einem auf der Bedienseite angeordneten | elastischen Stutzen | Z03: Zwei Endschalter, Anzeige Klappe ZU und AUF
1000787790 | Brandschutzklappe | FK2-EU/DE/900x250x500/S0/Z43 | 2267 | 84818085 | 4 | 22 | 1045 | 310 | 500 | FK2-EU | pcs | DE | EUR | Brand- und Rauchschutz | Brandschutzklappen | Brandschutzklappen | S0: Mit einem auf der Bedienseite angeordneten | elastischen Stutzen | Z43: Federrücklaufantrieb 230 V, Fabrikat Belimo, | mit integrierten Endschaltern und | thermoelektrischer Auslöseeinrichtung
1000787791 | Brandschutzklappe | FK2-EU/DE/900x250x500/S0/Z45 | 2234 | 84818085 | 4 | 22 | 1045 | 310 | 500 | FK2-EU | pcs | DE | EUR | Brand- und Rauchschutz | Brandschutzklappen | Brandschutzklappen | S0: Mit einem auf der Bedienseite angeordneten | elastischen Stutzen | Z45: Federrücklaufantrieb 24 V, Fabrikat | Belimo, mit integrierten Endschaltern und | thermoelektrischer Auslöseeinrichtung
1000757714 | Brandschutzklappe | FK2-EU/DE/900x250x500/SS/Z00 | 1497 | 84818085 | 4 | 21 | 1005 | 310 | 500 | FK2-EU | pcs | DE | EUR | Brand- und Rauchschutz | Brandschutzklappen | Brandschutzklappen | SS: Mit zwei elastischen Stutzen
1000757715 | Brandschutzklappe | FK2-EU/DE/900x250x500/SS/Z01 | 1573 | 84818085 | 4 | 21 | 1005 | 310 | 500 | FK2-EU | pcs | DE | EUR | Brand- und Rauchschutz | Brandschutzklappen | Brandschutzklappen | SS: Mit zwei elastischen Stutzen | Z01: Ein Endschalter, Anzeige Klappe ZU
1000757716 | Brandschutzklappe | FK2-EU/DE/900x250x500/SS/Z02 | 1573 | 84818085 | 4 | 21 | 1005 | 310 | 500 | FK2-EU | pcs | DE | EUR | Brand- und Rauchschutz | Brandschutzklappen | Brandschutzklappen | SS: Mit zwei elastischen Stutzen | Z02: Ein Endschalter, Anzeige Klappe AUF
1000757717 | Brandschutzklappe | FK2-EU/DE/900x250x500/SS/Z03 | 1649 | 84818085 | 4 | 21 | 1005 | 310 | 500 | FK2-EU | pcs | DE | EUR | Brand- und Rauchschutz | Brandschutzklappen | Brandschutzklappen | SS: Mit zwei elastischen Stutzen | Z03: Zwei Endschalter, Anzeige Klappe ZU und AUF
1000839680 | Druckentlastungsklappe | FK2-EU/DE/900x250x500/SS/Z38DV | 3730 | 84818085 | 4 | 21 | 1005 | 310 | 500 | FK2-DV | pcs | DE | EUR | Brand- und Rauchschutz | Brandschutzklappen | Druckentlastungsklappe | SS: Mit zwei elastischen Stutzen
1000757718 | Brandschutzklappe | FK2-EU/DE/900x250x500/SS/Z43 | 2633 | 84818085 | 4 | 22 | 1045 | 310 | 500 | FK2-EU | pcs | DE | EUR | Brand- und Rauchschutz | Brandschutzklappen | Brandschutzklappen | SS: Mit zwei elastischen Stutzen | Z43: Federrücklaufantrieb 230 V, Fabrikat Belimo, | mit integrierten Endschaltern und | thermoelektrischer Auslöseeinrichtung
1000757719 | Brandschutzklappe | FK2-EU/DE/900x250x500/SS/Z45 | 2600 | 84818085 | 4 | 22 | 1045 | 310 | 500 | FK2-EU | pcs | DE | EUR | Brand- und Rauchschutz | Brandschutzklappen | Brandschutzklappen | SS: Mit zwei elastischen Stutzen | Z45: Federrücklaufantrieb 24 V, Fabrikat | Belimo, mit integrierten Endschaltern und | thermoelektrischer Auslöseeinrichtung
1000757708 | Brandschutzklappe | FK2-EU/DE/900x250x500/Z00 | 764 | 84818085 | 4 | 21 | 1005 | 310 | 500 | FK2-EU | pcs | DE | EUR | Brand- und Rauchschutz | Brandschutzklappen | Brandschutzklappen
1000757709 | Brandschutzklappe | FK2-EU/DE/900x250x500/Z01 | 840 | 84818085 | 4 | 21 | 1005 | 310 | 500 | FK2-EU | pcs | DE | EUR | Brand- und Rauchschutz | Brandschutzklappen | Brandschutzklappen | Z01: Ein Endschalter, Anzeige Klappe ZU
1000757710 | Brandschutzklappe | FK2-EU/DE/900x250x500/Z02 | 840 | 84818085 | 4 | 21 | 1005 | 310 | 500 | FK2-EU | pcs | DE | EUR | Brand- und Rauchschutz | Brandschutzklappen | Brandschutzklappen | Z02: Ein Endschalter, Anzeige Klappe AUF
1000757711 | Brandschutzklappe | FK2-EU/DE/900x250x500/Z03 | 916 | 84818085 | 4 | 21 | 1005 | 310 | 500 | FK2-EU | pcs | DE | EUR | Brand- und Rauchschutz | Brandschutzklappen | Brandschutzklappen | Z03: Zwei Endschalter, Anzeige Klappe ZU und AUF
1000839679 | Druckentlastungsklappe | FK2-EU/DE/900x250x500/Z38DV | 2997 | 84818085 | 4 | 21 | 1005 | 310 | 500 | FK2-DV | pcs | DE | EUR | Brand- und Rauchschutz | Brandschutzklappen | Druckentlastungsklappe
1000757712 | Brandschutzklappe | FK2-EU/DE/900x250x500/Z43 | 1900 | 84818085 | 4 | 22 | 1045 | 310 | 500 | FK2-EU | pcs | DE | EUR | Brand- und Rauchschutz | Brandschutzklappen | Brandschutzklappen | Z43: Federrücklaufantrieb 230 V, Fabrikat Belimo, | mit integrierten Endschaltern und | thermoelektrischer Auslöseeinrichtung
1000757713 | Brandschutzklappe | FK2-EU/DE/900x250x500/Z45 | 1867 | 84818085 | 4 | 22 | 1045 | 310 | 500 | FK2-EU | pcs | DE | EUR | Brand- und Rauchschutz | Brandschutzklappen | Brandschutzklappen | Z45: Federrücklaufantrieb 24 V, Fabrikat | Belimo, mit integrierten Endschaltern und | thermoelektrischer Auslöseeinrichtung
1000757732 | Brandschutzklappe | FK2-EU/DE/900x300x305/Z00 | 774 | 84818085 | 4 | 18 | 1005 | 360 | 305 | FK2-EU | pcs | DE | EUR | Brand- und Rauchschutz | Brandschutzklappen | Brandschutzklappen
1000757733 | Brandschutzklappe | FK2-EU/DE/900x300x305/Z01 | 850 | 84818085 | 4 | 18 | 1005 | 360 | 305 | FK2-EU | pcs | DE | EUR | Brand- und Rauchschutz | Brandschutzklappen | Brandschutzklappen | Z01: Ein Endschalter, Anzeige Klappe ZU
1000757734 | Brandschutzklappe | FK2-EU/DE/900x300x305/Z02 | 850 | 84818085 | 4 | 18 | 1005 | 360 | 305 | FK2-EU | pcs | DE | EUR | Brand- und Rauchschutz | Brandschutzklappen | Brandschutzklappen | Z02: Ein Endschalter, Anzeige Klappe AUF
1000757735 | Brandschutzklappe | FK2-EU/DE/900x300x305/Z03 | 926 | 84818085 | 4 | 18 | 1005 | 360 | 305 | FK2-EU | pcs | DE | EUR | Brand- und Rauchschutz | Brandschutzklappen | Brandschutzklappen | Z03: Zwei Endschalter, Anzeige Klappe ZU und AUF
1000757736 | Brandschutzklappe | FK2-EU/DE/900x300x305/Z43 | 1910 | 84818085 | 4 | 19 | 1045 | 360 | 305 | FK2-EU | pcs | DE | EUR | Brand- und Rauchschutz | Brandschutzklappen | Brandschutzklappen | Z43: Federrücklaufantrieb 230 V, Fabrikat Belimo, | mit integrierten Endschaltern und | thermoelektrischer Auslöseeinrichtung
1000757737 | Brandschutzklappe | FK2-EU/DE/900x300x305/Z45 | 1877 | 84818085 | 4 | 19 | 1045 | 360 | 305 | FK2-EU | pcs | DE | EUR | Brand- und Rauchschutz | Brandschutzklappen | Brandschutzklappen | Z45: Federrücklaufantrieb 24 V, Fabrikat | Belimo, mit integrierten Endschaltern und | thermoelektrischer Auslöseeinrichtung
1000787792 | Brandschutzklappe | FK2-EU/DE/900x300x500/0A/Z00 | 939 | 84818085 | 4 | 23 | 1005 | 360 | 500 | FK2-EU | pcs | DE | EUR | Brand- und Rauchschutz | Brandschutzklappen | Brandschutzklappen | 0A: Mit einem auf der Einbauseite angeordneten | Abschlussgitter
1000787793 | Brandschutzklappe | FK2-EU/DE/900x300x500/0A/Z01 | 1015 | 84818085 | 4 | 23 | 1005 | 360 | 500 | FK2-EU | pcs | DE | EUR | Brand- und Rauchschutz | Brandschutzklappen | Brandschutzklappen | 0A: Mit einem auf der Einbauseite angeordneten | Abschlussgitter | Z01: Ein Endschalter, Anzeige Klappe ZU
1000787794 | Brandschutzklappe | FK2-EU/DE/900x300x500/0A/Z02 | 1015 | 84818085 | 4 | 23 | 1005 | 360 | 500 | FK2-EU | pcs | DE | EUR | Brand- und Rauchschutz | Brandschutzklappen | Brandschutzklappen | 0A: Mit einem auf der Einbauseite angeordneten | Abschlussgitter | Z02: Ein Endschalter, Anzeige Klappe AUF
1000787795 | Brandschutzklappe | FK2-EU/DE/900x300x500/0A/Z03 | 1091 | 84818085 | 4 | 23 | 1005 | 360 | 500 | FK2-EU | pcs | DE | EUR | Brand- und Rauchschutz | Brandschutzklappen | Brandschutzklappen | 0A: Mit einem auf der Einbauseite angeordneten | Abschlussgitter | Z03: Zwei Endschalter, Anzeige Klappe ZU und AUF
1000787796 | Brandschutzklappe | FK2-EU/DE/900x300x500/0A/Z43 | 2075 | 84818085 | 4 | 24 | 1045 | 360 | 500 | FK2-EU | pcs | DE | EUR | Brand- und Rauchschutz | Brandschutzklappen | Brandschutzklappen | 0A: Mit einem auf der Einbauseite angeordneten | Abschlussgitter | Z43: Federrücklaufantrieb 230 V, Fabrikat Belimo, | mit integrierten Endschaltern und | thermoelektrischer Auslöseeinrichtung
1000787797 | Brandschutzklappe | FK2-EU/DE/900x300x500/0A/Z45 | 2042 | 84818085 | 4 | 24 | 1045 | 360 | 500 | FK2-EU | pcs | DE | EUR | Brand- und Rauchschutz | Brandschutzklappen | Brandschutzklappen | 0A: Mit einem auf der Einbauseite angeordneten | Abschlussgitter | Z45: Federrücklaufantrieb 24 V, Fabrikat | Belimo, mit integrierten Endschaltern und | thermoelektrischer Auslöseeinrichtung
1000787798 | Brandschutzklappe | FK2-EU/DE/900x300x500/0S/Z00 | 1149 | 84818085 | 4 | 23 | 1005 | 360 | 500 | FK2-EU | pcs | DE | EUR | Brand- und Rauchschutz | Brandschutzklappen | Brandschutzklappen | 0S: Mit einem auf der Einbauseite angeordneten | elastischen Stutzen
1000787799 | Brandschutzklappe | FK2-EU/DE/900x300x500/0S/Z01 | 1225 | 84818085 | 4 | 23 | 1005 | 360 | 500 | FK2-EU | pcs | DE | EUR | Brand- und Rauchschutz | Brandschutzklappen | Brandschutzklappen | 0S: Mit einem auf der Einbauseite angeordneten | elastischen Stutzen | Z01: Ein Endschalter, Anzeige Klappe ZU
1000787800 | Brandschutzklappe | FK2-EU/DE/900x300x500/0S/Z02 | 1225 | 84818085 | 4 | 23 | 1005 | 360 | 500 | FK2-EU | pcs | DE | EUR | Brand- und Rauchschutz | Brandschutzklappen | Brandschutzklappen | 0S: Mit einem auf der Einbauseite angeordneten | elastischen Stutzen | Z02: Ein Endschalter, Anzeige Klappe AUF
1000787801 | Brandschutzklappe | FK2-EU/DE/900x300x500/0S/Z03 | 1301 | 84818085 | 4 | 23 | 1005 | 360 | 500 | FK2-EU | pcs | DE | EUR | Brand- und Rauchschutz | Brandschutzklappen | Brandschutzklappen | 0S: Mit einem auf der Einbauseite angeordneten | elastischen Stutzen | Z03: Zwei Endschalter, Anzeige Klappe ZU und AUF
1000787802 | Brandschutzklappe | FK2-EU/DE/900x300x500/0S/Z43 | 2285 | 84818085 | 4 | 24 | 1045 | 360 | 500 | FK2-EU | pcs | DE | EUR | Brand- und Rauchschutz | Brandschutzklappen | Brandschutzklappen | 0S: Mit einem auf der Einbauseite angeordneten | elastischen Stutzen | Z43: Federrücklaufantrieb 230 V, Fabrikat Belimo, | mit integrierten Endschaltern und | thermoelektrischer Auslöseeinrichtung
1000787803 | Brandschutzklappe | FK2-EU/DE/900x300x500/0S/Z45 | 2252 | 84818085 | 4 | 24 | 1045 | 360 | 500 | FK2-EU | pcs | DE | EUR | Brand- und Rauchschutz | Brandschutzklappen | Brandschutzklappen | 0S: Mit einem auf der Einbauseite angeordneten | elastischen Stutzen | Z45: Federrücklaufantrieb 24 V, Fabrikat | Belimo, mit integrierten Endschaltern und | thermoelektrischer Auslöseeinrichtung
1000787804 | Brandschutzklappe | FK2-EU/DE/900x300x500/A0/Z00 | 939 | 84818085 | 4 | 23 | 1005 | 360 | 500 | FK2-EU | pcs | DE | EUR | Brand- und Rauchschutz | Brandschutzklappen | Brandschutzklappen | A0: Mit einem auf der Bedienseite angeordneten | Abschlussgitter
1000787805 | Brandschutzklappe | FK2-EU/DE/900x300x500/A0/Z01 | 1015 | 84818085 | 4 | 23 | 1005 | 360 | 500 | FK2-EU | pcs | DE | EUR | Brand- und Rauchschutz | Brandschutzklappen | Brandschutzklappen | A0: Mit einem auf der Bedienseite angeordneten | Abschlussgitter | Z01: Ein Endschalter, Anzeige Klappe ZU
1000787806 | Brandschutzklappe | FK2-EU/DE/900x300x500/A0/Z02 | 1015 | 84818085 | 4 | 23 | 1005 | 360 | 500 | FK2-EU | pcs | DE | EUR | Brand- und Rauchschutz | Brandschutzklappen | Brandschutzklappen | A0: Mit einem auf der Bedienseite angeordneten | Abschlussgitter | Z02: Ein Endschalter, Anzeige Klappe AUF
1000787807 | Brandschutzklappe | FK2-EU/DE/900x300x500/A0/Z03 | 1091 | 84818085 | 4 | 23 | 1005 | 360 | 500 | FK2-EU | pcs | DE | EUR | Brand- und Rauchschutz | Brandschutzklappen | Brandschutzklappen | A0: Mit einem auf der Bedienseite angeordneten | Abschlussgitter | Z03: Zwei Endschalter, Anzeige Klappe ZU und AUF
1000787808 | Brandschutzklappe | FK2-EU/DE/900x300x500/A0/Z43 | 2075 | 84818085 | 4 | 24 | 1045 | 360 | 500 | FK2-EU | pcs | DE | EUR | Brand- und Rauchschutz | Brandschutzklappen | Brandschutzklappen | A0: Mit einem auf der Bedienseite angeordneten | Abschlussgitter | Z43: Federrücklaufantrieb 230 V, Fabrikat Belimo, | mit integrierten Endschaltern und | thermoelektrischer Auslöseeinrichtung
1000787809 | Brandschutzklappe | FK2-EU/DE/900x300x500/A0/Z45 | 2042 | 84818085 | 4 | 24 | 1045 | 360 | 500 | FK2-EU | pcs | DE | EUR | Brand- und Rauchschutz | Brandschutzklappen | Brandschutzklappen | A0: Mit einem auf der Bedienseite angeordneten | Abschlussgitter | Z45: Federrücklaufantrieb 24 V, Fabrikat | Belimo, mit integrierten Endschaltern und | thermoelektrischer Auslöseeinrichtung
1000809228 | Brandschutzklappe | FK2-EU/DE/900x300x500/AA/Z43RM | 5396 | 84818085 | 4 | 23 | 1045 | 390 | 500 | FK2-EU | pcs | DE | EUR | Brand- und Rauchschutz | Brandschutzklappen | Brandschutzklappen | AA: Mit beidseitig angeordneten Abschlussgitter | Z43RM: Federrücklaufantrieb 230 V, Fabrikat Belimo, mit | integrierten Endschaltern und thermoelektrischer | Auslöseeinrichtung in Verbindung mit einer | Rauchauslöseeinrichtung Typ RM-O-3-D
1000809229 | Brandschutzklappe | FK2-EU/DE/900x300x500/AA/Z45RM | 5364 | 84818085 | 4 | 23 | 1045 | 390 | 500 | FK2-EU | pcs | DE | EUR | Brand- und Rauchschutz | Brandschutzklappen | Brandschutzklappen | AA: Mit beidseitig angeordneten Abschlussgitter | Z45RM: Federrücklaufantrieb 24 V, Fabrikat Belimo, mit | integrierten Endschaltern und thermoelektrischer | Auslöseeinrichtung in Verbindung mit einer | Rauchauslöseeinrchtung Typ RM-O-3-D
1000757756 | Brandschutzklappe | FK2-EU/DE/900x300x500/ES/SS/Z00 | 2288 | 84818085 | 4 | 23 | 1005 | 360 | 500 | FK2-EU | pcs | DE | EUR | Brand- und Rauchschutz | Brandschutzklappen | Brandschutzklappen | ES: Mit einem Einbausatz und den dazugehörigen | Befestigungselementen | SS: Mit zwei elastischen Stutzen
1000757757 | Brandschutzklappe | FK2-EU/DE/900x300x500/ES/SS/Z01 | 2364 | 84818085 | 4 | 23 | 1005 | 360 | 500 | FK2-EU | pcs | DE | EUR | Brand- und Rauchschutz | Brandschutzklappen | Brandschutzklappen | ES: Mit einem Einbausatz und den dazugehörigen | Befestigungselementen | SS: Mit zwei elastischen Stutzen | Z01: Ein Endschalter, Anzeige Klappe ZU
1000757758 | Brandschutzklappe | FK2-EU/DE/900x300x500/ES/SS/Z02 | 2364 | 84818085 | 4 | 23 | 1005 | 360 | 500 | FK2-EU | pcs | DE | EUR | Brand- und Rauchschutz | Brandschutzklappen | Brandschutzklappen | ES: Mit einem Einbausatz und den dazugehörigen | Befestigungselementen | SS: Mit zwei elastischen Stutzen | Z02: Ein Endschalter, Anzeige Klappe AUF
1000757759 | Brandschutzklappe | FK2-EU/DE/900x300x500/ES/SS/Z03 | 2440 | 84818085 | 4 | 23 | 1005 | 360 | 500 | FK2-EU | pcs | DE | EUR | Brand- und Rauchschutz | Brandschutzklappen | Brandschutzklappen | ES: Mit einem Einbausatz und den dazugehörigen | Befestigungselementen | SS: Mit zwei elastischen Stutzen | Z03: Zwei Endschalter, Anzeige Klappe ZU und AUF
1000839686 | Druckentlastungsklappe | FK2-EU/DE/900x300x500/ES/SS/Z38DV | 4521 | 84818085 | 4 | 23 | 1005 | 360 | 500 | FK2-DV | pcs | DE | EUR | Brand- und Rauchschutz | Brandschutzklappen | Druckentlastungsklappe | ES: Mit einem Einbausatz und den dazugehörigen | Befestigungselementen | SS: Mit zwei elastischen Stutzen
1000757760 | Brandschutzklappe | FK2-EU/DE/900x300x500/ES/SS/Z43 | 3424 | 84818085 | 4 | 24 | 1045 | 360 | 500 | FK2-EU | pcs | DE | EUR | Brand- und Rauchschutz | Brandschutzklappen | Brandschutzklappen | ES: Mit einem Einbausatz und den dazugehörigen | Befestigungselementen | SS: Mit zwei elastischen Stutzen | Z43: Federrücklaufantrieb 230 V, Fabrikat Belimo, | mit integrierten Endschaltern und | thermoelektrischer Auslöseeinrichtung
1000757761 | Brandschutzklappe | FK2-EU/DE/900x300x500/ES/SS/Z45 | 3391 | 84818085 | 4 | 24 | 1045 | 360 | 500 | FK2-EU | pcs | DE | EUR | Brand- und Rauchschutz | Brandschutzklappen | Brandschutzklappen | ES: Mit einem Einbausatz und den dazugehörigen | Befestigungselementen | SS: Mit zwei elastischen Stutzen | Z45: Federrücklaufantrieb 24 V, Fabrikat | Belimo, mit integrierten Endschaltern und | thermoelektrischer Auslöseeinrichtung
1000757750 | Brandschutzklappe | FK2-EU/DE/900x300x500/ES/Z00 | 1538 | 84818085 | 4 | 23 | 1005 | 360 | 500 | FK2-EU | pcs | DE | EUR | Brand- und Rauchschutz | Brandschutzklappen | Brandschutzklappen | ES: Mit einem Einbausatz und den dazugehörigen | Befestigungselementen
1000757751 | Brandschutzklappe | FK2-EU/DE/900x300x500/ES/Z01 | 1614 | 84818085 | 4 | 23 | 1005 | 360 | 500 | FK2-EU | pcs | DE | EUR | Brand- und Rauchschutz | Brandschutzklappen | Brandschutzklappen | ES: Mit einem Einbausatz und den dazugehörigen | Befestigungselementen | Z01: Ein Endschalter, Anzeige Klappe ZU
1000757752 | Brandschutzklappe | FK2-EU/DE/900x300x500/ES/Z02 | 1614 | 84818085 | 4 | 23 | 1005 | 360 | 500 | FK2-EU | pcs | DE | EUR | Brand- und Rauchschutz | Brandschutzklappen | Brandschutzklappen | ES: Mit einem Einbausatz und den dazugehörigen | Befestigungselementen | Z02: Ein Endschalter, Anzeige Klappe AUF
1000757753 | Brandschutzklappe | FK2-EU/DE/900x300x500/ES/Z03 | 1690 | 84818085 | 4 | 23 | 1005 | 360 | 500 | FK2-EU | pcs | DE | EUR | Brand- und Rauchschutz | Brandschutzklappen | Brandschutzklappen | ES: Mit einem Einbausatz und den dazugehörigen | Befestigungselementen | Z03: Zwei Endschalter, Anzeige Klappe ZU und AUF
1000839685 | Druckentlastungsklappe | FK2-EU/DE/900x300x500/ES/Z38DV | 3771 | 84818085 | 4 | 23 | 1005 | 360 | 500 | FK2-DV | pcs | DE | EUR | Brand- und Rauchschutz | Brandschutzklappen | Druckentlastungsklappe | ES: Mit einem Einbausatz und den dazugehörigen | Befestigungselementen
1000757754 | Brandschutzklappe | FK2-EU/DE/900x300x500/ES/Z43 | 2674 | 84818085 | 4 | 24 | 1045 | 360 | 500 | FK2-EU | pcs | DE | EUR | Brand- und Rauchschutz | Brandschutzklappen | Brandschutzklappen | ES: Mit einem Einbausatz und den dazugehörigen | Befestigungselementen | Z43: Federrücklaufantrieb 230 V, Fabrikat Belimo, | mit integrierten Endschaltern und | thermoelektrischer Auslöseeinrichtung
1000757755 | Brandschutzklappe | FK2-EU/DE/900x300x500/ES/Z45 | 2641 | 84818085 | 4 | 24 | 1045 | 360 | 500 | FK2-EU | pcs | DE | EUR | Brand- und Rauchschutz | Brandschutzklappen | Brandschutzklappen | ES: Mit einem Einbausatz und den dazugehörigen | Befestigungselementen | Z45: Federrücklaufantrieb 24 V, Fabrikat | Belimo, mit integrierten Endschaltern und | thermoelektrischer Auslöseeinrichtung
1000787810 | Brandschutzklappe | FK2-EU/DE/900x300x500/S0/Z00 | 1149 | 84818085 | 4 | 23 | 1005 | 360 | 500 | FK2-EU | pcs | DE | EUR | Brand- und Rauchschutz | Brandschutzklappen | Brandschutzklappen | S0: Mit einem auf der Bedienseite angeordneten | elastischen Stutzen
1000787811 | Brandschutzklappe | FK2-EU/DE/900x300x500/S0/Z01 | 1225 | 84818085 | 4 | 23 | 1005 | 360 | 500 | FK2-EU | pcs | DE | EUR | Brand- und Rauchschutz | Brandschutzklappen | Brandschutzklappen | S0: Mit einem auf der Bedienseite angeordneten | elastischen Stutzen | Z01: Ein Endschalter, Anzeige Klappe ZU
1000787812 | Brandschutzklappe | FK2-EU/DE/900x300x500/S0/Z02 | 1225 | 84818085 | 4 | 23 | 1005 | 360 | 500 | FK2-EU | pcs | DE | EUR | Brand- und Rauchschutz | Brandschutzklappen | Brandschutzklappen | S0: Mit einem auf der Bedienseite angeordneten | elastischen Stutzen | Z02: Ein Endschalter, Anzeige Klappe AUF
1000787813 | Brandschutzklappe | FK2-EU/DE/900x300x500/S0/Z03 | 1301 | 84818085 | 4 | 23 | 1005 | 360 | 500 | FK2-EU | pcs | DE | EUR | Brand- und Rauchschutz | Brandschutzklappen | Brandschutzklappen | S0: Mit einem auf der Bedienseite angeordneten | elastischen Stutzen | Z03: Zwei Endschalter, Anzeige Klappe ZU und AUF
1000787814 | Brandschutzklappe | FK2-EU/DE/900x300x500/S0/Z43 | 2285 | 84818085 | 4 | 24 | 1045 | 360 | 500 | FK2-EU | pcs | DE | EUR | Brand- und Rauchschutz | Brandschutzklappen | Brandschutzklappen | S0: Mit einem auf der Bedienseite angeordneten | elastischen Stutzen | Z43: Federrücklaufantrieb 230 V, Fabrikat Belimo, | mit integrierten Endschaltern und | thermoelektrischer Auslöseeinrichtung
1000787815 | Brandschutzklappe | FK2-EU/DE/900x300x500/S0/Z45 | 2252 | 84818085 | 4 | 24 | 1045 | 360 | 500 | FK2-EU | pcs | DE | EUR | Brand- und Rauchschutz | Brandschutzklappen | Brandschutzklappen | S0: Mit einem auf der Bedienseite angeordneten | elastischen Stutzen | Z45: Federrücklaufantrieb 24 V, Fabrikat | Belimo, mit integrierten Endschaltern und | thermoelektrischer Auslöseeinrichtung
1000757744 | Brandschutzklappe | FK2-EU/DE/900x300x500/SS/Z00 | 1524 | 84818085 | 4 | 23 | 1005 | 360 | 500 | FK2-EU | pcs | DE | EUR | Brand- und Rauchschutz | Brandschutzklappen | Brandschutzklappen | SS: Mit zwei elastischen Stutzen
1000757745 | Brandschutzklappe | FK2-EU/DE/900x300x500/SS/Z01 | 1600 | 84818085 | 4 | 23 | 1005 | 360 | 500 | FK2-EU | pcs | DE | EUR | Brand- und Rauchschutz | Brandschutzklappen | Brandschutzklappen | SS: Mit zwei elastischen Stutzen | Z01: Ein Endschalter, Anzeige Klappe ZU
1000757746 | Brandschutzklappe | FK2-EU/DE/900x300x500/SS/Z02 | 1600 | 84818085 | 4 | 23 | 1005 | 360 | 500 | FK2-EU | pcs | DE | EUR | Brand- und Rauchschutz | Brandschutzklappen | Brandschutzklappen | SS: Mit zwei elastischen Stutzen | Z02: Ein Endschalter, Anzeige Klappe AUF
1000757747 | Brandschutzklappe | FK2-EU/DE/900x300x500/SS/Z03 | 1676 | 84818085 | 4 | 23 | 1005 | 360 | 500 | FK2-EU | pcs | DE | EUR | Brand- und Rauchschutz | Brandschutzklappen | Brandschutzklappen | SS: Mit zwei elastischen Stutzen | Z03: Zwei Endschalter, Anzeige Klappe ZU und AUF
1000839684 | Druckentlastungsklappe | FK2-EU/DE/900x300x500/SS/Z38DV | 3757 | 84818085 | 4 | 23 | 1005 | 360 | 500 | FK2-DV | pcs | DE | EUR | Brand- und Rauchschutz | Brandschutzklappen | Druckentlastungsklappe | SS: Mit zwei elastischen Stutzen
1000757748 | Brandschutzklappe | FK2-EU/DE/900x300x500/SS/Z43 | 2660 | 84818085 | 4 | 24 | 1045 | 360 | 500 | FK2-EU | pcs | DE | EUR | Brand- und Rauchschutz | Brandschutzklappen | Brandschutzklappen | SS: Mit zwei elastischen Stutzen | Z43: Federrücklaufantrieb 230 V, Fabrikat Belimo, | mit integrierten Endschaltern und | thermoelektrischer Auslöseeinrichtung
1000757749 | Brandschutzklappe | FK2-EU/DE/900x300x500/SS/Z45 | 2627 | 84818085 | 4 | 24 | 1045 | 360 | 500 | FK2-EU | pcs | DE | EUR | Brand- und Rauchschutz | Brandschutzklappen | Brandschutzklappen | SS: Mit zwei elastischen Stutzen | Z45: Federrücklaufantrieb 24 V, Fabrikat | Belimo, mit integrierten Endschaltern und | thermoelektrischer Auslöseeinrichtung
1000757738 | Brandschutzklappe | FK2-EU/DE/900x300x500/Z00 | 774 | 84818085 | 4 | 23 | 1005 | 360 | 500 | FK2-EU | pcs | DE | EUR | Brand- und Rauchschutz | Brandschutzklappen | Brandschutzklappen
1000757739 | Brandschutzklappe | FK2-EU/DE/900x300x500/Z01 | 850 | 84818085 | 4 | 23 | 1005 | 360 | 500 | FK2-EU | pcs | DE | EUR | Brand- und Rauchschutz | Brandschutzklappen | Brandschutzklappen | Z01: Ein Endschalter, Anzeige Klappe ZU
1000757740 | Brandschutzklappe | FK2-EU/DE/900x300x500/Z02 | 850 | 84818085 | 4 | 23 | 1005 | 360 | 500 | FK2-EU | pcs | DE | EUR | Brand- und Rauchschutz | Brandschutzklappen | Brandschutzklappen | Z02: Ein Endschalter, Anzeige Klappe AUF
1000757741 | Brandschutzklappe | FK2-EU/DE/900x300x500/Z03 | 926 | 84818085 | 4 | 23 | 1005 | 360 | 500 | FK2-EU | pcs | DE | EUR | Brand- und Rauchschutz | Brandschutzklappen | Brandschutzklappen | Z03: Zwei Endschalter, Anzeige Klappe ZU und AUF
1000839683 | Druckentlastungsklappe | FK2-EU/DE/900x300x500/Z38DV | 3007 | 84818085 | 4 | 23 | 1005 | 360 | 500 | FK2-DV | pcs | DE | EUR | Brand- und Rauchschutz | Brandschutzklappen | Druckentlastungsklappe
1000757742 | Brandschutzklappe | FK2-EU/DE/900x300x500/Z43 | 1910 | 84818085 | 4 | 24 | 1045 | 360 | 500 | FK2-EU | pcs | DE | EUR | Brand- und Rauchschutz | Brandschutzklappen | Brandschutzklappen | Z43: Federrücklaufantrieb 230 V, Fabrikat Belimo, | mit integrierten Endschaltern und | thermoelektrischer Auslöseeinrichtung
1000757743 | Brandschutzklappe | FK2-EU/DE/900x300x500/Z45 | 1877 | 84818085 | 4 | 24 | 1045 | 360 | 500 | FK2-EU | pcs | DE | EUR | Brand- und Rauchschutz | Brandschutzklappen | Brandschutzklappen | Z45: Federrücklaufantrieb 24 V, Fabrikat | Belimo, mit integrierten Endschaltern und | thermoelektrischer Auslöseeinrichtung
1000757762 | Brandschutzklappe | FK2-EU/DE/900x350x305/Z00 | 803 | 84818085 | 4 | 24 | 1005 | 410 | 305 | FK2-EU | pcs | DE | EUR | Brand- und Rauchschutz | Brandschutzklappen | Brandschutzklappen
1000757763 | Brandschutzklappe | FK2-EU/DE/900x350x305/Z01 | 879 | 84818085 | 4 | 24 | 1005 | 410 | 305 | FK2-EU | pcs | DE | EUR | Brand- und Rauchschutz | Brandschutzklappen | Brandschutzklappen | Z01: Ein Endschalter, Anzeige Klappe ZU
1000757764 | Brandschutzklappe | FK2-EU/DE/900x350x305/Z02 | 879 | 84818085 | 4 | 24 | 1005 | 410 | 305 | FK2-EU | pcs | DE | EUR | Brand- und Rauchschutz | Brandschutzklappen | Brandschutzklappen | Z02: Ein Endschalter, Anzeige Klappe AUF
1000757765 | Brandschutzklappe | FK2-EU/DE/900x350x305/Z03 | 955 | 84818085 | 4 | 24 | 1005 | 410 | 305 | FK2-EU | pcs | DE | EUR | Brand- und Rauchschutz | Brandschutzklappen | Brandschutzklappen | Z03: Zwei Endschalter, Anzeige Klappe ZU und AUF
1000757766 | Brandschutzklappe | FK2-EU/DE/900x350x305/Z43 | 1939 | 84818085 | 4 | 25 | 1045 | 410 | 305 | FK2-EU | pcs | DE | EUR | Brand- und Rauchschutz | Brandschutzklappen | Brandschutzklappen | Z43: Federrücklaufantrieb 230 V, Fabrikat Belimo, | mit integrierten Endschaltern und | thermoelektrischer Auslöseeinrichtung
1000757767 | Brandschutzklappe | FK2-EU/DE/900x350x305/Z45 | 1906 | 84818085 | 4 | 25 | 1045 | 410 | 305 | FK2-EU | pcs | DE | EUR | Brand- und Rauchschutz | Brandschutzklappen | Brandschutzklappen | Z45: Federrücklaufantrieb 24 V, Fabrikat | Belimo, mit integrierten Endschaltern und | thermoelektrischer Auslöseeinrichtung
1000787816 | Brandschutzklappe | FK2-EU/DE/900x350x500/0A/Z00 | 972 | 84818085 | 4 | 29 | 1005 | 410 | 500 | FK2-EU | pcs | DE | EUR | Brand- und Rauchschutz | Brandschutzklappen | Brandschutzklappen | 0A: Mit einem auf der Einbauseite angeordneten | Abschlussgitter
1000787817 | Brandschutzklappe | FK2-EU/DE/900x350x500/0A/Z01 | 1048 | 84818085 | 4 | 29 | 1005 | 410 | 500 | FK2-EU | pcs | DE | EUR | Brand- und Rauchschutz | Brandschutzklappen | Brandschutzklappen | 0A: Mit einem auf der Einbauseite angeordneten | Abschlussgitter | Z01: Ein Endschalter, Anzeige Klappe ZU
1000787818 | Brandschutzklappe | FK2-EU/DE/900x350x500/0A/Z02 | 1048 | 84818085 | 4 | 29 | 1005 | 410 | 500 | FK2-EU | pcs | DE | EUR | Brand- und Rauchschutz | Brandschutzklappen | Brandschutzklappen | 0A: Mit einem auf der Einbauseite angeordneten | Abschlussgitter | Z02: Ein Endschalter, Anzeige Klappe AUF
1000787819 | Brandschutzklappe | FK2-EU/DE/900x350x500/0A/Z03 | 1124 | 84818085 | 4 | 29 | 1005 | 410 | 500 | FK2-EU | pcs | DE | EUR | Brand- und Rauchschutz | Brandschutzklappen | Brandschutzklappen | 0A: Mit einem auf der Einbauseite angeordneten | Abschlussgitter | Z03: Zwei Endschalter, Anzeige Klappe ZU und AUF
1000787820 | Brandschutzklappe | FK2-EU/DE/900x350x500/0A/Z43 | 2108 | 84818085 | 4 | 30 | 1045 | 410 | 500 | FK2-EU | pcs | DE | EUR | Brand- und Rauchschutz | Brandschutzklappen | Brandschutzklappen | 0A: Mit einem auf der Einbauseite angeordneten | Abschlussgitter | Z43: Federrücklaufantrieb 230 V, Fabrikat Belimo, | mit integrierten Endschaltern und | thermoelektrischer Auslöseeinrichtung
1000787821 | Brandschutzklappe | FK2-EU/DE/900x350x500/0A/Z45 | 2075 | 84818085 | 4 | 30 | 1045 | 410 | 500 | FK2-EU | pcs | DE | EUR | Brand- und Rauchschutz | Brandschutzklappen | Brandschutzklappen | 0A: Mit einem auf der Einbauseite angeordneten | Abschlussgitter | Z45: Federrücklaufantrieb 24 V, Fabrikat | Belimo, mit integrierten Endschaltern und | thermoelektrischer Auslöseeinrichtung
1000787822 | Brandschutzklappe | FK2-EU/DE/900x350x500/0S/Z00 | 1191 | 84818085 | 4 | 29 | 1005 | 410 | 500 | FK2-EU | pcs | DE | EUR | Brand- und Rauchschutz | Brandschutzklappen | Brandschutzklappen | 0S: Mit einem auf der Einbauseite angeordneten | elastischen Stutzen
1000787823 | Brandschutzklappe | FK2-EU/DE/900x350x500/0S/Z01 | 1267 | 84818085 | 4 | 29 | 1005 | 410 | 500 | FK2-EU | pcs | DE | EUR | Brand- und Rauchschutz | Brandschutzklappen | Brandschutzklappen | 0S: Mit einem auf der Einbauseite angeordneten | elastischen Stutzen | Z01: Ein Endschalter, Anzeige Klappe ZU
1000787824 | Brandschutzklappe | FK2-EU/DE/900x350x500/0S/Z02 | 1267 | 84818085 | 4 | 29 | 1005 | 410 | 500 | FK2-EU | pcs | DE | EUR | Brand- und Rauchschutz | Brandschutzklappen | Brandschutzklappen | 0S: Mit einem auf der Einbauseite angeordneten | elastischen Stutzen | Z02: Ein Endschalter, Anzeige Klappe AUF
1000787825 | Brandschutzklappe | FK2-EU/DE/900x350x500/0S/Z03 | 1343 | 84818085 | 4 | 29 | 1005 | 410 | 500 | FK2-EU | pcs | DE | EUR | Brand- und Rauchschutz | Brandschutzklappen | Brandschutzklappen | 0S: Mit einem auf der Einbauseite angeordneten | elastischen Stutzen | Z03: Zwei Endschalter, Anzeige Klappe ZU und AUF
1000787826 | Brandschutzklappe | FK2-EU/DE/900x350x500/0S/Z43 | 2327 | 84818085 | 4 | 30 | 1045 | 410 | 500 | FK2-EU | pcs | DE | EUR | Brand- und Rauchschutz | Brandschutzklappen | Brandschutzklappen | 0S: Mit einem auf der Einbauseite angeordneten | elastischen Stutzen | Z43: Federrücklaufantrieb 230 V, Fabrikat Belimo, | mit integrierten Endschaltern und | thermoelektrischer Auslöseeinrichtung
1000787827 | Brandschutzklappe | FK2-EU/DE/900x350x500/0S/Z45 | 2294 | 84818085 | 4 | 30 | 1045 | 410 | 500 | FK2-EU | pcs | DE | EUR | Brand- und Rauchschutz | Brandschutzklappen | Brandschutzklappen | 0S: Mit einem auf der Einbauseite angeordneten | elastischen Stutzen | Z45: Federrücklaufantrieb 24 V, Fabrikat | Belimo, mit integrierten Endschaltern und | thermoelektrischer Auslöseeinrichtung
1000787828 | Brandschutzklappe | FK2-EU/DE/900x350x500/A0/Z00 | 972 | 84818085 | 4 | 29 | 1005 | 410 | 500 | FK2-EU | pcs | DE | EUR | Brand- und Rauchschutz | Brandschutzklappen | Brandschutzklappen | A0: Mit einem auf der Bedienseite angeordneten | Abschlussgitter
1000787829 | Brandschutzklappe | FK2-EU/DE/900x350x500/A0/Z01 | 1048 | 84818085 | 4 | 29 | 1005 | 410 | 500 | FK2-EU | pcs | DE | EUR | Brand- und Rauchschutz | Brandschutzklappen | Brandschutzklappen | A0: Mit einem auf der Bedienseite angeordneten | Abschlussgitter | Z01: Ein Endschalter, Anzeige Klappe ZU
1000787830 | Brandschutzklappe | FK2-EU/DE/900x350x500/A0/Z02 | 1048 | 84818085 | 4 | 29 | 1005 | 410 | 500 | FK2-EU | pcs | DE | EUR | Brand- und Rauchschutz | Brandschutzklappen | Brandschutzklappen | A0: Mit einem auf der Bedienseite angeordneten | Abschlussgitter | Z02: Ein Endschalter, Anzeige Klappe AUF
1000787831 | Brandschutzklappe | FK2-EU/DE/900x350x500/A0/Z03 | 1124 | 84818085 | 4 | 29 | 1005 | 410 | 500 | FK2-EU | pcs | DE | EUR | Brand- und Rauchschutz | Brandschutzklappen | Brandschutzklappen | A0: Mit einem auf der Bedienseite angeordneten | Abschlussgitter | Z03: Zwei Endschalter, Anzeige Klappe ZU und AUF
1000787832 | Brandschutzklappe | FK2-EU/DE/900x350x500/A0/Z43 | 2108 | 84818085 | 4 | 30 | 1045 | 410 | 500 | FK2-EU | pcs | DE | EUR | Brand- und Rauchschutz | Brandschutzklappen | Brandschutzklappen | A0: Mit einem auf der Bedienseite angeordneten | Abschlussgitter | Z43: Federrücklaufantrieb 230 V, Fabrikat Belimo, | mit integrierten Endschaltern und | thermoelektrischer Auslöseeinrichtung
1000787833 | Brandschutzklappe | FK2-EU/DE/900x350x500/A0/Z45 | 2075 | 84818085 | 4 | 30 | 1045 | 410 | 500 | FK2-EU | pcs | DE | EUR | Brand- und Rauchschutz | Brandschutzklappen | Brandschutzklappen | A0: Mit einem auf der Bedienseite angeordneten | Abschlussgitter | Z45: Federrücklaufantrieb 24 V, Fabrikat | Belimo, mit integrierten Endschaltern und | thermoelektrischer Auslöseeinrichtung
1000809230 | Brandschutzklappe | FK2-EU/DE/900x350x500/AA/Z43RM | 5433 | 84818085 | 4 | 29 | 1045 | 440 | 500 | FK2-EU | pcs | DE | EUR | Brand- und Rauchschutz | Brandschutzklappen | Brandschutzklappen | AA: Mit beidseitig angeordneten Abschlussgitter | Z43RM: Federrücklaufantrieb 230 V, Fabrikat Belimo, mit | integrierten Endschaltern und thermoelektrischer | Auslöseeinrichtung in Verbindung mit einer | Rauchauslöseeinrichtung Typ RM-O-3-D
1000809231 | Brandschutzklappe | FK2-EU/DE/900x350x500/AA/Z45RM | 5401 | 84818085 | 4 | 29 | 1045 | 440 | 500 | FK2-EU | pcs | DE | EUR | Brand- und Rauchschutz | Brandschutzklappen | Brandschutzklappen | AA: Mit beidseitig angeordneten Abschlussgitter | Z45RM: Federrücklaufantrieb 24 V, Fabrikat Belimo, mit | integrierten Endschaltern und thermoelektrischer | Auslöseeinrichtung in Verbindung mit einer | Rauchauslöseeinrchtung Typ RM-O-3-D
1000757786 | Brandschutzklappe | FK2-EU/DE/900x350x500/ES/SS/Z00 | 2362 | 84818085 | 4 | 29 | 1005 | 410 | 500 | FK2-EU | pcs | DE | EUR | Brand- und Rauchschutz | Brandschutzklappen | Brandschutzklappen | ES: Mit einem Einbausatz und den dazugehörigen | Befestigungselementen | SS: Mit zwei elastischen Stutzen
1000757787 | Brandschutzklappe | FK2-EU/DE/900x350x500/ES/SS/Z01 | 2438 | 84818085 | 4 | 29 | 1005 | 410 | 500 | FK2-EU | pcs | DE | EUR | Brand- und Rauchschutz | Brandschutzklappen | Brandschutzklappen | ES: Mit einem Einbausatz und den dazugehörigen | Befestigungselementen | SS: Mit zwei elastischen Stutzen | Z01: Ein Endschalter, Anzeige Klappe ZU
1000757788 | Brandschutzklappe | FK2-EU/DE/900x350x500/ES/SS/Z02 | 2438 | 84818085 | 4 | 29 | 1005 | 410 | 500 | FK2-EU | pcs | DE | EUR | Brand- und Rauchschutz | Brandschutzklappen | Brandschutzklappen | ES: Mit einem Einbausatz und den dazugehörigen | Befestigungselementen | SS: Mit zwei elastischen Stutzen | Z02: Ein Endschalter, Anzeige Klappe AUF
1000757789 | Brandschutzklappe | FK2-EU/DE/900x350x500/ES/SS/Z03 | 2514 | 84818085 | 4 | 29 | 1005 | 410 | 500 | FK2-EU | pcs | DE | EUR | Brand- und Rauchschutz | Brandschutzklappen | Brandschutzklappen | ES: Mit einem Einbausatz und den dazugehörigen | Befestigungselementen | SS: Mit zwei elastischen Stutzen | Z03: Zwei Endschalter, Anzeige Klappe ZU und AUF
1000839690 | Druckentlastungsklappe | FK2-EU/DE/900x350x500/ES/SS/Z38DV | 4595 | 84818085 | 4 | 29 | 1005 | 410 | 500 | FK2-DV | pcs | DE | EUR | Brand- und Rauchschutz | Brandschutzklappen | Druckentlastungsklappe | ES: Mit einem Einbausatz und den dazugehörigen | Befestigungselementen | SS: Mit zwei elastischen Stutzen
1000757790 | Brandschutzklappe | FK2-EU/DE/900x350x500/ES/SS/Z43 | 3498 | 84818085 | 4 | 30 | 1045 | 410 | 500 | FK2-EU | pcs | DE | EUR | Brand- und Rauchschutz | Brandschutzklappen | Brandschutzklappen | ES: Mit einem Einbausatz und den dazugehörigen | Befestigungselementen | SS: Mit zwei elastischen Stutzen | Z43: Federrücklaufantrieb 230 V, Fabrikat Belimo, | mit integrierten Endschaltern und | thermoelektrischer Auslöseeinrichtung
1000757791 | Brandschutzklappe | FK2-EU/DE/900x350x500/ES/SS/Z45 | 3465 | 84818085 | 4 | 30 | 1045 | 410 | 500 | FK2-EU | pcs | DE | EUR | Brand- und Rauchschutz | Brandschutzklappen | Brandschutzklappen | ES: Mit einem Einbausatz und den dazugehörigen | Befestigungselementen | SS: Mit zwei elastischen Stutzen | Z45: Federrücklaufantrieb 24 V, Fabrikat | Belimo, mit integrierten Endschaltern und | thermoelektrischer Auslöseeinrichtung
1000757780 | Brandschutzklappe | FK2-EU/DE/900x350x500/ES/Z00 | 1586 | 84818085 | 4 | 29 | 1005 | 410 | 500 | FK2-EU | pcs | DE | EUR | Brand- und Rauchschutz | Brandschutzklappen | Brandschutzklappen | ES: Mit einem Einbausatz und den dazugehörigen | Befestigungselementen
1000757781 | Brandschutzklappe | FK2-EU/DE/900x350x500/ES/Z01 | 1662 | 84818085 | 4 | 29 | 1005 | 410 | 500 | FK2-EU | pcs | DE | EUR | Brand- und Rauchschutz | Brandschutzklappen | Brandschutzklappen | ES: Mit einem Einbausatz und den dazugehörigen | Befestigungselementen | Z01: Ein Endschalter, Anzeige Klappe ZU
1000757782 | Brandschutzklappe | FK2-EU/DE/900x350x500/ES/Z02 | 1662 | 84818085 | 4 | 29 | 1005 | 410 | 500 | FK2-EU | pcs | DE | EUR | Brand- und Rauchschutz | Brandschutzklappen | Brandschutzklappen | ES: Mit einem Einbausatz und den dazugehörigen | Befestigungselementen | Z02: Ein Endschalter, Anzeige Klappe AUF
1000757783 | Brandschutzklappe | FK2-EU/DE/900x350x500/ES/Z03 | 1738 | 84818085 | 4 | 29 | 1005 | 410 | 500 | FK2-EU | pcs | DE | EUR | Brand- und Rauchschutz | Brandschutzklappen | Brandschutzklappen | ES: Mit einem Einbausatz und den dazugehörigen | Befestigungselementen | Z03: Zwei Endschalter, Anzeige Klappe ZU und AUF
1000839689 | Druckentlastungsklappe | FK2-EU/DE/900x350x500/ES/Z38DV | 3819 | 84818085 | 4 | 29 | 1005 | 410 | 500 | FK2-DV | pcs | DE | EUR | Brand- und Rauchschutz | Brandschutzklappen | Druckentlastungsklappe | ES: Mit einem Einbausatz und den dazugehörigen | Befestigungselementen
1000757784 | Brandschutzklappe | FK2-EU/DE/900x350x500/ES/Z43 | 2722 | 84818085 | 4 | 30 | 1045 | 410 | 500 | FK2-EU | pcs | DE | EUR | Brand- und Rauchschutz | Brandschutzklappen | Brandschutzklappen | ES: Mit einem Einbausatz und den dazugehörigen | Befestigungselementen | Z43: Federrücklaufantrieb 230 V, Fabrikat Belimo, | mit integrierten Endschaltern und | thermoelektrischer Auslöseeinrichtung
1000757785 | Brandschutzklappe | FK2-EU/DE/900x350x500/ES/Z45 | 2689 | 84818085 | 4 | 30 | 1045 | 410 | 500 | FK2-EU | pcs | DE | EUR | Brand- und Rauchschutz | Brandschutzklappen | Brandschutzklappen | ES: Mit einem Einbausatz und den dazugehörigen | Befestigungselementen | Z45: Federrücklaufantrieb 24 V, Fabrikat | Belimo, mit integrierten Endschaltern und | thermoelektrischer Auslöseeinrichtung
1000787834 | Brandschutzklappe | FK2-EU/DE/900x350x500/S0/Z00 | 1191 | 84818085 | 4 | 29 | 1005 | 410 | 500 | FK2-EU | pcs | DE | EUR | Brand- und Rauchschutz | Brandschutzklappen | Brandschutzklappen | S0: Mit einem auf der Bedienseite angeordneten | elastischen Stutzen
1000787835 | Brandschutzklappe | FK2-EU/DE/900x350x500/S0/Z01 | 1267 | 84818085 | 4 | 29 | 1005 | 410 | 500 | FK2-EU | pcs | DE | EUR | Brand- und Rauchschutz | Brandschutzklappen | Brandschutzklappen | S0: Mit einem auf der Bedienseite angeordneten | elastischen Stutzen | Z01: Ein Endschalter, Anzeige Klappe ZU
1000787836 | Brandschutzklappe | FK2-EU/DE/900x350x500/S0/Z02 | 1267 | 84818085 | 4 | 29 | 1005 | 410 | 500 | FK2-EU | pcs | DE | EUR | Brand- und Rauchschutz | Brandschutzklappen | Brandschutzklappen | S0: Mit einem auf der Bedienseite angeordneten | elastischen Stutzen | Z02: Ein Endschalter, Anzeige Klappe AUF
1000787837 | Brandschutzklappe | FK2-EU/DE/900x350x500/S0/Z03 | 1343 | 84818085 | 4 | 29 | 1005 | 410 | 500 | FK2-EU | pcs | DE | EUR | Brand- und Rauchschutz | Brandschutzklappen | Brandschutzklappen | S0: Mit einem auf der Bedienseite angeordneten | elastischen Stutzen | Z03: Zwei Endschalter, Anzeige Klappe ZU und AUF
1000787838 | Brandschutzklappe | FK2-EU/DE/900x350x500/S0/Z43 | 2327 | 84818085 | 4 | 30 | 1045 | 410 | 500 | FK2-EU | pcs | DE | EUR | Brand- und Rauchschutz | Brandschutzklappen | Brandschutzklappen | S0: Mit einem auf der Bedienseite angeordneten | elastischen Stutzen | Z43: Federrücklaufantrieb 230 V, Fabrikat Belimo, | mit integrierten Endschaltern und | thermoelektrischer Auslöseeinrichtung
1000787839 | Brandschutzklappe | FK2-EU/DE/900x350x500/S0/Z45 | 2294 | 84818085 | 4 | 30 | 1045 | 410 | 500 | FK2-EU | pcs | DE | EUR | Brand- und Rauchschutz | Brandschutzklappen | Brandschutzklappen | S0: Mit einem auf der Bedienseite angeordneten | elastischen Stutzen | Z45: Federrücklaufantrieb 24 V, Fabrikat | Belimo, mit integrierten Endschaltern und | thermoelektrischer Auslöseeinrichtung
1000757774 | Brandschutzklappe | FK2-EU/DE/900x350x500/SS/Z00 | 1579 | 84818085 | 4 | 29 | 1005 | 410 | 500 | FK2-EU | pcs | DE | EUR | Brand- und Rauchschutz | Brandschutzklappen | Brandschutzklappen | SS: Mit zwei elastischen Stutzen
1000757775 | Brandschutzklappe | FK2-EU/DE/900x350x500/SS/Z01 | 1655 | 84818085 | 4 | 29 | 1005 | 410 | 500 | FK2-EU | pcs | DE | EUR | Brand- und Rauchschutz | Brandschutzklappen | Brandschutzklappen | SS: Mit zwei elastischen Stutzen | Z01: Ein Endschalter, Anzeige Klappe ZU
1000757776 | Brandschutzklappe | FK2-EU/DE/900x350x500/SS/Z02 | 1655 | 84818085 | 4 | 29 | 1005 | 410 | 500 | FK2-EU | pcs | DE | EUR | Brand- und Rauchschutz | Brandschutzklappen | Brandschutzklappen | SS: Mit zwei elastischen Stutzen | Z02: Ein Endschalter, Anzeige Klappe AUF
1000757777 | Brandschutzklappe | FK2-EU/DE/900x350x500/SS/Z03 | 1731 | 84818085 | 4 | 29 | 1005 | 410 | 500 | FK2-EU | pcs | DE | EUR | Brand- und Rauchschutz | Brandschutzklappen | Brandschutzklappen | SS: Mit zwei elastischen Stutzen | Z03: Zwei Endschalter, Anzeige Klappe ZU und AUF
1000839688 | Druckentlastungsklappe | FK2-EU/DE/900x350x500/SS/Z38DV | 3812 | 84818085 | 4 | 29 | 1005 | 410 | 500 | FK2-DV | pcs | DE | EUR | Brand- und Rauchschutz | Brandschutzklappen | Druckentlastungsklappe | SS: Mit zwei elastischen Stutzen
1000757778 | Brandschutzklappe | FK2-EU/DE/900x350x500/SS/Z43 | 2715 | 84818085 | 4 | 30 | 1045 | 410 | 500 | FK2-EU | pcs | DE | EUR | Brand- und Rauchschutz | Brandschutzklappen | Brandschutzklappen | SS: Mit zwei elastischen Stutzen | Z43: Federrücklaufantrieb 230 V, Fabrikat Belimo, | mit integrierten Endschaltern und | thermoelektrischer Auslöseeinrichtung
1000757779 | Brandschutzklappe | FK2-EU/DE/900x350x500/SS/Z45 | 2682 | 84818085 | 4 | 30 | 1045 | 410 | 500 | FK2-EU | pcs | DE | EUR | Brand- und Rauchschutz | Brandschutzklappen | Brandschutzklappen | SS: Mit zwei elastischen Stutzen | Z45: Federrücklaufantrieb 24 V, Fabrikat | Belimo, mit integrierten Endschaltern und | thermoelektrischer Auslöseeinrichtung
1000757768 | Brandschutzklappe | FK2-EU/DE/900x350x500/Z00 | 803 | 84818085 | 4 | 29 | 1005 | 410 | 500 | FK2-EU | pcs | DE | EUR | Brand- und Rauchschutz | Brandschutzklappen | Brandschutzklappen
1000757769 | Brandschutzklappe | FK2-EU/DE/900x350x500/Z01 | 879 | 84818085 | 4 | 29 | 1005 | 410 | 500 | FK2-EU | pcs | DE | EUR | Brand- und Rauchschutz | Brandschutzklappen | Brandschutzklappen | Z01: Ein Endschalter, Anzeige Klappe ZU
1000757770 | Brandschutzklappe | FK2-EU/DE/900x350x500/Z02 | 879 | 84818085 | 4 | 29 | 1005 | 410 | 500 | FK2-EU | pcs | DE | EUR | Brand- und Rauchschutz | Brandschutzklappen | Brandschutzklappen | Z02: Ein Endschalter, Anzeige Klappe AUF
1000757771 | Brandschutzklappe | FK2-EU/DE/900x350x500/Z03 | 955 | 84818085 | 4 | 29 | 1005 | 410 | 500 | FK2-EU | pcs | DE | EUR | Brand- und Rauchschutz | Brandschutzklappen | Brandschutzklappen | Z03: Zwei Endschalter, Anzeige Klappe ZU und AUF
1000839687 | Druckentlastungsklappe | FK2-EU/DE/900x350x500/Z38DV | 3036 | 84818085 | 4 | 29 | 1005 | 410 | 500 | FK2-DV | pcs | DE | EUR | Brand- und Rauchschutz | Brandschutzklappen | Druckentlastungsklappe
1000757772 | Brandschutzklappe | FK2-EU/DE/900x350x500/Z43 | 1939 | 84818085 | 4 | 30 | 1045 | 410 | 500 | FK2-EU | pcs | DE | EUR | Brand- und Rauchschutz | Brandschutzklappen | Brandschutzklappen | Z43: Federrücklaufantrieb 230 V, Fabrikat Belimo, | mit integrierten Endschaltern und | thermoelektrischer Auslöseeinrichtung
1000757773 | Brandschutzklappe | FK2-EU/DE/900x350x500/Z45 | 1906 | 84818085 | 4 | 30 | 1045 | 410 | 500 | FK2-EU | pcs | DE | EUR | Brand- und Rauchschutz | Brandschutzklappen | Brandschutzklappen | Z45: Federrücklaufantrieb 24 V, Fabrikat | Belimo, mit integrierten Endschaltern und | thermoelektrischer Auslöseeinrichtung
1000757792 | Brandschutzklappe | FK2-EU/DE/900x400x305/Z00 | 823 | 84818085 | 4 | 26 | 1005 | 460 | 305 | FK2-EU | pcs | DE | EUR | Brand- und Rauchschutz | Brandschutzklappen | Brandschutzklappen
1000757793 | Brandschutzklappe | FK2-EU/DE/900x400x305/Z01 | 899 | 84818085 | 4 | 26 | 1005 | 460 | 305 | FK2-EU | pcs | DE | EUR | Brand- und Rauchschutz | Brandschutzklappen | Brandschutzklappen | Z01: Ein Endschalter, Anzeige Klappe ZU
1000757794 | Brandschutzklappe | FK2-EU/DE/900x400x305/Z02 | 899 | 84818085 | 4 | 26 | 1005 | 460 | 305 | FK2-EU | pcs | DE | EUR | Brand- und Rauchschutz | Brandschutzklappen | Brandschutzklappen | Z02: Ein Endschalter, Anzeige Klappe AUF
1000757795 | Brandschutzklappe | FK2-EU/DE/900x400x305/Z03 | 975 | 84818085 | 4 | 26 | 1005 | 460 | 305 | FK2-EU | pcs | DE | EUR | Brand- und Rauchschutz | Brandschutzklappen | Brandschutzklappen | Z03: Zwei Endschalter, Anzeige Klappe ZU und AUF
1000757796 | Brandschutzklappe | FK2-EU/DE/900x400x305/Z43 | 1959 | 84818085 | 4 | 27 | 1045 | 460 | 305 | FK2-EU | pcs | DE | EUR | Brand- und Rauchschutz | Brandschutzklappen | Brandschutzklappen | Z43: Federrücklaufantrieb 230 V, Fabrikat Belimo, | mit integrierten Endschaltern und | thermoelektrischer Auslöseeinrichtung
1000757797 | Brandschutzklappe | FK2-EU/DE/900x400x305/Z45 | 1926 | 84818085 | 4 | 27 | 1045 | 460 | 305 | FK2-EU | pcs | DE | EUR | Brand- und Rauchschutz | Brandschutzklappen | Brandschutzklappen | Z45: Federrücklaufantrieb 24 V, Fabrikat | Belimo, mit integrierten Endschaltern und | thermoelektrischer Auslöseeinrichtung
1000787840 | Brandschutzklappe | FK2-EU/DE/900x400x500/0A/Z00 | 994 | 84818085 | 4 | 31 | 1005 | 460 | 500 | FK2-EU | pcs | DE | EUR | Brand- und Rauchschutz | Brandschutzklappen | Brandschutzklappen | 0A: Mit einem auf der Einbauseite angeordneten | Abschlussgitter
1000787841 | Brandschutzklappe | FK2-EU/DE/900x400x500/0A/Z01 | 1070 | 84818085 | 4 | 31 | 1005 | 460 | 500 | FK2-EU | pcs | DE | EUR | Brand- und Rauchschutz | Brandschutzklappen | Brandschutzklappen | 0A: Mit einem auf der Einbauseite angeordneten | Abschlussgitter | Z01: Ein Endschalter, Anzeige Klappe ZU
1000787842 | Brandschutzklappe | FK2-EU/DE/900x400x500/0A/Z02 | 1070 | 84818085 | 4 | 31 | 1005 | 460 | 500 | FK2-EU | pcs | DE | EUR | Brand- und Rauchschutz | Brandschutzklappen | Brandschutzklappen | 0A: Mit einem auf der Einbauseite angeordneten | Abschlussgitter | Z02: Ein Endschalter, Anzeige Klappe AUF
1000787843 | Brandschutzklappe | FK2-EU/DE/900x400x500/0A/Z03 | 1146 | 84818085 | 4 | 31 | 1005 | 460 | 500 | FK2-EU | pcs | DE | EUR | Brand- und Rauchschutz | Brandschutzklappen | Brandschutzklappen | 0A: Mit einem auf der Einbauseite angeordneten | Abschlussgitter | Z03: Zwei Endschalter, Anzeige Klappe ZU und AUF
1000787844 | Brandschutzklappe | FK2-EU/DE/900x400x500/0A/Z43 | 2130 | 84818085 | 4 | 32 | 1045 | 460 | 500 | FK2-EU | pcs | DE | EUR | Brand- und Rauchschutz | Brandschutzklappen | Brandschutzklappen | 0A: Mit einem auf der Einbauseite angeordneten | Abschlussgitter | Z43: Federrücklaufantrieb 230 V, Fabrikat Belimo, | mit integrierten Endschaltern und | thermoelektrischer Auslöseeinrichtung
1000787845 | Brandschutzklappe | FK2-EU/DE/900x400x500/0A/Z45 | 2097 | 84818085 | 4 | 32 | 1045 | 460 | 500 | FK2-EU | pcs | DE | EUR | Brand- und Rauchschutz | Brandschutzklappen | Brandschutzklappen | 0A: Mit einem auf der Einbauseite angeordneten | Abschlussgitter | Z45: Federrücklaufantrieb 24 V, Fabrikat | Belimo, mit integrierten Endschaltern und | thermoelektrischer Auslöseeinrichtung
1000787846 | Brandschutzklappe | FK2-EU/DE/900x400x500/0S/Z00 | 1218 | 84818085 | 4 | 31 | 1005 | 460 | 500 | FK2-EU | pcs | DE | EUR | Brand- und Rauchschutz | Brandschutzklappen | Brandschutzklappen | 0S: Mit einem auf der Einbauseite angeordneten | elastischen Stutzen
1000787847 | Brandschutzklappe | FK2-EU/DE/900x400x500/0S/Z01 | 1294 | 84818085 | 4 | 31 | 1005 | 460 | 500 | FK2-EU | pcs | DE | EUR | Brand- und Rauchschutz | Brandschutzklappen | Brandschutzklappen | 0S: Mit einem auf der Einbauseite angeordneten | elastischen Stutzen | Z01: Ein Endschalter, Anzeige Klappe ZU
1000787848 | Brandschutzklappe | FK2-EU/DE/900x400x500/0S/Z02 | 1294 | 84818085 | 4 | 31 | 1005 | 460 | 500 | FK2-EU | pcs | DE | EUR | Brand- und Rauchschutz | Brandschutzklappen | Brandschutzklappen | 0S: Mit einem auf der Einbauseite angeordneten | elastischen Stutzen | Z02: Ein Endschalter, Anzeige Klappe AUF
1000787849 | Brandschutzklappe | FK2-EU/DE/900x400x500/0S/Z03 | 1370 | 84818085 | 4 | 31 | 1005 | 460 | 500 | FK2-EU | pcs | DE | EUR | Brand- und Rauchschutz | Brandschutzklappen | Brandschutzklappen | 0S: Mit einem auf der Einbauseite angeordneten | elastischen Stutzen | Z03: Zwei Endschalter, Anzeige Klappe ZU und AUF
1000787850 | Brandschutzklappe | FK2-EU/DE/900x400x500/0S/Z43 | 2354 | 84818085 | 4 | 32 | 1045 | 460 | 500 | FK2-EU | pcs | DE | EUR | Brand- und Rauchschutz | Brandschutzklappen | Brandschutzklappen | 0S: Mit einem auf der Einbauseite angeordneten | elastischen Stutzen | Z43: Federrücklaufantrieb 230 V, Fabrikat Belimo, | mit integrierten Endschaltern und | thermoelektrischer Auslöseeinrichtung
1000787851 | Brandschutzklappe | FK2-EU/DE/900x400x500/0S/Z45 | 2321 | 84818085 | 4 | 32 | 1045 | 460 | 500 | FK2-EU | pcs | DE | EUR | Brand- und Rauchschutz | Brandschutzklappen | Brandschutzklappen | 0S: Mit einem auf der Einbauseite angeordneten | elastischen Stutzen | Z45: Federrücklaufantrieb 24 V, Fabrikat | Belimo, mit integrierten Endschaltern und | thermoelektrischer Auslöseeinrichtung
1000787852 | Brandschutzklappe | FK2-EU/DE/900x400x500/A0/Z00 | 994 | 84818085 | 4 | 31 | 1005 | 460 | 500 | FK2-EU | pcs | DE | EUR | Brand- und Rauchschutz | Brandschutzklappen | Brandschutzklappen | A0: Mit einem auf der Bedienseite angeordneten | Abschlussgitter
1000787853 | Brandschutzklappe | FK2-EU/DE/900x400x500/A0/Z01 | 1070 | 84818085 | 4 | 31 | 1005 | 460 | 500 | FK2-EU | pcs | DE | EUR | Brand- und Rauchschutz | Brandschutzklappen | Brandschutzklappen | A0: Mit einem auf der Bedienseite angeordneten | Abschlussgitter | Z01: Ein Endschalter, Anzeige Klappe ZU
1000787854 | Brandschutzklappe | FK2-EU/DE/900x400x500/A0/Z02 | 1070 | 84818085 | 4 | 31 | 1005 | 460 | 500 | FK2-EU | pcs | DE | EUR | Brand- und Rauchschutz | Brandschutzklappen | Brandschutzklappen | A0: Mit einem auf der Bedienseite angeordneten | Abschlussgitter | Z02: Ein Endschalter, Anzeige Klappe AUF
1000787855 | Brandschutzklappe | FK2-EU/DE/900x400x500/A0/Z03 | 1146 | 84818085 | 4 | 31 | 1005 | 460 | 500 | FK2-EU | pcs | DE | EUR | Brand- und Rauchschutz | Brandschutzklappen | Brandschutzklappen | A0: Mit einem auf der Bedienseite angeordneten | Abschlussgitter | Z03: Zwei Endschalter, Anzeige Klappe ZU und AUF
1000787856 | Brandschutzklappe | FK2-EU/DE/900x400x500/A0/Z43 | 2130 | 84818085 | 4 | 32 | 1045 | 460 | 500 | FK2-EU | pcs | DE | EUR | Brand- und Rauchschutz | Brandschutzklappen | Brandschutzklappen | A0: Mit einem auf der Bedienseite angeordneten | Abschlussgitter | Z43: Federrücklaufantrieb 230 V, Fabrikat Belimo, | mit integrierten Endschaltern und | thermoelektrischer Auslöseeinrichtung
1000787857 | Brandschutzklappe | FK2-EU/DE/900x400x500/A0/Z45 | 2097 | 84818085 | 4 | 32 | 1045 | 460 | 500 | FK2-EU | pcs | DE | EUR | Brand- und Rauchschutz | Brandschutzklappen | Brandschutzklappen | A0: Mit einem auf der Bedienseite angeordneten | Abschlussgitter | Z45: Federrücklaufantrieb 24 V, Fabrikat | Belimo, mit integrierten Endschaltern und | thermoelektrischer Auslöseeinrichtung
1000809232 | Brandschutzklappe | FK2-EU/DE/900x400x500/AA/Z43RM | 5458 | 84818085 | 4 | 31 | 1045 | 490 | 500 | FK2-EU | pcs | DE | EUR | Brand- und Rauchschutz | Brandschutzklappen | Brandschutzklappen | AA: Mit beidseitig angeordneten Abschlussgitter | Z43RM: Federrücklaufantrieb 230 V, Fabrikat Belimo, mit | integrierten Endschaltern und thermoelektrischer | Auslöseeinrichtung in Verbindung mit einer | Rauchauslöseeinrichtung Typ RM-O-3-D
1000809233 | Brandschutzklappe | FK2-EU/DE/900x400x500/AA/Z45RM | 5426 | 84818085 | 4 | 31 | 1045 | 490 | 500 | FK2-EU | pcs | DE | EUR | Brand- und Rauchschutz | Brandschutzklappen | Brandschutzklappen | AA: Mit beidseitig angeordneten Abschlussgitter | Z45RM: Federrücklaufantrieb 24 V, Fabrikat Belimo, mit | integrierten Endschaltern und thermoelektrischer | Auslöseeinrichtung in Verbindung mit einer | Rauchauslöseeinrchtung Typ RM-O-3-D
1000757816 | Brandschutzklappe | FK2-EU/DE/900x400x500/ES/SS/Z00 | 2415 | 84818085 | 4 | 31 | 1005 | 460 | 500 | FK2-EU | pcs | DE | EUR | Brand- und Rauchschutz | Brandschutzklappen | Brandschutzklappen | ES: Mit einem Einbausatz und den dazugehörigen | Befestigungselementen | SS: Mit zwei elastischen Stutzen
1000757817 | Brandschutzklappe | FK2-EU/DE/900x400x500/ES/SS/Z01 | 2491 | 84818085 | 4 | 31 | 1005 | 460 | 500 | FK2-EU | pcs | DE | EUR | Brand- und Rauchschutz | Brandschutzklappen | Brandschutzklappen | ES: Mit einem Einbausatz und den dazugehörigen | Befestigungselementen | SS: Mit zwei elastischen Stutzen | Z01: Ein Endschalter, Anzeige Klappe ZU
1000757818 | Brandschutzklappe | FK2-EU/DE/900x400x500/ES/SS/Z02 | 2491 | 84818085 | 4 | 31 | 1005 | 460 | 500 | FK2-EU | pcs | DE | EUR | Brand- und Rauchschutz | Brandschutzklappen | Brandschutzklappen | ES: Mit einem Einbausatz und den dazugehörigen | Befestigungselementen | SS: Mit zwei elastischen Stutzen | Z02: Ein Endschalter, Anzeige Klappe AUF
1000757819 | Brandschutzklappe | FK2-EU/DE/900x400x500/ES/SS/Z03 | 2567 | 84818085 | 4 | 31 | 1005 | 460 | 500 | FK2-EU | pcs | DE | EUR | Brand- und Rauchschutz | Brandschutzklappen | Brandschutzklappen | ES: Mit einem Einbausatz und den dazugehörigen | Befestigungselementen | SS: Mit zwei elastischen Stutzen | Z03: Zwei Endschalter, Anzeige Klappe ZU und AUF
1000839694 | Druckentlastungsklappe | FK2-EU/DE/900x400x500/ES/SS/Z38DV | 4648 | 84818085 | 4 | 31 | 1005 | 460 | 500 | FK2-DV | pcs | DE | EUR | Brand- und Rauchschutz | Brandschutzklappen | Druckentlastungsklappe | ES: Mit einem Einbausatz und den dazugehörigen | Befestigungselementen | SS: Mit zwei elastischen Stutzen
1000757820 | Brandschutzklappe | FK2-EU/DE/900x400x500/ES/SS/Z43 | 3551 | 84818085 | 4 | 32 | 1045 | 460 | 500 | FK2-EU | pcs | DE | EUR | Brand- und Rauchschutz | Brandschutzklappen | Brandschutzklappen | ES: Mit einem Einbausatz und den dazugehörigen | Befestigungselementen | SS: Mit zwei elastischen Stutzen | Z43: Federrücklaufantrieb 230 V, Fabrikat Belimo, | mit integrierten Endschaltern und | thermoelektrischer Auslöseeinrichtung
1000757821 | Brandschutzklappe | FK2-EU/DE/900x400x500/ES/SS/Z45 | 3518 | 84818085 | 4 | 32 | 1045 | 460 | 500 | FK2-EU | pcs | DE | EUR | Brand- und Rauchschutz | Brandschutzklappen | Brandschutzklappen | ES: Mit einem Einbausatz und den dazugehörigen | Befestigungselementen | SS: Mit zwei elastischen Stutzen | Z45: Federrücklaufantrieb 24 V, Fabrikat | Belimo, mit integrierten Endschaltern und | thermoelektrischer Auslöseeinrichtung
1000757810 | Brandschutzklappe | FK2-EU/DE/900x400x500/ES/Z00 | 1626 | 84818085 | 4 | 31 | 1005 | 460 | 500 | FK2-EU | pcs | DE | EUR | Brand- und Rauchschutz | Brandschutzklappen | Brandschutzklappen | ES: Mit einem Einbausatz und den dazugehörigen | Befestigungselementen
1000757811 | Brandschutzklappe | FK2-EU/DE/900x400x500/ES/Z01 | 1702 | 84818085 | 4 | 31 | 1005 | 460 | 500 | FK2-EU | pcs | DE | EUR | Brand- und Rauchschutz | Brandschutzklappen | Brandschutzklappen | ES: Mit einem Einbausatz und den dazugehörigen | Befestigungselementen | Z01: Ein Endschalter, Anzeige Klappe ZU
1000757812 | Brandschutzklappe | FK2-EU/DE/900x400x500/ES/Z02 | 1702 | 84818085 | 4 | 31 | 1005 | 460 | 500 | FK2-EU | pcs | DE | EUR | Brand- und Rauchschutz | Brandschutzklappen | Brandschutzklappen | ES: Mit einem Einbausatz und den dazugehörigen | Befestigungselementen | Z02: Ein Endschalter, Anzeige Klappe AUF
1000757813 | Brandschutzklappe | FK2-EU/DE/900x400x500/ES/Z03 | 1778 | 84818085 | 4 | 31 | 1005 | 460 | 500 | FK2-EU | pcs | DE | EUR | Brand- und Rauchschutz | Brandschutzklappen | Brandschutzklappen | ES: Mit einem Einbausatz und den dazugehörigen | Befestigungselementen | Z03: Zwei Endschalter, Anzeige Klappe ZU und AUF
1000839693 | Druckentlastungsklappe | FK2-EU/DE/900x400x500/ES/Z38DV | 3859 | 84818085 | 4 | 31 | 1005 | 460 | 500 | FK2-DV | pcs | DE | EUR | Brand- und Rauchschutz | Brandschutzklappen | Druckentlastungsklappe | ES: Mit einem Einbausatz und den dazugehörigen | Befestigungselementen
1000757814 | Brandschutzklappe | FK2-EU/DE/900x400x500/ES/Z43 | 2762 | 84818085 | 4 | 32 | 1045 | 460 | 500 | FK2-EU | pcs | DE | EUR | Brand- und Rauchschutz | Brandschutzklappen | Brandschutzklappen | ES: Mit einem Einbausatz und den dazugehörigen | Befestigungselementen | Z43: Federrücklaufantrieb 230 V, Fabrikat Belimo, | mit integrierten Endschaltern und | thermoelektrischer Auslöseeinrichtung
1000757815 | Brandschutzklappe | FK2-EU/DE/900x400x500/ES/Z45 | 2729 | 84818085 | 4 | 32 | 1045 | 460 | 500 | FK2-EU | pcs | DE | EUR | Brand- und Rauchschutz | Brandschutzklappen | Brandschutzklappen | ES: Mit einem Einbausatz und den dazugehörigen | Befestigungselementen | Z45: Federrücklaufantrieb 24 V, Fabrikat | Belimo, mit integrierten Endschaltern und | thermoelektrischer Auslöseeinrichtung
1000787858 | Brandschutzklappe | FK2-EU/DE/900x400x500/S0/Z00 | 1218 | 84818085 | 4 | 31 | 1005 | 460 | 500 | FK2-EU | pcs | DE | EUR | Brand- und Rauchschutz | Brandschutzklappen | Brandschutzklappen | S0: Mit einem auf der Bedienseite angeordneten | elastischen Stutzen
1000787859 | Brandschutzklappe | FK2-EU/DE/900x400x500/S0/Z01 | 1294 | 84818085 | 4 | 31 | 1005 | 460 | 500 | FK2-EU | pcs | DE | EUR | Brand- und Rauchschutz | Brandschutzklappen | Brandschutzklappen | S0: Mit einem auf der Bedienseite angeordneten | elastischen Stutzen | Z01: Ein Endschalter, Anzeige Klappe ZU
1000787860 | Brandschutzklappe | FK2-EU/DE/900x400x500/S0/Z02 | 1294 | 84818085 | 4 | 31 | 1005 | 460 | 500 | FK2-EU | pcs | DE | EUR | Brand- und Rauchschutz | Brandschutzklappen | Brandschutzklappen | S0: Mit einem auf der Bedienseite angeordneten | elastischen Stutzen | Z02: Ein Endschalter, Anzeige Klappe AUF
1000787861 | Brandschutzklappe | FK2-EU/DE/900x400x500/S0/Z03 | 1370 | 84818085 | 4 | 31 | 1005 | 460 | 500 | FK2-EU | pcs | DE | EUR | Brand- und Rauchschutz | Brandschutzklappen | Brandschutzklappen | S0: Mit einem auf der Bedienseite angeordneten | elastischen Stutzen | Z03: Zwei Endschalter, Anzeige Klappe ZU und AUF
1000787862 | Brandschutzklappe | FK2-EU/DE/900x400x500/S0/Z43 | 2354 | 84818085 | 4 | 32 | 1045 | 460 | 500 | FK2-EU | pcs | DE | EUR | Brand- und Rauchschutz | Brandschutzklappen | Brandschutzklappen | S0: Mit einem auf der Bedienseite angeordneten | elastischen Stutzen | Z43: Federrücklaufantrieb 230 V, Fabrikat Belimo, | mit integrierten Endschaltern und | thermoelektrischer Auslöseeinrichtung
1000787863 | Brandschutzklappe | FK2-EU/DE/900x400x500/S0/Z45 | 2321 | 84818085 | 4 | 32 | 1045 | 460 | 500 | FK2-EU | pcs | DE | EUR | Brand- und Rauchschutz | Brandschutzklappen | Brandschutzklappen | S0: Mit einem auf der Bedienseite angeordneten | elastischen Stutzen | Z45: Federrücklaufantrieb 24 V, Fabrikat | Belimo, mit integrierten Endschaltern und | thermoelektrischer Auslöseeinrichtung
1000757804 | Brandschutzklappe | FK2-EU/DE/900x400x500/SS/Z00 | 1612 | 84818085 | 4 | 31 | 1005 | 460 | 500 | FK2-EU | pcs | DE | EUR | Brand- und Rauchschutz | Brandschutzklappen | Brandschutzklappen | SS: Mit zwei elastischen Stutzen
1000757805 | Brandschutzklappe | FK2-EU/DE/900x400x500/SS/Z01 | 1688 | 84818085 | 4 | 31 | 1005 | 460 | 500 | FK2-EU | pcs | DE | EUR | Brand- und Rauchschutz | Brandschutzklappen | Brandschutzklappen | SS: Mit zwei elastischen Stutzen | Z01: Ein Endschalter, Anzeige Klappe ZU
1000757806 | Brandschutzklappe | FK2-EU/DE/900x400x500/SS/Z02 | 1688 | 84818085 | 4 | 31 | 1005 | 460 | 500 | FK2-EU | pcs | DE | EUR | Brand- und Rauchschutz | Brandschutzklappen | Brandschutzklappen | SS: Mit zwei elastischen Stutzen | Z02: Ein Endschalter, Anzeige Klappe AUF
1000757807 | Brandschutzklappe | FK2-EU/DE/900x400x500/SS/Z03 | 1764 | 84818085 | 4 | 31 | 1005 | 460 | 500 | FK2-EU | pcs | DE | EUR | Brand- und Rauchschutz | Brandschutzklappen | Brandschutzklappen | SS: Mit zwei elastischen Stutzen | Z03: Zwei Endschalter, Anzeige Klappe ZU und AUF
1000839692 | Druckentlastungsklappe | FK2-EU/DE/900x400x500/SS/Z38DV | 3845 | 84818085 | 4 | 31 | 1005 | 460 | 500 | FK2-DV | pcs | DE | EUR | Brand- und Rauchschutz | Brandschutzklappen | Druckentlastungsklappe | SS: Mit zwei elastischen Stutzen
1000757808 | Brandschutzklappe | FK2-EU/DE/900x400x500/SS/Z43 | 2748 | 84818085 | 4 | 32 | 1045 | 460 | 500 | FK2-EU | pcs | DE | EUR | Brand- und Rauchschutz | Brandschutzklappen | Brandschutzklappen | SS: Mit zwei elastischen Stutzen | Z43: Federrücklaufantrieb 230 V, Fabrikat Belimo, | mit integrierten Endschaltern und | thermoelektrischer Auslöseeinrichtung
1000757809 | Brandschutzklappe | FK2-EU/DE/900x400x500/SS/Z45 | 2715 | 84818085 | 4 | 32 | 1045 | 460 | 500 | FK2-EU | pcs | DE | EUR | Brand- und Rauchschutz | Brandschutzklappen | Brandschutzklappen | SS: Mit zwei elastischen Stutzen | Z45: Federrücklaufantrieb 24 V, Fabrikat | Belimo, mit integrierten Endschaltern und | thermoelektrischer Auslöseeinrichtung
1000757798 | Brandschutzklappe | FK2-EU/DE/900x400x500/Z00 | 823 | 84818085 | 4 | 31 | 1005 | 460 | 500 | FK2-EU | pcs | DE | EUR | Brand- und Rauchschutz | Brandschutzklappen | Brandschutzklappen
1000757799 | Brandschutzklappe | FK2-EU/DE/900x400x500/Z01 | 899 | 84818085 | 4 | 31 | 1005 | 460 | 500 | FK2-EU | pcs | DE | EUR | Brand- und Rauchschutz | Brandschutzklappen | Brandschutzklappen | Z01: Ein Endschalter, Anzeige Klappe ZU
1000757800 | Brandschutzklappe | FK2-EU/DE/900x400x500/Z02 | 899 | 84818085 | 4 | 31 | 1005 | 460 | 500 | FK2-EU | pcs | DE | EUR | Brand- und Rauchschutz | Brandschutzklappen | Brandschutzklappen | Z02: Ein Endschalter, Anzeige Klappe AUF
1000757801 | Brandschutzklappe | FK2-EU/DE/900x400x500/Z03 | 975 | 84818085 | 4 | 31 | 1005 | 460 | 500 | FK2-EU | pcs | DE | EUR | Brand- und Rauchschutz | Brandschutzklappen | Brandschutzklappen | Z03: Zwei Endschalter, Anzeige Klappe ZU und AUF
1000839691 | Druckentlastungsklappe | FK2-EU/DE/900x400x500/Z38DV | 3056 | 84818085 | 4 | 31 | 1005 | 460 | 500 | FK2-DV | pcs | DE | EUR | Brand- und Rauchschutz | Brandschutzklappen | Druckentlastungsklappe
1000757802 | Brandschutzklappe | FK2-EU/DE/900x400x500/Z43 | 1959 | 84818085 | 4 | 32 | 1045 | 460 | 500 | FK2-EU | pcs | DE | EUR | Brand- und Rauchschutz | Brandschutzklappen | Brandschutzklappen | Z43: Federrücklaufantrieb 230 V, Fabrikat Belimo, | mit integrierten Endschaltern und | thermoelektrischer Auslöseeinrichtung
1000757803 | Brandschutzklappe | FK2-EU/DE/900x400x500/Z45 | 1926 | 84818085 | 4 | 32 | 1045 | 460 | 500 | FK2-EU | pcs | DE | EUR | Brand- und Rauchschutz | Brandschutzklappen | Brandschutzklappen | Z45: Federrücklaufantrieb 24 V, Fabrikat | Belimo, mit integrierten Endschaltern und | thermoelektrischer Auslöseeinrichtung
1000757822 | Brandschutzklappe | FK2-EU/DE/900x450x305/Z00 | 858 | 84818085 | 4 | 28 | 1005 | 510 | 305 | FK2-EU | pcs | DE | EUR | Brand- und Rauchschutz | Brandschutzklappen | Brandschutzklappen
1000757823 | Brandschutzklappe | FK2-EU/DE/900x450x305/Z01 | 934 | 84818085 | 4 | 28 | 1005 | 510 | 305 | FK2-EU | pcs | DE | EUR | Brand- und Rauchschutz | Brandschutzklappen | Brandschutzklappen | Z01: Ein Endschalter, Anzeige Klappe ZU
1000757824 | Brandschutzklappe | FK2-EU/DE/900x450x305/Z02 | 934 | 84818085 | 4 | 28 | 1005 | 510 | 305 | FK2-EU | pcs | DE | EUR | Brand- und Rauchschutz | Brandschutzklappen | Brandschutzklappen | Z02: Ein Endschalter, Anzeige Klappe AUF
1000757825 | Brandschutzklappe | FK2-EU/DE/900x450x305/Z03 | 1010 | 84818085 | 4 | 28 | 1005 | 510 | 305 | FK2-EU | pcs | DE | EUR | Brand- und Rauchschutz | Brandschutzklappen | Brandschutzklappen | Z03: Zwei Endschalter, Anzeige Klappe ZU und AUF
1000757826 | Brandschutzklappe | FK2-EU/DE/900x450x305/Z43 | 1994 | 84818085 | 4 | 29 | 1045 | 510 | 305 | FK2-EU | pcs | DE | EUR | Brand- und Rauchschutz | Brandschutzklappen | Brandschutzklappen | Z43: Federrücklaufantrieb 230 V, Fabrikat Belimo, | mit integrierten Endschaltern und | thermoelektrischer Auslöseeinrichtung
1000757827 | Brandschutzklappe | FK2-EU/DE/900x450x305/Z45 | 1961 | 84818085 | 4 | 29 | 1045 | 510 | 305 | FK2-EU | pcs | DE | EUR | Brand- und Rauchschutz | Brandschutzklappen | Brandschutzklappen | Z45: Federrücklaufantrieb 24 V, Fabrikat | Belimo, mit integrierten Endschaltern und | thermoelektrischer Auslöseeinrichtung
1000787864 | Brandschutzklappe | FK2-EU/DE/900x450x500/0A/Z00 | 1205 | 84818085 | 4 | 34 | 1005 | 510 | 500 | FK2-EU | pcs | DE | EUR | Brand- und Rauchschutz | Brandschutzklappen | Brandschutzklappen | 0A: Mit einem auf der Einbauseite angeordneten | Abschlussgitter
1000787865 | Brandschutzklappe | FK2-EU/DE/900x450x500/0A/Z01 | 1281 | 84818085 | 4 | 34 | 1005 | 510 | 500 | FK2-EU | pcs | DE | EUR | Brand- und Rauchschutz | Brandschutzklappen | Brandschutzklappen | 0A: Mit einem auf der Einbauseite angeordneten | Abschlussgitter | Z01: Ein Endschalter, Anzeige Klappe ZU
1000787866 | Brandschutzklappe | FK2-EU/DE/900x450x500/0A/Z02 | 1281 | 84818085 | 4 | 34 | 1005 | 510 | 500 | FK2-EU | pcs | DE | EUR | Brand- und Rauchschutz | Brandschutzklappen | Brandschutzklappen | 0A: Mit einem auf der Einbauseite angeordneten | Abschlussgitter | Z02: Ein Endschalter, Anzeige Klappe AUF
1000787867 | Brandschutzklappe | FK2-EU/DE/900x450x500/0A/Z03 | 1357 | 84818085 | 4 | 34 | 1005 | 510 | 500 | FK2-EU | pcs | DE | EUR | Brand- und Rauchschutz | Brandschutzklappen | Brandschutzklappen | 0A: Mit einem auf der Einbauseite angeordneten | Abschlussgitter | Z03: Zwei Endschalter, Anzeige Klappe ZU und AUF
1000787868 | Brandschutzklappe | FK2-EU/DE/900x450x500/0A/Z43 | 2341 | 84818085 | 4 | 35 | 1045 | 510 | 500 | FK2-EU | pcs | DE | EUR | Brand- und Rauchschutz | Brandschutzklappen | Brandschutzklappen | 0A: Mit einem auf der Einbauseite angeordneten | Abschlussgitter | Z43: Federrücklaufantrieb 230 V, Fabrikat Belimo, | mit integrierten Endschaltern und | thermoelektrischer Auslöseeinrichtung
1000787869 | Brandschutzklappe | FK2-EU/DE/900x450x500/0A/Z45 | 2308 | 84818085 | 4 | 35 | 1045 | 510 | 500 | FK2-EU | pcs | DE | EUR | Brand- und Rauchschutz | Brandschutzklappen | Brandschutzklappen | 0A: Mit einem auf der Einbauseite angeordneten | Abschlussgitter | Z45: Federrücklaufantrieb 24 V, Fabrikat | Belimo, mit integrierten Endschaltern und | thermoelektrischer Auslöseeinrichtung
1000787870 | Brandschutzklappe | FK2-EU/DE/900x450x500/0S/Z00 | 1435 | 84818085 | 4 | 34 | 1005 | 510 | 500 | FK2-EU | pcs | DE | EUR | Brand- und Rauchschutz | Brandschutzklappen | Brandschutzklappen | 0S: Mit einem auf der Einbauseite angeordneten | elastischen Stutzen
1000787871 | Brandschutzklappe | FK2-EU/DE/900x450x500/0S/Z01 | 1511 | 84818085 | 4 | 34 | 1005 | 510 | 500 | FK2-EU | pcs | DE | EUR | Brand- und Rauchschutz | Brandschutzklappen | Brandschutzklappen | 0S: Mit einem auf der Einbauseite angeordneten | elastischen Stutzen | Z01: Ein Endschalter, Anzeige Klappe ZU
1000787872 | Brandschutzklappe | FK2-EU/DE/900x450x500/0S/Z02 | 1511 | 84818085 | 4 | 34 | 1005 | 510 | 500 | FK2-EU | pcs | DE | EUR | Brand- und Rauchschutz | Brandschutzklappen | Brandschutzklappen | 0S: Mit einem auf der Einbauseite angeordneten | elastischen Stutzen | Z02: Ein Endschalter, Anzeige Klappe AUF
1000787873 | Brandschutzklappe | FK2-EU/DE/900x450x500/0S/Z03 | 1587 | 84818085 | 4 | 34 | 1005 | 510 | 500 | FK2-EU | pcs | DE | EUR | Brand- und Rauchschutz | Brandschutzklappen | Brandschutzklappen | 0S: Mit einem auf der Einbauseite angeordneten | elastischen Stutzen | Z03: Zwei Endschalter, Anzeige Klappe ZU und AUF
1000787874 | Brandschutzklappe | FK2-EU/DE/900x450x500/0S/Z43 | 2571 | 84818085 | 4 | 35 | 1045 | 510 | 500 | FK2-EU | pcs | DE | EUR | Brand- und Rauchschutz | Brandschutzklappen | Brandschutzklappen | 0S: Mit einem auf der Einbauseite angeordneten | elastischen Stutzen | Z43: Federrücklaufantrieb 230 V, Fabrikat Belimo, | mit integrierten Endschaltern und | thermoelektrischer Auslöseeinrichtung
1000787875 | Brandschutzklappe | FK2-EU/DE/900x450x500/0S/Z45 | 2538 | 84818085 | 4 | 35 | 1045 | 510 | 500 | FK2-EU | pcs | DE | EUR | Brand- und Rauchschutz | Brandschutzklappen | Brandschutzklappen | 0S: Mit einem auf der Einbauseite angeordneten | elastischen Stutzen | Z45: Federrücklaufantrieb 24 V, Fabrikat | Belimo, mit integrierten Endschaltern und | thermoelektrischer Auslöseeinrichtung
1000787876 | Brandschutzklappe | FK2-EU/DE/900x450x500/A0/Z00 | 1205 | 84818085 | 4 | 34 | 1005 | 510 | 500 | FK2-EU | pcs | DE | EUR | Brand- und Rauchschutz | Brandschutzklappen | Brandschutzklappen | A0: Mit einem auf der Bedienseite angeordneten | Abschlussgitter
1000787877 | Brandschutzklappe | FK2-EU/DE/900x450x500/A0/Z01 | 1281 | 84818085 | 4 | 34 | 1005 | 510 | 500 | FK2-EU | pcs | DE | EUR | Brand- und Rauchschutz | Brandschutzklappen | Brandschutzklappen | A0: Mit einem auf der Bedienseite angeordneten | Abschlussgitter | Z01: Ein Endschalter, Anzeige Klappe ZU
1000787878 | Brandschutzklappe | FK2-EU/DE/900x450x500/A0/Z02 | 1281 | 84818085 | 4 | 34 | 1005 | 510 | 500 | FK2-EU | pcs | DE | EUR | Brand- und Rauchschutz | Brandschutzklappen | Brandschutzklappen | A0: Mit einem auf der Bedienseite angeordneten | Abschlussgitter | Z02: Ein Endschalter, Anzeige Klappe AUF
1000787879 | Brandschutzklappe | FK2-EU/DE/900x450x500/A0/Z03 | 1357 | 84818085 | 4 | 34 | 1005 | 510 | 500 | FK2-EU | pcs | DE | EUR | Brand- und Rauchschutz | Brandschutzklappen | Brandschutzklappen | A0: Mit einem auf der Bedienseite angeordneten | Abschlussgitter | Z03: Zwei Endschalter, Anzeige Klappe ZU und AUF
1000787880 | Brandschutzklappe | FK2-EU/DE/900x450x500/A0/Z43 | 2341 | 84818085 | 4 | 35 | 1045 | 510 | 500 | FK2-EU | pcs | DE | EUR | Brand- und Rauchschutz | Brandschutzklappen | Brandschutzklappen | A0: Mit einem auf der Bedienseite angeordneten | Abschlussgitter | Z43: Federrücklaufantrieb 230 V, Fabrikat Belimo, | mit integrierten Endschaltern und | thermoelektrischer Auslöseeinrichtung
1000787881 | Brandschutzklappe | FK2-EU/DE/900x450x500/A0/Z45 | 2308 | 84818085 | 4 | 35 | 1045 | 510 | 500 | FK2-EU | pcs | DE | EUR | Brand- und Rauchschutz | Brandschutzklappen | Brandschutzklappen | A0: Mit einem auf der Bedienseite angeordneten | Abschlussgitter | Z45: Federrücklaufantrieb 24 V, Fabrikat | Belimo, mit integrierten Endschaltern und | thermoelektrischer Auslöseeinrichtung
1000809234 | Brandschutzklappe | FK2-EU/DE/900x450x500/AA/Z43RM | 5845 | 84818085 | 4 | 34 | 1045 | 540 | 500 | FK2-EU | pcs | DE | EUR | Brand- und Rauchschutz | Brandschutzklappen | Brandschutzklappen | AA: Mit beidseitig angeordneten Abschlussgitter | Z43RM: Federrücklaufantrieb 230 V, Fabrikat Belimo, mit | integrierten Endschaltern und thermoelektrischer | Auslöseeinrichtung in Verbindung mit einer | Rauchauslöseeinrichtung Typ RM-O-3-D
1000809235 | Brandschutzklappe | FK2-EU/DE/900x450x500/AA/Z45RM | 5813 | 84818085 | 4 | 34 | 1045 | 540 | 500 | FK2-EU | pcs | DE | EUR | Brand- und Rauchschutz | Brandschutzklappen | Brandschutzklappen | AA: Mit beidseitig angeordneten Abschlussgitter | Z45RM: Federrücklaufantrieb 24 V, Fabrikat Belimo, mit | integrierten Endschaltern und thermoelektrischer | Auslöseeinrichtung in Verbindung mit einer | Rauchauslöseeinrchtung Typ RM-O-3-D
1000757846 | Brandschutzklappe | FK2-EU/DE/900x450x500/ES/SS/Z00 | 2835 | 84818085 | 4 | 34 | 1005 | 510 | 500 | FK2-EU | pcs | DE | EUR | Brand- und Rauchschutz | Brandschutzklappen | Brandschutzklappen | ES: Mit einem Einbausatz und den dazugehörigen | Befestigungselementen | SS: Mit zwei elastischen Stutzen
1000757847 | Brandschutzklappe | FK2-EU/DE/900x450x500/ES/SS/Z01 | 2911 | 84818085 | 4 | 34 | 1005 | 510 | 500 | FK2-EU | pcs | DE | EUR | Brand- und Rauchschutz | Brandschutzklappen | Brandschutzklappen | ES: Mit einem Einbausatz und den dazugehörigen | Befestigungselementen | SS: Mit zwei elastischen Stutzen | Z01: Ein Endschalter, Anzeige Klappe ZU
1000757848 | Brandschutzklappe | FK2-EU/DE/900x450x500/ES/SS/Z02 | 2911 | 84818085 | 4 | 34 | 1005 | 510 | 500 | FK2-EU | pcs | DE | EUR | Brand- und Rauchschutz | Brandschutzklappen | Brandschutzklappen | ES: Mit einem Einbausatz und den dazugehörigen | Befestigungselementen | SS: Mit zwei elastischen Stutzen | Z02: Ein Endschalter, Anzeige Klappe AUF
1000757849 | Brandschutzklappe | FK2-EU/DE/900x450x500/ES/SS/Z03 | 2987 | 84818085 | 4 | 34 | 1005 | 510 | 500 | FK2-EU | pcs | DE | EUR | Brand- und Rauchschutz | Brandschutzklappen | Brandschutzklappen | ES: Mit einem Einbausatz und den dazugehörigen | Befestigungselementen | SS: Mit zwei elastischen Stutzen | Z03: Zwei Endschalter, Anzeige Klappe ZU und AUF
1000839698 | Druckentlastungsklappe | FK2-EU/DE/900x450x500/ES/SS/Z38DV | 5068 | 84818085 | 4 | 34 | 1005 | 510 | 500 | FK2-DV | pcs | DE | EUR | Brand- und Rauchschutz | Brandschutzklappen | Druckentlastungsklappe | ES: Mit einem Einbausatz und den dazugehörigen | Befestigungselementen | SS: Mit zwei elastischen Stutzen
1000757850 | Brandschutzklappe | FK2-EU/DE/900x450x500/ES/SS/Z43 | 3971 | 84818085 | 4 | 35 | 1045 | 510 | 500 | FK2-EU | pcs | DE | EUR | Brand- und Rauchschutz | Brandschutzklappen | Brandschutzklappen | ES: Mit einem Einbausatz und den dazugehörigen | Befestigungselementen | SS: Mit zwei elastischen Stutzen | Z43: Federrücklaufantrieb 230 V, Fabrikat Belimo, | mit integrierten Endschaltern und | thermoelektrischer Auslöseeinrichtung
1000757851 | Brandschutzklappe | FK2-EU/DE/900x450x500/ES/SS/Z45 | 3938 | 84818085 | 4 | 35 | 1045 | 510 | 500 | FK2-EU | pcs | DE | EUR | Brand- und Rauchschutz | Brandschutzklappen | Brandschutzklappen | ES: Mit einem Einbausatz und den dazugehörigen | Befestigungselementen | SS: Mit zwei elastischen Stutzen | Z45: Federrücklaufantrieb 24 V, Fabrikat | Belimo, mit integrierten Endschaltern und | thermoelektrischer Auslöseeinrichtung
1000757840 | Brandschutzklappe | FK2-EU/DE/900x450x500/ES/Z00 | 1681 | 84818085 | 4 | 34 | 1005 | 510 | 500 | FK2-EU | pcs | DE | EUR | Brand- und Rauchschutz | Brandschutzklappen | Brandschutzklappen | ES: Mit einem Einbausatz und den dazugehörigen | Befestigungselementen
1000757841 | Brandschutzklappe | FK2-EU/DE/900x450x500/ES/Z01 | 1757 | 84818085 | 4 | 34 | 1005 | 510 | 500 | FK2-EU | pcs | DE | EUR | Brand- und Rauchschutz | Brandschutzklappen | Brandschutzklappen | ES: Mit einem Einbausatz und den dazugehörigen | Befestigungselementen | Z01: Ein Endschalter, Anzeige Klappe ZU
1000757842 | Brandschutzklappe | FK2-EU/DE/900x450x500/ES/Z02 | 1757 | 84818085 | 4 | 34 | 1005 | 510 | 500 | FK2-EU | pcs | DE | EUR | Brand- und Rauchschutz | Brandschutzklappen | Brandschutzklappen | ES: Mit einem Einbausatz und den dazugehörigen | Befestigungselementen | Z02: Ein Endschalter, Anzeige Klappe AUF
1000757843 | Brandschutzklappe | FK2-EU/DE/900x450x500/ES/Z03 | 1833 | 84818085 | 4 | 34 | 1005 | 510 | 500 | FK2-EU | pcs | DE | EUR | Brand- und Rauchschutz | Brandschutzklappen | Brandschutzklappen | ES: Mit einem Einbausatz und den dazugehörigen | Befestigungselementen | Z03: Zwei Endschalter, Anzeige Klappe ZU und AUF
1000839697 | Druckentlastungsklappe | FK2-EU/DE/900x450x500/ES/Z38DV | 3914 | 84818085 | 4 | 34 | 1005 | 510 | 500 | FK2-DV | pcs | DE | EUR | Brand- und Rauchschutz | Brandschutzklappen | Druckentlastungsklappe | ES: Mit einem Einbausatz und den dazugehörigen | Befestigungselementen
1000757844 | Brandschutzklappe | FK2-EU/DE/900x450x500/ES/Z43 | 2817 | 84818085 | 4 | 35 | 1045 | 510 | 500 | FK2-EU | pcs | DE | EUR | Brand- und Rauchschutz | Brandschutzklappen | Brandschutzklappen | ES: Mit einem Einbausatz und den dazugehörigen | Befestigungselementen | Z43: Federrücklaufantrieb 230 V, Fabrikat Belimo, | mit integrierten Endschaltern und | thermoelektrischer Auslöseeinrichtung
1000757845 | Brandschutzklappe | FK2-EU/DE/900x450x500/ES/Z45 | 2784 | 84818085 | 4 | 35 | 1045 | 510 | 500 | FK2-EU | pcs | DE | EUR | Brand- und Rauchschutz | Brandschutzklappen | Brandschutzklappen | ES: Mit einem Einbausatz und den dazugehörigen | Befestigungselementen | Z45: Federrücklaufantrieb 24 V, Fabrikat | Belimo, mit integrierten Endschaltern und | thermoelektrischer Auslöseeinrichtung
1000787882 | Brandschutzklappe | FK2-EU/DE/900x450x500/S0/Z00 | 1435 | 84818085 | 4 | 34 | 1005 | 510 | 500 | FK2-EU | pcs | DE | EUR | Brand- und Rauchschutz | Brandschutzklappen | Brandschutzklappen | S0: Mit einem auf der Bedienseite angeordneten | elastischen Stutzen
1000787883 | Brandschutzklappe | FK2-EU/DE/900x450x500/S0/Z01 | 1511 | 84818085 | 4 | 34 | 1005 | 510 | 500 | FK2-EU | pcs | DE | EUR | Brand- und Rauchschutz | Brandschutzklappen | Brandschutzklappen | S0: Mit einem auf der Bedienseite angeordneten | elastischen Stutzen | Z01: Ein Endschalter, Anzeige Klappe ZU
1000787884 | Brandschutzklappe | FK2-EU/DE/900x450x500/S0/Z02 | 1511 | 84818085 | 4 | 34 | 1005 | 510 | 500 | FK2-EU | pcs | DE | EUR | Brand- und Rauchschutz | Brandschutzklappen | Brandschutzklappen | S0: Mit einem auf der Bedienseite angeordneten | elastischen Stutzen | Z02: Ein Endschalter, Anzeige Klappe AUF
1000787885 | Brandschutzklappe | FK2-EU/DE/900x450x500/S0/Z03 | 1587 | 84818085 | 4 | 34 | 1005 | 510 | 500 | FK2-EU | pcs | DE | EUR | Brand- und Rauchschutz | Brandschutzklappen | Brandschutzklappen | S0: Mit einem auf der Bedienseite angeordneten | elastischen Stutzen | Z03: Zwei Endschalter, Anzeige Klappe ZU und AUF
1000787886 | Brandschutzklappe | FK2-EU/DE/900x450x500/S0/Z43 | 2571 | 84818085 | 4 | 35 | 1045 | 510 | 500 | FK2-EU | pcs | DE | EUR | Brand- und Rauchschutz | Brandschutzklappen | Brandschutzklappen | S0: Mit einem auf der Bedienseite angeordneten | elastischen Stutzen | Z43: Federrücklaufantrieb 230 V, Fabrikat Belimo, | mit integrierten Endschaltern und | thermoelektrischer Auslöseeinrichtung
1000787887 | Brandschutzklappe | FK2-EU/DE/900x450x500/S0/Z45 | 2538 | 84818085 | 4 | 35 | 1045 | 510 | 500 | FK2-EU | pcs | DE | EUR | Brand- und Rauchschutz | Brandschutzklappen | Brandschutzklappen | S0: Mit einem auf der Bedienseite angeordneten | elastischen Stutzen | Z45: Federrücklaufantrieb 24 V, Fabrikat | Belimo, mit integrierten Endschaltern und | thermoelektrischer Auslöseeinrichtung
1000757834 | Brandschutzklappe | FK2-EU/DE/900x450x500/SS/Z00 | 2012 | 84818085 | 4 | 34 | 1005 | 510 | 500 | FK2-EU | pcs | DE | EUR | Brand- und Rauchschutz | Brandschutzklappen | Brandschutzklappen | SS: Mit zwei elastischen Stutzen
1000757835 | Brandschutzklappe | FK2-EU/DE/900x450x500/SS/Z01 | 2088 | 84818085 | 4 | 34 | 1005 | 510 | 500 | FK2-EU | pcs | DE | EUR | Brand- und Rauchschutz | Brandschutzklappen | Brandschutzklappen | SS: Mit zwei elastischen Stutzen | Z01: Ein Endschalter, Anzeige Klappe ZU
1000757836 | Brandschutzklappe | FK2-EU/DE/900x450x500/SS/Z02 | 2088 | 84818085 | 4 | 34 | 1005 | 510 | 500 | FK2-EU | pcs | DE | EUR | Brand- und Rauchschutz | Brandschutzklappen | Brandschutzklappen | SS: Mit zwei elastischen Stutzen | Z02: Ein Endschalter, Anzeige Klappe AUF
1000757837 | Brandschutzklappe | FK2-EU/DE/900x450x500/SS/Z03 | 2164 | 84818085 | 4 | 34 | 1005 | 510 | 500 | FK2-EU | pcs | DE | EUR | Brand- und Rauchschutz | Brandschutzklappen | Brandschutzklappen | SS: Mit zwei elastischen Stutzen | Z03: Zwei Endschalter, Anzeige Klappe ZU und AUF
1000839696 | Druckentlastungsklappe | FK2-EU/DE/900x450x500/SS/Z38DV | 4245 | 84818085 | 4 | 34 | 1005 | 510 | 500 | FK2-DV | pcs | DE | EUR | Brand- und Rauchschutz | Brandschutzklappen | Druckentlastungsklappe | SS: Mit zwei elastischen Stutzen
1000757838 | Brandschutzklappe | FK2-EU/DE/900x450x500/SS/Z43 | 3148 | 84818085 | 4 | 35 | 1045 | 510 | 500 | FK2-EU | pcs | DE | EUR | Brand- und Rauchschutz | Brandschutzklappen | Brandschutzklappen | SS: Mit zwei elastischen Stutzen | Z43: Federrücklaufantrieb 230 V, Fabrikat Belimo, | mit integrierten Endschaltern und | thermoelektrischer Auslöseeinrichtung
1000757839 | Brandschutzklappe | FK2-EU/DE/900x450x500/SS/Z45 | 3115 | 84818085 | 4 | 35 | 1045 | 510 | 500 | FK2-EU | pcs | DE | EUR | Brand- und Rauchschutz | Brandschutzklappen | Brandschutzklappen | SS: Mit zwei elastischen Stutzen | Z45: Federrücklaufantrieb 24 V, Fabrikat | Belimo, mit integrierten Endschaltern und | thermoelektrischer Auslöseeinrichtung
1000757828 | Brandschutzklappe | FK2-EU/DE/900x450x500/Z00 | 858 | 84818085 | 4 | 34 | 1005 | 510 | 500 | FK2-EU | pcs | DE | EUR | Brand- und Rauchschutz | Brandschutzklappen | Brandschutzklappen
1000757829 | Brandschutzklappe | FK2-EU/DE/900x450x500/Z01 | 934 | 84818085 | 4 | 34 | 1005 | 510 | 500 | FK2-EU | pcs | DE | EUR | Brand- und Rauchschutz | Brandschutzklappen | Brandschutzklappen | Z01: Ein Endschalter, Anzeige Klappe ZU
1000757830 | Brandschutzklappe | FK2-EU/DE/900x450x500/Z02 | 934 | 84818085 | 4 | 34 | 1005 | 510 | 500 | FK2-EU | pcs | DE | EUR | Brand- und Rauchschutz | Brandschutzklappen | Brandschutzklappen | Z02: Ein Endschalter, Anzeige Klappe AUF
1000757831 | Brandschutzklappe | FK2-EU/DE/900x450x500/Z03 | 1010 | 84818085 | 4 | 34 | 1005 | 510 | 500 | FK2-EU | pcs | DE | EUR | Brand- und Rauchschutz | Brandschutzklappen | Brandschutzklappen | Z03: Zwei Endschalter, Anzeige Klappe ZU und AUF
1000839695 | Druckentlastungsklappe | FK2-EU/DE/900x450x500/Z38DV | 3091 | 84818085 | 4 | 34 | 1005 | 510 | 500 | FK2-DV | pcs | DE | EUR | Brand- und Rauchschutz | Brandschutzklappen | Druckentlastungsklappe
1000757832 | Brandschutzklappe | FK2-EU/DE/900x450x500/Z43 | 1994 | 84818085 | 4 | 35 | 1045 | 510 | 500 | FK2-EU | pcs | DE | EUR | Brand- und Rauchschutz | Brandschutzklappen | Brandschutzklappen | Z43: Federrücklaufantrieb 230 V, Fabrikat Belimo, | mit integrierten Endschaltern und | thermoelektrischer Auslöseeinrichtung
1000757833 | Brandschutzklappe | FK2-EU/DE/900x450x500/Z45 | 1961 | 84818085 | 4 | 35 | 1045 | 510 | 500 | FK2-EU | pcs | DE | EUR | Brand- und Rauchschutz | Brandschutzklappen | Brandschutzklappen | Z45: Federrücklaufantrieb 24 V, Fabrikat | Belimo, mit integrierten Endschaltern und | thermoelektrischer Auslöseeinrichtung
1000757852 | Brandschutzklappe | FK2-EU/DE/900x500x305/Z00 | 887 | 84818085 | 4 | 30 | 1005 | 560 | 305 | FK2-EU | pcs | DE | EUR | Brand- und Rauchschutz | Brandschutzklappen | Brandschutzklappen
1000757853 | Brandschutzklappe | FK2-EU/DE/900x500x305/Z01 | 963 | 84818085 | 4 | 30 | 1005 | 560 | 305 | FK2-EU | pcs | DE | EUR | Brand- und Rauchschutz | Brandschutzklappen | Brandschutzklappen | Z01: Ein Endschalter, Anzeige Klappe ZU
1000757854 | Brandschutzklappe | FK2-EU/DE/900x500x305/Z02 | 963 | 84818085 | 4 | 30 | 1005 | 560 | 305 | FK2-EU | pcs | DE | EUR | Brand- und Rauchschutz | Brandschutzklappen | Brandschutzklappen | Z02: Ein Endschalter, Anzeige Klappe AUF
1000757855 | Brandschutzklappe | FK2-EU/DE/900x500x305/Z03 | 1039 | 84818085 | 4 | 30 | 1005 | 560 | 305 | FK2-EU | pcs | DE | EUR | Brand- und Rauchschutz | Brandschutzklappen | Brandschutzklappen | Z03: Zwei Endschalter, Anzeige Klappe ZU und AUF
1000757856 | Brandschutzklappe | FK2-EU/DE/900x500x305/Z43 | 2023 | 84818085 | 4 | 31 | 1045 | 560 | 305 | FK2-EU | pcs | DE | EUR | Brand- und Rauchschutz | Brandschutzklappen | Brandschutzklappen | Z43: Federrücklaufantrieb 230 V, Fabrikat Belimo, | mit integrierten Endschaltern und | thermoelektrischer Auslöseeinrichtung
1000757857 | Brandschutzklappe | FK2-EU/DE/900x500x305/Z45 | 1990 | 84818085 | 4 | 31 | 1045 | 560 | 305 | FK2-EU | pcs | DE | EUR | Brand- und Rauchschutz | Brandschutzklappen | Brandschutzklappen | Z45: Federrücklaufantrieb 24 V, Fabrikat | Belimo, mit integrierten Endschaltern und | thermoelektrischer Auslöseeinrichtung
1000787888 | Brandschutzklappe | FK2-EU/DE/900x500x500/0A/Z00 | 1248 | 84818085 | 4 | 36 | 1005 | 560 | 500 | FK2-EU | pcs | DE | EUR | Brand- und Rauchschutz | Brandschutzklappen | Brandschutzklappen | 0A: Mit einem auf der Einbauseite angeordneten | Abschlussgitter
1000787889 | Brandschutzklappe | FK2-EU/DE/900x500x500/0A/Z01 | 1324 | 84818085 | 4 | 36 | 1005 | 560 | 500 | FK2-EU | pcs | DE | EUR | Brand- und Rauchschutz | Brandschutzklappen | Brandschutzklappen | 0A: Mit einem auf der Einbauseite angeordneten | Abschlussgitter | Z01: Ein Endschalter, Anzeige Klappe ZU
1000787890 | Brandschutzklappe | FK2-EU/DE/900x500x500/0A/Z02 | 1324 | 84818085 | 4 | 36 | 1005 | 560 | 500 | FK2-EU | pcs | DE | EUR | Brand- und Rauchschutz | Brandschutzklappen | Brandschutzklappen | 0A: Mit einem auf der Einbauseite angeordneten | Abschlussgitter | Z02: Ein Endschalter, Anzeige Klappe AUF
1000787891 | Brandschutzklappe | FK2-EU/DE/900x500x500/0A/Z03 | 1400 | 84818085 | 4 | 36 | 1005 | 560 | 500 | FK2-EU | pcs | DE | EUR | Brand- und Rauchschutz | Brandschutzklappen | Brandschutzklappen | 0A: Mit einem auf der Einbauseite angeordneten | Abschlussgitter | Z03: Zwei Endschalter, Anzeige Klappe ZU und AUF
1000787892 | Brandschutzklappe | FK2-EU/DE/900x500x500/0A/Z43 | 2384 | 84818085 | 4 | 37 | 1045 | 560 | 500 | FK2-EU | pcs | DE | EUR | Brand- und Rauchschutz | Brandschutzklappen | Brandschutzklappen | 0A: Mit einem auf der Einbauseite angeordneten | Abschlussgitter | Z43: Federrücklaufantrieb 230 V, Fabrikat Belimo, | mit integrierten Endschaltern und | thermoelektrischer Auslöseeinrichtung
1000787893 | Brandschutzklappe | FK2-EU/DE/900x500x500/0A/Z45 | 2351 | 84818085 | 4 | 37 | 1045 | 560 | 500 | FK2-EU | pcs | DE | EUR | Brand- und Rauchschutz | Brandschutzklappen | Brandschutzklappen | 0A: Mit einem auf der Einbauseite angeordneten | Abschlussgitter | Z45: Federrücklaufantrieb 24 V, Fabrikat | Belimo, mit integrierten Endschaltern und | thermoelektrischer Auslöseeinrichtung
1000787894 | Brandschutzklappe | FK2-EU/DE/900x500x500/0S/Z00 | 1483 | 84818085 | 4 | 36 | 1005 | 560 | 500 | FK2-EU | pcs | DE | EUR | Brand- und Rauchschutz | Brandschutzklappen | Brandschutzklappen | 0S: Mit einem auf der Einbauseite angeordneten | elastischen Stutzen
1000787895 | Brandschutzklappe | FK2-EU/DE/900x500x500/0S/Z01 | 1559 | 84818085 | 4 | 36 | 1005 | 560 | 500 | FK2-EU | pcs | DE | EUR | Brand- und Rauchschutz | Brandschutzklappen | Brandschutzklappen | 0S: Mit einem auf der Einbauseite angeordneten | elastischen Stutzen | Z01: Ein Endschalter, Anzeige Klappe ZU
1000787896 | Brandschutzklappe | FK2-EU/DE/900x500x500/0S/Z02 | 1559 | 84818085 | 4 | 36 | 1005 | 560 | 500 | FK2-EU | pcs | DE | EUR | Brand- und Rauchschutz | Brandschutzklappen | Brandschutzklappen | 0S: Mit einem auf der Einbauseite angeordneten | elastischen Stutzen | Z02: Ein Endschalter, Anzeige Klappe AUF
1000787897 | Brandschutzklappe | FK2-EU/DE/900x500x500/0S/Z03 | 1635 | 84818085 | 4 | 36 | 1005 | 560 | 500 | FK2-EU | pcs | DE | EUR | Brand- und Rauchschutz | Brandschutzklappen | Brandschutzklappen | 0S: Mit einem auf der Einbauseite angeordneten | elastischen Stutzen | Z03: Zwei Endschalter, Anzeige Klappe ZU und AUF
1000787898 | Brandschutzklappe | FK2-EU/DE/900x500x500/0S/Z43 | 2619 | 84818085 | 4 | 37 | 1045 | 560 | 500 | FK2-EU | pcs | DE | EUR | Brand- und Rauchschutz | Brandschutzklappen | Brandschutzklappen | 0S: Mit einem auf der Einbauseite angeordneten | elastischen Stutzen | Z43: Federrücklaufantrieb 230 V, Fabrikat Belimo, | mit integrierten Endschaltern und | thermoelektrischer Auslöseeinrichtung
1000787899 | Brandschutzklappe | FK2-EU/DE/900x500x500/0S/Z45 | 2586 | 84818085 | 4 | 37 | 1045 | 560 | 500 | FK2-EU | pcs | DE | EUR | Brand- und Rauchschutz | Brandschutzklappen | Brandschutzklappen | 0S: Mit einem auf der Einbauseite angeordneten | elastischen Stutzen | Z45: Federrücklaufantrieb 24 V, Fabrikat | Belimo, mit integrierten Endschaltern und | thermoelektrischer Auslöseeinrichtung
1000787900 | Brandschutzklappe | FK2-EU/DE/900x500x500/A0/Z00 | 1248 | 84818085 | 4 | 36 | 1005 | 560 | 500 | FK2-EU | pcs | DE | EUR | Brand- und Rauchschutz | Brandschutzklappen | Brandschutzklappen | A0: Mit einem auf der Bedienseite angeordneten | Abschlussgitter
1000787901 | Brandschutzklappe | FK2-EU/DE/900x500x500/A0/Z01 | 1324 | 84818085 | 4 | 36 | 1005 | 560 | 500 | FK2-EU | pcs | DE | EUR | Brand- und Rauchschutz | Brandschutzklappen | Brandschutzklappen | A0: Mit einem auf der Bedienseite angeordneten | Abschlussgitter | Z01: Ein Endschalter, Anzeige Klappe ZU
1000787902 | Brandschutzklappe | FK2-EU/DE/900x500x500/A0/Z02 | 1324 | 84818085 | 4 | 36 | 1005 | 560 | 500 | FK2-EU | pcs | DE | EUR | Brand- und Rauchschutz | Brandschutzklappen | Brandschutzklappen | A0: Mit einem auf der Bedienseite angeordneten | Abschlussgitter | Z02: Ein Endschalter, Anzeige Klappe AUF
1000787903 | Brandschutzklappe | FK2-EU/DE/900x500x500/A0/Z03 | 1400 | 84818085 | 4 | 36 | 1005 | 560 | 500 | FK2-EU | pcs | DE | EUR | Brand- und Rauchschutz | Brandschutzklappen | Brandschutzklappen | A0: Mit einem auf der Bedienseite angeordneten | Abschlussgitter | Z03: Zwei Endschalter, Anzeige Klappe ZU und AUF
1000787904 | Brandschutzklappe | FK2-EU/DE/900x500x500/A0/Z43 | 2384 | 84818085 | 4 | 37 | 1045 | 560 | 500 | FK2-EU | pcs | DE | EUR | Brand- und Rauchschutz | Brandschutzklappen | Brandschutzklappen | A0: Mit einem auf der Bedienseite angeordneten | Abschlussgitter | Z43: Federrücklaufantrieb 230 V, Fabrikat Belimo, | mit integrierten Endschaltern und | thermoelektrischer Auslöseeinrichtung
1000787905 | Brandschutzklappe | FK2-EU/DE/900x500x500/A0/Z45 | 2351 | 84818085 | 4 | 37 | 1045 | 560 | 500 | FK2-EU | pcs | DE | EUR | Brand- und Rauchschutz | Brandschutzklappen | Brandschutzklappen | A0: Mit einem auf der Bedienseite angeordneten | Abschlussgitter | Z45: Federrücklaufantrieb 24 V, Fabrikat | Belimo, mit integrierten Endschaltern und | thermoelektrischer Auslöseeinrichtung
1000809236 | Brandschutzklappe | FK2-EU/DE/900x500x500/AA/Z43RM | 5902 | 84818085 | 4 | 36 | 1045 | 590 | 500 | FK2-EU | pcs | DE | EUR | Brand- und Rauchschutz | Brandschutzklappen | Brandschutzklappen | AA: Mit beidseitig angeordneten Abschlussgitter | Z43RM: Federrücklaufantrieb 230 V, Fabrikat Belimo, mit | integrierten Endschaltern und thermoelektrischer | Auslöseeinrichtung in Verbindung mit einer | Rauchauslöseeinrichtung Typ RM-O-3-D
1000809237 | Brandschutzklappe | FK2-EU/DE/900x500x500/AA/Z45RM | 5870 | 84818085 | 4 | 36 | 1045 | 590 | 500 | FK2-EU | pcs | DE | EUR | Brand- und Rauchschutz | Brandschutzklappen | Brandschutzklappen | AA: Mit beidseitig angeordneten Abschlussgitter | Z45RM: Federrücklaufantrieb 24 V, Fabrikat Belimo, mit | integrierten Endschaltern und thermoelektrischer | Auslöseeinrichtung in Verbindung mit einer | Rauchauslöseeinrchtung Typ RM-O-3-D
1000757876 | Brandschutzklappe | FK2-EU/DE/900x500x500/ES/SS/Z00 | 2919 | 84818085 | 4 | 36 | 1005 | 560 | 500 | FK2-EU | pcs | DE | EUR | Brand- und Rauchschutz | Brandschutzklappen | Brandschutzklappen | ES: Mit einem Einbausatz und den dazugehörigen | Befestigungselementen | SS: Mit zwei elastischen Stutzen
1000757877 | Brandschutzklappe | FK2-EU/DE/900x500x500/ES/SS/Z01 | 2995 | 84818085 | 4 | 36 | 1005 | 560 | 500 | FK2-EU | pcs | DE | EUR | Brand- und Rauchschutz | Brandschutzklappen | Brandschutzklappen | ES: Mit einem Einbausatz und den dazugehörigen | Befestigungselementen | SS: Mit zwei elastischen Stutzen | Z01: Ein Endschalter, Anzeige Klappe ZU
1000757878 | Brandschutzklappe | FK2-EU/DE/900x500x500/ES/SS/Z02 | 2995 | 84818085 | 4 | 36 | 1005 | 560 | 500 | FK2-EU | pcs | DE | EUR | Brand- und Rauchschutz | Brandschutzklappen | Brandschutzklappen | ES: Mit einem Einbausatz und den dazugehörigen | Befestigungselementen | SS: Mit zwei elastischen Stutzen | Z02: Ein Endschalter, Anzeige Klappe AUF
1000757879 | Brandschutzklappe | FK2-EU/DE/900x500x500/ES/SS/Z03 | 3071 | 84818085 | 4 | 36 | 1005 | 560 | 500 | FK2-EU | pcs | DE | EUR | Brand- und Rauchschutz | Brandschutzklappen | Brandschutzklappen | ES: Mit einem Einbausatz und den dazugehörigen | Befestigungselementen | SS: Mit zwei elastischen Stutzen | Z03: Zwei Endschalter, Anzeige Klappe ZU und AUF
1000839702 | Druckentlastungsklappe | FK2-EU/DE/900x500x500/ES/SS/Z38DV | 5152 | 84818085 | 4 | 36 | 1005 | 560 | 500 | FK2-DV | pcs | DE | EUR | Brand- und Rauchschutz | Brandschutzklappen | Druckentlastungsklappe | ES: Mit einem Einbausatz und den dazugehörigen | Befestigungselementen | SS: Mit zwei elastischen Stutzen
1000757880 | Brandschutzklappe | FK2-EU/DE/900x500x500/ES/SS/Z43 | 4055 | 84818085 | 4 | 37 | 1045 | 560 | 500 | FK2-EU | pcs | DE | EUR | Brand- und Rauchschutz | Brandschutzklappen | Brandschutzklappen | ES: Mit einem Einbausatz und den dazugehörigen | Befestigungselementen | SS: Mit zwei elastischen Stutzen | Z43: Federrücklaufantrieb 230 V, Fabrikat Belimo, | mit integrierten Endschaltern und | thermoelektrischer Auslöseeinrichtung
1000757881 | Brandschutzklappe | FK2-EU/DE/900x500x500/ES/SS/Z45 | 4022 | 84818085 | 4 | 37 | 1045 | 560 | 500 | FK2-EU | pcs | DE | EUR | Brand- und Rauchschutz | Brandschutzklappen | Brandschutzklappen | ES: Mit einem Einbausatz und den dazugehörigen | Befestigungselementen | SS: Mit zwei elastischen Stutzen | Z45: Federrücklaufantrieb 24 V, Fabrikat | Belimo, mit integrierten Endschaltern und | thermoelektrischer Auslöseeinrichtung
1000757870 | Brandschutzklappe | FK2-EU/DE/900x500x500/ES/Z00 | 1728 | 84818085 | 4 | 36 | 1005 | 560 | 500 | FK2-EU | pcs | DE | EUR | Brand- und Rauchschutz | Brandschutzklappen | Brandschutzklappen | ES: Mit einem Einbausatz und den dazugehörigen | Befestigungselementen
1000757871 | Brandschutzklappe | FK2-EU/DE/900x500x500/ES/Z01 | 1804 | 84818085 | 4 | 36 | 1005 | 560 | 500 | FK2-EU | pcs | DE | EUR | Brand- und Rauchschutz | Brandschutzklappen | Brandschutzklappen | ES: Mit einem Einbausatz und den dazugehörigen | Befestigungselementen | Z01: Ein Endschalter, Anzeige Klappe ZU
1000757872 | Brandschutzklappe | FK2-EU/DE/900x500x500/ES/Z02 | 1804 | 84818085 | 4 | 36 | 1005 | 560 | 500 | FK2-EU | pcs | DE | EUR | Brand- und Rauchschutz | Brandschutzklappen | Brandschutzklappen | ES: Mit einem Einbausatz und den dazugehörigen | Befestigungselementen | Z02: Ein Endschalter, Anzeige Klappe AUF
1000757873 | Brandschutzklappe | FK2-EU/DE/900x500x500/ES/Z03 | 1880 | 84818085 | 4 | 36 | 1005 | 560 | 500 | FK2-EU | pcs | DE | EUR | Brand- und Rauchschutz | Brandschutzklappen | Brandschutzklappen | ES: Mit einem Einbausatz und den dazugehörigen | Befestigungselementen | Z03: Zwei Endschalter, Anzeige Klappe ZU und AUF
1000839701 | Druckentlastungsklappe | FK2-EU/DE/900x500x500/ES/Z38DV | 3961 | 84818085 | 4 | 36 | 1005 | 560 | 500 | FK2-DV | pcs | DE | EUR | Brand- und Rauchschutz | Brandschutzklappen | Druckentlastungsklappe | ES: Mit einem Einbausatz und den dazugehörigen | Befestigungselementen
1000757874 | Brandschutzklappe | FK2-EU/DE/900x500x500/ES/Z43 | 2864 | 84818085 | 4 | 37 | 1045 | 560 | 500 | FK2-EU | pcs | DE | EUR | Brand- und Rauchschutz | Brandschutzklappen | Brandschutzklappen | ES: Mit einem Einbausatz und den dazugehörigen | Befestigungselementen | Z43: Federrücklaufantrieb 230 V, Fabrikat Belimo, | mit integrierten Endschaltern und | thermoelektrischer Auslöseeinrichtung
1000757875 | Brandschutzklappe | FK2-EU/DE/900x500x500/ES/Z45 | 2831 | 84818085 | 4 | 37 | 1045 | 560 | 500 | FK2-EU | pcs | DE | EUR | Brand- und Rauchschutz | Brandschutzklappen | Brandschutzklappen | ES: Mit einem Einbausatz und den dazugehörigen | Befestigungselementen | Z45: Federrücklaufantrieb 24 V, Fabrikat | Belimo, mit integrierten Endschaltern und | thermoelektrischer Auslöseeinrichtung
1000787906 | Brandschutzklappe | FK2-EU/DE/900x500x500/S0/Z00 | 1483 | 84818085 | 4 | 36 | 1005 | 560 | 500 | FK2-EU | pcs | DE | EUR | Brand- und Rauchschutz | Brandschutzklappen | Brandschutzklappen | S0: Mit einem auf der Bedienseite angeordneten | elastischen Stutzen
1000787907 | Brandschutzklappe | FK2-EU/DE/900x500x500/S0/Z01 | 1559 | 84818085 | 4 | 36 | 1005 | 560 | 500 | FK2-EU | pcs | DE | EUR | Brand- und Rauchschutz | Brandschutzklappen | Brandschutzklappen | S0: Mit einem auf der Bedienseite angeordneten | elastischen Stutzen | Z01: Ein Endschalter, Anzeige Klappe ZU
1000787908 | Brandschutzklappe | FK2-EU/DE/900x500x500/S0/Z02 | 1559 | 84818085 | 4 | 36 | 1005 | 560 | 500 | FK2-EU | pcs | DE | EUR | Brand- und Rauchschutz | Brandschutzklappen | Brandschutzklappen | S0: Mit einem auf der Bedienseite angeordneten | elastischen Stutzen | Z02: Ein Endschalter, Anzeige Klappe AUF
1000787909 | Brandschutzklappe | FK2-EU/DE/900x500x500/S0/Z03 | 1635 | 84818085 | 4 | 36 | 1005 | 560 | 500 | FK2-EU | pcs | DE | EUR | Brand- und Rauchschutz | Brandschutzklappen | Brandschutzklappen | S0: Mit einem auf der Bedienseite angeordneten | elastischen Stutzen | Z03: Zwei Endschalter, Anzeige Klappe ZU und AUF
1000787910 | Brandschutzklappe | FK2-EU/DE/900x500x500/S0/Z43 | 2619 | 84818085 | 4 | 37 | 1045 | 560 | 500 | FK2-EU | pcs | DE | EUR | Brand- und Rauchschutz | Brandschutzklappen | Brandschutzklappen | S0: Mit einem auf der Bedienseite angeordneten | elastischen Stutzen | Z43: Federrücklaufantrieb 230 V, Fabrikat Belimo, | mit integrierten Endschaltern und | thermoelektrischer Auslöseeinrichtung
1000787911 | Brandschutzklappe | FK2-EU/DE/900x500x500/S0/Z45 | 2586 | 84818085 | 4 | 37 | 1045 | 560 | 500 | FK2-EU | pcs | DE | EUR | Brand- und Rauchschutz | Brandschutzklappen | Brandschutzklappen | S0: Mit einem auf der Bedienseite angeordneten | elastischen Stutzen | Z45: Federrücklaufantrieb 24 V, Fabrikat | Belimo, mit integrierten Endschaltern und | thermoelektrischer Auslöseeinrichtung
1000757864 | Brandschutzklappe | FK2-EU/DE/900x500x500/SS/Z00 | 2078 | 84818085 | 4 | 36 | 1005 | 560 | 500 | FK2-EU | pcs | DE | EUR | Brand- und Rauchschutz | Brandschutzklappen | Brandschutzklappen | SS: Mit zwei elastischen Stutzen
1000757865 | Brandschutzklappe | FK2-EU/DE/900x500x500/SS/Z01 | 2154 | 84818085 | 4 | 36 | 1005 | 560 | 500 | FK2-EU | pcs | DE | EUR | Brand- und Rauchschutz | Brandschutzklappen | Brandschutzklappen | SS: Mit zwei elastischen Stutzen | Z01: Ein Endschalter, Anzeige Klappe ZU
1000757866 | Brandschutzklappe | FK2-EU/DE/900x500x500/SS/Z02 | 2154 | 84818085 | 4 | 36 | 1005 | 560 | 500 | FK2-EU | pcs | DE | EUR | Brand- und Rauchschutz | Brandschutzklappen | Brandschutzklappen | SS: Mit zwei elastischen Stutzen | Z02: Ein Endschalter, Anzeige Klappe AUF
1000757867 | Brandschutzklappe | FK2-EU/DE/900x500x500/SS/Z03 | 2230 | 84818085 | 4 | 36 | 1005 | 560 | 500 | FK2-EU | pcs | DE | EUR | Brand- und Rauchschutz | Brandschutzklappen | Brandschutzklappen | SS: Mit zwei elastischen Stutzen | Z03: Zwei Endschalter, Anzeige Klappe ZU und AUF
1000839700 | Druckentlastungsklappe | FK2-EU/DE/900x500x500/SS/Z38DV | 4311 | 84818085 | 4 | 36 | 1005 | 560 | 500 | FK2-DV | pcs | DE | EUR | Brand- und Rauchschutz | Brandschutzklappen | Druckentlastungsklappe | SS: Mit zwei elastischen Stutzen
1000757868 | Brandschutzklappe | FK2-EU/DE/900x500x500/SS/Z43 | 3214 | 84818085 | 4 | 37 | 1045 | 560 | 500 | FK2-EU | pcs | DE | EUR | Brand- und Rauchschutz | Brandschutzklappen | Brandschutzklappen | SS: Mit zwei elastischen Stutzen | Z43: Federrücklaufantrieb 230 V, Fabrikat Belimo, | mit integrierten Endschaltern und | thermoelektrischer Auslöseeinrichtung
1000757869 | Brandschutzklappe | FK2-EU/DE/900x500x500/SS/Z45 | 3181 | 84818085 | 4 | 37 | 1045 | 560 | 500 | FK2-EU | pcs | DE | EUR | Brand- und Rauchschutz | Brandschutzklappen | Brandschutzklappen | SS: Mit zwei elastischen Stutzen | Z45: Federrücklaufantrieb 24 V, Fabrikat | Belimo, mit integrierten Endschaltern und | thermoelektrischer Auslöseeinrichtung
1000757858 | Brandschutzklappe | FK2-EU/DE/900x500x500/Z00 | 887 | 84818085 | 4 | 36 | 1005 | 560 | 500 | FK2-EU | pcs | DE | EUR | Brand- und Rauchschutz | Brandschutzklappen | Brandschutzklappen
1000757859 | Brandschutzklappe | FK2-EU/DE/900x500x500/Z01 | 963 | 84818085 | 4 | 36 | 1005 | 560 | 500 | FK2-EU | pcs | DE | EUR | Brand- und Rauchschutz | Brandschutzklappen | Brandschutzklappen | Z01: Ein Endschalter, Anzeige Klappe ZU
1000757860 | Brandschutzklappe | FK2-EU/DE/900x500x500/Z02 | 963 | 84818085 | 4 | 36 | 1005 | 560 | 500 | FK2-EU | pcs | DE | EUR | Brand- und Rauchschutz | Brandschutzklappen | Brandschutzklappen | Z02: Ein Endschalter, Anzeige Klappe AUF
1000757861 | Brandschutzklappe | FK2-EU/DE/900x500x500/Z03 | 1039 | 84818085 | 4 | 36 | 1005 | 560 | 500 | FK2-EU | pcs | DE | EUR | Brand- und Rauchschutz | Brandschutzklappen | Brandschutzklappen | Z03: Zwei Endschalter, Anzeige Klappe ZU und AUF
1000839699 | Druckentlastungsklappe | FK2-EU/DE/900x500x500/Z38DV | 3120 | 84818085 | 4 | 36 | 1005 | 560 | 500 | FK2-DV | pcs | DE | EUR | Brand- und Rauchschutz | Brandschutzklappen | Druckentlastungsklappe
1000757862 | Brandschutzklappe | FK2-EU/DE/900x500x500/Z43 | 2023 | 84818085 | 4 | 37 | 1045 | 560 | 500 | FK2-EU | pcs | DE | EUR | Brand- und Rauchschutz | Brandschutzklappen | Brandschutzklappen | Z43: Federrücklaufantrieb 230 V, Fabrikat Belimo, | mit integrierten Endschaltern und | thermoelektrischer Auslöseeinrichtung
1000757863 | Brandschutzklappe | FK2-EU/DE/900x500x500/Z45 | 1990 | 84818085 | 4 | 37 | 1045 | 560 | 500 | FK2-EU | pcs | DE | EUR | Brand- und Rauchschutz | Brandschutzklappen | Brandschutzklappen | Z45: Federrücklaufantrieb 24 V, Fabrikat | Belimo, mit integrierten Endschaltern und | thermoelektrischer Auslöseeinrichtung
1000757882 | Brandschutzklappe | FK2-EU/DE/900x550x305/Z00 | 928 | 84818085 | 4 | 32 | 1005 | 610 | 305 | FK2-EU | pcs | DE | EUR | Brand- und Rauchschutz | Brandschutzklappen | Brandschutzklappen
1000757883 | Brandschutzklappe | FK2-EU/DE/900x550x305/Z01 | 1004 | 84818085 | 4 | 32 | 1005 | 610 | 305 | FK2-EU | pcs | DE | EUR | Brand- und Rauchschutz | Brandschutzklappen | Brandschutzklappen | Z01: Ein Endschalter, Anzeige Klappe ZU
1000757884 | Brandschutzklappe | FK2-EU/DE/900x550x305/Z02 | 1004 | 84818085 | 4 | 32 | 1005 | 610 | 305 | FK2-EU | pcs | DE | EUR | Brand- und Rauchschutz | Brandschutzklappen | Brandschutzklappen | Z02: Ein Endschalter, Anzeige Klappe AUF
1000757885 | Brandschutzklappe | FK2-EU/DE/900x550x305/Z03 | 1080 | 84818085 | 4 | 32 | 1005 | 610 | 305 | FK2-EU | pcs | DE | EUR | Brand- und Rauchschutz | Brandschutzklappen | Brandschutzklappen | Z03: Zwei Endschalter, Anzeige Klappe ZU und AUF
1000757886 | Brandschutzklappe | FK2-EU/DE/900x550x305/Z43 | 2064 | 84818085 | 4 | 33 | 1045 | 610 | 305 | FK2-EU | pcs | DE | EUR | Brand- und Rauchschutz | Brandschutzklappen | Brandschutzklappen | Z43: Federrücklaufantrieb 230 V, Fabrikat Belimo, | mit integrierten Endschaltern und | thermoelektrischer Auslöseeinrichtung
1000757887 | Brandschutzklappe | FK2-EU/DE/900x550x305/Z45 | 2031 | 84818085 | 4 | 33 | 1045 | 610 | 305 | FK2-EU | pcs | DE | EUR | Brand- und Rauchschutz | Brandschutzklappen | Brandschutzklappen | Z45: Federrücklaufantrieb 24 V, Fabrikat | Belimo, mit integrierten Endschaltern und | thermoelektrischer Auslöseeinrichtung
1000787912 | Brandschutzklappe | FK2-EU/DE/900x550x500/0A/Z00 | 1297 | 84818085 | 4 | 38 | 1005 | 610 | 500 | FK2-EU | pcs | DE | EUR | Brand- und Rauchschutz | Brandschutzklappen | Brandschutzklappen | 0A: Mit einem auf der Einbauseite angeordneten | Abschlussgitter
1000787913 | Brandschutzklappe | FK2-EU/DE/900x550x500/0A/Z01 | 1373 | 84818085 | 4 | 38 | 1005 | 610 | 500 | FK2-EU | pcs | DE | EUR | Brand- und Rauchschutz | Brandschutzklappen | Brandschutzklappen | 0A: Mit einem auf der Einbauseite angeordneten | Abschlussgitter | Z01: Ein Endschalter, Anzeige Klappe ZU
1000787914 | Brandschutzklappe | FK2-EU/DE/900x550x500/0A/Z02 | 1373 | 84818085 | 4 | 38 | 1005 | 610 | 500 | FK2-EU | pcs | DE | EUR | Brand- und Rauchschutz | Brandschutzklappen | Brandschutzklappen | 0A: Mit einem auf der Einbauseite angeordneten | Abschlussgitter | Z02: Ein Endschalter, Anzeige Klappe AUF
1000787915 | Brandschutzklappe | FK2-EU/DE/900x550x500/0A/Z03 | 1449 | 84818085 | 4 | 38 | 1005 | 610 | 500 | FK2-EU | pcs | DE | EUR | Brand- und Rauchschutz | Brandschutzklappen | Brandschutzklappen | 0A: Mit einem auf der Einbauseite angeordneten | Abschlussgitter | Z03: Zwei Endschalter, Anzeige Klappe ZU und AUF
1000787916 | Brandschutzklappe | FK2-EU/DE/900x550x500/0A/Z43 | 2433 | 84818085 | 4 | 39 | 1045 | 610 | 500 | FK2-EU | pcs | DE | EUR | Brand- und Rauchschutz | Brandschutzklappen | Brandschutzklappen | 0A: Mit einem auf der Einbauseite angeordneten | Abschlussgitter | Z43: Federrücklaufantrieb 230 V, Fabrikat Belimo, | mit integrierten Endschaltern und | thermoelektrischer Auslöseeinrichtung
1000787917 | Brandschutzklappe | FK2-EU/DE/900x550x500/0A/Z45 | 2400 | 84818085 | 4 | 39 | 1045 | 610 | 500 | FK2-EU | pcs | DE | EUR | Brand- und Rauchschutz | Brandschutzklappen | Brandschutzklappen | 0A: Mit einem auf der Einbauseite angeordneten | Abschlussgitter | Z45: Federrücklaufantrieb 24 V, Fabrikat | Belimo, mit integrierten Endschaltern und | thermoelektrischer Auslöseeinrichtung
1000787918 | Brandschutzklappe | FK2-EU/DE/900x550x500/0S/Z00 | 1538 | 84818085 | 4 | 38 | 1005 | 610 | 500 | FK2-EU | pcs | DE | EUR | Brand- und Rauchschutz | Brandschutzklappen | Brandschutzklappen | 0S: Mit einem auf der Einbauseite angeordneten | elastischen Stutzen
1000787919 | Brandschutzklappe | FK2-EU/DE/900x550x500/0S/Z01 | 1614 | 84818085 | 4 | 38 | 1005 | 610 | 500 | FK2-EU | pcs | DE | EUR | Brand- und Rauchschutz | Brandschutzklappen | Brandschutzklappen | 0S: Mit einem auf der Einbauseite angeordneten | elastischen Stutzen | Z01: Ein Endschalter, Anzeige Klappe ZU
1000787920 | Brandschutzklappe | FK2-EU/DE/900x550x500/0S/Z02 | 1614 | 84818085 | 4 | 38 | 1005 | 610 | 500 | FK2-EU | pcs | DE | EUR | Brand- und Rauchschutz | Brandschutzklappen | Brandschutzklappen | 0S: Mit einem auf der Einbauseite angeordneten | elastischen Stutzen | Z02: Ein Endschalter, Anzeige Klappe AUF
1000787921 | Brandschutzklappe | FK2-EU/DE/900x550x500/0S/Z03 | 1690 | 84818085 | 4 | 38 | 1005 | 610 | 500 | FK2-EU | pcs | DE | EUR | Brand- und Rauchschutz | Brandschutzklappen | Brandschutzklappen | 0S: Mit einem auf der Einbauseite angeordneten | elastischen Stutzen | Z03: Zwei Endschalter, Anzeige Klappe ZU und AUF
1000787922 | Brandschutzklappe | FK2-EU/DE/900x550x500/0S/Z43 | 2674 | 84818085 | 4 | 39 | 1045 | 610 | 500 | FK2-EU | pcs | DE | EUR | Brand- und Rauchschutz | Brandschutzklappen | Brandschutzklappen | 0S: Mit einem auf der Einbauseite angeordneten | elastischen Stutzen | Z43: Federrücklaufantrieb 230 V, Fabrikat Belimo, | mit integrierten Endschaltern und | thermoelektrischer Auslöseeinrichtung
1000787923 | Brandschutzklappe | FK2-EU/DE/900x550x500/0S/Z45 | 2641 | 84818085 | 4 | 39 | 1045 | 610 | 500 | FK2-EU | pcs | DE | EUR | Brand- und Rauchschutz | Brandschutzklappen | Brandschutzklappen | 0S: Mit einem auf der Einbauseite angeordneten | elastischen Stutzen | Z45: Federrücklaufantrieb 24 V, Fabrikat | Belimo, mit integrierten Endschaltern und | thermoelektrischer Auslöseeinrichtung
1000787924 | Brandschutzklappe | FK2-EU/DE/900x550x500/A0/Z00 | 1297 | 84818085 | 4 | 38 | 1005 | 610 | 500 | FK2-EU | pcs | DE | EUR | Brand- und Rauchschutz | Brandschutzklappen | Brandschutzklappen | A0: Mit einem auf der Bedienseite angeordneten | Abschlussgitter
1000787925 | Brandschutzklappe | FK2-EU/DE/900x550x500/A0/Z01 | 1373 | 84818085 | 4 | 38 | 1005 | 610 | 500 | FK2-EU | pcs | DE | EUR | Brand- und Rauchschutz | Brandschutzklappen | Brandschutzklappen | A0: Mit einem auf der Bedienseite angeordneten | Abschlussgitter | Z01: Ein Endschalter, Anzeige Klappe ZU
1000787926 | Brandschutzklappe | FK2-EU/DE/900x550x500/A0/Z02 | 1373 | 84818085 | 4 | 38 | 1005 | 610 | 500 | FK2-EU | pcs | DE | EUR | Brand- und Rauchschutz | Brandschutzklappen | Brandschutzklappen | A0: Mit einem auf der Bedienseite angeordneten | Abschlussgitter | Z02: Ein Endschalter, Anzeige Klappe AUF
1000787927 | Brandschutzklappe | FK2-EU/DE/900x550x500/A0/Z03 | 1449 | 84818085 | 4 | 38 | 1005 | 610 | 500 | FK2-EU | pcs | DE | EUR | Brand- und Rauchschutz | Brandschutzklappen | Brandschutzklappen | A0: Mit einem auf der Bedienseite angeordneten | Abschlussgitter | Z03: Zwei Endschalter, Anzeige Klappe ZU und AUF
1000787928 | Brandschutzklappe | FK2-EU/DE/900x550x500/A0/Z43 | 2433 | 84818085 | 4 | 39 | 1045 | 610 | 500 | FK2-EU | pcs | DE | EUR | Brand- und Rauchschutz | Brandschutzklappen | Brandschutzklappen | A0: Mit einem auf der Bedienseite angeordneten | Abschlussgitter | Z43: Federrücklaufantrieb 230 V, Fabrikat Belimo, | mit integrierten Endschaltern und | thermoelektrischer Auslöseeinrichtung
1000787929 | Brandschutzklappe | FK2-EU/DE/900x550x500/A0/Z45 | 2400 | 84818085 | 4 | 39 | 1045 | 610 | 500 | FK2-EU | pcs | DE | EUR | Brand- und Rauchschutz | Brandschutzklappen | Brandschutzklappen | A0: Mit einem auf der Bedienseite angeordneten | Abschlussgitter | Z45: Federrücklaufantrieb 24 V, Fabrikat | Belimo, mit integrierten Endschaltern und | thermoelektrischer Auslöseeinrichtung
1000809238 | Brandschutzklappe | FK2-EU/DE/900x550x500/AA/Z43RM | 5958 | 84818085 | 4 | 38 | 1045 | 640 | 500 | FK2-EU | pcs | DE | EUR | Brand- und Rauchschutz | Brandschutzklappen | Brandschutzklappen | AA: Mit beidseitig angeordneten Abschlussgitter | Z43RM: Federrücklaufantrieb 230 V, Fabrikat Belimo, mit | integrierten Endschaltern und thermoelektrischer | Auslöseeinrichtung in Verbindung mit einer | Rauchauslöseeinrichtung Typ RM-O-3-D
1000809239 | Brandschutzklappe | FK2-EU/DE/900x550x500/AA/Z45RM | 5926 | 84818085 | 4 | 38 | 1045 | 640 | 500 | FK2-EU | pcs | DE | EUR | Brand- und Rauchschutz | Brandschutzklappen | Brandschutzklappen | AA: Mit beidseitig angeordneten Abschlussgitter | Z45RM: Federrücklaufantrieb 24 V, Fabrikat Belimo, mit | integrierten Endschaltern und thermoelektrischer | Auslöseeinrichtung in Verbindung mit einer | Rauchauslöseeinrchtung Typ RM-O-3-D
1000757906 | Brandschutzklappe | FK2-EU/DE/900x550x500/ES/SS/Z00 | 3009 | 84818085 | 4 | 38 | 1005 | 610 | 500 | FK2-EU | pcs | DE | EUR | Brand- und Rauchschutz | Brandschutzklappen | Brandschutzklappen | ES: Mit einem Einbausatz und den dazugehörigen | Befestigungselementen | SS: Mit zwei elastischen Stutzen
1000757907 | Brandschutzklappe | FK2-EU/DE/900x550x500/ES/SS/Z01 | 3085 | 84818085 | 4 | 38 | 1005 | 610 | 500 | FK2-EU | pcs | DE | EUR | Brand- und Rauchschutz | Brandschutzklappen | Brandschutzklappen | ES: Mit einem Einbausatz und den dazugehörigen | Befestigungselementen | SS: Mit zwei elastischen Stutzen | Z01: Ein Endschalter, Anzeige Klappe ZU
1000757908 | Brandschutzklappe | FK2-EU/DE/900x550x500/ES/SS/Z02 | 3085 | 84818085 | 4 | 38 | 1005 | 610 | 500 | FK2-EU | pcs | DE | EUR | Brand- und Rauchschutz | Brandschutzklappen | Brandschutzklappen | ES: Mit einem Einbausatz und den dazugehörigen | Befestigungselementen | SS: Mit zwei elastischen Stutzen | Z02: Ein Endschalter, Anzeige Klappe AUF
1000757909 | Brandschutzklappe | FK2-EU/DE/900x550x500/ES/SS/Z03 | 3161 | 84818085 | 4 | 38 | 1005 | 610 | 500 | FK2-EU | pcs | DE | EUR | Brand- und Rauchschutz | Brandschutzklappen | Brandschutzklappen | ES: Mit einem Einbausatz und den dazugehörigen | Befestigungselementen | SS: Mit zwei elastischen Stutzen | Z03: Zwei Endschalter, Anzeige Klappe ZU und AUF
1000839706 | Druckentlastungsklappe | FK2-EU/DE/900x550x500/ES/SS/Z38DV | 5242 | 84818085 | 4 | 38 | 1005 | 610 | 500 | FK2-DV | pcs | DE | EUR | Brand- und Rauchschutz | Brandschutzklappen | Druckentlastungsklappe | ES: Mit einem Einbausatz und den dazugehörigen | Befestigungselementen | SS: Mit zwei elastischen Stutzen
1000757910 | Brandschutzklappe | FK2-EU/DE/900x550x500/ES/SS/Z43 | 4145 | 84818085 | 4 | 39 | 1045 | 610 | 500 | FK2-EU | pcs | DE | EUR | Brand- und Rauchschutz | Brandschutzklappen | Brandschutzklappen | ES: Mit einem Einbausatz und den dazugehörigen | Befestigungselementen | SS: Mit zwei elastischen Stutzen | Z43: Federrücklaufantrieb 230 V, Fabrikat Belimo, | mit integrierten Endschaltern und | thermoelektrischer Auslöseeinrichtung
1000757911 | Brandschutzklappe | FK2-EU/DE/900x550x500/ES/SS/Z45 | 4112 | 84818085 | 4 | 39 | 1045 | 610 | 500 | FK2-EU | pcs | DE | EUR | Brand- und Rauchschutz | Brandschutzklappen | Brandschutzklappen | ES: Mit einem Einbausatz und den dazugehörigen | Befestigungselementen | SS: Mit zwei elastischen Stutzen | Z45: Federrücklaufantrieb 24 V, Fabrikat | Belimo, mit integrierten Endschaltern und | thermoelektrischer Auslöseeinrichtung
1000757900 | Brandschutzklappe | FK2-EU/DE/900x550x500/ES/Z00 | 1790 | 84818085 | 4 | 38 | 1005 | 610 | 500 | FK2-EU | pcs | DE | EUR | Brand- und Rauchschutz | Brandschutzklappen | Brandschutzklappen | ES: Mit einem Einbausatz und den dazugehörigen | Befestigungselementen
1000757901 | Brandschutzklappe | FK2-EU/DE/900x550x500/ES/Z01 | 1866 | 84818085 | 4 | 38 | 1005 | 610 | 500 | FK2-EU | pcs | DE | EUR | Brand- und Rauchschutz | Brandschutzklappen | Brandschutzklappen | ES: Mit einem Einbausatz und den dazugehörigen | Befestigungselementen | Z01: Ein Endschalter, Anzeige Klappe ZU
1000757902 | Brandschutzklappe | FK2-EU/DE/900x550x500/ES/Z02 | 1866 | 84818085 | 4 | 38 | 1005 | 610 | 500 | FK2-EU | pcs | DE | EUR | Brand- und Rauchschutz | Brandschutzklappen | Brandschutzklappen | ES: Mit einem Einbausatz und den dazugehörigen | Befestigungselementen | Z02: Ein Endschalter, Anzeige Klappe AUF
1000757903 | Brandschutzklappe | FK2-EU/DE/900x550x500/ES/Z03 | 1942 | 84818085 | 4 | 38 | 1005 | 610 | 500 | FK2-EU | pcs | DE | EUR | Brand- und Rauchschutz | Brandschutzklappen | Brandschutzklappen | ES: Mit einem Einbausatz und den dazugehörigen | Befestigungselementen | Z03: Zwei Endschalter, Anzeige Klappe ZU und AUF
1000839705 | Druckentlastungsklappe | FK2-EU/DE/900x550x500/ES/Z38DV | 4023 | 84818085 | 4 | 38 | 1005 | 610 | 500 | FK2-DV | pcs | DE | EUR | Brand- und Rauchschutz | Brandschutzklappen | Druckentlastungsklappe | ES: Mit einem Einbausatz und den dazugehörigen | Befestigungselementen
1000757904 | Brandschutzklappe | FK2-EU/DE/900x550x500/ES/Z43 | 2926 | 84818085 | 4 | 39 | 1045 | 610 | 500 | FK2-EU | pcs | DE | EUR | Brand- und Rauchschutz | Brandschutzklappen | Brandschutzklappen | ES: Mit einem Einbausatz und den dazugehörigen | Befestigungselementen | Z43: Federrücklaufantrieb 230 V, Fabrikat Belimo, | mit integrierten Endschaltern und | thermoelektrischer Auslöseeinrichtung
1000757905 | Brandschutzklappe | FK2-EU/DE/900x550x500/ES/Z45 | 2893 | 84818085 | 4 | 39 | 1045 | 610 | 500 | FK2-EU | pcs | DE | EUR | Brand- und Rauchschutz | Brandschutzklappen | Brandschutzklappen | ES: Mit einem Einbausatz und den dazugehörigen | Befestigungselementen | Z45: Federrücklaufantrieb 24 V, Fabrikat | Belimo, mit integrierten Endschaltern und | thermoelektrischer Auslöseeinrichtung
1000787930 | Brandschutzklappe | FK2-EU/DE/900x550x500/S0/Z00 | 1538 | 84818085 | 4 | 38 | 1005 | 610 | 500 | FK2-EU | pcs | DE | EUR | Brand- und Rauchschutz | Brandschutzklappen | Brandschutzklappen | S0: Mit einem auf der Bedienseite angeordneten | elastischen Stutzen
1000787931 | Brandschutzklappe | FK2-EU/DE/900x550x500/S0/Z01 | 1614 | 84818085 | 4 | 38 | 1005 | 610 | 500 | FK2-EU | pcs | DE | EUR | Brand- und Rauchschutz | Brandschutzklappen | Brandschutzklappen | S0: Mit einem auf der Bedienseite angeordneten | elastischen Stutzen | Z01: Ein Endschalter, Anzeige Klappe ZU
1000787932 | Brandschutzklappe | FK2-EU/DE/900x550x500/S0/Z02 | 1614 | 84818085 | 4 | 38 | 1005 | 610 | 500 | FK2-EU | pcs | DE | EUR | Brand- und Rauchschutz | Brandschutzklappen | Brandschutzklappen | S0: Mit einem auf der Bedienseite angeordneten | elastischen Stutzen | Z02: Ein Endschalter, Anzeige Klappe AUF
1000787933 | Brandschutzklappe | FK2-EU/DE/900x550x500/S0/Z03 | 1690 | 84818085 | 4 | 38 | 1005 | 610 | 500 | FK2-EU | pcs | DE | EUR | Brand- und Rauchschutz | Brandschutzklappen | Brandschutzklappen | S0: Mit einem auf der Bedienseite angeordneten | elastischen Stutzen | Z03: Zwei Endschalter, Anzeige Klappe ZU und AUF
1000787934 | Brandschutzklappe | FK2-EU/DE/900x550x500/S0/Z43 | 2674 | 84818085 | 4 | 39 | 1045 | 610 | 500 | FK2-EU | pcs | DE | EUR | Brand- und Rauchschutz | Brandschutzklappen | Brandschutzklappen | S0: Mit einem auf der Bedienseite angeordneten | elastischen Stutzen | Z43: Federrücklaufantrieb 230 V, Fabrikat Belimo, | mit integrierten Endschaltern und | thermoelektrischer Auslöseeinrichtung
1000787935 | Brandschutzklappe | FK2-EU/DE/900x550x500/S0/Z45 | 2641 | 84818085 | 4 | 39 | 1045 | 610 | 500 | FK2-EU | pcs | DE | EUR | Brand- und Rauchschutz | Brandschutzklappen | Brandschutzklappen | S0: Mit einem auf der Bedienseite angeordneten | elastischen Stutzen | Z45: Federrücklaufantrieb 24 V, Fabrikat | Belimo, mit integrierten Endschaltern und | thermoelektrischer Auslöseeinrichtung
1000757894 | Brandschutzklappe | FK2-EU/DE/900x550x500/SS/Z00 | 2147 | 84818085 | 4 | 38 | 1005 | 610 | 500 | FK2-EU | pcs | DE | EUR | Brand- und Rauchschutz | Brandschutzklappen | Brandschutzklappen | SS: Mit zwei elastischen Stutzen
1000757895 | Brandschutzklappe | FK2-EU/DE/900x550x500/SS/Z01 | 2223 | 84818085 | 4 | 38 | 1005 | 610 | 500 | FK2-EU | pcs | DE | EUR | Brand- und Rauchschutz | Brandschutzklappen | Brandschutzklappen | SS: Mit zwei elastischen Stutzen | Z01: Ein Endschalter, Anzeige Klappe ZU
1000757896 | Brandschutzklappe | FK2-EU/DE/900x550x500/SS/Z02 | 2223 | 84818085 | 4 | 38 | 1005 | 610 | 500 | FK2-EU | pcs | DE | EUR | Brand- und Rauchschutz | Brandschutzklappen | Brandschutzklappen | SS: Mit zwei elastischen Stutzen | Z02: Ein Endschalter, Anzeige Klappe AUF
1000757897 | Brandschutzklappe | FK2-EU/DE/900x550x500/SS/Z03 | 2299 | 84818085 | 4 | 38 | 1005 | 610 | 500 | FK2-EU | pcs | DE | EUR | Brand- und Rauchschutz | Brandschutzklappen | Brandschutzklappen | SS: Mit zwei elastischen Stutzen | Z03: Zwei Endschalter, Anzeige Klappe ZU und AUF
1000839704 | Druckentlastungsklappe | FK2-EU/DE/900x550x500/SS/Z38DV | 4380 | 84818085 | 4 | 38 | 1005 | 610 | 500 | FK2-DV | pcs | DE | EUR | Brand- und Rauchschutz | Brandschutzklappen | Druckentlastungsklappe | SS: Mit zwei elastischen Stutzen
1000757898 | Brandschutzklappe | FK2-EU/DE/900x550x500/SS/Z43 | 3283 | 84818085 | 4 | 39 | 1045 | 610 | 500 | FK2-EU | pcs | DE | EUR | Brand- und Rauchschutz | Brandschutzklappen | Brandschutzklappen | SS: Mit zwei elastischen Stutzen | Z43: Federrücklaufantrieb 230 V, Fabrikat Belimo, | mit integrierten Endschaltern und | thermoelektrischer Auslöseeinrichtung
1000757899 | Brandschutzklappe | FK2-EU/DE/900x550x500/SS/Z45 | 3250 | 84818085 | 4 | 39 | 1045 | 610 | 500 | FK2-EU | pcs | DE | EUR | Brand- und Rauchschutz | Brandschutzklappen | Brandschutzklappen | SS: Mit zwei elastischen Stutzen | Z45: Federrücklaufantrieb 24 V, Fabrikat | Belimo, mit integrierten Endschaltern und | thermoelektrischer Auslöseeinrichtung
1000757888 | Brandschutzklappe | FK2-EU/DE/900x550x500/Z00 | 928 | 84818085 | 4 | 38 | 1005 | 610 | 500 | FK2-EU | pcs | DE | EUR | Brand- und Rauchschutz | Brandschutzklappen | Brandschutzklappen
1000757889 | Brandschutzklappe | FK2-EU/DE/900x550x500/Z01 | 1004 | 84818085 | 4 | 38 | 1005 | 610 | 500 | FK2-EU | pcs | DE | EUR | Brand- und Rauchschutz | Brandschutzklappen | Brandschutzklappen | Z01: Ein Endschalter, Anzeige Klappe ZU
1000757890 | Brandschutzklappe | FK2-EU/DE/900x550x500/Z02 | 1004 | 84818085 | 4 | 38 | 1005 | 610 | 500 | FK2-EU | pcs | DE | EUR | Brand- und Rauchschutz | Brandschutzklappen | Brandschutzklappen | Z02: Ein Endschalter, Anzeige Klappe AUF
1000757891 | Brandschutzklappe | FK2-EU/DE/900x550x500/Z03 | 1080 | 84818085 | 4 | 38 | 1005 | 610 | 500 | FK2-EU | pcs | DE | EUR | Brand- und Rauchschutz | Brandschutzklappen | Brandschutzklappen | Z03: Zwei Endschalter, Anzeige Klappe ZU und AUF
1000839703 | Druckentlastungsklappe | FK2-EU/DE/900x550x500/Z38DV | 3161 | 84818085 | 4 | 38 | 1005 | 610 | 500 | FK2-DV | pcs | DE | EUR | Brand- und Rauchschutz | Brandschutzklappen | Druckentlastungsklappe
1000757892 | Brandschutzklappe | FK2-EU/DE/900x550x500/Z43 | 2064 | 84818085 | 4 | 39 | 1045 | 610 | 500 | FK2-EU | pcs | DE | EUR | Brand- und Rauchschutz | Brandschutzklappen | Brandschutzklappen | Z43: Federrücklaufantrieb 230 V, Fabrikat Belimo, | mit integrierten Endschaltern und | thermoelektrischer Auslöseeinrichtung
1000757893 | Brandschutzklappe | FK2-EU/DE/900x550x500/Z45 | 2031 | 84818085 | 4 | 39 | 1045 | 610 | 500 | FK2-EU | pcs | DE | EUR | Brand- und Rauchschutz | Brandschutzklappen | Brandschutzklappen | Z45: Federrücklaufantrieb 24 V, Fabrikat | Belimo, mit integrierten Endschaltern und | thermoelektrischer Auslöseeinrichtung
1000757912 | Brandschutzklappe | FK2-EU/DE/900x600x305/Z00 | 953 | 84818085 | 4 | 34 | 1005 | 660 | 305 | FK2-EU | pcs | DE | EUR | Brand- und Rauchschutz | Brandschutzklappen | Brandschutzklappen
1000757913 | Brandschutzklappe | FK2-EU/DE/900x600x305/Z01 | 1029 | 84818085 | 4 | 34 | 1005 | 660 | 305 | FK2-EU | pcs | DE | EUR | Brand- und Rauchschutz | Brandschutzklappen | Brandschutzklappen | Z01: Ein Endschalter, Anzeige Klappe ZU
1000757914 | Brandschutzklappe | FK2-EU/DE/900x600x305/Z02 | 1029 | 84818085 | 4 | 34 | 1005 | 660 | 305 | FK2-EU | pcs | DE | EUR | Brand- und Rauchschutz | Brandschutzklappen | Brandschutzklappen | Z02: Ein Endschalter, Anzeige Klappe AUF
1000757915 | Brandschutzklappe | FK2-EU/DE/900x600x305/Z03 | 1105 | 84818085 | 4 | 34 | 1005 | 660 | 305 | FK2-EU | pcs | DE | EUR | Brand- und Rauchschutz | Brandschutzklappen | Brandschutzklappen | Z03: Zwei Endschalter, Anzeige Klappe ZU und AUF
1000757916 | Brandschutzklappe | FK2-EU/DE/900x600x305/Z43 | 2089 | 84818085 | 4 | 35 | 1045 | 660 | 305 | FK2-EU | pcs | DE | EUR | Brand- und Rauchschutz | Brandschutzklappen | Brandschutzklappen | Z43: Federrücklaufantrieb 230 V, Fabrikat Belimo, | mit integrierten Endschaltern und | thermoelektrischer Auslöseeinrichtung
1000757917 | Brandschutzklappe | FK2-EU/DE/900x600x305/Z45 | 2056 | 84818085 | 4 | 35 | 1045 | 660 | 305 | FK2-EU | pcs | DE | EUR | Brand- und Rauchschutz | Brandschutzklappen | Brandschutzklappen | Z45: Federrücklaufantrieb 24 V, Fabrikat | Belimo, mit integrierten Endschaltern und | thermoelektrischer Auslöseeinrichtung
1000787936 | Brandschutzklappe | FK2-EU/DE/900x600x500/0A/Z00 | 1329 | 84818085 | 4 | 40 | 1005 | 660 | 500 | FK2-EU | pcs | DE | EUR | Brand- und Rauchschutz | Brandschutzklappen | Brandschutzklappen | 0A: Mit einem auf der Einbauseite angeordneten | Abschlussgitter
1000787937 | Brandschutzklappe | FK2-EU/DE/900x600x500/0A/Z01 | 1405 | 84818085 | 4 | 40 | 1005 | 660 | 500 | FK2-EU | pcs | DE | EUR | Brand- und Rauchschutz | Brandschutzklappen | Brandschutzklappen | 0A: Mit einem auf der Einbauseite angeordneten | Abschlussgitter | Z01: Ein Endschalter, Anzeige Klappe ZU
1000787938 | Brandschutzklappe | FK2-EU/DE/900x600x500/0A/Z02 | 1405 | 84818085 | 4 | 40 | 1005 | 660 | 500 | FK2-EU | pcs | DE | EUR | Brand- und Rauchschutz | Brandschutzklappen | Brandschutzklappen | 0A: Mit einem auf der Einbauseite angeordneten | Abschlussgitter | Z02: Ein Endschalter, Anzeige Klappe AUF
1000787939 | Brandschutzklappe | FK2-EU/DE/900x600x500/0A/Z03 | 1481 | 84818085 | 4 | 40 | 1005 | 660 | 500 | FK2-EU | pcs | DE | EUR | Brand- und Rauchschutz | Brandschutzklappen | Brandschutzklappen | 0A: Mit einem auf der Einbauseite angeordneten | Abschlussgitter | Z03: Zwei Endschalter, Anzeige Klappe ZU und AUF
1000787940 | Brandschutzklappe | FK2-EU/DE/900x600x500/0A/Z43 | 2465 | 84818085 | 4 | 41 | 1045 | 660 | 500 | FK2-EU | pcs | DE | EUR | Brand- und Rauchschutz | Brandschutzklappen | Brandschutzklappen | 0A: Mit einem auf der Einbauseite angeordneten | Abschlussgitter | Z43: Federrücklaufantrieb 230 V, Fabrikat Belimo, | mit integrierten Endschaltern und | thermoelektrischer Auslöseeinrichtung
1000787941 | Brandschutzklappe | FK2-EU/DE/900x600x500/0A/Z45 | 2432 | 84818085 | 4 | 41 | 1045 | 660 | 500 | FK2-EU | pcs | DE | EUR | Brand- und Rauchschutz | Brandschutzklappen | Brandschutzklappen | 0A: Mit einem auf der Einbauseite angeordneten | Abschlussgitter | Z45: Federrücklaufantrieb 24 V, Fabrikat | Belimo, mit integrierten Endschaltern und | thermoelektrischer Auslöseeinrichtung
1000787942 | Brandschutzklappe | FK2-EU/DE/900x600x500/0S/Z00 | 1574 | 84818085 | 4 | 40 | 1005 | 660 | 500 | FK2-EU | pcs | DE | EUR | Brand- und Rauchschutz | Brandschutzklappen | Brandschutzklappen | 0S: Mit einem auf der Einbauseite angeordneten | elastischen Stutzen
1000787943 | Brandschutzklappe | FK2-EU/DE/900x600x500/0S/Z01 | 1650 | 84818085 | 4 | 40 | 1005 | 660 | 500 | FK2-EU | pcs | DE | EUR | Brand- und Rauchschutz | Brandschutzklappen | Brandschutzklappen | 0S: Mit einem auf der Einbauseite angeordneten | elastischen Stutzen | Z01: Ein Endschalter, Anzeige Klappe ZU
1000787944 | Brandschutzklappe | FK2-EU/DE/900x600x500/0S/Z02 | 1650 | 84818085 | 4 | 40 | 1005 | 660 | 500 | FK2-EU | pcs | DE | EUR | Brand- und Rauchschutz | Brandschutzklappen | Brandschutzklappen | 0S: Mit einem auf der Einbauseite angeordneten | elastischen Stutzen | Z02: Ein Endschalter, Anzeige Klappe AUF
1000787945 | Brandschutzklappe | FK2-EU/DE/900x600x500/0S/Z03 | 1726 | 84818085 | 4 | 40 | 1005 | 660 | 500 | FK2-EU | pcs | DE | EUR | Brand- und Rauchschutz | Brandschutzklappen | Brandschutzklappen | 0S: Mit einem auf der Einbauseite angeordneten | elastischen Stutzen | Z03: Zwei Endschalter, Anzeige Klappe ZU und AUF
1000787946 | Brandschutzklappe | FK2-EU/DE/900x600x500/0S/Z43 | 2710 | 84818085 | 4 | 41 | 1045 | 660 | 500 | FK2-EU | pcs | DE | EUR | Brand- und Rauchschutz | Brandschutzklappen | Brandschutzklappen | 0S: Mit einem auf der Einbauseite angeordneten | elastischen Stutzen | Z43: Federrücklaufantrieb 230 V, Fabrikat Belimo, | mit integrierten Endschaltern und | thermoelektrischer Auslöseeinrichtung
1000787947 | Brandschutzklappe | FK2-EU/DE/900x600x500/0S/Z45 | 2677 | 84818085 | 4 | 41 | 1045 | 660 | 500 | FK2-EU | pcs | DE | EUR | Brand- und Rauchschutz | Brandschutzklappen | Brandschutzklappen | 0S: Mit einem auf der Einbauseite angeordneten | elastischen Stutzen | Z45: Federrücklaufantrieb 24 V, Fabrikat | Belimo, mit integrierten Endschaltern und | thermoelektrischer Auslöseeinrichtung
1000787948 | Brandschutzklappe | FK2-EU/DE/900x600x500/A0/Z00 | 1329 | 84818085 | 4 | 40 | 1005 | 660 | 500 | FK2-EU | pcs | DE | EUR | Brand- und Rauchschutz | Brandschutzklappen | Brandschutzklappen | A0: Mit einem auf der Bedienseite angeordneten | Abschlussgitter
1000787949 | Brandschutzklappe | FK2-EU/DE/900x600x500/A0/Z01 | 1405 | 84818085 | 4 | 40 | 1005 | 660 | 500 | FK2-EU | pcs | DE | EUR | Brand- und Rauchschutz | Brandschutzklappen | Brandschutzklappen | A0: Mit einem auf der Bedienseite angeordneten | Abschlussgitter | Z01: Ein Endschalter, Anzeige Klappe ZU
1000787950 | Brandschutzklappe | FK2-EU/DE/900x600x500/A0/Z02 | 1405 | 84818085 | 4 | 40 | 1005 | 660 | 500 | FK2-EU | pcs | DE | EUR | Brand- und Rauchschutz | Brandschutzklappen | Brandschutzklappen | A0: Mit einem auf der Bedienseite angeordneten | Abschlussgitter | Z02: Ein Endschalter, Anzeige Klappe AUF
1000787951 | Brandschutzklappe | FK2-EU/DE/900x600x500/A0/Z03 | 1481 | 84818085 | 4 | 40 | 1005 | 660 | 500 | FK2-EU | pcs | DE | EUR | Brand- und Rauchschutz | Brandschutzklappen | Brandschutzklappen | A0: Mit einem auf der Bedienseite angeordneten | Abschlussgitter | Z03: Zwei Endschalter, Anzeige Klappe ZU und AUF
1000787952 | Brandschutzklappe | FK2-EU/DE/900x600x500/A0/Z43 | 2465 | 84818085 | 4 | 41 | 1045 | 660 | 500 | FK2-EU | pcs | DE | EUR | Brand- und Rauchschutz | Brandschutzklappen | Brandschutzklappen | A0: Mit einem auf der Bedienseite angeordneten | Abschlussgitter | Z43: Federrücklaufantrieb 230 V, Fabrikat Belimo, | mit integrierten Endschaltern und | thermoelektrischer Auslöseeinrichtung
1000787953 | Brandschutzklappe | FK2-EU/DE/900x600x500/A0/Z45 | 2432 | 84818085 | 4 | 41 | 1045 | 660 | 500 | FK2-EU | pcs | DE | EUR | Brand- und Rauchschutz | Brandschutzklappen | Brandschutzklappen | A0: Mit einem auf der Bedienseite angeordneten | Abschlussgitter | Z45: Federrücklaufantrieb 24 V, Fabrikat | Belimo, mit integrierten Endschaltern und | thermoelektrischer Auslöseeinrichtung
1000809240 | Brandschutzklappe | FK2-EU/DE/900x600x500/AA/Z43RM | 5998 | 84818085 | 4 | 40 | 1045 | 690 | 500 | FK2-EU | pcs | DE | EUR | Brand- und Rauchschutz | Brandschutzklappen | Brandschutzklappen | AA: Mit beidseitig angeordneten Abschlussgitter | Z43RM: Federrücklaufantrieb 230 V, Fabrikat Belimo, mit | integrierten Endschaltern und thermoelektrischer | Auslöseeinrichtung in Verbindung mit einer | Rauchauslöseeinrichtung Typ RM-O-3-D
1000809241 | Brandschutzklappe | FK2-EU/DE/900x600x500/AA/Z45RM | 5966 | 84818085 | 4 | 40 | 1045 | 690 | 500 | FK2-EU | pcs | DE | EUR | Brand- und Rauchschutz | Brandschutzklappen | Brandschutzklappen | AA: Mit beidseitig angeordneten Abschlussgitter | Z45RM: Federrücklaufantrieb 24 V, Fabrikat Belimo, mit | integrierten Endschaltern und thermoelektrischer | Auslöseeinrichtung in Verbindung mit einer | Rauchauslöseeinrchtung Typ RM-O-3-D
1000757936 | Brandschutzklappe | FK2-EU/DE/900x600x500/ES/SS/Z00 | 3077 | 84818085 | 4 | 40 | 1005 | 660 | 500 | FK2-EU | pcs | DE | EUR | Brand- und Rauchschutz | Brandschutzklappen | Brandschutzklappen | ES: Mit einem Einbausatz und den dazugehörigen | Befestigungselementen | SS: Mit zwei elastischen Stutzen
1000757937 | Brandschutzklappe | FK2-EU/DE/900x600x500/ES/SS/Z01 | 3153 | 84818085 | 4 | 40 | 1005 | 660 | 500 | FK2-EU | pcs | DE | EUR | Brand- und Rauchschutz | Brandschutzklappen | Brandschutzklappen | ES: Mit einem Einbausatz und den dazugehörigen | Befestigungselementen | SS: Mit zwei elastischen Stutzen | Z01: Ein Endschalter, Anzeige Klappe ZU
1000757938 | Brandschutzklappe | FK2-EU/DE/900x600x500/ES/SS/Z02 | 3153 | 84818085 | 4 | 40 | 1005 | 660 | 500 | FK2-EU | pcs | DE | EUR | Brand- und Rauchschutz | Brandschutzklappen | Brandschutzklappen | ES: Mit einem Einbausatz und den dazugehörigen | Befestigungselementen | SS: Mit zwei elastischen Stutzen | Z02: Ein Endschalter, Anzeige Klappe AUF
1000757939 | Brandschutzklappe | FK2-EU/DE/900x600x500/ES/SS/Z03 | 3229 | 84818085 | 4 | 40 | 1005 | 660 | 500 | FK2-EU | pcs | DE | EUR | Brand- und Rauchschutz | Brandschutzklappen | Brandschutzklappen | ES: Mit einem Einbausatz und den dazugehörigen | Befestigungselementen | SS: Mit zwei elastischen Stutzen | Z03: Zwei Endschalter, Anzeige Klappe ZU und AUF
1000839710 | Druckentlastungsklappe | FK2-EU/DE/900x600x500/ES/SS/Z38DV | 5310 | 84818085 | 4 | 40 | 1005 | 660 | 500 | FK2-DV | pcs | DE | EUR | Brand- und Rauchschutz | Brandschutzklappen | Druckentlastungsklappe | ES: Mit einem Einbausatz und den dazugehörigen | Befestigungselementen | SS: Mit zwei elastischen Stutzen
1000757940 | Brandschutzklappe | FK2-EU/DE/900x600x500/ES/SS/Z43 | 4213 | 84818085 | 4 | 41 | 1045 | 660 | 500 | FK2-EU | pcs | DE | EUR | Brand- und Rauchschutz | Brandschutzklappen | Brandschutzklappen | ES: Mit einem Einbausatz und den dazugehörigen | Befestigungselementen | SS: Mit zwei elastischen Stutzen | Z43: Federrücklaufantrieb 230 V, Fabrikat Belimo, | mit integrierten Endschaltern und | thermoelektrischer Auslöseeinrichtung
1000757941 | Brandschutzklappe | FK2-EU/DE/900x600x500/ES/SS/Z45 | 4180 | 84818085 | 4 | 41 | 1045 | 660 | 500 | FK2-EU | pcs | DE | EUR | Brand- und Rauchschutz | Brandschutzklappen | Brandschutzklappen | ES: Mit einem Einbausatz und den dazugehörigen | Befestigungselementen | SS: Mit zwei elastischen Stutzen | Z45: Federrücklaufantrieb 24 V, Fabrikat | Belimo, mit integrierten Endschaltern und | thermoelektrischer Auslöseeinrichtung
1000757930 | Brandschutzklappe | FK2-EU/DE/900x600x500/ES/Z00 | 1835 | 84818085 | 4 | 40 | 1005 | 660 | 500 | FK2-EU | pcs | DE | EUR | Brand- und Rauchschutz | Brandschutzklappen | Brandschutzklappen | ES: Mit einem Einbausatz und den dazugehörigen | Befestigungselementen
1000757931 | Brandschutzklappe | FK2-EU/DE/900x600x500/ES/Z01 | 1911 | 84818085 | 4 | 40 | 1005 | 660 | 500 | FK2-EU | pcs | DE | EUR | Brand- und Rauchschutz | Brandschutzklappen | Brandschutzklappen | ES: Mit einem Einbausatz und den dazugehörigen | Befestigungselementen | Z01: Ein Endschalter, Anzeige Klappe ZU
1000757932 | Brandschutzklappe | FK2-EU/DE/900x600x500/ES/Z02 | 1911 | 84818085 | 4 | 40 | 1005 | 660 | 500 | FK2-EU | pcs | DE | EUR | Brand- und Rauchschutz | Brandschutzklappen | Brandschutzklappen | ES: Mit einem Einbausatz und den dazugehörigen | Befestigungselementen | Z02: Ein Endschalter, Anzeige Klappe AUF
1000757933 | Brandschutzklappe | FK2-EU/DE/900x600x500/ES/Z03 | 1987 | 84818085 | 4 | 40 | 1005 | 660 | 500 | FK2-EU | pcs | DE | EUR | Brand- und Rauchschutz | Brandschutzklappen | Brandschutzklappen | ES: Mit einem Einbausatz und den dazugehörigen | Befestigungselementen | Z03: Zwei Endschalter, Anzeige Klappe ZU und AUF
1000839709 | Druckentlastungsklappe | FK2-EU/DE/900x600x500/ES/Z38DV | 4068 | 84818085 | 4 | 40 | 1005 | 660 | 500 | FK2-DV | pcs | DE | EUR | Brand- und Rauchschutz | Brandschutzklappen | Druckentlastungsklappe | ES: Mit einem Einbausatz und den dazugehörigen | Befestigungselementen
1000757934 | Brandschutzklappe | FK2-EU/DE/900x600x500/ES/Z43 | 2971 | 84818085 | 4 | 41 | 1045 | 660 | 500 | FK2-EU | pcs | DE | EUR | Brand- und Rauchschutz | Brandschutzklappen | Brandschutzklappen | ES: Mit einem Einbausatz und den dazugehörigen | Befestigungselementen | Z43: Federrücklaufantrieb 230 V, Fabrikat Belimo, | mit integrierten Endschaltern und | thermoelektrischer Auslöseeinrichtung
1000757935 | Brandschutzklappe | FK2-EU/DE/900x600x500/ES/Z45 | 2938 | 84818085 | 4 | 41 | 1045 | 660 | 500 | FK2-EU | pcs | DE | EUR | Brand- und Rauchschutz | Brandschutzklappen | Brandschutzklappen | ES: Mit einem Einbausatz und den dazugehörigen | Befestigungselementen | Z45: Federrücklaufantrieb 24 V, Fabrikat | Belimo, mit integrierten Endschaltern und | thermoelektrischer Auslöseeinrichtung
1000787954 | Brandschutzklappe | FK2-EU/DE/900x600x500/S0/Z00 | 1574 | 84818085 | 4 | 40 | 1005 | 660 | 500 | FK2-EU | pcs | DE | EUR | Brand- und Rauchschutz | Brandschutzklappen | Brandschutzklappen | S0: Mit einem auf der Bedienseite angeordneten | elastischen Stutzen
1000787955 | Brandschutzklappe | FK2-EU/DE/900x600x500/S0/Z01 | 1650 | 84818085 | 4 | 40 | 1005 | 660 | 500 | FK2-EU | pcs | DE | EUR | Brand- und Rauchschutz | Brandschutzklappen | Brandschutzklappen | S0: Mit einem auf der Bedienseite angeordneten | elastischen Stutzen | Z01: Ein Endschalter, Anzeige Klappe ZU
1000787956 | Brandschutzklappe | FK2-EU/DE/900x600x500/S0/Z02 | 1650 | 84818085 | 4 | 40 | 1005 | 660 | 500 | FK2-EU | pcs | DE | EUR | Brand- und Rauchschutz | Brandschutzklappen | Brandschutzklappen | S0: Mit einem auf der Bedienseite angeordneten | elastischen Stutzen | Z02: Ein Endschalter, Anzeige Klappe AUF
1000787957 | Brandschutzklappe | FK2-EU/DE/900x600x500/S0/Z03 | 1726 | 84818085 | 4 | 40 | 1005 | 660 | 500 | FK2-EU | pcs | DE | EUR | Brand- und Rauchschutz | Brandschutzklappen | Brandschutzklappen | S0: Mit einem auf der Bedienseite angeordneten | elastischen Stutzen | Z03: Zwei Endschalter, Anzeige Klappe ZU und AUF
1000787958 | Brandschutzklappe | FK2-EU/DE/900x600x500/S0/Z43 | 2710 | 84818085 | 4 | 41 | 1045 | 660 | 500 | FK2-EU | pcs | DE | EUR | Brand- und Rauchschutz | Brandschutzklappen | Brandschutzklappen | S0: Mit einem auf der Bedienseite angeordneten | elastischen Stutzen | Z43: Federrücklaufantrieb 230 V, Fabrikat Belimo, | mit integrierten Endschaltern und | thermoelektrischer Auslöseeinrichtung
1000787959 | Brandschutzklappe | FK2-EU/DE/900x600x500/S0/Z45 | 2677 | 84818085 | 4 | 41 | 1045 | 660 | 500 | FK2-EU | pcs | DE | EUR | Brand- und Rauchschutz | Brandschutzklappen | Brandschutzklappen | S0: Mit einem auf der Bedienseite angeordneten | elastischen Stutzen | Z45: Federrücklaufantrieb 24 V, Fabrikat | Belimo, mit integrierten Endschaltern und | thermoelektrischer Auslöseeinrichtung
1000757924 | Brandschutzklappe | FK2-EU/DE/900x600x500/SS/Z00 | 2195 | 84818085 | 4 | 40 | 1005 | 660 | 500 | FK2-EU | pcs | DE | EUR | Brand- und Rauchschutz | Brandschutzklappen | Brandschutzklappen | SS: Mit zwei elastischen Stutzen
1000757925 | Brandschutzklappe | FK2-EU/DE/900x600x500/SS/Z01 | 2271 | 84818085 | 4 | 40 | 1005 | 660 | 500 | FK2-EU | pcs | DE | EUR | Brand- und Rauchschutz | Brandschutzklappen | Brandschutzklappen | SS: Mit zwei elastischen Stutzen | Z01: Ein Endschalter, Anzeige Klappe ZU
1000757926 | Brandschutzklappe | FK2-EU/DE/900x600x500/SS/Z02 | 2271 | 84818085 | 4 | 40 | 1005 | 660 | 500 | FK2-EU | pcs | DE | EUR | Brand- und Rauchschutz | Brandschutzklappen | Brandschutzklappen | SS: Mit zwei elastischen Stutzen | Z02: Ein Endschalter, Anzeige Klappe AUF
1000757927 | Brandschutzklappe | FK2-EU/DE/900x600x500/SS/Z03 | 2347 | 84818085 | 4 | 40 | 1005 | 660 | 500 | FK2-EU | pcs | DE | EUR | Brand- und Rauchschutz | Brandschutzklappen | Brandschutzklappen | SS: Mit zwei elastischen Stutzen | Z03: Zwei Endschalter, Anzeige Klappe ZU und AUF
1000839708 | Druckentlastungsklappe | FK2-EU/DE/900x600x500/SS/Z38DV | 4428 | 84818085 | 4 | 40 | 1005 | 660 | 500 | FK2-DV | pcs | DE | EUR | Brand- und Rauchschutz | Brandschutzklappen | Druckentlastungsklappe | SS: Mit zwei elastischen Stutzen
1000757928 | Brandschutzklappe | FK2-EU/DE/900x600x500/SS/Z43 | 3331 | 84818085 | 4 | 41 | 1045 | 660 | 500 | FK2-EU | pcs | DE | EUR | Brand- und Rauchschutz | Brandschutzklappen | Brandschutzklappen | SS: Mit zwei elastischen Stutzen | Z43: Federrücklaufantrieb 230 V, Fabrikat Belimo, | mit integrierten Endschaltern und | thermoelektrischer Auslöseeinrichtung
1000757929 | Brandschutzklappe | FK2-EU/DE/900x600x500/SS/Z45 | 3298 | 84818085 | 4 | 41 | 1045 | 660 | 500 | FK2-EU | pcs | DE | EUR | Brand- und Rauchschutz | Brandschutzklappen | Brandschutzklappen | SS: Mit zwei elastischen Stutzen | Z45: Federrücklaufantrieb 24 V, Fabrikat | Belimo, mit integrierten Endschaltern und | thermoelektrischer Auslöseeinrichtung
1000757918 | Brandschutzklappe | FK2-EU/DE/900x600x500/Z00 | 953 | 84818085 | 4 | 40 | 1005 | 660 | 500 | FK2-EU | pcs | DE | EUR | Brand- und Rauchschutz | Brandschutzklappen | Brandschutzklappen
1000757919 | Brandschutzklappe | FK2-EU/DE/900x600x500/Z01 | 1029 | 84818085 | 4 | 40 | 1005 | 660 | 500 | FK2-EU | pcs | DE | EUR | Brand- und Rauchschutz | Brandschutzklappen | Brandschutzklappen | Z01: Ein Endschalter, Anzeige Klappe ZU
1000757920 | Brandschutzklappe | FK2-EU/DE/900x600x500/Z02 | 1029 | 84818085 | 4 | 40 | 1005 | 660 | 500 | FK2-EU | pcs | DE | EUR | Brand- und Rauchschutz | Brandschutzklappen | Brandschutzklappen | Z02: Ein Endschalter, Anzeige Klappe AUF
1000757921 | Brandschutzklappe | FK2-EU/DE/900x600x500/Z03 | 1105 | 84818085 | 4 | 40 | 1005 | 660 | 500 | FK2-EU | pcs | DE | EUR | Brand- und Rauchschutz | Brandschutzklappen | Brandschutzklappen | Z03: Zwei Endschalter, Anzeige Klappe ZU und AUF
1000839707 | Druckentlastungsklappe | FK2-EU/DE/900x600x500/Z38DV | 3186 | 84818085 | 4 | 40 | 1005 | 660 | 500 | FK2-DV | pcs | DE | EUR | Brand- und Rauchschutz | Brandschutzklappen | Druckentlastungsklappe
1000757922 | Brandschutzklappe | FK2-EU/DE/900x600x500/Z43 | 2089 | 84818085 | 4 | 41 | 1045 | 660 | 500 | FK2-EU | pcs | DE | EUR | Brand- und Rauchschutz | Brandschutzklappen | Brandschutzklappen | Z43: Federrücklaufantrieb 230 V, Fabrikat Belimo, | mit integrierten Endschaltern und | thermoelektrischer Auslöseeinrichtung
1000757923 | Brandschutzklappe | FK2-EU/DE/900x600x500/Z45 | 2056 | 84818085 | 4 | 41 | 1045 | 660 | 500 | FK2-EU | pcs | DE | EUR | Brand- und Rauchschutz | Brandschutzklappen | Brandschutzklappen | Z45: Federrücklaufantrieb 24 V, Fabrikat | Belimo, mit integrierten Endschaltern und | thermoelektrischer Auslöseeinrichtung
1000757942 | Brandschutzklappe | FK2-EU/DE/900x650x305/Z00 | 982 | 84818085 | 4 | 36 | 1005 | 710 | 305 | FK2-EU | pcs | DE | EUR | Brand- und Rauchschutz | Brandschutzklappen | Brandschutzklappen
1000757943 | Brandschutzklappe | FK2-EU/DE/900x650x305/Z01 | 1058 | 84818085 | 4 | 36 | 1005 | 710 | 305 | FK2-EU | pcs | DE | EUR | Brand- und Rauchschutz | Brandschutzklappen | Brandschutzklappen | Z01: Ein Endschalter, Anzeige Klappe ZU
1000757944 | Brandschutzklappe | FK2-EU/DE/900x650x305/Z02 | 1058 | 84818085 | 4 | 36 | 1005 | 710 | 305 | FK2-EU | pcs | DE | EUR | Brand- und Rauchschutz | Brandschutzklappen | Brandschutzklappen | Z02: Ein Endschalter, Anzeige Klappe AUF
1000757945 | Brandschutzklappe | FK2-EU/DE/900x650x305/Z03 | 1134 | 84818085 | 4 | 36 | 1005 | 710 | 305 | FK2-EU | pcs | DE | EUR | Brand- und Rauchschutz | Brandschutzklappen | Brandschutzklappen | Z03: Zwei Endschalter, Anzeige Klappe ZU und AUF
1000757946 | Brandschutzklappe | FK2-EU/DE/900x650x305/Z43 | 2118 | 84818085 | 4 | 37 | 1045 | 710 | 305 | FK2-EU | pcs | DE | EUR | Brand- und Rauchschutz | Brandschutzklappen | Brandschutzklappen | Z43: Federrücklaufantrieb 230 V, Fabrikat Belimo, | mit integrierten Endschaltern und | thermoelektrischer Auslöseeinrichtung
1000757947 | Brandschutzklappe | FK2-EU/DE/900x650x305/Z45 | 2085 | 84818085 | 4 | 37 | 1045 | 710 | 305 | FK2-EU | pcs | DE | EUR | Brand- und Rauchschutz | Brandschutzklappen | Brandschutzklappen | Z45: Federrücklaufantrieb 24 V, Fabrikat | Belimo, mit integrierten Endschaltern und | thermoelektrischer Auslöseeinrichtung
1000787960 | Brandschutzklappe | FK2-EU/DE/900x650x500/0A/Z00 | 1363 | 84818085 | 4 | 42 | 1005 | 710 | 500 | FK2-EU | pcs | DE | EUR | Brand- und Rauchschutz | Brandschutzklappen | Brandschutzklappen | 0A: Mit einem auf der Einbauseite angeordneten | Abschlussgitter
1000787961 | Brandschutzklappe | FK2-EU/DE/900x650x500/0A/Z01 | 1439 | 84818085 | 4 | 42 | 1005 | 710 | 500 | FK2-EU | pcs | DE | EUR | Brand- und Rauchschutz | Brandschutzklappen | Brandschutzklappen | 0A: Mit einem auf der Einbauseite angeordneten | Abschlussgitter | Z01: Ein Endschalter, Anzeige Klappe ZU
1000787962 | Brandschutzklappe | FK2-EU/DE/900x650x500/0A/Z02 | 1439 | 84818085 | 4 | 42 | 1005 | 710 | 500 | FK2-EU | pcs | DE | EUR | Brand- und Rauchschutz | Brandschutzklappen | Brandschutzklappen | 0A: Mit einem auf der Einbauseite angeordneten | Abschlussgitter | Z02: Ein Endschalter, Anzeige Klappe AUF
1000787963 | Brandschutzklappe | FK2-EU/DE/900x650x500/0A/Z03 | 1515 | 84818085 | 4 | 42 | 1005 | 710 | 500 | FK2-EU | pcs | DE | EUR | Brand- und Rauchschutz | Brandschutzklappen | Brandschutzklappen | 0A: Mit einem auf der Einbauseite angeordneten | Abschlussgitter | Z03: Zwei Endschalter, Anzeige Klappe ZU und AUF
1000787964 | Brandschutzklappe | FK2-EU/DE/900x650x500/0A/Z43 | 2499 | 84818085 | 4 | 43 | 1045 | 710 | 500 | FK2-EU | pcs | DE | EUR | Brand- und Rauchschutz | Brandschutzklappen | Brandschutzklappen | 0A: Mit einem auf der Einbauseite angeordneten | Abschlussgitter | Z43: Federrücklaufantrieb 230 V, Fabrikat Belimo, | mit integrierten Endschaltern und | thermoelektrischer Auslöseeinrichtung
1000787965 | Brandschutzklappe | FK2-EU/DE/900x650x500/0A/Z45 | 2466 | 84818085 | 4 | 43 | 1045 | 710 | 500 | FK2-EU | pcs | DE | EUR | Brand- und Rauchschutz | Brandschutzklappen | Brandschutzklappen | 0A: Mit einem auf der Einbauseite angeordneten | Abschlussgitter | Z45: Federrücklaufantrieb 24 V, Fabrikat | Belimo, mit integrierten Endschaltern und | thermoelektrischer Auslöseeinrichtung
1000787966 | Brandschutzklappe | FK2-EU/DE/900x650x500/0S/Z00 | 1619 | 84818085 | 4 | 42 | 1005 | 710 | 500 | FK2-EU | pcs | DE | EUR | Brand- und Rauchschutz | Brandschutzklappen | Brandschutzklappen | 0S: Mit einem auf der Einbauseite angeordneten | elastischen Stutzen
1000787967 | Brandschutzklappe | FK2-EU/DE/900x650x500/0S/Z01 | 1695 | 84818085 | 4 | 42 | 1005 | 710 | 500 | FK2-EU | pcs | DE | EUR | Brand- und Rauchschutz | Brandschutzklappen | Brandschutzklappen | 0S: Mit einem auf der Einbauseite angeordneten | elastischen Stutzen | Z01: Ein Endschalter, Anzeige Klappe ZU
1000787968 | Brandschutzklappe | FK2-EU/DE/900x650x500/0S/Z02 | 1695 | 84818085 | 4 | 42 | 1005 | 710 | 500 | FK2-EU | pcs | DE | EUR | Brand- und Rauchschutz | Brandschutzklappen | Brandschutzklappen | 0S: Mit einem auf der Einbauseite angeordneten | elastischen Stutzen | Z02: Ein Endschalter, Anzeige Klappe AUF
1000787969 | Brandschutzklappe | FK2-EU/DE/900x650x500/0S/Z03 | 1771 | 84818085 | 4 | 42 | 1005 | 710 | 500 | FK2-EU | pcs | DE | EUR | Brand- und Rauchschutz | Brandschutzklappen | Brandschutzklappen | 0S: Mit einem auf der Einbauseite angeordneten | elastischen Stutzen | Z03: Zwei Endschalter, Anzeige Klappe ZU und AUF
1000787970 | Brandschutzklappe | FK2-EU/DE/900x650x500/0S/Z43 | 2755 | 84818085 | 4 | 43 | 1045 | 710 | 500 | FK2-EU | pcs | DE | EUR | Brand- und Rauchschutz | Brandschutzklappen | Brandschutzklappen | 0S: Mit einem auf der Einbauseite angeordneten | elastischen Stutzen | Z43: Federrücklaufantrieb 230 V, Fabrikat Belimo, | mit integrierten Endschaltern und | thermoelektrischer Auslöseeinrichtung
1000787971 | Brandschutzklappe | FK2-EU/DE/900x650x500/0S/Z45 | 2722 | 84818085 | 4 | 43 | 1045 | 710 | 500 | FK2-EU | pcs | DE | EUR | Brand- und Rauchschutz | Brandschutzklappen | Brandschutzklappen | 0S: Mit einem auf der Einbauseite angeordneten | elastischen Stutzen | Z45: Federrücklaufantrieb 24 V, Fabrikat | Belimo, mit integrierten Endschaltern und | thermoelektrischer Auslöseeinrichtung
1000787972 | Brandschutzklappe | FK2-EU/DE/900x650x500/A0/Z00 | 1363 | 84818085 | 4 | 42 | 1005 | 710 | 500 | FK2-EU | pcs | DE | EUR | Brand- und Rauchschutz | Brandschutzklappen | Brandschutzklappen | A0: Mit einem auf der Bedienseite angeordneten | Abschlussgitter
1000787973 | Brandschutzklappe | FK2-EU/DE/900x650x500/A0/Z01 | 1439 | 84818085 | 4 | 42 | 1005 | 710 | 500 | FK2-EU | pcs | DE | EUR | Brand- und Rauchschutz | Brandschutzklappen | Brandschutzklappen | A0: Mit einem auf der Bedienseite angeordneten | Abschlussgitter | Z01: Ein Endschalter, Anzeige Klappe ZU
1000787974 | Brandschutzklappe | FK2-EU/DE/900x650x500/A0/Z02 | 1439 | 84818085 | 4 | 42 | 1005 | 710 | 500 | FK2-EU | pcs | DE | EUR | Brand- und Rauchschutz | Brandschutzklappen | Brandschutzklappen | A0: Mit einem auf der Bedienseite angeordneten | Abschlussgitter | Z02: Ein Endschalter, Anzeige Klappe AUF
1000787975 | Brandschutzklappe | FK2-EU/DE/900x650x500/A0/Z03 | 1515 | 84818085 | 4 | 42 | 1005 | 710 | 500 | FK2-EU | pcs | DE | EUR | Brand- und Rauchschutz | Brandschutzklappen | Brandschutzklappen | A0: Mit einem auf der Bedienseite angeordneten | Abschlussgitter | Z03: Zwei Endschalter, Anzeige Klappe ZU und AUF
1000787976 | Brandschutzklappe | FK2-EU/DE/900x650x500/A0/Z43 | 2499 | 84818085 | 4 | 43 | 1045 | 710 | 500 | FK2-EU | pcs | DE | EUR | Brand- und Rauchschutz | Brandschutzklappen | Brandschutzklappen | A0: Mit einem auf der Bedienseite angeordneten | Abschlussgitter | Z43: Federrücklaufantrieb 230 V, Fabrikat Belimo, | mit integrierten Endschaltern und | thermoelektrischer Auslöseeinrichtung
1000787977 | Brandschutzklappe | FK2-EU/DE/900x650x500/A0/Z45 | 2466 | 84818085 | 4 | 43 | 1045 | 710 | 500 | FK2-EU | pcs | DE | EUR | Brand- und Rauchschutz | Brandschutzklappen | Brandschutzklappen | A0: Mit einem auf der Bedienseite angeordneten | Abschlussgitter | Z45: Federrücklaufantrieb 24 V, Fabrikat | Belimo, mit integrierten Endschaltern und | thermoelektrischer Auslöseeinrichtung
1000809242 | Brandschutzklappe | FK2-EU/DE/900x650x500/AA/Z43RM | 6036 | 84818085 | 4 | 42 | 1045 | 740 | 500 | FK2-EU | pcs | DE | EUR | Brand- und Rauchschutz | Brandschutzklappen | Brandschutzklappen | AA: Mit beidseitig angeordneten Abschlussgitter | Z43RM: Federrücklaufantrieb 230 V, Fabrikat Belimo, mit | integrierten Endschaltern und thermoelektrischer | Auslöseeinrichtung in Verbindung mit einer | Rauchauslöseeinrichtung Typ RM-O-3-D
1000809243 | Brandschutzklappe | FK2-EU/DE/900x650x500/AA/Z45RM | 6004 | 84818085 | 4 | 42 | 1045 | 740 | 500 | FK2-EU | pcs | DE | EUR | Brand- und Rauchschutz | Brandschutzklappen | Brandschutzklappen | AA: Mit beidseitig angeordneten Abschlussgitter | Z45RM: Federrücklaufantrieb 24 V, Fabrikat Belimo, mit | integrierten Endschaltern und thermoelektrischer | Auslöseeinrichtung in Verbindung mit einer | Rauchauslöseeinrchtung Typ RM-O-3-D
1000757966 | Brandschutzklappe | FK2-EU/DE/900x650x500/ES/SS/Z00 | 3157 | 84818085 | 4 | 42 | 1005 | 710 | 500 | FK2-EU | pcs | DE | EUR | Brand- und Rauchschutz | Brandschutzklappen | Brandschutzklappen | ES: Mit einem Einbausatz und den dazugehörigen | Befestigungselementen | SS: Mit zwei elastischen Stutzen
1000757967 | Brandschutzklappe | FK2-EU/DE/900x650x500/ES/SS/Z01 | 3233 | 84818085 | 4 | 42 | 1005 | 710 | 500 | FK2-EU | pcs | DE | EUR | Brand- und Rauchschutz | Brandschutzklappen | Brandschutzklappen | ES: Mit einem Einbausatz und den dazugehörigen | Befestigungselementen | SS: Mit zwei elastischen Stutzen | Z01: Ein Endschalter, Anzeige Klappe ZU
1000757968 | Brandschutzklappe | FK2-EU/DE/900x650x500/ES/SS/Z02 | 3233 | 84818085 | 4 | 42 | 1005 | 710 | 500 | FK2-EU | pcs | DE | EUR | Brand- und Rauchschutz | Brandschutzklappen | Brandschutzklappen | ES: Mit einem Einbausatz und den dazugehörigen | Befestigungselementen | SS: Mit zwei elastischen Stutzen | Z02: Ein Endschalter, Anzeige Klappe AUF
1000757969 | Brandschutzklappe | FK2-EU/DE/900x650x500/ES/SS/Z03 | 3309 | 84818085 | 4 | 42 | 1005 | 710 | 500 | FK2-EU | pcs | DE | EUR | Brand- und Rauchschutz | Brandschutzklappen | Brandschutzklappen | ES: Mit einem Einbausatz und den dazugehörigen | Befestigungselementen | SS: Mit zwei elastischen Stutzen | Z03: Zwei Endschalter, Anzeige Klappe ZU und AUF
1000839714 | Druckentlastungsklappe | FK2-EU/DE/900x650x500/ES/SS/Z38DV | 5390 | 84818085 | 4 | 42 | 1005 | 710 | 500 | FK2-DV | pcs | DE | EUR | Brand- und Rauchschutz | Brandschutzklappen | Druckentlastungsklappe | ES: Mit einem Einbausatz und den dazugehörigen | Befestigungselementen | SS: Mit zwei elastischen Stutzen
1000757970 | Brandschutzklappe | FK2-EU/DE/900x650x500/ES/SS/Z43 | 4293 | 84818085 | 4 | 43 | 1045 | 710 | 500 | FK2-EU | pcs | DE | EUR | Brand- und Rauchschutz | Brandschutzklappen | Brandschutzklappen | ES: Mit einem Einbausatz und den dazugehörigen | Befestigungselementen | SS: Mit zwei elastischen Stutzen | Z43: Federrücklaufantrieb 230 V, Fabrikat Belimo, | mit integrierten Endschaltern und | thermoelektrischer Auslöseeinrichtung
1000757971 | Brandschutzklappe | FK2-EU/DE/900x650x500/ES/SS/Z45 | 4260 | 84818085 | 4 | 43 | 1045 | 710 | 500 | FK2-EU | pcs | DE | EUR | Brand- und Rauchschutz | Brandschutzklappen | Brandschutzklappen | ES: Mit einem Einbausatz und den dazugehörigen | Befestigungselementen | SS: Mit zwei elastischen Stutzen | Z45: Federrücklaufantrieb 24 V, Fabrikat | Belimo, mit integrierten Endschaltern und | thermoelektrischer Auslöseeinrichtung
1000757960 | Brandschutzklappe | FK2-EU/DE/900x650x500/ES/Z00 | 1884 | 84818085 | 4 | 42 | 1005 | 710 | 500 | FK2-EU | pcs | DE | EUR | Brand- und Rauchschutz | Brandschutzklappen | Brandschutzklappen | ES: Mit einem Einbausatz und den dazugehörigen | Befestigungselementen
1000757961 | Brandschutzklappe | FK2-EU/DE/900x650x500/ES/Z01 | 1960 | 84818085 | 4 | 42 | 1005 | 710 | 500 | FK2-EU | pcs | DE | EUR | Brand- und Rauchschutz | Brandschutzklappen | Brandschutzklappen | ES: Mit einem Einbausatz und den dazugehörigen | Befestigungselementen | Z01: Ein Endschalter, Anzeige Klappe ZU
1000757962 | Brandschutzklappe | FK2-EU/DE/900x650x500/ES/Z02 | 1960 | 84818085 | 4 | 42 | 1005 | 710 | 500 | FK2-EU | pcs | DE | EUR | Brand- und Rauchschutz | Brandschutzklappen | Brandschutzklappen | ES: Mit einem Einbausatz und den dazugehörigen | Befestigungselementen | Z02: Ein Endschalter, Anzeige Klappe AUF
1000757963 | Brandschutzklappe | FK2-EU/DE/900x650x500/ES/Z03 | 2036 | 84818085 | 4 | 42 | 1005 | 710 | 500 | FK2-EU | pcs | DE | EUR | Brand- und Rauchschutz | Brandschutzklappen | Brandschutzklappen | ES: Mit einem Einbausatz und den dazugehörigen | Befestigungselementen | Z03: Zwei Endschalter, Anzeige Klappe ZU und AUF
1000839713 | Druckentlastungsklappe | FK2-EU/DE/900x650x500/ES/Z38DV | 4117 | 84818085 | 4 | 42 | 1005 | 710 | 500 | FK2-DV | pcs | DE | EUR | Brand- und Rauchschutz | Brandschutzklappen | Druckentlastungsklappe | ES: Mit einem Einbausatz und den dazugehörigen | Befestigungselementen
1000757964 | Brandschutzklappe | FK2-EU/DE/900x650x500/ES/Z43 | 3020 | 84818085 | 4 | 43 | 1045 | 710 | 500 | FK2-EU | pcs | DE | EUR | Brand- und Rauchschutz | Brandschutzklappen | Brandschutzklappen | ES: Mit einem Einbausatz und den dazugehörigen | Befestigungselementen | Z43: Federrücklaufantrieb 230 V, Fabrikat Belimo, | mit integrierten Endschaltern und | thermoelektrischer Auslöseeinrichtung
1000757965 | Brandschutzklappe | FK2-EU/DE/900x650x500/ES/Z45 | 2987 | 84818085 | 4 | 43 | 1045 | 710 | 500 | FK2-EU | pcs | DE | EUR | Brand- und Rauchschutz | Brandschutzklappen | Brandschutzklappen | ES: Mit einem Einbausatz und den dazugehörigen | Befestigungselementen | Z45: Federrücklaufantrieb 24 V, Fabrikat | Belimo, mit integrierten Endschaltern und | thermoelektrischer Auslöseeinrichtung
1000787978 | Brandschutzklappe | FK2-EU/DE/900x650x500/S0/Z00 | 1619 | 84818085 | 4 | 42 | 1005 | 710 | 500 | FK2-EU | pcs | DE | EUR | Brand- und Rauchschutz | Brandschutzklappen | Brandschutzklappen | S0: Mit einem auf der Bedienseite angeordneten | elastischen Stutzen
1000787979 | Brandschutzklappe | FK2-EU/DE/900x650x500/S0/Z01 | 1695 | 84818085 | 4 | 42 | 1005 | 710 | 500 | FK2-EU | pcs | DE | EUR | Brand- und Rauchschutz | Brandschutzklappen | Brandschutzklappen | S0: Mit einem auf der Bedienseite angeordneten | elastischen Stutzen | Z01: Ein Endschalter, Anzeige Klappe ZU
1000787980 | Brandschutzklappe | FK2-EU/DE/900x650x500/S0/Z02 | 1695 | 84818085 | 4 | 42 | 1005 | 710 | 500 | FK2-EU | pcs | DE | EUR | Brand- und Rauchschutz | Brandschutzklappen | Brandschutzklappen | S0: Mit einem auf der Bedienseite angeordneten | elastischen Stutzen | Z02: Ein Endschalter, Anzeige Klappe AUF
1000787981 | Brandschutzklappe | FK2-EU/DE/900x650x500/S0/Z03 | 1771 | 84818085 | 4 | 42 | 1005 | 710 | 500 | FK2-EU | pcs | DE | EUR | Brand- und Rauchschutz | Brandschutzklappen | Brandschutzklappen | S0: Mit einem auf der Bedienseite angeordneten | elastischen Stutzen | Z03: Zwei Endschalter, Anzeige Klappe ZU und AUF
1000787982 | Brandschutzklappe | FK2-EU/DE/900x650x500/S0/Z43 | 2755 | 84818085 | 4 | 43 | 1045 | 710 | 500 | FK2-EU | pcs | DE | EUR | Brand- und Rauchschutz | Brandschutzklappen | Brandschutzklappen | S0: Mit einem auf der Bedienseite angeordneten | elastischen Stutzen | Z43: Federrücklaufantrieb 230 V, Fabrikat Belimo, | mit integrierten Endschaltern und | thermoelektrischer Auslöseeinrichtung
1000787983 | Brandschutzklappe | FK2-EU/DE/900x650x500/S0/Z45 | 2722 | 84818085 | 4 | 43 | 1045 | 710 | 500 | FK2-EU | pcs | DE | EUR | Brand- und Rauchschutz | Brandschutzklappen | Brandschutzklappen | S0: Mit einem auf der Bedienseite angeordneten | elastischen Stutzen | Z45: Federrücklaufantrieb 24 V, Fabrikat | Belimo, mit integrierten Endschaltern und | thermoelektrischer Auslöseeinrichtung
1000757954 | Brandschutzklappe | FK2-EU/DE/900x650x500/SS/Z00 | 2255 | 84818085 | 4 | 42 | 1005 | 710 | 500 | FK2-EU | pcs | DE | EUR | Brand- und Rauchschutz | Brandschutzklappen | Brandschutzklappen | SS: Mit zwei elastischen Stutzen
1000757955 | Brandschutzklappe | FK2-EU/DE/900x650x500/SS/Z01 | 2331 | 84818085 | 4 | 42 | 1005 | 710 | 500 | FK2-EU | pcs | DE | EUR | Brand- und Rauchschutz | Brandschutzklappen | Brandschutzklappen | SS: Mit zwei elastischen Stutzen | Z01: Ein Endschalter, Anzeige Klappe ZU
1000757956 | Brandschutzklappe | FK2-EU/DE/900x650x500/SS/Z02 | 2331 | 84818085 | 4 | 42 | 1005 | 710 | 500 | FK2-EU | pcs | DE | EUR | Brand- und Rauchschutz | Brandschutzklappen | Brandschutzklappen | SS: Mit zwei elastischen Stutzen | Z02: Ein Endschalter, Anzeige Klappe AUF
1000757957 | Brandschutzklappe | FK2-EU/DE/900x650x500/SS/Z03 | 2407 | 84818085 | 4 | 42 | 1005 | 710 | 500 | FK2-EU | pcs | DE | EUR | Brand- und Rauchschutz | Brandschutzklappen | Brandschutzklappen | SS: Mit zwei elastischen Stutzen | Z03: Zwei Endschalter, Anzeige Klappe ZU und AUF
1000839712 | Druckentlastungsklappe | FK2-EU/DE/900x650x500/SS/Z38DV | 4488 | 84818085 | 4 | 42 | 1005 | 710 | 500 | FK2-DV | pcs | DE | EUR | Brand- und Rauchschutz | Brandschutzklappen | Druckentlastungsklappe | SS: Mit zwei elastischen Stutzen
1000757958 | Brandschutzklappe | FK2-EU/DE/900x650x500/SS/Z43 | 3391 | 84818085 | 4 | 43 | 1045 | 710 | 500 | FK2-EU | pcs | DE | EUR | Brand- und Rauchschutz | Brandschutzklappen | Brandschutzklappen | SS: Mit zwei elastischen Stutzen | Z43: Federrücklaufantrieb 230 V, Fabrikat Belimo, | mit integrierten Endschaltern und | thermoelektrischer Auslöseeinrichtung
1000757959 | Brandschutzklappe | FK2-EU/DE/900x650x500/SS/Z45 | 3358 | 84818085 | 4 | 43 | 1045 | 710 | 500 | FK2-EU | pcs | DE | EUR | Brand- und Rauchschutz | Brandschutzklappen | Brandschutzklappen | SS: Mit zwei elastischen Stutzen | Z45: Federrücklaufantrieb 24 V, Fabrikat | Belimo, mit integrierten Endschaltern und | thermoelektrischer Auslöseeinrichtung
1000757948 | Brandschutzklappe | FK2-EU/DE/900x650x500/Z00 | 982 | 84818085 | 4 | 42 | 1005 | 710 | 500 | FK2-EU | pcs | DE | EUR | Brand- und Rauchschutz | Brandschutzklappen | Brandschutzklappen
1000757949 | Brandschutzklappe | FK2-EU/DE/900x650x500/Z01 | 1058 | 84818085 | 4 | 42 | 1005 | 710 | 500 | FK2-EU | pcs | DE | EUR | Brand- und Rauchschutz | Brandschutzklappen | Brandschutzklappen | Z01: Ein Endschalter, Anzeige Klappe ZU
1000757950 | Brandschutzklappe | FK2-EU/DE/900x650x500/Z02 | 1058 | 84818085 | 4 | 42 | 1005 | 710 | 500 | FK2-EU | pcs | DE | EUR | Brand- und Rauchschutz | Brandschutzklappen | Brandschutzklappen | Z02: Ein Endschalter, Anzeige Klappe AUF
1000757951 | Brandschutzklappe | FK2-EU/DE/900x650x500/Z03 | 1134 | 84818085 | 4 | 42 | 1005 | 710 | 500 | FK2-EU | pcs | DE | EUR | Brand- und Rauchschutz | Brandschutzklappen | Brandschutzklappen | Z03: Zwei Endschalter, Anzeige Klappe ZU und AUF
1000839711 | Druckentlastungsklappe | FK2-EU/DE/900x650x500/Z38DV | 3215 | 84818085 | 4 | 42 | 1005 | 710 | 500 | FK2-DV | pcs | DE | EUR | Brand- und Rauchschutz | Brandschutzklappen | Druckentlastungsklappe
1000757952 | Brandschutzklappe | FK2-EU/DE/900x650x500/Z43 | 2118 | 84818085 | 4 | 43 | 1045 | 710 | 500 | FK2-EU | pcs | DE | EUR | Brand- und Rauchschutz | Brandschutzklappen | Brandschutzklappen | Z43: Federrücklaufantrieb 230 V, Fabrikat Belimo, | mit integrierten Endschaltern und | thermoelektrischer Auslöseeinrichtung
1000757953 | Brandschutzklappe | FK2-EU/DE/900x650x500/Z45 | 2085 | 84818085 | 4 | 43 | 1045 | 710 | 500 | FK2-EU | pcs | DE | EUR | Brand- und Rauchschutz | Brandschutzklappen | Brandschutzklappen | Z45: Federrücklaufantrieb 24 V, Fabrikat | Belimo, mit integrierten Endschaltern und | thermoelektrischer Auslöseeinrichtung
1000757972 | Brandschutzklappe | FK2-EU/DE/900x700x305/Z00 | 1022 | 84818085 | 4 | 38 | 1005 | 760 | 305 | FK2-EU | pcs | DE | EUR | Brand- und Rauchschutz | Brandschutzklappen | Brandschutzklappen
1000757973 | Brandschutzklappe | FK2-EU/DE/900x700x305/Z01 | 1098 | 84818085 | 4 | 38 | 1005 | 760 | 305 | FK2-EU | pcs | DE | EUR | Brand- und Rauchschutz | Brandschutzklappen | Brandschutzklappen | Z01: Ein Endschalter, Anzeige Klappe ZU
1000757974 | Brandschutzklappe | FK2-EU/DE/900x700x305/Z02 | 1098 | 84818085 | 4 | 38 | 1005 | 760 | 305 | FK2-EU | pcs | DE | EUR | Brand- und Rauchschutz | Brandschutzklappen | Brandschutzklappen | Z02: Ein Endschalter, Anzeige Klappe AUF
1000757975 | Brandschutzklappe | FK2-EU/DE/900x700x305/Z03 | 1174 | 84818085 | 4 | 38 | 1005 | 760 | 305 | FK2-EU | pcs | DE | EUR | Brand- und Rauchschutz | Brandschutzklappen | Brandschutzklappen | Z03: Zwei Endschalter, Anzeige Klappe ZU und AUF
1000757976 | Brandschutzklappe | FK2-EU/DE/900x700x305/Z43 | 2158 | 84818085 | 4 | 39 | 1045 | 760 | 305 | FK2-EU | pcs | DE | EUR | Brand- und Rauchschutz | Brandschutzklappen | Brandschutzklappen | Z43: Federrücklaufantrieb 230 V, Fabrikat Belimo, | mit integrierten Endschaltern und | thermoelektrischer Auslöseeinrichtung
1000757977 | Brandschutzklappe | FK2-EU/DE/900x700x305/Z45 | 2125 | 84818085 | 4 | 39 | 1045 | 760 | 305 | FK2-EU | pcs | DE | EUR | Brand- und Rauchschutz | Brandschutzklappen | Brandschutzklappen | Z45: Federrücklaufantrieb 24 V, Fabrikat | Belimo, mit integrierten Endschaltern und | thermoelektrischer Auslöseeinrichtung
1000787984 | Brandschutzklappe | FK2-EU/DE/900x700x500/0A/Z00 | 1412 | 84818085 | 4 | 44 | 1005 | 760 | 500 | FK2-EU | pcs | DE | EUR | Brand- und Rauchschutz | Brandschutzklappen | Brandschutzklappen | 0A: Mit einem auf der Einbauseite angeordneten | Abschlussgitter
1000787985 | Brandschutzklappe | FK2-EU/DE/900x700x500/0A/Z01 | 1488 | 84818085 | 4 | 44 | 1005 | 760 | 500 | FK2-EU | pcs | DE | EUR | Brand- und Rauchschutz | Brandschutzklappen | Brandschutzklappen | 0A: Mit einem auf der Einbauseite angeordneten | Abschlussgitter | Z01: Ein Endschalter, Anzeige Klappe ZU
1000787986 | Brandschutzklappe | FK2-EU/DE/900x700x500/0A/Z02 | 1488 | 84818085 | 4 | 44 | 1005 | 760 | 500 | FK2-EU | pcs | DE | EUR | Brand- und Rauchschutz | Brandschutzklappen | Brandschutzklappen | 0A: Mit einem auf der Einbauseite angeordneten | Abschlussgitter | Z02: Ein Endschalter, Anzeige Klappe AUF
1000787987 | Brandschutzklappe | FK2-EU/DE/900x700x500/0A/Z03 | 1564 | 84818085 | 4 | 44 | 1005 | 760 | 500 | FK2-EU | pcs | DE | EUR | Brand- und Rauchschutz | Brandschutzklappen | Brandschutzklappen | 0A: Mit einem auf der Einbauseite angeordneten | Abschlussgitter | Z03: Zwei Endschalter, Anzeige Klappe ZU und AUF
1000787988 | Brandschutzklappe | FK2-EU/DE/900x700x500/0A/Z43 | 2548 | 84818085 | 4 | 45 | 1045 | 760 | 500 | FK2-EU | pcs | DE | EUR | Brand- und Rauchschutz | Brandschutzklappen | Brandschutzklappen | 0A: Mit einem auf der Einbauseite angeordneten | Abschlussgitter | Z43: Federrücklaufantrieb 230 V, Fabrikat Belimo, | mit integrierten Endschaltern und | thermoelektrischer Auslöseeinrichtung
1000787989 | Brandschutzklappe | FK2-EU/DE/900x700x500/0A/Z45 | 2515 | 84818085 | 4 | 45 | 1045 | 760 | 500 | FK2-EU | pcs | DE | EUR | Brand- und Rauchschutz | Brandschutzklappen | Brandschutzklappen | 0A: Mit einem auf der Einbauseite angeordneten | Abschlussgitter | Z45: Federrücklaufantrieb 24 V, Fabrikat | Belimo, mit integrierten Endschaltern und | thermoelektrischer Auslöseeinrichtung
1000787990 | Brandschutzklappe | FK2-EU/DE/900x700x500/0S/Z00 | 1670 | 84818085 | 4 | 44 | 1005 | 760 | 500 | FK2-EU | pcs | DE | EUR | Brand- und Rauchschutz | Brandschutzklappen | Brandschutzklappen | 0S: Mit einem auf der Einbauseite angeordneten | elastischen Stutzen
1000787991 | Brandschutzklappe | FK2-EU/DE/900x700x500/0S/Z01 | 1746 | 84818085 | 4 | 44 | 1005 | 760 | 500 | FK2-EU | pcs | DE | EUR | Brand- und Rauchschutz | Brandschutzklappen | Brandschutzklappen | 0S: Mit einem auf der Einbauseite angeordneten | elastischen Stutzen | Z01: Ein Endschalter, Anzeige Klappe ZU
1000787992 | Brandschutzklappe | FK2-EU/DE/900x700x500/0S/Z02 | 1746 | 84818085 | 4 | 44 | 1005 | 760 | 500 | FK2-EU | pcs | DE | EUR | Brand- und Rauchschutz | Brandschutzklappen | Brandschutzklappen | 0S: Mit einem auf der Einbauseite angeordneten | elastischen Stutzen | Z02: Ein Endschalter, Anzeige Klappe AUF
1000787993 | Brandschutzklappe | FK2-EU/DE/900x700x500/0S/Z03 | 1822 | 84818085 | 4 | 44 | 1005 | 760 | 500 | FK2-EU | pcs | DE | EUR | Brand- und Rauchschutz | Brandschutzklappen | Brandschutzklappen | 0S: Mit einem auf der Einbauseite angeordneten | elastischen Stutzen | Z03: Zwei Endschalter, Anzeige Klappe ZU und AUF
1000787994 | Brandschutzklappe | FK2-EU/DE/900x700x500/0S/Z43 | 2806 | 84818085 | 4 | 45 | 1045 | 760 | 500 | FK2-EU | pcs | DE | EUR | Brand- und Rauchschutz | Brandschutzklappen | Brandschutzklappen | 0S: Mit einem auf der Einbauseite angeordneten | elastischen Stutzen | Z43: Federrücklaufantrieb 230 V, Fabrikat Belimo, | mit integrierten Endschaltern und | thermoelektrischer Auslöseeinrichtung
1000787995 | Brandschutzklappe | FK2-EU/DE/900x700x500/0S/Z45 | 2773 | 84818085 | 4 | 45 | 1045 | 760 | 500 | FK2-EU | pcs | DE | EUR | Brand- und Rauchschutz | Brandschutzklappen | Brandschutzklappen | 0S: Mit einem auf der Einbauseite angeordneten | elastischen Stutzen | Z45: Federrücklaufantrieb 24 V, Fabrikat | Belimo, mit integrierten Endschaltern und | thermoelektrischer Auslöseeinrichtung
1000787996 | Brandschutzklappe | FK2-EU/DE/900x700x500/A0/Z00 | 1412 | 84818085 | 4 | 44 | 1005 | 760 | 500 | FK2-EU | pcs | DE | EUR | Brand- und Rauchschutz | Brandschutzklappen | Brandschutzklappen | A0: Mit einem auf der Bedienseite angeordneten | Abschlussgitter
1000787997 | Brandschutzklappe | FK2-EU/DE/900x700x500/A0/Z01 | 1488 | 84818085 | 4 | 44 | 1005 | 760 | 500 | FK2-EU | pcs | DE | EUR | Brand- und Rauchschutz | Brandschutzklappen | Brandschutzklappen | A0: Mit einem auf der Bedienseite angeordneten | Abschlussgitter | Z01: Ein Endschalter, Anzeige Klappe ZU
1000787998 | Brandschutzklappe | FK2-EU/DE/900x700x500/A0/Z02 | 1488 | 84818085 | 4 | 44 | 1005 | 760 | 500 | FK2-EU | pcs | DE | EUR | Brand- und Rauchschutz | Brandschutzklappen | Brandschutzklappen | A0: Mit einem auf der Bedienseite angeordneten | Abschlussgitter | Z02: Ein Endschalter, Anzeige Klappe AUF
1000787999 | Brandschutzklappe | FK2-EU/DE/900x700x500/A0/Z03 | 1564 | 84818085 | 4 | 44 | 1005 | 760 | 500 | FK2-EU | pcs | DE | EUR | Brand- und Rauchschutz | Brandschutzklappen | Brandschutzklappen | A0: Mit einem auf der Bedienseite angeordneten | Abschlussgitter | Z03: Zwei Endschalter, Anzeige Klappe ZU und AUF
1000788000 | Brandschutzklappe | FK2-EU/DE/900x700x500/A0/Z43 | 2548 | 84818085 | 4 | 45 | 1045 | 760 | 500 | FK2-EU | pcs | DE | EUR | Brand- und Rauchschutz | Brandschutzklappen | Brandschutzklappen | A0: Mit einem auf der Bedienseite angeordneten | Abschlussgitter | Z43: Federrücklaufantrieb 230 V, Fabrikat Belimo, | mit integrierten Endschaltern und | thermoelektrischer Auslöseeinrichtung
1000788001 | Brandschutzklappe | FK2-EU/DE/900x700x500/A0/Z45 | 2515 | 84818085 | 4 | 45 | 1045 | 760 | 500 | FK2-EU | pcs | DE | EUR | Brand- und Rauchschutz | Brandschutzklappen | Brandschutzklappen | A0: Mit einem auf der Bedienseite angeordneten | Abschlussgitter | Z45: Federrücklaufantrieb 24 V, Fabrikat | Belimo, mit integrierten Endschaltern und | thermoelektrischer Auslöseeinrichtung
1000809244 | Brandschutzklappe | FK2-EU/DE/900x700x500/AA/Z43RM | 6095 | 84818085 | 4 | 44 | 1045 | 790 | 500 | FK2-EU | pcs | DE | EUR | Brand- und Rauchschutz | Brandschutzklappen | Brandschutzklappen | AA: Mit beidseitig angeordneten Abschlussgitter | Z43RM: Federrücklaufantrieb 230 V, Fabrikat Belimo, mit | integrierten Endschaltern und thermoelektrischer | Auslöseeinrichtung in Verbindung mit einer | Rauchauslöseeinrichtung Typ RM-O-3-D
1000809245 | Brandschutzklappe | FK2-EU/DE/900x700x500/AA/Z45RM | 6063 | 84818085 | 4 | 44 | 1045 | 790 | 500 | FK2-EU | pcs | DE | EUR | Brand- und Rauchschutz | Brandschutzklappen | Brandschutzklappen | AA: Mit beidseitig angeordneten Abschlussgitter | Z45RM: Federrücklaufantrieb 24 V, Fabrikat Belimo, mit | integrierten Endschaltern und thermoelektrischer | Auslöseeinrichtung in Verbindung mit einer | Rauchauslöseeinrchtung Typ RM-O-3-D
1000757996 | Brandschutzklappe | FK2-EU/DE/900x700x500/ES/SS/Z00 | 3239 | 84818085 | 4 | 44 | 1005 | 760 | 500 | FK2-EU | pcs | DE | EUR | Brand- und Rauchschutz | Brandschutzklappen | Brandschutzklappen | ES: Mit einem Einbausatz und den dazugehörigen | Befestigungselementen | SS: Mit zwei elastischen Stutzen
1000757997 | Brandschutzklappe | FK2-EU/DE/900x700x500/ES/SS/Z01 | 3315 | 84818085 | 4 | 44 | 1005 | 760 | 500 | FK2-EU | pcs | DE | EUR | Brand- und Rauchschutz | Brandschutzklappen | Brandschutzklappen | ES: Mit einem Einbausatz und den dazugehörigen | Befestigungselementen | SS: Mit zwei elastischen Stutzen | Z01: Ein Endschalter, Anzeige Klappe ZU
1000757998 | Brandschutzklappe | FK2-EU/DE/900x700x500/ES/SS/Z02 | 3315 | 84818085 | 4 | 44 | 1005 | 760 | 500 | FK2-EU | pcs | DE | EUR | Brand- und Rauchschutz | Brandschutzklappen | Brandschutzklappen | ES: Mit einem Einbausatz und den dazugehörigen | Befestigungselementen | SS: Mit zwei elastischen Stutzen | Z02: Ein Endschalter, Anzeige Klappe AUF
1000757999 | Brandschutzklappe | FK2-EU/DE/900x700x500/ES/SS/Z03 | 3391 | 84818085 | 4 | 44 | 1005 | 760 | 500 | FK2-EU | pcs | DE | EUR | Brand- und Rauchschutz | Brandschutzklappen | Brandschutzklappen | ES: Mit einem Einbausatz und den dazugehörigen | Befestigungselementen | SS: Mit zwei elastischen Stutzen | Z03: Zwei Endschalter, Anzeige Klappe ZU und AUF
1000839718 | Druckentlastungsklappe | FK2-EU/DE/900x700x500/ES/SS/Z38DV | 5472 | 84818085 | 4 | 44 | 1005 | 760 | 500 | FK2-DV | pcs | DE | EUR | Brand- und Rauchschutz | Brandschutzklappen | Druckentlastungsklappe | ES: Mit einem Einbausatz und den dazugehörigen | Befestigungselementen | SS: Mit zwei elastischen Stutzen
1000758000 | Brandschutzklappe | FK2-EU/DE/900x700x500/ES/SS/Z43 | 4375 | 84818085 | 4 | 45 | 1045 | 760 | 500 | FK2-EU | pcs | DE | EUR | Brand- und Rauchschutz | Brandschutzklappen | Brandschutzklappen | ES: Mit einem Einbausatz und den dazugehörigen | Befestigungselementen | SS: Mit zwei elastischen Stutzen | Z43: Federrücklaufantrieb 230 V, Fabrikat Belimo, | mit integrierten Endschaltern und | thermoelektrischer Auslöseeinrichtung
1000758001 | Brandschutzklappe | FK2-EU/DE/900x700x500/ES/SS/Z45 | 4342 | 84818085 | 4 | 45 | 1045 | 760 | 500 | FK2-EU | pcs | DE | EUR | Brand- und Rauchschutz | Brandschutzklappen | Brandschutzklappen | ES: Mit einem Einbausatz und den dazugehörigen | Befestigungselementen | SS: Mit zwei elastischen Stutzen | Z45: Federrücklaufantrieb 24 V, Fabrikat | Belimo, mit integrierten Endschaltern und | thermoelektrischer Auslöseeinrichtung
1000757990 | Brandschutzklappe | FK2-EU/DE/900x700x500/ES/Z00 | 1943 | 84818085 | 4 | 44 | 1005 | 760 | 500 | FK2-EU | pcs | DE | EUR | Brand- und Rauchschutz | Brandschutzklappen | Brandschutzklappen | ES: Mit einem Einbausatz und den dazugehörigen | Befestigungselementen
1000757991 | Brandschutzklappe | FK2-EU/DE/900x700x500/ES/Z01 | 2019 | 84818085 | 4 | 44 | 1005 | 760 | 500 | FK2-EU | pcs | DE | EUR | Brand- und Rauchschutz | Brandschutzklappen | Brandschutzklappen | ES: Mit einem Einbausatz und den dazugehörigen | Befestigungselementen | Z01: Ein Endschalter, Anzeige Klappe ZU
1000757992 | Brandschutzklappe | FK2-EU/DE/900x700x500/ES/Z02 | 2019 | 84818085 | 4 | 44 | 1005 | 760 | 500 | FK2-EU | pcs | DE | EUR | Brand- und Rauchschutz | Brandschutzklappen | Brandschutzklappen | ES: Mit einem Einbausatz und den dazugehörigen | Befestigungselementen | Z02: Ein Endschalter, Anzeige Klappe AUF
1000757993 | Brandschutzklappe | FK2-EU/DE/900x700x500/ES/Z03 | 2095 | 84818085 | 4 | 44 | 1005 | 760 | 500 | FK2-EU | pcs | DE | EUR | Brand- und Rauchschutz | Brandschutzklappen | Brandschutzklappen | ES: Mit einem Einbausatz und den dazugehörigen | Befestigungselementen | Z03: Zwei Endschalter, Anzeige Klappe ZU und AUF
1000839717 | Druckentlastungsklappe | FK2-EU/DE/900x700x500/ES/Z38DV | 4176 | 84818085 | 4 | 44 | 1005 | 760 | 500 | FK2-DV | pcs | DE | EUR | Brand- und Rauchschutz | Brandschutzklappen | Druckentlastungsklappe | ES: Mit einem Einbausatz und den dazugehörigen | Befestigungselementen
1000757994 | Brandschutzklappe | FK2-EU/DE/900x700x500/ES/Z43 | 3079 | 84818085 | 4 | 45 | 1045 | 760 | 500 | FK2-EU | pcs | DE | EUR | Brand- und Rauchschutz | Brandschutzklappen | Brandschutzklappen | ES: Mit einem Einbausatz und den dazugehörigen | Befestigungselementen | Z43: Federrücklaufantrieb 230 V, Fabrikat Belimo, | mit integrierten Endschaltern und | thermoelektrischer Auslöseeinrichtung
1000757995 | Brandschutzklappe | FK2-EU/DE/900x700x500/ES/Z45 | 3046 | 84818085 | 4 | 45 | 1045 | 760 | 500 | FK2-EU | pcs | DE | EUR | Brand- und Rauchschutz | Brandschutzklappen | Brandschutzklappen | ES: Mit einem Einbausatz und den dazugehörigen | Befestigungselementen | Z45: Federrücklaufantrieb 24 V, Fabrikat | Belimo, mit integrierten Endschaltern und | thermoelektrischer Auslöseeinrichtung
1000788002 | Brandschutzklappe | FK2-EU/DE/900x700x500/S0/Z00 | 1670 | 84818085 | 4 | 44 | 1005 | 760 | 500 | FK2-EU | pcs | DE | EUR | Brand- und Rauchschutz | Brandschutzklappen | Brandschutzklappen | S0: Mit einem auf der Bedienseite angeordneten | elastischen Stutzen
1000788003 | Brandschutzklappe | FK2-EU/DE/900x700x500/S0/Z01 | 1746 | 84818085 | 4 | 44 | 1005 | 760 | 500 | FK2-EU | pcs | DE | EUR | Brand- und Rauchschutz | Brandschutzklappen | Brandschutzklappen | S0: Mit einem auf der Bedienseite angeordneten | elastischen Stutzen | Z01: Ein Endschalter, Anzeige Klappe ZU
1000788004 | Brandschutzklappe | FK2-EU/DE/900x700x500/S0/Z02 | 1746 | 84818085 | 4 | 44 | 1005 | 760 | 500 | FK2-EU | pcs | DE | EUR | Brand- und Rauchschutz | Brandschutzklappen | Brandschutzklappen | S0: Mit einem auf der Bedienseite angeordneten | elastischen Stutzen | Z02: Ein Endschalter, Anzeige Klappe AUF
1000788005 | Brandschutzklappe | FK2-EU/DE/900x700x500/S0/Z03 | 1822 | 84818085 | 4 | 44 | 1005 | 760 | 500 | FK2-EU | pcs | DE | EUR | Brand- und Rauchschutz | Brandschutzklappen | Brandschutzklappen | S0: Mit einem auf der Bedienseite angeordneten | elastischen Stutzen | Z03: Zwei Endschalter, Anzeige Klappe ZU und AUF
1000788006 | Brandschutzklappe | FK2-EU/DE/900x700x500/S0/Z43 | 2806 | 84818085 | 4 | 45 | 1045 | 760 | 500 | FK2-EU | pcs | DE | EUR | Brand- und Rauchschutz | Brandschutzklappen | Brandschutzklappen | S0: Mit einem auf der Bedienseite angeordneten | elastischen Stutzen | Z43: Federrücklaufantrieb 230 V, Fabrikat Belimo, | mit integrierten Endschaltern und | thermoelektrischer Auslöseeinrichtung
1000788007 | Brandschutzklappe | FK2-EU/DE/900x700x500/S0/Z45 | 2773 | 84818085 | 4 | 45 | 1045 | 760 | 500 | FK2-EU | pcs | DE | EUR | Brand- und Rauchschutz | Brandschutzklappen | Brandschutzklappen | S0: Mit einem auf der Bedienseite angeordneten | elastischen Stutzen | Z45: Federrücklaufantrieb 24 V, Fabrikat | Belimo, mit integrierten Endschaltern und | thermoelektrischer Auslöseeinrichtung
1000757984 | Brandschutzklappe | FK2-EU/DE/900x700x500/SS/Z00 | 2318 | 84818085 | 4 | 44 | 1005 | 760 | 500 | FK2-EU | pcs | DE | EUR | Brand- und Rauchschutz | Brandschutzklappen | Brandschutzklappen | SS: Mit zwei elastischen Stutzen
1000757985 | Brandschutzklappe | FK2-EU/DE/900x700x500/SS/Z01 | 2394 | 84818085 | 4 | 44 | 1005 | 760 | 500 | FK2-EU | pcs | DE | EUR | Brand- und Rauchschutz | Brandschutzklappen | Brandschutzklappen | SS: Mit zwei elastischen Stutzen | Z01: Ein Endschalter, Anzeige Klappe ZU
1000757986 | Brandschutzklappe | FK2-EU/DE/900x700x500/SS/Z02 | 2394 | 84818085 | 4 | 44 | 1005 | 760 | 500 | FK2-EU | pcs | DE | EUR | Brand- und Rauchschutz | Brandschutzklappen | Brandschutzklappen | SS: Mit zwei elastischen Stutzen | Z02: Ein Endschalter, Anzeige Klappe AUF
1000757987 | Brandschutzklappe | FK2-EU/DE/900x700x500/SS/Z03 | 2470 | 84818085 | 4 | 44 | 1005 | 760 | 500 | FK2-EU | pcs | DE | EUR | Brand- und Rauchschutz | Brandschutzklappen | Brandschutzklappen | SS: Mit zwei elastischen Stutzen | Z03: Zwei Endschalter, Anzeige Klappe ZU und AUF
1000839716 | Druckentlastungsklappe | FK2-EU/DE/900x700x500/SS/Z38DV | 4551 | 84818085 | 4 | 44 | 1005 | 760 | 500 | FK2-DV | pcs | DE | EUR | Brand- und Rauchschutz | Brandschutzklappen | Druckentlastungsklappe | SS: Mit zwei elastischen Stutzen
1000757988 | Brandschutzklappe | FK2-EU/DE/900x700x500/SS/Z43 | 3454 | 84818085 | 4 | 45 | 1045 | 760 | 500 | FK2-EU | pcs | DE | EUR | Brand- und Rauchschutz | Brandschutzklappen | Brandschutzklappen | SS: Mit zwei elastischen Stutzen | Z43: Federrücklaufantrieb 230 V, Fabrikat Belimo, | mit integrierten Endschaltern und | thermoelektrischer Auslöseeinrichtung
1000757989 | Brandschutzklappe | FK2-EU/DE/900x700x500/SS/Z45 | 3421 | 84818085 | 4 | 45 | 1045 | 760 | 500 | FK2-EU | pcs | DE | EUR | Brand- und Rauchschutz | Brandschutzklappen | Brandschutzklappen | SS: Mit zwei elastischen Stutzen | Z45: Federrücklaufantrieb 24 V, Fabrikat | Belimo, mit integrierten Endschaltern und | thermoelektrischer Auslöseeinrichtung
1000757978 | Brandschutzklappe | FK2-EU/DE/900x700x500/Z00 | 1022 | 84818085 | 4 | 44 | 1005 | 760 | 500 | FK2-EU | pcs | DE | EUR | Brand- und Rauchschutz | Brandschutzklappen | Brandschutzklappen
1000757979 | Brandschutzklappe | FK2-EU/DE/900x700x500/Z01 | 1098 | 84818085 | 4 | 44 | 1005 | 760 | 500 | FK2-EU | pcs | DE | EUR | Brand- und Rauchschutz | Brandschutzklappen | Brandschutzklappen | Z01: Ein Endschalter, Anzeige Klappe ZU
1000757980 | Brandschutzklappe | FK2-EU/DE/900x700x500/Z02 | 1098 | 84818085 | 4 | 44 | 1005 | 760 | 500 | FK2-EU | pcs | DE | EUR | Brand- und Rauchschutz | Brandschutzklappen | Brandschutzklappen | Z02: Ein Endschalter, Anzeige Klappe AUF
1000757981 | Brandschutzklappe | FK2-EU/DE/900x700x500/Z03 | 1174 | 84818085 | 4 | 44 | 1005 | 760 | 500 | FK2-EU | pcs | DE | EUR | Brand- und Rauchschutz | Brandschutzklappen | Brandschutzklappen | Z03: Zwei Endschalter, Anzeige Klappe ZU und AUF
1000839715 | Druckentlastungsklappe | FK2-EU/DE/900x700x500/Z38DV | 3255 | 84818085 | 4 | 44 | 1005 | 760 | 500 | FK2-DV | pcs | DE | EUR | Brand- und Rauchschutz | Brandschutzklappen | Druckentlastungsklappe
1000757982 | Brandschutzklappe | FK2-EU/DE/900x700x500/Z43 | 2158 | 84818085 | 4 | 45 | 1045 | 760 | 500 | FK2-EU | pcs | DE | EUR | Brand- und Rauchschutz | Brandschutzklappen | Brandschutzklappen | Z43: Federrücklaufantrieb 230 V, Fabrikat Belimo, | mit integrierten Endschaltern und | thermoelektrischer Auslöseeinrichtung
1000757983 | Brandschutzklappe | FK2-EU/DE/900x700x500/Z45 | 2125 | 84818085 | 4 | 45 | 1045 | 760 | 500 | FK2-EU | pcs | DE | EUR | Brand- und Rauchschutz | Brandschutzklappen | Brandschutzklappen | Z45: Federrücklaufantrieb 24 V, Fabrikat | Belimo, mit integrierten Endschaltern und | thermoelektrischer Auslöseeinrichtung
1000758002 | Brandschutzklappe | FK2-EU/DE/900x750x305/Z00 | 1049 | 84818085 | 4 | 40 | 1005 | 810 | 305 | FK2-EU | pcs | DE | EUR | Brand- und Rauchschutz | Brandschutzklappen | Brandschutzklappen
1000758003 | Brandschutzklappe | FK2-EU/DE/900x750x305/Z01 | 1125 | 84818085 | 4 | 40 | 1005 | 810 | 305 | FK2-EU | pcs | DE | EUR | Brand- und Rauchschutz | Brandschutzklappen | Brandschutzklappen | Z01: Ein Endschalter, Anzeige Klappe ZU
1000758004 | Brandschutzklappe | FK2-EU/DE/900x750x305/Z02 | 1125 | 84818085 | 4 | 40 | 1005 | 810 | 305 | FK2-EU | pcs | DE | EUR | Brand- und Rauchschutz | Brandschutzklappen | Brandschutzklappen | Z02: Ein Endschalter, Anzeige Klappe AUF
1000758005 | Brandschutzklappe | FK2-EU/DE/900x750x305/Z03 | 1201 | 84818085 | 4 | 40 | 1005 | 810 | 305 | FK2-EU | pcs | DE | EUR | Brand- und Rauchschutz | Brandschutzklappen | Brandschutzklappen | Z03: Zwei Endschalter, Anzeige Klappe ZU und AUF
1000758006 | Brandschutzklappe | FK2-EU/DE/900x750x305/Z43 | 2185 | 84818085 | 4 | 41 | 1045 | 810 | 305 | FK2-EU | pcs | DE | EUR | Brand- und Rauchschutz | Brandschutzklappen | Brandschutzklappen | Z43: Federrücklaufantrieb 230 V, Fabrikat Belimo, | mit integrierten Endschaltern und | thermoelektrischer Auslöseeinrichtung
1000758007 | Brandschutzklappe | FK2-EU/DE/900x750x305/Z45 | 2152 | 84818085 | 4 | 41 | 1045 | 810 | 305 | FK2-EU | pcs | DE | EUR | Brand- und Rauchschutz | Brandschutzklappen | Brandschutzklappen | Z45: Federrücklaufantrieb 24 V, Fabrikat | Belimo, mit integrierten Endschaltern und | thermoelektrischer Auslöseeinrichtung
1000788008 | Brandschutzklappe | FK2-EU/DE/900x750x500/0A/Z00 | 1443 | 84818085 | 4 | 47 | 1005 | 810 | 500 | FK2-EU | pcs | DE | EUR | Brand- und Rauchschutz | Brandschutzklappen | Brandschutzklappen | 0A: Mit einem auf der Einbauseite angeordneten | Abschlussgitter
1000788009 | Brandschutzklappe | FK2-EU/DE/900x750x500/0A/Z01 | 1519 | 84818085 | 4 | 47 | 1005 | 810 | 500 | FK2-EU | pcs | DE | EUR | Brand- und Rauchschutz | Brandschutzklappen | Brandschutzklappen | 0A: Mit einem auf der Einbauseite angeordneten | Abschlussgitter | Z01: Ein Endschalter, Anzeige Klappe ZU
1000788010 | Brandschutzklappe | FK2-EU/DE/900x750x500/0A/Z02 | 1519 | 84818085 | 4 | 47 | 1005 | 810 | 500 | FK2-EU | pcs | DE | EUR | Brand- und Rauchschutz | Brandschutzklappen | Brandschutzklappen | 0A: Mit einem auf der Einbauseite angeordneten | Abschlussgitter | Z02: Ein Endschalter, Anzeige Klappe AUF
1000788011 | Brandschutzklappe | FK2-EU/DE/900x750x500/0A/Z03 | 1595 | 84818085 | 4 | 47 | 1005 | 810 | 500 | FK2-EU | pcs | DE | EUR | Brand- und Rauchschutz | Brandschutzklappen | Brandschutzklappen | 0A: Mit einem auf der Einbauseite angeordneten | Abschlussgitter | Z03: Zwei Endschalter, Anzeige Klappe ZU und AUF
1000788012 | Brandschutzklappe | FK2-EU/DE/900x750x500/0A/Z43 | 2579 | 84818085 | 4 | 48 | 1045 | 810 | 500 | FK2-EU | pcs | DE | EUR | Brand- und Rauchschutz | Brandschutzklappen | Brandschutzklappen | 0A: Mit einem auf der Einbauseite angeordneten | Abschlussgitter | Z43: Federrücklaufantrieb 230 V, Fabrikat Belimo, | mit integrierten Endschaltern und | thermoelektrischer Auslöseeinrichtung
1000788013 | Brandschutzklappe | FK2-EU/DE/900x750x500/0A/Z45 | 2546 | 84818085 | 4 | 48 | 1045 | 810 | 500 | FK2-EU | pcs | DE | EUR | Brand- und Rauchschutz | Brandschutzklappen | Brandschutzklappen | 0A: Mit einem auf der Einbauseite angeordneten | Abschlussgitter | Z45: Federrücklaufantrieb 24 V, Fabrikat | Belimo, mit integrierten Endschaltern und | thermoelektrischer Auslöseeinrichtung
1000788014 | Brandschutzklappe | FK2-EU/DE/900x750x500/0S/Z00 | 1703 | 84818085 | 4 | 47 | 1005 | 810 | 500 | FK2-EU | pcs | DE | EUR | Brand- und Rauchschutz | Brandschutzklappen | Brandschutzklappen | 0S: Mit einem auf der Einbauseite angeordneten | elastischen Stutzen
1000788015 | Brandschutzklappe | FK2-EU/DE/900x750x500/0S/Z01 | 1779 | 84818085 | 4 | 47 | 1005 | 810 | 500 | FK2-EU | pcs | DE | EUR | Brand- und Rauchschutz | Brandschutzklappen | Brandschutzklappen | 0S: Mit einem auf der Einbauseite angeordneten | elastischen Stutzen | Z01: Ein Endschalter, Anzeige Klappe ZU
1000788016 | Brandschutzklappe | FK2-EU/DE/900x750x500/0S/Z02 | 1779 | 84818085 | 4 | 47 | 1005 | 810 | 500 | FK2-EU | pcs | DE | EUR | Brand- und Rauchschutz | Brandschutzklappen | Brandschutzklappen | 0S: Mit einem auf der Einbauseite angeordneten | elastischen Stutzen | Z02: Ein Endschalter, Anzeige Klappe AUF
1000788017 | Brandschutzklappe | FK2-EU/DE/900x750x500/0S/Z03 | 1855 | 84818085 | 4 | 47 | 1005 | 810 | 500 | FK2-EU | pcs | DE | EUR | Brand- und Rauchschutz | Brandschutzklappen | Brandschutzklappen | 0S: Mit einem auf der Einbauseite angeordneten | elastischen Stutzen | Z03: Zwei Endschalter, Anzeige Klappe ZU und AUF
1000788018 | Brandschutzklappe | FK2-EU/DE/900x750x500/0S/Z43 | 2839 | 84818085 | 4 | 48 | 1045 | 810 | 500 | FK2-EU | pcs | DE | EUR | Brand- und Rauchschutz | Brandschutzklappen | Brandschutzklappen | 0S: Mit einem auf der Einbauseite angeordneten | elastischen Stutzen | Z43: Federrücklaufantrieb 230 V, Fabrikat Belimo, | mit integrierten Endschaltern und | thermoelektrischer Auslöseeinrichtung
1000788019 | Brandschutzklappe | FK2-EU/DE/900x750x500/0S/Z45 | 2806 | 84818085 | 4 | 48 | 1045 | 810 | 500 | FK2-EU | pcs | DE | EUR | Brand- und Rauchschutz | Brandschutzklappen | Brandschutzklappen | 0S: Mit einem auf der Einbauseite angeordneten | elastischen Stutzen | Z45: Federrücklaufantrieb 24 V, Fabrikat | Belimo, mit integrierten Endschaltern und | thermoelektrischer Auslöseeinrichtung
1000788020 | Brandschutzklappe | FK2-EU/DE/900x750x500/A0/Z00 | 1443 | 84818085 | 4 | 47 | 1005 | 810 | 500 | FK2-EU | pcs | DE | EUR | Brand- und Rauchschutz | Brandschutzklappen | Brandschutzklappen | A0: Mit einem auf der Bedienseite angeordneten | Abschlussgitter
1000788021 | Brandschutzklappe | FK2-EU/DE/900x750x500/A0/Z01 | 1519 | 84818085 | 4 | 47 | 1005 | 810 | 500 | FK2-EU | pcs | DE | EUR | Brand- und Rauchschutz | Brandschutzklappen | Brandschutzklappen | A0: Mit einem auf der Bedienseite angeordneten | Abschlussgitter | Z01: Ein Endschalter, Anzeige Klappe ZU
1000788022 | Brandschutzklappe | FK2-EU/DE/900x750x500/A0/Z02 | 1519 | 84818085 | 4 | 47 | 1005 | 810 | 500 | FK2-EU | pcs | DE | EUR | Brand- und Rauchschutz | Brandschutzklappen | Brandschutzklappen | A0: Mit einem auf der Bedienseite angeordneten | Abschlussgitter | Z02: Ein Endschalter, Anzeige Klappe AUF
1000788023 | Brandschutzklappe | FK2-EU/DE/900x750x500/A0/Z03 | 1595 | 84818085 | 4 | 47 | 1005 | 810 | 500 | FK2-EU | pcs | DE | EUR | Brand- und Rauchschutz | Brandschutzklappen | Brandschutzklappen | A0: Mit einem auf der Bedienseite angeordneten | Abschlussgitter | Z03: Zwei Endschalter, Anzeige Klappe ZU und AUF
1000788024 | Brandschutzklappe | FK2-EU/DE/900x750x500/A0/Z43 | 2579 | 84818085 | 4 | 48 | 1045 | 810 | 500 | FK2-EU | pcs | DE | EUR | Brand- und Rauchschutz | Brandschutzklappen | Brandschutzklappen | A0: Mit einem auf der Bedienseite angeordneten | Abschlussgitter | Z43: Federrücklaufantrieb 230 V, Fabrikat Belimo, | mit integrierten Endschaltern und | thermoelektrischer Auslöseeinrichtung
1000788025 | Brandschutzklappe | FK2-EU/DE/900x750x500/A0/Z45 | 2546 | 84818085 | 4 | 48 | 1045 | 810 | 500 | FK2-EU | pcs | DE | EUR | Brand- und Rauchschutz | Brandschutzklappen | Brandschutzklappen | A0: Mit einem auf der Bedienseite angeordneten | Abschlussgitter | Z45: Federrücklaufantrieb 24 V, Fabrikat | Belimo, mit integrierten Endschaltern und | thermoelektrischer Auslöseeinrichtung
1000809246 | Brandschutzklappe | FK2-EU/DE/900x750x500/AA/Z43RM | 6129 | 84818085 | 4 | 47 | 1045 | 840 | 500 | FK2-EU | pcs | DE | EUR | Brand- und Rauchschutz | Brandschutzklappen | Brandschutzklappen | AA: Mit beidseitig angeordneten Abschlussgitter | Z43RM: Federrücklaufantrieb 230 V, Fabrikat Belimo, mit | integrierten Endschaltern und thermoelektrischer | Auslöseeinrichtung in Verbindung mit einer | Rauchauslöseeinrichtung Typ RM-O-3-D
1000809247 | Brandschutzklappe | FK2-EU/DE/900x750x500/AA/Z45RM | 6097 | 84818085 | 4 | 47 | 1045 | 840 | 500 | FK2-EU | pcs | DE | EUR | Brand- und Rauchschutz | Brandschutzklappen | Brandschutzklappen | AA: Mit beidseitig angeordneten Abschlussgitter | Z45RM: Federrücklaufantrieb 24 V, Fabrikat Belimo, mit | integrierten Endschaltern und thermoelektrischer | Auslöseeinrichtung in Verbindung mit einer | Rauchauslöseeinrchtung Typ RM-O-3-D
1000758026 | Brandschutzklappe | FK2-EU/DE/900x750x500/ES/SS/Z00 | 3296 | 84818085 | 4 | 47 | 1005 | 810 | 500 | FK2-EU | pcs | DE | EUR | Brand- und Rauchschutz | Brandschutzklappen | Brandschutzklappen | ES: Mit einem Einbausatz und den dazugehörigen | Befestigungselementen | SS: Mit zwei elastischen Stutzen
1000758027 | Brandschutzklappe | FK2-EU/DE/900x750x500/ES/SS/Z01 | 3372 | 84818085 | 4 | 47 | 1005 | 810 | 500 | FK2-EU | pcs | DE | EUR | Brand- und Rauchschutz | Brandschutzklappen | Brandschutzklappen | ES: Mit einem Einbausatz und den dazugehörigen | Befestigungselementen | SS: Mit zwei elastischen Stutzen | Z01: Ein Endschalter, Anzeige Klappe ZU
1000758028 | Brandschutzklappe | FK2-EU/DE/900x750x500/ES/SS/Z02 | 3372 | 84818085 | 4 | 47 | 1005 | 810 | 500 | FK2-EU | pcs | DE | EUR | Brand- und Rauchschutz | Brandschutzklappen | Brandschutzklappen | ES: Mit einem Einbausatz und den dazugehörigen | Befestigungselementen | SS: Mit zwei elastischen Stutzen | Z02: Ein Endschalter, Anzeige Klappe AUF
1000758029 | Brandschutzklappe | FK2-EU/DE/900x750x500/ES/SS/Z03 | 3448 | 84818085 | 4 | 47 | 1005 | 810 | 500 | FK2-EU | pcs | DE | EUR | Brand- und Rauchschutz | Brandschutzklappen | Brandschutzklappen | ES: Mit einem Einbausatz und den dazugehörigen | Befestigungselementen | SS: Mit zwei elastischen Stutzen | Z03: Zwei Endschalter, Anzeige Klappe ZU und AUF
1000839722 | Druckentlastungsklappe | FK2-EU/DE/900x750x500/ES/SS/Z38DV | 5529 | 84818085 | 4 | 47 | 1005 | 810 | 500 | FK2-DV | pcs | DE | EUR | Brand- und Rauchschutz | Brandschutzklappen | Druckentlastungsklappe | ES: Mit einem Einbausatz und den dazugehörigen | Befestigungselementen | SS: Mit zwei elastischen Stutzen
1000758030 | Brandschutzklappe | FK2-EU/DE/900x750x500/ES/SS/Z43 | 4432 | 84818085 | 4 | 48 | 1045 | 810 | 500 | FK2-EU | pcs | DE | EUR | Brand- und Rauchschutz | Brandschutzklappen | Brandschutzklappen | ES: Mit einem Einbausatz und den dazugehörigen | Befestigungselementen | SS: Mit zwei elastischen Stutzen | Z43: Federrücklaufantrieb 230 V, Fabrikat Belimo, | mit integrierten Endschaltern und | thermoelektrischer Auslöseeinrichtung
1000758031 | Brandschutzklappe | FK2-EU/DE/900x750x500/ES/SS/Z45 | 4399 | 84818085 | 4 | 48 | 1045 | 810 | 500 | FK2-EU | pcs | DE | EUR | Brand- und Rauchschutz | Brandschutzklappen | Brandschutzklappen | ES: Mit einem Einbausatz und den dazugehörigen | Befestigungselementen | SS: Mit zwei elastischen Stutzen | Z45: Federrücklaufantrieb 24 V, Fabrikat | Belimo, mit integrierten Endschaltern und | thermoelektrischer Auslöseeinrichtung
1000758020 | Brandschutzklappe | FK2-EU/DE/900x750x500/ES/Z00 | 1989 | 84818085 | 4 | 47 | 1005 | 810 | 500 | FK2-EU | pcs | DE | EUR | Brand- und Rauchschutz | Brandschutzklappen | Brandschutzklappen | ES: Mit einem Einbausatz und den dazugehörigen | Befestigungselementen
1000758021 | Brandschutzklappe | FK2-EU/DE/900x750x500/ES/Z01 | 2065 | 84818085 | 4 | 47 | 1005 | 810 | 500 | FK2-EU | pcs | DE | EUR | Brand- und Rauchschutz | Brandschutzklappen | Brandschutzklappen | ES: Mit einem Einbausatz und den dazugehörigen | Befestigungselementen | Z01: Ein Endschalter, Anzeige Klappe ZU
1000758022 | Brandschutzklappe | FK2-EU/DE/900x750x500/ES/Z02 | 2065 | 84818085 | 4 | 47 | 1005 | 810 | 500 | FK2-EU | pcs | DE | EUR | Brand- und Rauchschutz | Brandschutzklappen | Brandschutzklappen | ES: Mit einem Einbausatz und den dazugehörigen | Befestigungselementen | Z02: Ein Endschalter, Anzeige Klappe AUF
1000758023 | Brandschutzklappe | FK2-EU/DE/900x750x500/ES/Z03 | 2141 | 84818085 | 4 | 47 | 1005 | 810 | 500 | FK2-EU | pcs | DE | EUR | Brand- und Rauchschutz | Brandschutzklappen | Brandschutzklappen | ES: Mit einem Einbausatz und den dazugehörigen | Befestigungselementen | Z03: Zwei Endschalter, Anzeige Klappe ZU und AUF
1000839721 | Druckentlastungsklappe | FK2-EU/DE/900x750x500/ES/Z38DV | 4222 | 84818085 | 4 | 47 | 1005 | 810 | 500 | FK2-DV | pcs | DE | EUR | Brand- und Rauchschutz | Brandschutzklappen | Druckentlastungsklappe | ES: Mit einem Einbausatz und den dazugehörigen | Befestigungselementen
1000758024 | Brandschutzklappe | FK2-EU/DE/900x750x500/ES/Z43 | 3125 | 84818085 | 4 | 48 | 1045 | 810 | 500 | FK2-EU | pcs | DE | EUR | Brand- und Rauchschutz | Brandschutzklappen | Brandschutzklappen | ES: Mit einem Einbausatz und den dazugehörigen | Befestigungselementen | Z43: Federrücklaufantrieb 230 V, Fabrikat Belimo, | mit integrierten Endschaltern und | thermoelektrischer Auslöseeinrichtung
1000758025 | Brandschutzklappe | FK2-EU/DE/900x750x500/ES/Z45 | 3092 | 84818085 | 4 | 48 | 1045 | 810 | 500 | FK2-EU | pcs | DE | EUR | Brand- und Rauchschutz | Brandschutzklappen | Brandschutzklappen | ES: Mit einem Einbausatz und den dazugehörigen | Befestigungselementen | Z45: Federrücklaufantrieb 24 V, Fabrikat | Belimo, mit integrierten Endschaltern und | thermoelektrischer Auslöseeinrichtung
1000788026 | Brandschutzklappe | FK2-EU/DE/900x750x500/S0/Z00 | 1703 | 84818085 | 4 | 47 | 1005 | 810 | 500 | FK2-EU | pcs | DE | EUR | Brand- und Rauchschutz | Brandschutzklappen | Brandschutzklappen | S0: Mit einem auf der Bedienseite angeordneten | elastischen Stutzen
1000788027 | Brandschutzklappe | FK2-EU/DE/900x750x500/S0/Z01 | 1779 | 84818085 | 4 | 47 | 1005 | 810 | 500 | FK2-EU | pcs | DE | EUR | Brand- und Rauchschutz | Brandschutzklappen | Brandschutzklappen | S0: Mit einem auf der Bedienseite angeordneten | elastischen Stutzen | Z01: Ein Endschalter, Anzeige Klappe ZU
1000788028 | Brandschutzklappe | FK2-EU/DE/900x750x500/S0/Z02 | 1779 | 84818085 | 4 | 47 | 1005 | 810 | 500 | FK2-EU | pcs | DE | EUR | Brand- und Rauchschutz | Brandschutzklappen | Brandschutzklappen | S0: Mit einem auf der Bedienseite angeordneten | elastischen Stutzen | Z02: Ein Endschalter, Anzeige Klappe AUF
1000788029 | Brandschutzklappe | FK2-EU/DE/900x750x500/S0/Z03 | 1855 | 84818085 | 4 | 47 | 1005 | 810 | 500 | FK2-EU | pcs | DE | EUR | Brand- und Rauchschutz | Brandschutzklappen | Brandschutzklappen | S0: Mit einem auf der Bedienseite angeordneten | elastischen Stutzen | Z03: Zwei Endschalter, Anzeige Klappe ZU und AUF
1000788030 | Brandschutzklappe | FK2-EU/DE/900x750x500/S0/Z43 | 2839 | 84818085 | 4 | 48 | 1045 | 810 | 500 | FK2-EU | pcs | DE | EUR | Brand- und Rauchschutz | Brandschutzklappen | Brandschutzklappen | S0: Mit einem auf der Bedienseite angeordneten | elastischen Stutzen | Z43: Federrücklaufantrieb 230 V, Fabrikat Belimo, | mit integrierten Endschaltern und | thermoelektrischer Auslöseeinrichtung
1000788031 | Brandschutzklappe | FK2-EU/DE/900x750x500/S0/Z45 | 2806 | 84818085 | 4 | 48 | 1045 | 810 | 500 | FK2-EU | pcs | DE | EUR | Brand- und Rauchschutz | Brandschutzklappen | Brandschutzklappen | S0: Mit einem auf der Bedienseite angeordneten | elastischen Stutzen | Z45: Federrücklaufantrieb 24 V, Fabrikat | Belimo, mit integrierten Endschaltern und | thermoelektrischer Auslöseeinrichtung
1000758014 | Brandschutzklappe | FK2-EU/DE/900x750x500/SS/Z00 | 2356 | 84818085 | 4 | 47 | 1005 | 810 | 500 | FK2-EU | pcs | DE | EUR | Brand- und Rauchschutz | Brandschutzklappen | Brandschutzklappen | SS: Mit zwei elastischen Stutzen
1000758015 | Brandschutzklappe | FK2-EU/DE/900x750x500/SS/Z01 | 2432 | 84818085 | 4 | 47 | 1005 | 810 | 500 | FK2-EU | pcs | DE | EUR | Brand- und Rauchschutz | Brandschutzklappen | Brandschutzklappen | SS: Mit zwei elastischen Stutzen | Z01: Ein Endschalter, Anzeige Klappe ZU
1000758016 | Brandschutzklappe | FK2-EU/DE/900x750x500/SS/Z02 | 2432 | 84818085 | 4 | 47 | 1005 | 810 | 500 | FK2-EU | pcs | DE | EUR | Brand- und Rauchschutz | Brandschutzklappen | Brandschutzklappen | SS: Mit zwei elastischen Stutzen | Z02: Ein Endschalter, Anzeige Klappe AUF
1000758017 | Brandschutzklappe | FK2-EU/DE/900x750x500/SS/Z03 | 2508 | 84818085 | 4 | 47 | 1005 | 810 | 500 | FK2-EU | pcs | DE | EUR | Brand- und Rauchschutz | Brandschutzklappen | Brandschutzklappen | SS: Mit zwei elastischen Stutzen | Z03: Zwei Endschalter, Anzeige Klappe ZU und AUF
1000839720 | Druckentlastungsklappe | FK2-EU/DE/900x750x500/SS/Z38DV | 4589 | 84818085 | 4 | 47 | 1005 | 810 | 500 | FK2-DV | pcs | DE | EUR | Brand- und Rauchschutz | Brandschutzklappen | Druckentlastungsklappe | SS: Mit zwei elastischen Stutzen
1000758018 | Brandschutzklappe | FK2-EU/DE/900x750x500/SS/Z43 | 3492 | 84818085 | 4 | 48 | 1045 | 810 | 500 | FK2-EU | pcs | DE | EUR | Brand- und Rauchschutz | Brandschutzklappen | Brandschutzklappen | SS: Mit zwei elastischen Stutzen | Z43: Federrücklaufantrieb 230 V, Fabrikat Belimo, | mit integrierten Endschaltern und | thermoelektrischer Auslöseeinrichtung
1000758019 | Brandschutzklappe | FK2-EU/DE/900x750x500/SS/Z45 | 3459 | 84818085 | 4 | 48 | 1045 | 810 | 500 | FK2-EU | pcs | DE | EUR | Brand- und Rauchschutz | Brandschutzklappen | Brandschutzklappen | SS: Mit zwei elastischen Stutzen | Z45: Federrücklaufantrieb 24 V, Fabrikat | Belimo, mit integrierten Endschaltern und | thermoelektrischer Auslöseeinrichtung
1000758008 | Brandschutzklappe | FK2-EU/DE/900x750x500/Z00 | 1049 | 84818085 | 4 | 47 | 1005 | 810 | 500 | FK2-EU | pcs | DE | EUR | Brand- und Rauchschutz | Brandschutzklappen | Brandschutzklappen
1000758009 | Brandschutzklappe | FK2-EU/DE/900x750x500/Z01 | 1125 | 84818085 | 4 | 47 | 1005 | 810 | 500 | FK2-EU | pcs | DE | EUR | Brand- und Rauchschutz | Brandschutzklappen | Brandschutzklappen | Z01: Ein Endschalter, Anzeige Klappe ZU
1000758010 | Brandschutzklappe | FK2-EU/DE/900x750x500/Z02 | 1125 | 84818085 | 4 | 47 | 1005 | 810 | 500 | FK2-EU | pcs | DE | EUR | Brand- und Rauchschutz | Brandschutzklappen | Brandschutzklappen | Z02: Ein Endschalter, Anzeige Klappe AUF
1000758011 | Brandschutzklappe | FK2-EU/DE/900x750x500/Z03 | 1201 | 84818085 | 4 | 47 | 1005 | 810 | 500 | FK2-EU | pcs | DE | EUR | Brand- und Rauchschutz | Brandschutzklappen | Brandschutzklappen | Z03: Zwei Endschalter, Anzeige Klappe ZU und AUF
1000839719 | Druckentlastungsklappe | FK2-EU/DE/900x750x500/Z38DV | 3282 | 84818085 | 4 | 47 | 1005 | 810 | 500 | FK2-DV | pcs | DE | EUR | Brand- und Rauchschutz | Brandschutzklappen | Druckentlastungsklappe
1000758012 | Brandschutzklappe | FK2-EU/DE/900x750x500/Z43 | 2185 | 84818085 | 4 | 48 | 1045 | 810 | 500 | FK2-EU | pcs | DE | EUR | Brand- und Rauchschutz | Brandschutzklappen | Brandschutzklappen | Z43: Federrücklaufantrieb 230 V, Fabrikat Belimo, | mit integrierten Endschaltern und | thermoelektrischer Auslöseeinrichtung
1000758013 | Brandschutzklappe | FK2-EU/DE/900x750x500/Z45 | 2152 | 84818085 | 4 | 48 | 1045 | 810 | 500 | FK2-EU | pcs | DE | EUR | Brand- und Rauchschutz | Brandschutzklappen | Brandschutzklappen | Z45: Federrücklaufantrieb 24 V, Fabrikat | Belimo, mit integrierten Endschaltern und | thermoelektrischer Auslöseeinrichtung
1000758032 | Brandschutzklappe | FK2-EU/DE/900x800x305/Z00 | 1076 | 84818085 | 4 | 42 | 1005 | 860 | 305 | FK2-EU | pcs | DE | EUR | Brand- und Rauchschutz | Brandschutzklappen | Brandschutzklappen
1000758033 | Brandschutzklappe | FK2-EU/DE/900x800x305/Z01 | 1152 | 84818085 | 4 | 42 | 1005 | 860 | 305 | FK2-EU | pcs | DE | EUR | Brand- und Rauchschutz | Brandschutzklappen | Brandschutzklappen | Z01: Ein Endschalter, Anzeige Klappe ZU
1000758034 | Brandschutzklappe | FK2-EU/DE/900x800x305/Z02 | 1152 | 84818085 | 4 | 42 | 1005 | 860 | 305 | FK2-EU | pcs | DE | EUR | Brand- und Rauchschutz | Brandschutzklappen | Brandschutzklappen | Z02: Ein Endschalter, Anzeige Klappe AUF
1000758035 | Brandschutzklappe | FK2-EU/DE/900x800x305/Z03 | 1228 | 84818085 | 4 | 42 | 1005 | 860 | 305 | FK2-EU | pcs | DE | EUR | Brand- und Rauchschutz | Brandschutzklappen | Brandschutzklappen | Z03: Zwei Endschalter, Anzeige Klappe ZU und AUF
1000758036 | Brandschutzklappe | FK2-EU/DE/900x800x305/Z43 | 2212 | 84818085 | 4 | 43 | 1045 | 860 | 305 | FK2-EU | pcs | DE | EUR | Brand- und Rauchschutz | Brandschutzklappen | Brandschutzklappen | Z43: Federrücklaufantrieb 230 V, Fabrikat Belimo, | mit integrierten Endschaltern und | thermoelektrischer Auslöseeinrichtung
1000758037 | Brandschutzklappe | FK2-EU/DE/900x800x305/Z45 | 2179 | 84818085 | 4 | 43 | 1045 | 860 | 305 | FK2-EU | pcs | DE | EUR | Brand- und Rauchschutz | Brandschutzklappen | Brandschutzklappen | Z45: Federrücklaufantrieb 24 V, Fabrikat | Belimo, mit integrierten Endschaltern und | thermoelektrischer Auslöseeinrichtung
1000788032 | Brandschutzklappe | FK2-EU/DE/900x800x500/0A/Z00 | 1475 | 84818085 | 4 | 49 | 1005 | 860 | 500 | FK2-EU | pcs | DE | EUR | Brand- und Rauchschutz | Brandschutzklappen | Brandschutzklappen | 0A: Mit einem auf der Einbauseite angeordneten | Abschlussgitter
1000788033 | Brandschutzklappe | FK2-EU/DE/900x800x500/0A/Z01 | 1551 | 84818085 | 4 | 49 | 1005 | 860 | 500 | FK2-EU | pcs | DE | EUR | Brand- und Rauchschutz | Brandschutzklappen | Brandschutzklappen | 0A: Mit einem auf der Einbauseite angeordneten | Abschlussgitter | Z01: Ein Endschalter, Anzeige Klappe ZU
1000788034 | Brandschutzklappe | FK2-EU/DE/900x800x500/0A/Z02 | 1551 | 84818085 | 4 | 49 | 1005 | 860 | 500 | FK2-EU | pcs | DE | EUR | Brand- und Rauchschutz | Brandschutzklappen | Brandschutzklappen | 0A: Mit einem auf der Einbauseite angeordneten | Abschlussgitter | Z02: Ein Endschalter, Anzeige Klappe AUF
1000788035 | Brandschutzklappe | FK2-EU/DE/900x800x500/0A/Z03 | 1627 | 84818085 | 4 | 49 | 1005 | 860 | 500 | FK2-EU | pcs | DE | EUR | Brand- und Rauchschutz | Brandschutzklappen | Brandschutzklappen | 0A: Mit einem auf der Einbauseite angeordneten | Abschlussgitter | Z03: Zwei Endschalter, Anzeige Klappe ZU und AUF
1000788036 | Brandschutzklappe | FK2-EU/DE/900x800x500/0A/Z43 | 2611 | 84818085 | 4 | 50 | 1045 | 860 | 500 | FK2-EU | pcs | DE | EUR | Brand- und Rauchschutz | Brandschutzklappen | Brandschutzklappen | 0A: Mit einem auf der Einbauseite angeordneten | Abschlussgitter | Z43: Federrücklaufantrieb 230 V, Fabrikat Belimo, | mit integrierten Endschaltern und | thermoelektrischer Auslöseeinrichtung
1000788037 | Brandschutzklappe | FK2-EU/DE/900x800x500/0A/Z45 | 2578 | 84818085 | 4 | 50 | 1045 | 860 | 500 | FK2-EU | pcs | DE | EUR | Brand- und Rauchschutz | Brandschutzklappen | Brandschutzklappen | 0A: Mit einem auf der Einbauseite angeordneten | Abschlussgitter | Z45: Federrücklaufantrieb 24 V, Fabrikat | Belimo, mit integrierten Endschaltern und | thermoelektrischer Auslöseeinrichtung
1000788038 | Brandschutzklappe | FK2-EU/DE/900x800x500/0S/Z00 | 1744 | 84818085 | 4 | 49 | 1005 | 860 | 500 | FK2-EU | pcs | DE | EUR | Brand- und Rauchschutz | Brandschutzklappen | Brandschutzklappen | 0S: Mit einem auf der Einbauseite angeordneten | elastischen Stutzen
1000788039 | Brandschutzklappe | FK2-EU/DE/900x800x500/0S/Z01 | 1820 | 84818085 | 4 | 49 | 1005 | 860 | 500 | FK2-EU | pcs | DE | EUR | Brand- und Rauchschutz | Brandschutzklappen | Brandschutzklappen | 0S: Mit einem auf der Einbauseite angeordneten | elastischen Stutzen | Z01: Ein Endschalter, Anzeige Klappe ZU
1000788040 | Brandschutzklappe | FK2-EU/DE/900x800x500/0S/Z02 | 1820 | 84818085 | 4 | 49 | 1005 | 860 | 500 | FK2-EU | pcs | DE | EUR | Brand- und Rauchschutz | Brandschutzklappen | Brandschutzklappen | 0S: Mit einem auf der Einbauseite angeordneten | elastischen Stutzen | Z02: Ein Endschalter, Anzeige Klappe AUF
1000788041 | Brandschutzklappe | FK2-EU/DE/900x800x500/0S/Z03 | 1896 | 84818085 | 4 | 49 | 1005 | 860 | 500 | FK2-EU | pcs | DE | EUR | Brand- und Rauchschutz | Brandschutzklappen | Brandschutzklappen | 0S: Mit einem auf der Einbauseite angeordneten | elastischen Stutzen | Z03: Zwei Endschalter, Anzeige Klappe ZU und AUF
1000788042 | Brandschutzklappe | FK2-EU/DE/900x800x500/0S/Z43 | 2880 | 84818085 | 4 | 50 | 1045 | 860 | 500 | FK2-EU | pcs | DE | EUR | Brand- und Rauchschutz | Brandschutzklappen | Brandschutzklappen | 0S: Mit einem auf der Einbauseite angeordneten | elastischen Stutzen | Z43: Federrücklaufantrieb 230 V, Fabrikat Belimo, | mit integrierten Endschaltern und | thermoelektrischer Auslöseeinrichtung
1000788043 | Brandschutzklappe | FK2-EU/DE/900x800x500/0S/Z45 | 2847 | 84818085 | 4 | 50 | 1045 | 860 | 500 | FK2-EU | pcs | DE | EUR | Brand- und Rauchschutz | Brandschutzklappen | Brandschutzklappen | 0S: Mit einem auf der Einbauseite angeordneten | elastischen Stutzen | Z45: Federrücklaufantrieb 24 V, Fabrikat | Belimo, mit integrierten Endschaltern und | thermoelektrischer Auslöseeinrichtung
1000788044 | Brandschutzklappe | FK2-EU/DE/900x800x500/A0/Z00 | 1475 | 84818085 | 4 | 49 | 1005 | 860 | 500 | FK2-EU | pcs | DE | EUR | Brand- und Rauchschutz | Brandschutzklappen | Brandschutzklappen | A0: Mit einem auf der Bedienseite angeordneten | Abschlussgitter
1000788045 | Brandschutzklappe | FK2-EU/DE/900x800x500/A0/Z01 | 1551 | 84818085 | 4 | 49 | 1005 | 860 | 500 | FK2-EU | pcs | DE | EUR | Brand- und Rauchschutz | Brandschutzklappen | Brandschutzklappen | A0: Mit einem auf der Bedienseite angeordneten | Abschlussgitter | Z01: Ein Endschalter, Anzeige Klappe ZU
1000788046 | Brandschutzklappe | FK2-EU/DE/900x800x500/A0/Z02 | 1551 | 84818085 | 4 | 49 | 1005 | 860 | 500 | FK2-EU | pcs | DE | EUR | Brand- und Rauchschutz | Brandschutzklappen | Brandschutzklappen | A0: Mit einem auf der Bedienseite angeordneten | Abschlussgitter | Z02: Ein Endschalter, Anzeige Klappe AUF
1000788047 | Brandschutzklappe | FK2-EU/DE/900x800x500/A0/Z03 | 1627 | 84818085 | 4 | 49 | 1005 | 860 | 500 | FK2-EU | pcs | DE | EUR | Brand- und Rauchschutz | Brandschutzklappen | Brandschutzklappen | A0: Mit einem auf der Bedienseite angeordneten | Abschlussgitter | Z03: Zwei Endschalter, Anzeige Klappe ZU und AUF
1000788048 | Brandschutzklappe | FK2-EU/DE/900x800x500/A0/Z43 | 2611 | 84818085 | 4 | 50 | 1045 | 860 | 500 | FK2-EU | pcs | DE | EUR | Brand- und Rauchschutz | Brandschutzklappen | Brandschutzklappen | A0: Mit einem auf der Bedienseite angeordneten | Abschlussgitter | Z43: Federrücklaufantrieb 230 V, Fabrikat Belimo, | mit integrierten Endschaltern und | thermoelektrischer Auslöseeinrichtung
1000788049 | Brandschutzklappe | FK2-EU/DE/900x800x500/A0/Z45 | 2578 | 84818085 | 4 | 50 | 1045 | 860 | 500 | FK2-EU | pcs | DE | EUR | Brand- und Rauchschutz | Brandschutzklappen | Brandschutzklappen | A0: Mit einem auf der Bedienseite angeordneten | Abschlussgitter | Z45: Federrücklaufantrieb 24 V, Fabrikat | Belimo, mit integrierten Endschaltern und | thermoelektrischer Auslöseeinrichtung
1000809248 | Brandschutzklappe | FK2-EU/DE/900x800x500/AA/Z43RM | 6167 | 84818085 | 4 | 49 | 1045 | 890 | 500 | FK2-EU | pcs | DE | EUR | Brand- und Rauchschutz | Brandschutzklappen | Brandschutzklappen | AA: Mit beidseitig angeordneten Abschlussgitter | Z43RM: Federrücklaufantrieb 230 V, Fabrikat Belimo, mit | integrierten Endschaltern und thermoelektrischer | Auslöseeinrichtung in Verbindung mit einer | Rauchauslöseeinrichtung Typ RM-O-3-D
1000809249 | Brandschutzklappe | FK2-EU/DE/900x800x500/AA/Z45RM | 6135 | 84818085 | 4 | 49 | 1045 | 890 | 500 | FK2-EU | pcs | DE | EUR | Brand- und Rauchschutz | Brandschutzklappen | Brandschutzklappen | AA: Mit beidseitig angeordneten Abschlussgitter | Z45RM: Federrücklaufantrieb 24 V, Fabrikat Belimo, mit | integrierten Endschaltern und thermoelektrischer | Auslöseeinrichtung in Verbindung mit einer | Rauchauslöseeinrchtung Typ RM-O-3-D
1000758056 | Brandschutzklappe | FK2-EU/DE/900x800x500/ES/SS/Z00 | 3372 | 84818085 | 4 | 49 | 1005 | 860 | 500 | FK2-EU | pcs | DE | EUR | Brand- und Rauchschutz | Brandschutzklappen | Brandschutzklappen | ES: Mit einem Einbausatz und den dazugehörigen | Befestigungselementen | SS: Mit zwei elastischen Stutzen
1000758057 | Brandschutzklappe | FK2-EU/DE/900x800x500/ES/SS/Z01 | 3448 | 84818085 | 4 | 49 | 1005 | 860 | 500 | FK2-EU | pcs | DE | EUR | Brand- und Rauchschutz | Brandschutzklappen | Brandschutzklappen | ES: Mit einem Einbausatz und den dazugehörigen | Befestigungselementen | SS: Mit zwei elastischen Stutzen | Z01: Ein Endschalter, Anzeige Klappe ZU
1000758058 | Brandschutzklappe | FK2-EU/DE/900x800x500/ES/SS/Z02 | 3448 | 84818085 | 4 | 49 | 1005 | 860 | 500 | FK2-EU | pcs | DE | EUR | Brand- und Rauchschutz | Brandschutzklappen | Brandschutzklappen | ES: Mit einem Einbausatz und den dazugehörigen | Befestigungselementen | SS: Mit zwei elastischen Stutzen | Z02: Ein Endschalter, Anzeige Klappe AUF
1000758059 | Brandschutzklappe | FK2-EU/DE/900x800x500/ES/SS/Z03 | 3524 | 84818085 | 4 | 49 | 1005 | 860 | 500 | FK2-EU | pcs | DE | EUR | Brand- und Rauchschutz | Brandschutzklappen | Brandschutzklappen | ES: Mit einem Einbausatz und den dazugehörigen | Befestigungselementen | SS: Mit zwei elastischen Stutzen | Z03: Zwei Endschalter, Anzeige Klappe ZU und AUF
1000839726 | Druckentlastungsklappe | FK2-EU/DE/900x800x500/ES/SS/Z38DV | 5605 | 84818085 | 4 | 49 | 1005 | 860 | 500 | FK2-DV | pcs | DE | EUR | Brand- und Rauchschutz | Brandschutzklappen | Druckentlastungsklappe | ES: Mit einem Einbausatz und den dazugehörigen | Befestigungselementen | SS: Mit zwei elastischen Stutzen
1000758060 | Brandschutzklappe | FK2-EU/DE/900x800x500/ES/SS/Z43 | 4508 | 84818085 | 4 | 50 | 1045 | 860 | 500 | FK2-EU | pcs | DE | EUR | Brand- und Rauchschutz | Brandschutzklappen | Brandschutzklappen | ES: Mit einem Einbausatz und den dazugehörigen | Befestigungselementen | SS: Mit zwei elastischen Stutzen | Z43: Federrücklaufantrieb 230 V, Fabrikat Belimo, | mit integrierten Endschaltern und | thermoelektrischer Auslöseeinrichtung
1000758061 | Brandschutzklappe | FK2-EU/DE/900x800x500/ES/SS/Z45 | 4475 | 84818085 | 4 | 50 | 1045 | 860 | 500 | FK2-EU | pcs | DE | EUR | Brand- und Rauchschutz | Brandschutzklappen | Brandschutzklappen | ES: Mit einem Einbausatz und den dazugehörigen | Befestigungselementen | SS: Mit zwei elastischen Stutzen | Z45: Federrücklaufantrieb 24 V, Fabrikat | Belimo, mit integrierten Endschaltern und | thermoelektrischer Auslöseeinrichtung
1000758050 | Brandschutzklappe | FK2-EU/DE/900x800x500/ES/Z00 | 2037 | 84818085 | 4 | 49 | 1005 | 860 | 500 | FK2-EU | pcs | DE | EUR | Brand- und Rauchschutz | Brandschutzklappen | Brandschutzklappen | ES: Mit einem Einbausatz und den dazugehörigen | Befestigungselementen
1000758051 | Brandschutzklappe | FK2-EU/DE/900x800x500/ES/Z01 | 2113 | 84818085 | 4 | 49 | 1005 | 860 | 500 | FK2-EU | pcs | DE | EUR | Brand- und Rauchschutz | Brandschutzklappen | Brandschutzklappen | ES: Mit einem Einbausatz und den dazugehörigen | Befestigungselementen | Z01: Ein Endschalter, Anzeige Klappe ZU
1000758052 | Brandschutzklappe | FK2-EU/DE/900x800x500/ES/Z02 | 2113 | 84818085 | 4 | 49 | 1005 | 860 | 500 | FK2-EU | pcs | DE | EUR | Brand- und Rauchschutz | Brandschutzklappen | Brandschutzklappen | ES: Mit einem Einbausatz und den dazugehörigen | Befestigungselementen | Z02: Ein Endschalter, Anzeige Klappe AUF
1000758053 | Brandschutzklappe | FK2-EU/DE/900x800x500/ES/Z03 | 2189 | 84818085 | 4 | 49 | 1005 | 860 | 500 | FK2-EU | pcs | DE | EUR | Brand- und Rauchschutz | Brandschutzklappen | Brandschutzklappen | ES: Mit einem Einbausatz und den dazugehörigen | Befestigungselementen | Z03: Zwei Endschalter, Anzeige Klappe ZU und AUF
1000839725 | Druckentlastungsklappe | FK2-EU/DE/900x800x500/ES/Z38DV | 4270 | 84818085 | 4 | 49 | 1005 | 860 | 500 | FK2-DV | pcs | DE | EUR | Brand- und Rauchschutz | Brandschutzklappen | Druckentlastungsklappe | ES: Mit einem Einbausatz und den dazugehörigen | Befestigungselementen
1000758054 | Brandschutzklappe | FK2-EU/DE/900x800x500/ES/Z43 | 3173 | 84818085 | 4 | 50 | 1045 | 860 | 500 | FK2-EU | pcs | DE | EUR | Brand- und Rauchschutz | Brandschutzklappen | Brandschutzklappen | ES: Mit einem Einbausatz und den dazugehörigen | Befestigungselementen | Z43: Federrücklaufantrieb 230 V, Fabrikat Belimo, | mit integrierten Endschaltern und | thermoelektrischer Auslöseeinrichtung
1000758055 | Brandschutzklappe | FK2-EU/DE/900x800x500/ES/Z45 | 3140 | 84818085 | 4 | 50 | 1045 | 860 | 500 | FK2-EU | pcs | DE | EUR | Brand- und Rauchschutz | Brandschutzklappen | Brandschutzklappen | ES: Mit einem Einbausatz und den dazugehörigen | Befestigungselementen | Z45: Federrücklaufantrieb 24 V, Fabrikat | Belimo, mit integrierten Endschaltern und | thermoelektrischer Auslöseeinrichtung
1000788050 | Brandschutzklappe | FK2-EU/DE/900x800x500/S0/Z00 | 1744 | 84818085 | 4 | 49 | 1005 | 860 | 500 | FK2-EU | pcs | DE | EUR | Brand- und Rauchschutz | Brandschutzklappen | Brandschutzklappen | S0: Mit einem auf der Bedienseite angeordneten | elastischen Stutzen
1000788051 | Brandschutzklappe | FK2-EU/DE/900x800x500/S0/Z01 | 1820 | 84818085 | 4 | 49 | 1005 | 860 | 500 | FK2-EU | pcs | DE | EUR | Brand- und Rauchschutz | Brandschutzklappen | Brandschutzklappen | S0: Mit einem auf der Bedienseite angeordneten | elastischen Stutzen | Z01: Ein Endschalter, Anzeige Klappe ZU
1000788052 | Brandschutzklappe | FK2-EU/DE/900x800x500/S0/Z02 | 1820 | 84818085 | 4 | 49 | 1005 | 860 | 500 | FK2-EU | pcs | DE | EUR | Brand- und Rauchschutz | Brandschutzklappen | Brandschutzklappen | S0: Mit einem auf der Bedienseite angeordneten | elastischen Stutzen | Z02: Ein Endschalter, Anzeige Klappe AUF
1000788053 | Brandschutzklappe | FK2-EU/DE/900x800x500/S0/Z03 | 1896 | 84818085 | 4 | 49 | 1005 | 860 | 500 | FK2-EU | pcs | DE | EUR | Brand- und Rauchschutz | Brandschutzklappen | Brandschutzklappen | S0: Mit einem auf der Bedienseite angeordneten | elastischen Stutzen | Z03: Zwei Endschalter, Anzeige Klappe ZU und AUF
1000788054 | Brandschutzklappe | FK2-EU/DE/900x800x500/S0/Z43 | 2880 | 84818085 | 4 | 50 | 1045 | 860 | 500 | FK2-EU | pcs | DE | EUR | Brand- und Rauchschutz | Brandschutzklappen | Brandschutzklappen | S0: Mit einem auf der Bedienseite angeordneten | elastischen Stutzen | Z43: Federrücklaufantrieb 230 V, Fabrikat Belimo, | mit integrierten Endschaltern und | thermoelektrischer Auslöseeinrichtung
1000788055 | Brandschutzklappe | FK2-EU/DE/900x800x500/S0/Z45 | 2847 | 84818085 | 4 | 50 | 1045 | 860 | 500 | FK2-EU | pcs | DE | EUR | Brand- und Rauchschutz | Brandschutzklappen | Brandschutzklappen | S0: Mit einem auf der Bedienseite angeordneten | elastischen Stutzen | Z45: Federrücklaufantrieb 24 V, Fabrikat | Belimo, mit integrierten Endschaltern und | thermoelektrischer Auslöseeinrichtung
1000758044 | Brandschutzklappe | FK2-EU/DE/900x800x500/SS/Z00 | 2411 | 84818085 | 4 | 49 | 1005 | 860 | 500 | FK2-EU | pcs | DE | EUR | Brand- und Rauchschutz | Brandschutzklappen | Brandschutzklappen | SS: Mit zwei elastischen Stutzen
1000758045 | Brandschutzklappe | FK2-EU/DE/900x800x500/SS/Z01 | 2487 | 84818085 | 4 | 49 | 1005 | 860 | 500 | FK2-EU | pcs | DE | EUR | Brand- und Rauchschutz | Brandschutzklappen | Brandschutzklappen | SS: Mit zwei elastischen Stutzen | Z01: Ein Endschalter, Anzeige Klappe ZU
1000758046 | Brandschutzklappe | FK2-EU/DE/900x800x500/SS/Z02 | 2487 | 84818085 | 4 | 49 | 1005 | 860 | 500 | FK2-EU | pcs | DE | EUR | Brand- und Rauchschutz | Brandschutzklappen | Brandschutzklappen | SS: Mit zwei elastischen Stutzen | Z02: Ein Endschalter, Anzeige Klappe AUF
1000758047 | Brandschutzklappe | FK2-EU/DE/900x800x500/SS/Z03 | 2563 | 84818085 | 4 | 49 | 1005 | 860 | 500 | FK2-EU | pcs | DE | EUR | Brand- und Rauchschutz | Brandschutzklappen | Brandschutzklappen | SS: Mit zwei elastischen Stutzen | Z03: Zwei Endschalter, Anzeige Klappe ZU und AUF
1000839724 | Druckentlastungsklappe | FK2-EU/DE/900x800x500/SS/Z38DV | 4644 | 84818085 | 4 | 49 | 1005 | 860 | 500 | FK2-DV | pcs | DE | EUR | Brand- und Rauchschutz | Brandschutzklappen | Druckentlastungsklappe | SS: Mit zwei elastischen Stutzen
1000758048 | Brandschutzklappe | FK2-EU/DE/900x800x500/SS/Z43 | 3547 | 84818085 | 4 | 50 | 1045 | 860 | 500 | FK2-EU | pcs | DE | EUR | Brand- und Rauchschutz | Brandschutzklappen | Brandschutzklappen | SS: Mit zwei elastischen Stutzen | Z43: Federrücklaufantrieb 230 V, Fabrikat Belimo, | mit integrierten Endschaltern und | thermoelektrischer Auslöseeinrichtung
1000758049 | Brandschutzklappe | FK2-EU/DE/900x800x500/SS/Z45 | 3514 | 84818085 | 4 | 50 | 1045 | 860 | 500 | FK2-EU | pcs | DE | EUR | Brand- und Rauchschutz | Brandschutzklappen | Brandschutzklappen | SS: Mit zwei elastischen Stutzen | Z45: Federrücklaufantrieb 24 V, Fabrikat | Belimo, mit integrierten Endschaltern und | thermoelektrischer Auslöseeinrichtung
1000758038 | Brandschutzklappe | FK2-EU/DE/900x800x500/Z00 | 1076 | 84818085 | 4 | 49 | 1005 | 860 | 500 | FK2-EU | pcs | DE | EUR | Brand- und Rauchschutz | Brandschutzklappen | Brandschutzklappen
1000758039 | Brandschutzklappe | FK2-EU/DE/900x800x500/Z01 | 1152 | 84818085 | 4 | 49 | 1005 | 860 | 500 | FK2-EU | pcs | DE | EUR | Brand- und Rauchschutz | Brandschutzklappen | Brandschutzklappen | Z01: Ein Endschalter, Anzeige Klappe ZU
1000758040 | Brandschutzklappe | FK2-EU/DE/900x800x500/Z02 | 1152 | 84818085 | 4 | 49 | 1005 | 860 | 500 | FK2-EU | pcs | DE | EUR | Brand- und Rauchschutz | Brandschutzklappen | Brandschutzklappen | Z02: Ein Endschalter, Anzeige Klappe AUF
1000758041 | Brandschutzklappe | FK2-EU/DE/900x800x500/Z03 | 1228 | 84818085 | 4 | 49 | 1005 | 860 | 500 | FK2-EU | pcs | DE | EUR | Brand- und Rauchschutz | Brandschutzklappen | Brandschutzklappen | Z03: Zwei Endschalter, Anzeige Klappe ZU und AUF
1000839723 | Druckentlastungsklappe | FK2-EU/DE/900x800x500/Z38DV | 3309 | 84818085 | 4 | 49 | 1005 | 860 | 500 | FK2-DV | pcs | DE | EUR | Brand- und Rauchschutz | Brandschutzklappen | Druckentlastungsklappe
1000758042 | Brandschutzklappe | FK2-EU/DE/900x800x500/Z43 | 2212 | 84818085 | 4 | 50 | 1045 | 860 | 500 | FK2-EU | pcs | DE | EUR | Brand- und Rauchschutz | Brandschutzklappen | Brandschutzklappen | Z43: Federrücklaufantrieb 230 V, Fabrikat Belimo, | mit integrierten Endschaltern und | thermoelektrischer Auslöseeinrichtung
1000758043 | Brandschutzklappe | FK2-EU/DE/900x800x500/Z45 | 2179 | 84818085 | 4 | 50 | 1045 | 860 | 500 | FK2-EU | pcs | DE | EUR | Brand- und Rauchschutz | Brandschutzklappen | Brandschutzklappen | Z45: Federrücklaufantrieb 24 V, Fabrikat | Belimo, mit integrierten Endschaltern und | thermoelektrischer Auslöseeinrichtung
1000758062 | Brandschutzklappe | FK2-EU/DE/950x200x305/Z00 | 783 | 84818085 | 4 | 16 | 1055 | 260 | 305 | FK2-EU | pcs | DE | EUR | Brand- und Rauchschutz | Brandschutzklappen | Brandschutzklappen
1000758063 | Brandschutzklappe | FK2-EU/DE/950x200x305/Z01 | 859 | 84818085 | 4 | 16 | 1055 | 260 | 305 | FK2-EU | pcs | DE | EUR | Brand- und Rauchschutz | Brandschutzklappen | Brandschutzklappen | Z01: Ein Endschalter, Anzeige Klappe ZU
1000758064 | Brandschutzklappe | FK2-EU/DE/950x200x305/Z02 | 859 | 84818085 | 4 | 16 | 1055 | 260 | 305 | FK2-EU | pcs | DE | EUR | Brand- und Rauchschutz | Brandschutzklappen | Brandschutzklappen | Z02: Ein Endschalter, Anzeige Klappe AUF
1000758065 | Brandschutzklappe | FK2-EU/DE/950x200x305/Z03 | 935 | 84818085 | 4 | 16 | 1055 | 260 | 305 | FK2-EU | pcs | DE | EUR | Brand- und Rauchschutz | Brandschutzklappen | Brandschutzklappen | Z03: Zwei Endschalter, Anzeige Klappe ZU und AUF
1000758066 | Brandschutzklappe | FK2-EU/DE/950x200x305/Z43 | 1919 | 84818085 | 4 | 17 | 1095 | 260 | 305 | FK2-EU | pcs | DE | EUR | Brand- und Rauchschutz | Brandschutzklappen | Brandschutzklappen | Z43: Federrücklaufantrieb 230 V, Fabrikat Belimo, | mit integrierten Endschaltern und | thermoelektrischer Auslöseeinrichtung
1000758067 | Brandschutzklappe | FK2-EU/DE/950x200x305/Z45 | 1886 | 84818085 | 4 | 17 | 1095 | 260 | 305 | FK2-EU | pcs | DE | EUR | Brand- und Rauchschutz | Brandschutzklappen | Brandschutzklappen | Z45: Federrücklaufantrieb 24 V, Fabrikat | Belimo, mit integrierten Endschaltern und | thermoelektrischer Auslöseeinrichtung
1000788056 | Brandschutzklappe | FK2-EU/DE/950x200x500/0A/Z00 | 951 | 84818085 | 4 | 21 | 1055 | 260 | 500 | FK2-EU | pcs | DE | EUR | Brand- und Rauchschutz | Brandschutzklappen | Brandschutzklappen | 0A: Mit einem auf der Einbauseite angeordneten | Abschlussgitter
1000788057 | Brandschutzklappe | FK2-EU/DE/950x200x500/0A/Z01 | 1027 | 84818085 | 4 | 21 | 1055 | 260 | 500 | FK2-EU | pcs | DE | EUR | Brand- und Rauchschutz | Brandschutzklappen | Brandschutzklappen | 0A: Mit einem auf der Einbauseite angeordneten | Abschlussgitter | Z01: Ein Endschalter, Anzeige Klappe ZU
1000788058 | Brandschutzklappe | FK2-EU/DE/950x200x500/0A/Z02 | 1027 | 84818085 | 4 | 21 | 1055 | 260 | 500 | FK2-EU | pcs | DE | EUR | Brand- und Rauchschutz | Brandschutzklappen | Brandschutzklappen | 0A: Mit einem auf der Einbauseite angeordneten | Abschlussgitter | Z02: Ein Endschalter, Anzeige Klappe AUF
1000788059 | Brandschutzklappe | FK2-EU/DE/950x200x500/0A/Z03 | 1103 | 84818085 | 4 | 21 | 1055 | 260 | 500 | FK2-EU | pcs | DE | EUR | Brand- und Rauchschutz | Brandschutzklappen | Brandschutzklappen | 0A: Mit einem auf der Einbauseite angeordneten | Abschlussgitter | Z03: Zwei Endschalter, Anzeige Klappe ZU und AUF
1000788060 | Brandschutzklappe | FK2-EU/DE/950x200x500/0A/Z43 | 2087 | 84818085 | 4 | 22 | 1095 | 260 | 500 | FK2-EU | pcs | DE | EUR | Brand- und Rauchschutz | Brandschutzklappen | Brandschutzklappen | 0A: Mit einem auf der Einbauseite angeordneten | Abschlussgitter | Z43: Federrücklaufantrieb 230 V, Fabrikat Belimo, | mit integrierten Endschaltern und | thermoelektrischer Auslöseeinrichtung
1000788061 | Brandschutzklappe | FK2-EU/DE/950x200x500/0A/Z45 | 2054 | 84818085 | 4 | 22 | 1095 | 260 | 500 | FK2-EU | pcs | DE | EUR | Brand- und Rauchschutz | Brandschutzklappen | Brandschutzklappen | 0A: Mit einem auf der Einbauseite angeordneten | Abschlussgitter | Z45: Federrücklaufantrieb 24 V, Fabrikat | Belimo, mit integrierten Endschaltern und | thermoelektrischer Auslöseeinrichtung
1000788062 | Brandschutzklappe | FK2-EU/DE/950x200x500/0S/Z00 | 1161 | 84818085 | 4 | 21 | 1055 | 260 | 500 | FK2-EU | pcs | DE | EUR | Brand- und Rauchschutz | Brandschutzklappen | Brandschutzklappen | 0S: Mit einem auf der Einbauseite angeordneten | elastischen Stutzen
1000788063 | Brandschutzklappe | FK2-EU/DE/950x200x500/0S/Z01 | 1237 | 84818085 | 4 | 21 | 1055 | 260 | 500 | FK2-EU | pcs | DE | EUR | Brand- und Rauchschutz | Brandschutzklappen | Brandschutzklappen | 0S: Mit einem auf der Einbauseite angeordneten | elastischen Stutzen | Z01: Ein Endschalter, Anzeige Klappe ZU
1000788064 | Brandschutzklappe | FK2-EU/DE/950x200x500/0S/Z02 | 1237 | 84818085 | 4 | 21 | 1055 | 260 | 500 | FK2-EU | pcs | DE | EUR | Brand- und Rauchschutz | Brandschutzklappen | Brandschutzklappen | 0S: Mit einem auf der Einbauseite angeordneten | elastischen Stutzen | Z02: Ein Endschalter, Anzeige Klappe AUF
1000788065 | Brandschutzklappe | FK2-EU/DE/950x200x500/0S/Z03 | 1313 | 84818085 | 4 | 21 | 1055 | 260 | 500 | FK2-EU | pcs | DE | EUR | Brand- und Rauchschutz | Brandschutzklappen | Brandschutzklappen | 0S: Mit einem auf der Einbauseite angeordneten | elastischen Stutzen | Z03: Zwei Endschalter, Anzeige Klappe ZU und AUF
1000788066 | Brandschutzklappe | FK2-EU/DE/950x200x500/0S/Z43 | 2297 | 84818085 | 4 | 22 | 1095 | 260 | 500 | FK2-EU | pcs | DE | EUR | Brand- und Rauchschutz | Brandschutzklappen | Brandschutzklappen | 0S: Mit einem auf der Einbauseite angeordneten | elastischen Stutzen | Z43: Federrücklaufantrieb 230 V, Fabrikat Belimo, | mit integrierten Endschaltern und | thermoelektrischer Auslöseeinrichtung
1000788067 | Brandschutzklappe | FK2-EU/DE/950x200x500/0S/Z45 | 2264 | 84818085 | 4 | 22 | 1095 | 260 | 500 | FK2-EU | pcs | DE | EUR | Brand- und Rauchschutz | Brandschutzklappen | Brandschutzklappen | 0S: Mit einem auf der Einbauseite angeordneten | elastischen Stutzen | Z45: Federrücklaufantrieb 24 V, Fabrikat | Belimo, mit integrierten Endschaltern und | thermoelektrischer Auslöseeinrichtung
1000788068 | Brandschutzklappe | FK2-EU/DE/950x200x500/A0/Z00 | 951 | 84818085 | 4 | 21 | 1055 | 260 | 500 | FK2-EU | pcs | DE | EUR | Brand- und Rauchschutz | Brandschutzklappen | Brandschutzklappen | A0: Mit einem auf der Bedienseite angeordneten | Abschlussgitter
1000788069 | Brandschutzklappe | FK2-EU/DE/950x200x500/A0/Z01 | 1027 | 84818085 | 4 | 21 | 1055 | 260 | 500 | FK2-EU | pcs | DE | EUR | Brand- und Rauchschutz | Brandschutzklappen | Brandschutzklappen | A0: Mit einem auf der Bedienseite angeordneten | Abschlussgitter | Z01: Ein Endschalter, Anzeige Klappe ZU
1000788070 | Brandschutzklappe | FK2-EU/DE/950x200x500/A0/Z02 | 1027 | 84818085 | 4 | 21 | 1055 | 260 | 500 | FK2-EU | pcs | DE | EUR | Brand- und Rauchschutz | Brandschutzklappen | Brandschutzklappen | A0: Mit einem auf der Bedienseite angeordneten | Abschlussgitter | Z02: Ein Endschalter, Anzeige Klappe AUF
1000788071 | Brandschutzklappe | FK2-EU/DE/950x200x500/A0/Z03 | 1103 | 84818085 | 4 | 21 | 1055 | 260 | 500 | FK2-EU | pcs | DE | EUR | Brand- und Rauchschutz | Brandschutzklappen | Brandschutzklappen | A0: Mit einem auf der Bedienseite angeordneten | Abschlussgitter | Z03: Zwei Endschalter, Anzeige Klappe ZU und AUF
1000788072 | Brandschutzklappe | FK2-EU/DE/950x200x500/A0/Z43 | 2087 | 84818085 | 4 | 22 | 1095 | 260 | 500 | FK2-EU | pcs | DE | EUR | Brand- und Rauchschutz | Brandschutzklappen | Brandschutzklappen | A0: Mit einem auf der Bedienseite angeordneten | Abschlussgitter | Z43: Federrücklaufantrieb 230 V, Fabrikat Belimo, | mit integrierten Endschaltern und | thermoelektrischer Auslöseeinrichtung
1000788073 | Brandschutzklappe | FK2-EU/DE/950x200x500/A0/Z45 | 2054 | 84818085 | 4 | 22 | 1095 | 260 | 500 | FK2-EU | pcs | DE | EUR | Brand- und Rauchschutz | Brandschutzklappen | Brandschutzklappen | A0: Mit einem auf der Bedienseite angeordneten | Abschlussgitter | Z45: Federrücklaufantrieb 24 V, Fabrikat | Belimo, mit integrierten Endschaltern und | thermoelektrischer Auslöseeinrichtung
1000809250 | Brandschutzklappe | FK2-EU/DE/950x200x500/AA/Z43RM | 5411 | 84818085 | 4 | 21 | 1095 | 290 | 500 | FK2-EU | pcs | DE | EUR | Brand- und Rauchschutz | Brandschutzklappen | Brandschutzklappen | AA: Mit beidseitig angeordneten Abschlussgitter | Z43RM: Federrücklaufantrieb 230 V, Fabrikat Belimo, mit | integrierten Endschaltern und thermoelektrischer | Auslöseeinrichtung in Verbindung mit einer | Rauchauslöseeinrichtung Typ RM-O-3-D
1000809251 | Brandschutzklappe | FK2-EU/DE/950x200x500/AA/Z45RM | 5379 | 84818085 | 4 | 21 | 1095 | 290 | 500 | FK2-EU | pcs | DE | EUR | Brand- und Rauchschutz | Brandschutzklappen | Brandschutzklappen | AA: Mit beidseitig angeordneten Abschlussgitter | Z45RM: Federrücklaufantrieb 24 V, Fabrikat Belimo, mit | integrierten Endschaltern und thermoelektrischer | Auslöseeinrichtung in Verbindung mit einer | Rauchauslöseeinrchtung Typ RM-O-3-D
1000758086 | Brandschutzklappe | FK2-EU/DE/950x200x500/ES/SS/Z00 | 2305 | 84818085 | 4 | 21 | 1055 | 260 | 500 | FK2-EU | pcs | DE | EUR | Brand- und Rauchschutz | Brandschutzklappen | Brandschutzklappen | ES: Mit einem Einbausatz und den dazugehörigen | Befestigungselementen | SS: Mit zwei elastischen Stutzen
1000758087 | Brandschutzklappe | FK2-EU/DE/950x200x500/ES/SS/Z01 | 2381 | 84818085 | 4 | 21 | 1055 | 260 | 500 | FK2-EU | pcs | DE | EUR | Brand- und Rauchschutz | Brandschutzklappen | Brandschutzklappen | ES: Mit einem Einbausatz und den dazugehörigen | Befestigungselementen | SS: Mit zwei elastischen Stutzen | Z01: Ein Endschalter, Anzeige Klappe ZU
1000758088 | Brandschutzklappe | FK2-EU/DE/950x200x500/ES/SS/Z02 | 2381 | 84818085 | 4 | 21 | 1055 | 260 | 500 | FK2-EU | pcs | DE | EUR | Brand- und Rauchschutz | Brandschutzklappen | Brandschutzklappen | ES: Mit einem Einbausatz und den dazugehörigen | Befestigungselementen | SS: Mit zwei elastischen Stutzen | Z02: Ein Endschalter, Anzeige Klappe AUF
1000758089 | Brandschutzklappe | FK2-EU/DE/950x200x500/ES/SS/Z03 | 2457 | 84818085 | 4 | 21 | 1055 | 260 | 500 | FK2-EU | pcs | DE | EUR | Brand- und Rauchschutz | Brandschutzklappen | Brandschutzklappen | ES: Mit einem Einbausatz und den dazugehörigen | Befestigungselementen | SS: Mit zwei elastischen Stutzen | Z03: Zwei Endschalter, Anzeige Klappe ZU und AUF
1000839730 | Druckentlastungsklappe | FK2-EU/DE/950x200x500/ES/SS/Z38DV | 4538 | 84818085 | 4 | 21 | 1055 | 260 | 500 | FK2-DV | pcs | DE | EUR | Brand- und Rauchschutz | Brandschutzklappen | Druckentlastungsklappe | ES: Mit einem Einbausatz und den dazugehörigen | Befestigungselementen | SS: Mit zwei elastischen Stutzen
1000758090 | Brandschutzklappe | FK2-EU/DE/950x200x500/ES/SS/Z43 | 3441 | 84818085 | 4 | 22 | 1095 | 260 | 500 | FK2-EU | pcs | DE | EUR | Brand- und Rauchschutz | Brandschutzklappen | Brandschutzklappen | ES: Mit einem Einbausatz und den dazugehörigen | Befestigungselementen | SS: Mit zwei elastischen Stutzen | Z43: Federrücklaufantrieb 230 V, Fabrikat Belimo, | mit integrierten Endschaltern und | thermoelektrischer Auslöseeinrichtung
1000758091 | Brandschutzklappe | FK2-EU/DE/950x200x500/ES/SS/Z45 | 3408 | 84818085 | 4 | 22 | 1095 | 260 | 500 | FK2-EU | pcs | DE | EUR | Brand- und Rauchschutz | Brandschutzklappen | Brandschutzklappen | ES: Mit einem Einbausatz und den dazugehörigen | Befestigungselementen | SS: Mit zwei elastischen Stutzen | Z45: Federrücklaufantrieb 24 V, Fabrikat | Belimo, mit integrierten Endschaltern und | thermoelektrischer Auslöseeinrichtung
1000758080 | Brandschutzklappe | FK2-EU/DE/950x200x500/ES/Z00 | 1549 | 84818085 | 4 | 21 | 1055 | 260 | 500 | FK2-EU | pcs | DE | EUR | Brand- und Rauchschutz | Brandschutzklappen | Brandschutzklappen | ES: Mit einem Einbausatz und den dazugehörigen | Befestigungselementen
1000758081 | Brandschutzklappe | FK2-EU/DE/950x200x500/ES/Z01 | 1625 | 84818085 | 4 | 21 | 1055 | 260 | 500 | FK2-EU | pcs | DE | EUR | Brand- und Rauchschutz | Brandschutzklappen | Brandschutzklappen | ES: Mit einem Einbausatz und den dazugehörigen | Befestigungselementen | Z01: Ein Endschalter, Anzeige Klappe ZU
1000758082 | Brandschutzklappe | FK2-EU/DE/950x200x500/ES/Z02 | 1625 | 84818085 | 4 | 21 | 1055 | 260 | 500 | FK2-EU | pcs | DE | EUR | Brand- und Rauchschutz | Brandschutzklappen | Brandschutzklappen | ES: Mit einem Einbausatz und den dazugehörigen | Befestigungselementen | Z02: Ein Endschalter, Anzeige Klappe AUF
1000758083 | Brandschutzklappe | FK2-EU/DE/950x200x500/ES/Z03 | 1701 | 84818085 | 4 | 21 | 1055 | 260 | 500 | FK2-EU | pcs | DE | EUR | Brand- und Rauchschutz | Brandschutzklappen | Brandschutzklappen | ES: Mit einem Einbausatz und den dazugehörigen | Befestigungselementen | Z03: Zwei Endschalter, Anzeige Klappe ZU und AUF
1000839729 | Druckentlastungsklappe | FK2-EU/DE/950x200x500/ES/Z38DV | 3782 | 84818085 | 4 | 21 | 1055 | 260 | 500 | FK2-DV | pcs | DE | EUR | Brand- und Rauchschutz | Brandschutzklappen | Druckentlastungsklappe | ES: Mit einem Einbausatz und den dazugehörigen | Befestigungselementen
1000758084 | Brandschutzklappe | FK2-EU/DE/950x200x500/ES/Z43 | 2685 | 84818085 | 4 | 22 | 1095 | 260 | 500 | FK2-EU | pcs | DE | EUR | Brand- und Rauchschutz | Brandschutzklappen | Brandschutzklappen | ES: Mit einem Einbausatz und den dazugehörigen | Befestigungselementen | Z43: Federrücklaufantrieb 230 V, Fabrikat Belimo, | mit integrierten Endschaltern und | thermoelektrischer Auslöseeinrichtung
1000758085 | Brandschutzklappe | FK2-EU/DE/950x200x500/ES/Z45 | 2652 | 84818085 | 4 | 22 | 1095 | 260 | 500 | FK2-EU | pcs | DE | EUR | Brand- und Rauchschutz | Brandschutzklappen | Brandschutzklappen | ES: Mit einem Einbausatz und den dazugehörigen | Befestigungselementen | Z45: Federrücklaufantrieb 24 V, Fabrikat | Belimo, mit integrierten Endschaltern und | thermoelektrischer Auslöseeinrichtung
1000788074 | Brandschutzklappe | FK2-EU/DE/950x200x500/S0/Z00 | 1161 | 84818085 | 4 | 21 | 1055 | 260 | 500 | FK2-EU | pcs | DE | EUR | Brand- und Rauchschutz | Brandschutzklappen | Brandschutzklappen | S0: Mit einem auf der Bedienseite angeordneten | elastischen Stutzen
1000788075 | Brandschutzklappe | FK2-EU/DE/950x200x500/S0/Z01 | 1237 | 84818085 | 4 | 21 | 1055 | 260 | 500 | FK2-EU | pcs | DE | EUR | Brand- und Rauchschutz | Brandschutzklappen | Brandschutzklappen | S0: Mit einem auf der Bedienseite angeordneten | elastischen Stutzen | Z01: Ein Endschalter, Anzeige Klappe ZU
1000788076 | Brandschutzklappe | FK2-EU/DE/950x200x500/S0/Z02 | 1237 | 84818085 | 4 | 21 | 1055 | 260 | 500 | FK2-EU | pcs | DE | EUR | Brand- und Rauchschutz | Brandschutzklappen | Brandschutzklappen | S0: Mit einem auf der Bedienseite angeordneten | elastischen Stutzen | Z02: Ein Endschalter, Anzeige Klappe AUF
1000788077 | Brandschutzklappe | FK2-EU/DE/950x200x500/S0/Z03 | 1313 | 84818085 | 4 | 21 | 1055 | 260 | 500 | FK2-EU | pcs | DE | EUR | Brand- und Rauchschutz | Brandschutzklappen | Brandschutzklappen | S0: Mit einem auf der Bedienseite angeordneten | elastischen Stutzen | Z03: Zwei Endschalter, Anzeige Klappe ZU und AUF
1000788078 | Brandschutzklappe | FK2-EU/DE/950x200x500/S0/Z43 | 2297 | 84818085 | 4 | 22 | 1095 | 260 | 500 | FK2-EU | pcs | DE | EUR | Brand- und Rauchschutz | Brandschutzklappen | Brandschutzklappen | S0: Mit einem auf der Bedienseite angeordneten | elastischen Stutzen | Z43: Federrücklaufantrieb 230 V, Fabrikat Belimo, | mit integrierten Endschaltern und | thermoelektrischer Auslöseeinrichtung
1000788079 | Brandschutzklappe | FK2-EU/DE/950x200x500/S0/Z45 | 2264 | 84818085 | 4 | 22 | 1095 | 260 | 500 | FK2-EU | pcs | DE | EUR | Brand- und Rauchschutz | Brandschutzklappen | Brandschutzklappen | S0: Mit einem auf der Bedienseite angeordneten | elastischen Stutzen | Z45: Federrücklaufantrieb 24 V, Fabrikat | Belimo, mit integrierten Endschaltern und | thermoelektrischer Auslöseeinrichtung
1000758074 | Brandschutzklappe | FK2-EU/DE/950x200x500/SS/Z00 | 1539 | 84818085 | 4 | 21 | 1055 | 260 | 500 | FK2-EU | pcs | DE | EUR | Brand- und Rauchschutz | Brandschutzklappen | Brandschutzklappen | SS: Mit zwei elastischen Stutzen
1000758075 | Brandschutzklappe | FK2-EU/DE/950x200x500/SS/Z01 | 1615 | 84818085 | 4 | 21 | 1055 | 260 | 500 | FK2-EU | pcs | DE | EUR | Brand- und Rauchschutz | Brandschutzklappen | Brandschutzklappen | SS: Mit zwei elastischen Stutzen | Z01: Ein Endschalter, Anzeige Klappe ZU
1000758076 | Brandschutzklappe | FK2-EU/DE/950x200x500/SS/Z02 | 1615 | 84818085 | 4 | 21 | 1055 | 260 | 500 | FK2-EU | pcs | DE | EUR | Brand- und Rauchschutz | Brandschutzklappen | Brandschutzklappen | SS: Mit zwei elastischen Stutzen | Z02: Ein Endschalter, Anzeige Klappe AUF
1000758077 | Brandschutzklappe | FK2-EU/DE/950x200x500/SS/Z03 | 1691 | 84818085 | 4 | 21 | 1055 | 260 | 500 | FK2-EU | pcs | DE | EUR | Brand- und Rauchschutz | Brandschutzklappen | Brandschutzklappen | SS: Mit zwei elastischen Stutzen | Z03: Zwei Endschalter, Anzeige Klappe ZU und AUF
1000839728 | Druckentlastungsklappe | FK2-EU/DE/950x200x500/SS/Z38DV | 3772 | 84818085 | 4 | 21 | 1055 | 260 | 500 | FK2-DV | pcs | DE | EUR | Brand- und Rauchschutz | Brandschutzklappen | Druckentlastungsklappe | SS: Mit zwei elastischen Stutzen
1000758078 | Brandschutzklappe | FK2-EU/DE/950x200x500/SS/Z43 | 2675 | 84818085 | 4 | 22 | 1095 | 260 | 500 | FK2-EU | pcs | DE | EUR | Brand- und Rauchschutz | Brandschutzklappen | Brandschutzklappen | SS: Mit zwei elastischen Stutzen | Z43: Federrücklaufantrieb 230 V, Fabrikat Belimo, | mit integrierten Endschaltern und | thermoelektrischer Auslöseeinrichtung
1000758079 | Brandschutzklappe | FK2-EU/DE/950x200x500/SS/Z45 | 2642 | 84818085 | 4 | 22 | 1095 | 260 | 500 | FK2-EU | pcs | DE | EUR | Brand- und Rauchschutz | Brandschutzklappen | Brandschutzklappen | SS: Mit zwei elastischen Stutzen | Z45: Federrücklaufantrieb 24 V, Fabrikat | Belimo, mit integrierten Endschaltern und | thermoelektrischer Auslöseeinrichtung
1000758068 | Brandschutzklappe | FK2-EU/DE/950x200x500/Z00 | 783 | 84818085 | 4 | 21 | 1055 | 260 | 500 | FK2-EU | pcs | DE | EUR | Brand- und Rauchschutz | Brandschutzklappen | Brandschutzklappen
1000758069 | Brandschutzklappe | FK2-EU/DE/950x200x500/Z01 | 859 | 84818085 | 4 | 21 | 1055 | 260 | 500 | FK2-EU | pcs | DE | EUR | Brand- und Rauchschutz | Brandschutzklappen | Brandschutzklappen | Z01: Ein Endschalter, Anzeige Klappe ZU
1000758070 | Brandschutzklappe | FK2-EU/DE/950x200x500/Z02 | 859 | 84818085 | 4 | 21 | 1055 | 260 | 500 | FK2-EU | pcs | DE | EUR | Brand- und Rauchschutz | Brandschutzklappen | Brandschutzklappen | Z02: Ein Endschalter, Anzeige Klappe AUF
1000758071 | Brandschutzklappe | FK2-EU/DE/950x200x500/Z03 | 935 | 84818085 | 4 | 21 | 1055 | 260 | 500 | FK2-EU | pcs | DE | EUR | Brand- und Rauchschutz | Brandschutzklappen | Brandschutzklappen | Z03: Zwei Endschalter, Anzeige Klappe ZU und AUF
1000839727 | Druckentlastungsklappe | FK2-EU/DE/950x200x500/Z38DV | 3016 | 84818085 | 4 | 21 | 1055 | 260 | 500 | FK2-DV | pcs | DE | EUR | Brand- und Rauchschutz | Brandschutzklappen | Druckentlastungsklappe
1000758072 | Brandschutzklappe | FK2-EU/DE/950x200x500/Z43 | 1919 | 84818085 | 4 | 22 | 1095 | 260 | 500 | FK2-EU | pcs | DE | EUR | Brand- und Rauchschutz | Brandschutzklappen | Brandschutzklappen | Z43: Federrücklaufantrieb 230 V, Fabrikat Belimo, | mit integrierten Endschaltern und | thermoelektrischer Auslöseeinrichtung
1000758073 | Brandschutzklappe | FK2-EU/DE/950x200x500/Z45 | 1886 | 84818085 | 4 | 22 | 1095 | 260 | 500 | FK2-EU | pcs | DE | EUR | Brand- und Rauchschutz | Brandschutzklappen | Brandschutzklappen | Z45: Federrücklaufantrieb 24 V, Fabrikat | Belimo, mit integrierten Endschaltern und | thermoelektrischer Auslöseeinrichtung
1000758092 | Brandschutzklappe | FK2-EU/DE/950x250x305/Z00 | 801 | 84818085 | 4 | 18 | 1055 | 310 | 305 | FK2-EU | pcs | DE | EUR | Brand- und Rauchschutz | Brandschutzklappen | Brandschutzklappen
1000758093 | Brandschutzklappe | FK2-EU/DE/950x250x305/Z01 | 877 | 84818085 | 4 | 18 | 1055 | 310 | 305 | FK2-EU | pcs | DE | EUR | Brand- und Rauchschutz | Brandschutzklappen | Brandschutzklappen | Z01: Ein Endschalter, Anzeige Klappe ZU
1000758094 | Brandschutzklappe | FK2-EU/DE/950x250x305/Z02 | 877 | 84818085 | 4 | 18 | 1055 | 310 | 305 | FK2-EU | pcs | DE | EUR | Brand- und Rauchschutz | Brandschutzklappen | Brandschutzklappen | Z02: Ein Endschalter, Anzeige Klappe AUF
1000758095 | Brandschutzklappe | FK2-EU/DE/950x250x305/Z03 | 953 | 84818085 | 4 | 18 | 1055 | 310 | 305 | FK2-EU | pcs | DE | EUR | Brand- und Rauchschutz | Brandschutzklappen | Brandschutzklappen | Z03: Zwei Endschalter, Anzeige Klappe ZU und AUF
1000758096 | Brandschutzklappe | FK2-EU/DE/950x250x305/Z43 | 1937 | 84818085 | 4 | 19 | 1095 | 310 | 305 | FK2-EU | pcs | DE | EUR | Brand- und Rauchschutz | Brandschutzklappen | Brandschutzklappen | Z43: Federrücklaufantrieb 230 V, Fabrikat Belimo, | mit integrierten Endschaltern und | thermoelektrischer Auslöseeinrichtung
1000758097 | Brandschutzklappe | FK2-EU/DE/950x250x305/Z45 | 1904 | 84818085 | 4 | 19 | 1095 | 310 | 305 | FK2-EU | pcs | DE | EUR | Brand- und Rauchschutz | Brandschutzklappen | Brandschutzklappen | Z45: Federrücklaufantrieb 24 V, Fabrikat | Belimo, mit integrierten Endschaltern und | thermoelektrischer Auslöseeinrichtung
1000788080 | Brandschutzklappe | FK2-EU/DE/950x250x500/0A/Z00 | 970 | 84818085 | 4 | 23 | 1055 | 310 | 500 | FK2-EU | pcs | DE | EUR | Brand- und Rauchschutz | Brandschutzklappen | Brandschutzklappen | 0A: Mit einem auf der Einbauseite angeordneten | Abschlussgitter
1000788081 | Brandschutzklappe | FK2-EU/DE/950x250x500/0A/Z01 | 1046 | 84818085 | 4 | 23 | 1055 | 310 | 500 | FK2-EU | pcs | DE | EUR | Brand- und Rauchschutz | Brandschutzklappen | Brandschutzklappen | 0A: Mit einem auf der Einbauseite angeordneten | Abschlussgitter | Z01: Ein Endschalter, Anzeige Klappe ZU
1000788082 | Brandschutzklappe | FK2-EU/DE/950x250x500/0A/Z02 | 1046 | 84818085 | 4 | 23 | 1055 | 310 | 500 | FK2-EU | pcs | DE | EUR | Brand- und Rauchschutz | Brandschutzklappen | Brandschutzklappen | 0A: Mit einem auf der Einbauseite angeordneten | Abschlussgitter | Z02: Ein Endschalter, Anzeige Klappe AUF
1000788083 | Brandschutzklappe | FK2-EU/DE/950x250x500/0A/Z03 | 1122 | 84818085 | 4 | 23 | 1055 | 310 | 500 | FK2-EU | pcs | DE | EUR | Brand- und Rauchschutz | Brandschutzklappen | Brandschutzklappen | 0A: Mit einem auf der Einbauseite angeordneten | Abschlussgitter | Z03: Zwei Endschalter, Anzeige Klappe ZU und AUF
1000788084 | Brandschutzklappe | FK2-EU/DE/950x250x500/0A/Z43 | 2106 | 84818085 | 4 | 24 | 1095 | 310 | 500 | FK2-EU | pcs | DE | EUR | Brand- und Rauchschutz | Brandschutzklappen | Brandschutzklappen | 0A: Mit einem auf der Einbauseite angeordneten | Abschlussgitter | Z43: Federrücklaufantrieb 230 V, Fabrikat Belimo, | mit integrierten Endschaltern und | thermoelektrischer Auslöseeinrichtung
1000788085 | Brandschutzklappe | FK2-EU/DE/950x250x500/0A/Z45 | 2073 | 84818085 | 4 | 24 | 1095 | 310 | 500 | FK2-EU | pcs | DE | EUR | Brand- und Rauchschutz | Brandschutzklappen | Brandschutzklappen | 0A: Mit einem auf der Einbauseite angeordneten | Abschlussgitter | Z45: Federrücklaufantrieb 24 V, Fabrikat | Belimo, mit integrierten Endschaltern und | thermoelektrischer Auslöseeinrichtung
1000788086 | Brandschutzklappe | FK2-EU/DE/950x250x500/0S/Z00 | 1190 | 84818085 | 4 | 23 | 1055 | 310 | 500 | FK2-EU | pcs | DE | EUR | Brand- und Rauchschutz | Brandschutzklappen | Brandschutzklappen | 0S: Mit einem auf der Einbauseite angeordneten | elastischen Stutzen
1000788087 | Brandschutzklappe | FK2-EU/DE/950x250x500/0S/Z01 | 1266 | 84818085 | 4 | 23 | 1055 | 310 | 500 | FK2-EU | pcs | DE | EUR | Brand- und Rauchschutz | Brandschutzklappen | Brandschutzklappen | 0S: Mit einem auf der Einbauseite angeordneten | elastischen Stutzen | Z01: Ein Endschalter, Anzeige Klappe ZU
1000788088 | Brandschutzklappe | FK2-EU/DE/950x250x500/0S/Z02 | 1266 | 84818085 | 4 | 23 | 1055 | 310 | 500 | FK2-EU | pcs | DE | EUR | Brand- und Rauchschutz | Brandschutzklappen | Brandschutzklappen | 0S: Mit einem auf der Einbauseite angeordneten | elastischen Stutzen | Z02: Ein Endschalter, Anzeige Klappe AUF
1000788089 | Brandschutzklappe | FK2-EU/DE/950x250x500/0S/Z03 | 1342 | 84818085 | 4 | 23 | 1055 | 310 | 500 | FK2-EU | pcs | DE | EUR | Brand- und Rauchschutz | Brandschutzklappen | Brandschutzklappen | 0S: Mit einem auf der Einbauseite angeordneten | elastischen Stutzen | Z03: Zwei Endschalter, Anzeige Klappe ZU und AUF
1000788090 | Brandschutzklappe | FK2-EU/DE/950x250x500/0S/Z43 | 2326 | 84818085 | 4 | 24 | 1095 | 310 | 500 | FK2-EU | pcs | DE | EUR | Brand- und Rauchschutz | Brandschutzklappen | Brandschutzklappen | 0S: Mit einem auf der Einbauseite angeordneten | elastischen Stutzen | Z43: Federrücklaufantrieb 230 V, Fabrikat Belimo, | mit integrierten Endschaltern und | thermoelektrischer Auslöseeinrichtung
1000788091 | Brandschutzklappe | FK2-EU/DE/950x250x500/0S/Z45 | 2293 | 84818085 | 4 | 24 | 1095 | 310 | 500 | FK2-EU | pcs | DE | EUR | Brand- und Rauchschutz | Brandschutzklappen | Brandschutzklappen | 0S: Mit einem auf der Einbauseite angeordneten | elastischen Stutzen | Z45: Federrücklaufantrieb 24 V, Fabrikat | Belimo, mit integrierten Endschaltern und | thermoelektrischer Auslöseeinrichtung
1000788092 | Brandschutzklappe | FK2-EU/DE/950x250x500/A0/Z00 | 970 | 84818085 | 4 | 23 | 1055 | 310 | 500 | FK2-EU | pcs | DE | EUR | Brand- und Rauchschutz | Brandschutzklappen | Brandschutzklappen | A0: Mit einem auf der Bedienseite angeordneten | Abschlussgitter
1000788093 | Brandschutzklappe | FK2-EU/DE/950x250x500/A0/Z01 | 1046 | 84818085 | 4 | 23 | 1055 | 310 | 500 | FK2-EU | pcs | DE | EUR | Brand- und Rauchschutz | Brandschutzklappen | Brandschutzklappen | A0: Mit einem auf der Bedienseite angeordneten | Abschlussgitter | Z01: Ein Endschalter, Anzeige Klappe ZU
1000788094 | Brandschutzklappe | FK2-EU/DE/950x250x500/A0/Z02 | 1046 | 84818085 | 4 | 23 | 1055 | 310 | 500 | FK2-EU | pcs | DE | EUR | Brand- und Rauchschutz | Brandschutzklappen | Brandschutzklappen | A0: Mit einem auf der Bedienseite angeordneten | Abschlussgitter | Z02: Ein Endschalter, Anzeige Klappe AUF
1000788095 | Brandschutzklappe | FK2-EU/DE/950x250x500/A0/Z03 | 1122 | 84818085 | 4 | 23 | 1055 | 310 | 500 | FK2-EU | pcs | DE | EUR | Brand- und Rauchschutz | Brandschutzklappen | Brandschutzklappen | A0: Mit einem auf der Bedienseite angeordneten | Abschlussgitter | Z03: Zwei Endschalter, Anzeige Klappe ZU und AUF
1000788096 | Brandschutzklappe | FK2-EU/DE/950x250x500/A0/Z43 | 2106 | 84818085 | 4 | 24 | 1095 | 310 | 500 | FK2-EU | pcs | DE | EUR | Brand- und Rauchschutz | Brandschutzklappen | Brandschutzklappen | A0: Mit einem auf der Bedienseite angeordneten | Abschlussgitter | Z43: Federrücklaufantrieb 230 V, Fabrikat Belimo, | mit integrierten Endschaltern und | thermoelektrischer Auslöseeinrichtung
1000788097 | Brandschutzklappe | FK2-EU/DE/950x250x500/A0/Z45 | 2073 | 84818085 | 4 | 24 | 1095 | 310 | 500 | FK2-EU | pcs | DE | EUR | Brand- und Rauchschutz | Brandschutzklappen | Brandschutzklappen | A0: Mit einem auf der Bedienseite angeordneten | Abschlussgitter | Z45: Federrücklaufantrieb 24 V, Fabrikat | Belimo, mit integrierten Endschaltern und | thermoelektrischer Auslöseeinrichtung
1000809252 | Brandschutzklappe | FK2-EU/DE/950x250x500/AA/Z43RM | 5431 | 84818085 | 4 | 23 | 1095 | 340 | 500 | FK2-EU | pcs | DE | EUR | Brand- und Rauchschutz | Brandschutzklappen | Brandschutzklappen | AA: Mit beidseitig angeordneten Abschlussgitter | Z43RM: Federrücklaufantrieb 230 V, Fabrikat Belimo, mit | integrierten Endschaltern und thermoelektrischer | Auslöseeinrichtung in Verbindung mit einer | Rauchauslöseeinrichtung Typ RM-O-3-D
1000809253 | Brandschutzklappe | FK2-EU/DE/950x250x500/AA/Z45RM | 5399 | 84818085 | 4 | 23 | 1095 | 340 | 500 | FK2-EU | pcs | DE | EUR | Brand- und Rauchschutz | Brandschutzklappen | Brandschutzklappen | AA: Mit beidseitig angeordneten Abschlussgitter | Z45RM: Federrücklaufantrieb 24 V, Fabrikat Belimo, mit | integrierten Endschaltern und thermoelektrischer | Auslöseeinrichtung in Verbindung mit einer | Rauchauslöseeinrchtung Typ RM-O-3-D
1000758116 | Brandschutzklappe | FK2-EU/DE/950x250x500/ES/SS/Z00 | 2364 | 84818085 | 4 | 23 | 1055 | 310 | 500 | FK2-EU | pcs | DE | EUR | Brand- und Rauchschutz | Brandschutzklappen | Brandschutzklappen | ES: Mit einem Einbausatz und den dazugehörigen | Befestigungselementen | SS: Mit zwei elastischen Stutzen
1000758117 | Brandschutzklappe | FK2-EU/DE/950x250x500/ES/SS/Z01 | 2440 | 84818085 | 4 | 23 | 1055 | 310 | 500 | FK2-EU | pcs | DE | EUR | Brand- und Rauchschutz | Brandschutzklappen | Brandschutzklappen | ES: Mit einem Einbausatz und den dazugehörigen | Befestigungselementen | SS: Mit zwei elastischen Stutzen | Z01: Ein Endschalter, Anzeige Klappe ZU
1000758118 | Brandschutzklappe | FK2-EU/DE/950x250x500/ES/SS/Z02 | 2440 | 84818085 | 4 | 23 | 1055 | 310 | 500 | FK2-EU | pcs | DE | EUR | Brand- und Rauchschutz | Brandschutzklappen | Brandschutzklappen | ES: Mit einem Einbausatz und den dazugehörigen | Befestigungselementen | SS: Mit zwei elastischen Stutzen | Z02: Ein Endschalter, Anzeige Klappe AUF
1000758119 | Brandschutzklappe | FK2-EU/DE/950x250x500/ES/SS/Z03 | 2516 | 84818085 | 4 | 23 | 1055 | 310 | 500 | FK2-EU | pcs | DE | EUR | Brand- und Rauchschutz | Brandschutzklappen | Brandschutzklappen | ES: Mit einem Einbausatz und den dazugehörigen | Befestigungselementen | SS: Mit zwei elastischen Stutzen | Z03: Zwei Endschalter, Anzeige Klappe ZU und AUF
1000839734 | Druckentlastungsklappe | FK2-EU/DE/950x250x500/ES/SS/Z38DV | 4597 | 84818085 | 4 | 23 | 1055 | 310 | 500 | FK2-DV | pcs | DE | EUR | Brand- und Rauchschutz | Brandschutzklappen | Druckentlastungsklappe | ES: Mit einem Einbausatz und den dazugehörigen | Befestigungselementen | SS: Mit zwei elastischen Stutzen
1000758120 | Brandschutzklappe | FK2-EU/DE/950x250x500/ES/SS/Z43 | 3500 | 84818085 | 4 | 24 | 1095 | 310 | 500 | FK2-EU | pcs | DE | EUR | Brand- und Rauchschutz | Brandschutzklappen | Brandschutzklappen | ES: Mit einem Einbausatz und den dazugehörigen | Befestigungselementen | SS: Mit zwei elastischen Stutzen | Z43: Federrücklaufantrieb 230 V, Fabrikat Belimo, | mit integrierten Endschaltern und | thermoelektrischer Auslöseeinrichtung
1000758121 | Brandschutzklappe | FK2-EU/DE/950x250x500/ES/SS/Z45 | 3467 | 84818085 | 4 | 24 | 1095 | 310 | 500 | FK2-EU | pcs | DE | EUR | Brand- und Rauchschutz | Brandschutzklappen | Brandschutzklappen | ES: Mit einem Einbausatz und den dazugehörigen | Befestigungselementen | SS: Mit zwei elastischen Stutzen | Z45: Federrücklaufantrieb 24 V, Fabrikat | Belimo, mit integrierten Endschaltern und | thermoelektrischer Auslöseeinrichtung
1000758110 | Brandschutzklappe | FK2-EU/DE/950x250x500/ES/Z00 | 1586 | 84818085 | 4 | 23 | 1055 | 310 | 500 | FK2-EU | pcs | DE | EUR | Brand- und Rauchschutz | Brandschutzklappen | Brandschutzklappen | ES: Mit einem Einbausatz und den dazugehörigen | Befestigungselementen
1000758111 | Brandschutzklappe | FK2-EU/DE/950x250x500/ES/Z01 | 1662 | 84818085 | 4 | 23 | 1055 | 310 | 500 | FK2-EU | pcs | DE | EUR | Brand- und Rauchschutz | Brandschutzklappen | Brandschutzklappen | ES: Mit einem Einbausatz und den dazugehörigen | Befestigungselementen | Z01: Ein Endschalter, Anzeige Klappe ZU
1000758112 | Brandschutzklappe | FK2-EU/DE/950x250x500/ES/Z02 | 1662 | 84818085 | 4 | 23 | 1055 | 310 | 500 | FK2-EU | pcs | DE | EUR | Brand- und Rauchschutz | Brandschutzklappen | Brandschutzklappen | ES: Mit einem Einbausatz und den dazugehörigen | Befestigungselementen | Z02: Ein Endschalter, Anzeige Klappe AUF
1000758113 | Brandschutzklappe | FK2-EU/DE/950x250x500/ES/Z03 | 1738 | 84818085 | 4 | 23 | 1055 | 310 | 500 | FK2-EU | pcs | DE | EUR | Brand- und Rauchschutz | Brandschutzklappen | Brandschutzklappen | ES: Mit einem Einbausatz und den dazugehörigen | Befestigungselementen | Z03: Zwei Endschalter, Anzeige Klappe ZU und AUF
1000839733 | Druckentlastungsklappe | FK2-EU/DE/950x250x500/ES/Z38DV | 3819 | 84818085 | 4 | 23 | 1055 | 310 | 500 | FK2-DV | pcs | DE | EUR | Brand- und Rauchschutz | Brandschutzklappen | Druckentlastungsklappe | ES: Mit einem Einbausatz und den dazugehörigen | Befestigungselementen
1000758114 | Brandschutzklappe | FK2-EU/DE/950x250x500/ES/Z43 | 2722 | 84818085 | 4 | 24 | 1095 | 310 | 500 | FK2-EU | pcs | DE | EUR | Brand- und Rauchschutz | Brandschutzklappen | Brandschutzklappen | ES: Mit einem Einbausatz und den dazugehörigen | Befestigungselementen | Z43: Federrücklaufantrieb 230 V, Fabrikat Belimo, | mit integrierten Endschaltern und | thermoelektrischer Auslöseeinrichtung
1000758115 | Brandschutzklappe | FK2-EU/DE/950x250x500/ES/Z45 | 2689 | 84818085 | 4 | 24 | 1095 | 310 | 500 | FK2-EU | pcs | DE | EUR | Brand- und Rauchschutz | Brandschutzklappen | Brandschutzklappen | ES: Mit einem Einbausatz und den dazugehörigen | Befestigungselementen | Z45: Federrücklaufantrieb 24 V, Fabrikat | Belimo, mit integrierten Endschaltern und | thermoelektrischer Auslöseeinrichtung
1000788098 | Brandschutzklappe | FK2-EU/DE/950x250x500/S0/Z00 | 1190 | 84818085 | 4 | 23 | 1055 | 310 | 500 | FK2-EU | pcs | DE | EUR | Brand- und Rauchschutz | Brandschutzklappen | Brandschutzklappen | S0: Mit einem auf der Bedienseite angeordneten | elastischen Stutzen
1000788099 | Brandschutzklappe | FK2-EU/DE/950x250x500/S0/Z01 | 1266 | 84818085 | 4 | 23 | 1055 | 310 | 500 | FK2-EU | pcs | DE | EUR | Brand- und Rauchschutz | Brandschutzklappen | Brandschutzklappen | S0: Mit einem auf der Bedienseite angeordneten | elastischen Stutzen | Z01: Ein Endschalter, Anzeige Klappe ZU
1000788100 | Brandschutzklappe | FK2-EU/DE/950x250x500/S0/Z02 | 1266 | 84818085 | 4 | 23 | 1055 | 310 | 500 | FK2-EU | pcs | DE | EUR | Brand- und Rauchschutz | Brandschutzklappen | Brandschutzklappen | S0: Mit einem auf der Bedienseite angeordneten | elastischen Stutzen | Z02: Ein Endschalter, Anzeige Klappe AUF
1000788101 | Brandschutzklappe | FK2-EU/DE/950x250x500/S0/Z03 | 1342 | 84818085 | 4 | 23 | 1055 | 310 | 500 | FK2-EU | pcs | DE | EUR | Brand- und Rauchschutz | Brandschutzklappen | Brandschutzklappen | S0: Mit einem auf der Bedienseite angeordneten | elastischen Stutzen | Z03: Zwei Endschalter, Anzeige Klappe ZU und AUF
1000788102 | Brandschutzklappe | FK2-EU/DE/950x250x500/S0/Z43 | 2326 | 84818085 | 4 | 24 | 1095 | 310 | 500 | FK2-EU | pcs | DE | EUR | Brand- und Rauchschutz | Brandschutzklappen | Brandschutzklappen | S0: Mit einem auf der Bedienseite angeordneten | elastischen Stutzen | Z43: Federrücklaufantrieb 230 V, Fabrikat Belimo, | mit integrierten Endschaltern und | thermoelektrischer Auslöseeinrichtung
1000788103 | Brandschutzklappe | FK2-EU/DE/950x250x500/S0/Z45 | 2293 | 84818085 | 4 | 24 | 1095 | 310 | 500 | FK2-EU | pcs | DE | EUR | Brand- und Rauchschutz | Brandschutzklappen | Brandschutzklappen | S0: Mit einem auf der Bedienseite angeordneten | elastischen Stutzen | Z45: Federrücklaufantrieb 24 V, Fabrikat | Belimo, mit integrierten Endschaltern und | thermoelektrischer Auslöseeinrichtung
1000758104 | Brandschutzklappe | FK2-EU/DE/950x250x500/SS/Z00 | 1579 | 84818085 | 4 | 23 | 1055 | 310 | 500 | FK2-EU | pcs | DE | EUR | Brand- und Rauchschutz | Brandschutzklappen | Brandschutzklappen | SS: Mit zwei elastischen Stutzen
1000758105 | Brandschutzklappe | FK2-EU/DE/950x250x500/SS/Z01 | 1655 | 84818085 | 4 | 23 | 1055 | 310 | 500 | FK2-EU | pcs | DE | EUR | Brand- und Rauchschutz | Brandschutzklappen | Brandschutzklappen | SS: Mit zwei elastischen Stutzen | Z01: Ein Endschalter, Anzeige Klappe ZU
1000758106 | Brandschutzklappe | FK2-EU/DE/950x250x500/SS/Z02 | 1655 | 84818085 | 4 | 23 | 1055 | 310 | 500 | FK2-EU | pcs | DE | EUR | Brand- und Rauchschutz | Brandschutzklappen | Brandschutzklappen | SS: Mit zwei elastischen Stutzen | Z02: Ein Endschalter, Anzeige Klappe AUF
1000758107 | Brandschutzklappe | FK2-EU/DE/950x250x500/SS/Z03 | 1731 | 84818085 | 4 | 23 | 1055 | 310 | 500 | FK2-EU | pcs | DE | EUR | Brand- und Rauchschutz | Brandschutzklappen | Brandschutzklappen | SS: Mit zwei elastischen Stutzen | Z03: Zwei Endschalter, Anzeige Klappe ZU und AUF
1000839732 | Druckentlastungsklappe | FK2-EU/DE/950x250x500/SS/Z38DV | 3812 | 84818085 | 4 | 23 | 1055 | 310 | 500 | FK2-DV | pcs | DE | EUR | Brand- und Rauchschutz | Brandschutzklappen | Druckentlastungsklappe | SS: Mit zwei elastischen Stutzen
1000758108 | Brandschutzklappe | FK2-EU/DE/950x250x500/SS/Z43 | 2715 | 84818085 | 4 | 24 | 1095 | 310 | 500 | FK2-EU | pcs | DE | EUR | Brand- und Rauchschutz | Brandschutzklappen | Brandschutzklappen | SS: Mit zwei elastischen Stutzen | Z43: Federrücklaufantrieb 230 V, Fabrikat Belimo, | mit integrierten Endschaltern und | thermoelektrischer Auslöseeinrichtung
1000758109 | Brandschutzklappe | FK2-EU/DE/950x250x500/SS/Z45 | 2682 | 84818085 | 4 | 24 | 1095 | 310 | 500 | FK2-EU | pcs | DE | EUR | Brand- und Rauchschutz | Brandschutzklappen | Brandschutzklappen | SS: Mit zwei elastischen Stutzen | Z45: Federrücklaufantrieb 24 V, Fabrikat | Belimo, mit integrierten Endschaltern und | thermoelektrischer Auslöseeinrichtung
1000758098 | Brandschutzklappe | FK2-EU/DE/950x250x500/Z00 | 801 | 84818085 | 4 | 23 | 1055 | 310 | 500 | FK2-EU | pcs | DE | EUR | Brand- und Rauchschutz | Brandschutzklappen | Brandschutzklappen
1000758099 | Brandschutzklappe | FK2-EU/DE/950x250x500/Z01 | 877 | 84818085 | 4 | 23 | 1055 | 310 | 500 | FK2-EU | pcs | DE | EUR | Brand- und Rauchschutz | Brandschutzklappen | Brandschutzklappen | Z01: Ein Endschalter, Anzeige Klappe ZU
1000758100 | Brandschutzklappe | FK2-EU/DE/950x250x500/Z02 | 877 | 84818085 | 4 | 23 | 1055 | 310 | 500 | FK2-EU | pcs | DE | EUR | Brand- und Rauchschutz | Brandschutzklappen | Brandschutzklappen | Z02: Ein Endschalter, Anzeige Klappe AUF
1000758101 | Brandschutzklappe | FK2-EU/DE/950x250x500/Z03 | 953 | 84818085 | 4 | 23 | 1055 | 310 | 500 | FK2-EU | pcs | DE | EUR | Brand- und Rauchschutz | Brandschutzklappen | Brandschutzklappen | Z03: Zwei Endschalter, Anzeige Klappe ZU und AUF
1000839731 | Druckentlastungsklappe | FK2-EU/DE/950x250x500/Z38DV | 3034 | 84818085 | 4 | 23 | 1055 | 310 | 500 | FK2-DV | pcs | DE | EUR | Brand- und Rauchschutz | Brandschutzklappen | Druckentlastungsklappe
1000758102 | Brandschutzklappe | FK2-EU/DE/950x250x500/Z43 | 1937 | 84818085 | 4 | 24 | 1095 | 310 | 500 | FK2-EU | pcs | DE | EUR | Brand- und Rauchschutz | Brandschutzklappen | Brandschutzklappen | Z43: Federrücklaufantrieb 230 V, Fabrikat Belimo, | mit integrierten Endschaltern und | thermoelektrischer Auslöseeinrichtung
1000758103 | Brandschutzklappe | FK2-EU/DE/950x250x500/Z45 | 1904 | 84818085 | 4 | 24 | 1095 | 310 | 500 | FK2-EU | pcs | DE | EUR | Brand- und Rauchschutz | Brandschutzklappen | Brandschutzklappen | Z45: Federrücklaufantrieb 24 V, Fabrikat | Belimo, mit integrierten Endschaltern und | thermoelektrischer Auslöseeinrichtung
1000758122 | Brandschutzklappe | FK2-EU/DE/950x300x305/Z00 | 807 | 84818085 | 4 | 19 | 1055 | 360 | 305 | FK2-EU | pcs | DE | EUR | Brand- und Rauchschutz | Brandschutzklappen | Brandschutzklappen
1000758123 | Brandschutzklappe | FK2-EU/DE/950x300x305/Z01 | 883 | 84818085 | 4 | 19 | 1055 | 360 | 305 | FK2-EU | pcs | DE | EUR | Brand- und Rauchschutz | Brandschutzklappen | Brandschutzklappen | Z01: Ein Endschalter, Anzeige Klappe ZU
1000758124 | Brandschutzklappe | FK2-EU/DE/950x300x305/Z02 | 883 | 84818085 | 4 | 19 | 1055 | 360 | 305 | FK2-EU | pcs | DE | EUR | Brand- und Rauchschutz | Brandschutzklappen | Brandschutzklappen | Z02: Ein Endschalter, Anzeige Klappe AUF
1000758125 | Brandschutzklappe | FK2-EU/DE/950x300x305/Z03 | 959 | 84818085 | 4 | 19 | 1055 | 360 | 305 | FK2-EU | pcs | DE | EUR | Brand- und Rauchschutz | Brandschutzklappen | Brandschutzklappen | Z03: Zwei Endschalter, Anzeige Klappe ZU und AUF
1000758126 | Brandschutzklappe | FK2-EU/DE/950x300x305/Z43 | 1943 | 84818085 | 4 | 20 | 1095 | 360 | 305 | FK2-EU | pcs | DE | EUR | Brand- und Rauchschutz | Brandschutzklappen | Brandschutzklappen | Z43: Federrücklaufantrieb 230 V, Fabrikat Belimo, | mit integrierten Endschaltern und | thermoelektrischer Auslöseeinrichtung
1000758127 | Brandschutzklappe | FK2-EU/DE/950x300x305/Z45 | 1910 | 84818085 | 4 | 20 | 1095 | 360 | 305 | FK2-EU | pcs | DE | EUR | Brand- und Rauchschutz | Brandschutzklappen | Brandschutzklappen | Z45: Federrücklaufantrieb 24 V, Fabrikat | Belimo, mit integrierten Endschaltern und | thermoelektrischer Auslöseeinrichtung
1000788104 | Brandschutzklappe | FK2-EU/DE/950x300x500/0A/Z00 | 978 | 84818085 | 4 | 25 | 1055 | 360 | 500 | FK2-EU | pcs | DE | EUR | Brand- und Rauchschutz | Brandschutzklappen | Brandschutzklappen | 0A: Mit einem auf der Einbauseite angeordneten | Abschlussgitter
1000788105 | Brandschutzklappe | FK2-EU/DE/950x300x500/0A/Z01 | 1054 | 84818085 | 4 | 25 | 1055 | 360 | 500 | FK2-EU | pcs | DE | EUR | Brand- und Rauchschutz | Brandschutzklappen | Brandschutzklappen | 0A: Mit einem auf der Einbauseite angeordneten | Abschlussgitter | Z01: Ein Endschalter, Anzeige Klappe ZU
1000788106 | Brandschutzklappe | FK2-EU/DE/950x300x500/0A/Z02 | 1054 | 84818085 | 4 | 25 | 1055 | 360 | 500 | FK2-EU | pcs | DE | EUR | Brand- und Rauchschutz | Brandschutzklappen | Brandschutzklappen | 0A: Mit einem auf der Einbauseite angeordneten | Abschlussgitter | Z02: Ein Endschalter, Anzeige Klappe AUF
1000788107 | Brandschutzklappe | FK2-EU/DE/950x300x500/0A/Z03 | 1130 | 84818085 | 4 | 25 | 1055 | 360 | 500 | FK2-EU | pcs | DE | EUR | Brand- und Rauchschutz | Brandschutzklappen | Brandschutzklappen | 0A: Mit einem auf der Einbauseite angeordneten | Abschlussgitter | Z03: Zwei Endschalter, Anzeige Klappe ZU und AUF
1000788108 | Brandschutzklappe | FK2-EU/DE/950x300x500/0A/Z43 | 2114 | 84818085 | 4 | 26 | 1095 | 360 | 500 | FK2-EU | pcs | DE | EUR | Brand- und Rauchschutz | Brandschutzklappen | Brandschutzklappen | 0A: Mit einem auf der Einbauseite angeordneten | Abschlussgitter | Z43: Federrücklaufantrieb 230 V, Fabrikat Belimo, | mit integrierten Endschaltern und | thermoelektrischer Auslöseeinrichtung
1000788109 | Brandschutzklappe | FK2-EU/DE/950x300x500/0A/Z45 | 2081 | 84818085 | 4 | 26 | 1095 | 360 | 500 | FK2-EU | pcs | DE | EUR | Brand- und Rauchschutz | Brandschutzklappen | Brandschutzklappen | 0A: Mit einem auf der Einbauseite angeordneten | Abschlussgitter | Z45: Federrücklaufantrieb 24 V, Fabrikat | Belimo, mit integrierten Endschaltern und | thermoelektrischer Auslöseeinrichtung
1000788110 | Brandschutzklappe | FK2-EU/DE/950x300x500/0S/Z00 | 1202 | 84818085 | 4 | 25 | 1055 | 360 | 500 | FK2-EU | pcs | DE | EUR | Brand- und Rauchschutz | Brandschutzklappen | Brandschutzklappen | 0S: Mit einem auf der Einbauseite angeordneten | elastischen Stutzen
1000788111 | Brandschutzklappe | FK2-EU/DE/950x300x500/0S/Z01 | 1278 | 84818085 | 4 | 25 | 1055 | 360 | 500 | FK2-EU | pcs | DE | EUR | Brand- und Rauchschutz | Brandschutzklappen | Brandschutzklappen | 0S: Mit einem auf der Einbauseite angeordneten | elastischen Stutzen | Z01: Ein Endschalter, Anzeige Klappe ZU
1000788112 | Brandschutzklappe | FK2-EU/DE/950x300x500/0S/Z02 | 1278 | 84818085 | 4 | 25 | 1055 | 360 | 500 | FK2-EU | pcs | DE | EUR | Brand- und Rauchschutz | Brandschutzklappen | Brandschutzklappen | 0S: Mit einem auf der Einbauseite angeordneten | elastischen Stutzen | Z02: Ein Endschalter, Anzeige Klappe AUF
1000788113 | Brandschutzklappe | FK2-EU/DE/950x300x500/0S/Z03 | 1354 | 84818085 | 4 | 25 | 1055 | 360 | 500 | FK2-EU | pcs | DE | EUR | Brand- und Rauchschutz | Brandschutzklappen | Brandschutzklappen | 0S: Mit einem auf der Einbauseite angeordneten | elastischen Stutzen | Z03: Zwei Endschalter, Anzeige Klappe ZU und AUF
1000788114 | Brandschutzklappe | FK2-EU/DE/950x300x500/0S/Z43 | 2338 | 84818085 | 4 | 26 | 1095 | 360 | 500 | FK2-EU | pcs | DE | EUR | Brand- und Rauchschutz | Brandschutzklappen | Brandschutzklappen | 0S: Mit einem auf der Einbauseite angeordneten | elastischen Stutzen | Z43: Federrücklaufantrieb 230 V, Fabrikat Belimo, | mit integrierten Endschaltern und | thermoelektrischer Auslöseeinrichtung
1000788115 | Brandschutzklappe | FK2-EU/DE/950x300x500/0S/Z45 | 2305 | 84818085 | 4 | 26 | 1095 | 360 | 500 | FK2-EU | pcs | DE | EUR | Brand- und Rauchschutz | Brandschutzklappen | Brandschutzklappen | 0S: Mit einem auf der Einbauseite angeordneten | elastischen Stutzen | Z45: Federrücklaufantrieb 24 V, Fabrikat | Belimo, mit integrierten Endschaltern und | thermoelektrischer Auslöseeinrichtung
1000788116 | Brandschutzklappe | FK2-EU/DE/950x300x500/A0/Z00 | 978 | 84818085 | 4 | 25 | 1055 | 360 | 500 | FK2-EU | pcs | DE | EUR | Brand- und Rauchschutz | Brandschutzklappen | Brandschutzklappen | A0: Mit einem auf der Bedienseite angeordneten | Abschlussgitter
1000788117 | Brandschutzklappe | FK2-EU/DE/950x300x500/A0/Z01 | 1054 | 84818085 | 4 | 25 | 1055 | 360 | 500 | FK2-EU | pcs | DE | EUR | Brand- und Rauchschutz | Brandschutzklappen | Brandschutzklappen | A0: Mit einem auf der Bedienseite angeordneten | Abschlussgitter | Z01: Ein Endschalter, Anzeige Klappe ZU
1000788118 | Brandschutzklappe | FK2-EU/DE/950x300x500/A0/Z02 | 1054 | 84818085 | 4 | 25 | 1055 | 360 | 500 | FK2-EU | pcs | DE | EUR | Brand- und Rauchschutz | Brandschutzklappen | Brandschutzklappen | A0: Mit einem auf der Bedienseite angeordneten | Abschlussgitter | Z02: Ein Endschalter, Anzeige Klappe AUF
1000788119 | Brandschutzklappe | FK2-EU/DE/950x300x500/A0/Z03 | 1130 | 84818085 | 4 | 25 | 1055 | 360 | 500 | FK2-EU | pcs | DE | EUR | Brand- und Rauchschutz | Brandschutzklappen | Brandschutzklappen | A0: Mit einem auf der Bedienseite angeordneten | Abschlussgitter | Z03: Zwei Endschalter, Anzeige Klappe ZU und AUF
1000788120 | Brandschutzklappe | FK2-EU/DE/950x300x500/A0/Z43 | 2114 | 84818085 | 4 | 26 | 1095 | 360 | 500 | FK2-EU | pcs | DE | EUR | Brand- und Rauchschutz | Brandschutzklappen | Brandschutzklappen | A0: Mit einem auf der Bedienseite angeordneten | Abschlussgitter | Z43: Federrücklaufantrieb 230 V, Fabrikat Belimo, | mit integrierten Endschaltern und | thermoelektrischer Auslöseeinrichtung
1000788121 | Brandschutzklappe | FK2-EU/DE/950x300x500/A0/Z45 | 2081 | 84818085 | 4 | 26 | 1095 | 360 | 500 | FK2-EU | pcs | DE | EUR | Brand- und Rauchschutz | Brandschutzklappen | Brandschutzklappen | A0: Mit einem auf der Bedienseite angeordneten | Abschlussgitter | Z45: Federrücklaufantrieb 24 V, Fabrikat | Belimo, mit integrierten Endschaltern und | thermoelektrischer Auslöseeinrichtung
1000809254 | Brandschutzklappe | FK2-EU/DE/950x300x500/AA/Z43RM | 5442 | 84818085 | 4 | 25 | 1095 | 390 | 500 | FK2-EU | pcs | DE | EUR | Brand- und Rauchschutz | Brandschutzklappen | Brandschutzklappen | AA: Mit beidseitig angeordneten Abschlussgitter | Z43RM: Federrücklaufantrieb 230 V, Fabrikat Belimo, mit | integrierten Endschaltern und thermoelektrischer | Auslöseeinrichtung in Verbindung mit einer | Rauchauslöseeinrichtung Typ RM-O-3-D
1000809255 | Brandschutzklappe | FK2-EU/DE/950x300x500/AA/Z45RM | 5410 | 84818085 | 4 | 25 | 1095 | 390 | 500 | FK2-EU | pcs | DE | EUR | Brand- und Rauchschutz | Brandschutzklappen | Brandschutzklappen | AA: Mit beidseitig angeordneten Abschlussgitter | Z45RM: Federrücklaufantrieb 24 V, Fabrikat Belimo, mit | integrierten Endschaltern und thermoelektrischer | Auslöseeinrichtung in Verbindung mit einer | Rauchauslöseeinrchtung Typ RM-O-3-D
1000758146 | Brandschutzklappe | FK2-EU/DE/950x300x500/ES/SS/Z00 | 2400 | 84818085 | 4 | 25 | 1055 | 360 | 500 | FK2-EU | pcs | DE | EUR | Brand- und Rauchschutz | Brandschutzklappen | Brandschutzklappen | ES: Mit einem Einbausatz und den dazugehörigen | Befestigungselementen | SS: Mit zwei elastischen Stutzen
1000758147 | Brandschutzklappe | FK2-EU/DE/950x300x500/ES/SS/Z01 | 2476 | 84818085 | 4 | 25 | 1055 | 360 | 500 | FK2-EU | pcs | DE | EUR | Brand- und Rauchschutz | Brandschutzklappen | Brandschutzklappen | ES: Mit einem Einbausatz und den dazugehörigen | Befestigungselementen | SS: Mit zwei elastischen Stutzen | Z01: Ein Endschalter, Anzeige Klappe ZU
1000758148 | Brandschutzklappe | FK2-EU/DE/950x300x500/ES/SS/Z02 | 2476 | 84818085 | 4 | 25 | 1055 | 360 | 500 | FK2-EU | pcs | DE | EUR | Brand- und Rauchschutz | Brandschutzklappen | Brandschutzklappen | ES: Mit einem Einbausatz und den dazugehörigen | Befestigungselementen | SS: Mit zwei elastischen Stutzen | Z02: Ein Endschalter, Anzeige Klappe AUF
1000758149 | Brandschutzklappe | FK2-EU/DE/950x300x500/ES/SS/Z03 | 2552 | 84818085 | 4 | 25 | 1055 | 360 | 500 | FK2-EU | pcs | DE | EUR | Brand- und Rauchschutz | Brandschutzklappen | Brandschutzklappen | ES: Mit einem Einbausatz und den dazugehörigen | Befestigungselementen | SS: Mit zwei elastischen Stutzen | Z03: Zwei Endschalter, Anzeige Klappe ZU und AUF
1000839738 | Druckentlastungsklappe | FK2-EU/DE/950x300x500/ES/SS/Z38DV | 4633 | 84818085 | 4 | 25 | 1055 | 360 | 500 | FK2-DV | pcs | DE | EUR | Brand- und Rauchschutz | Brandschutzklappen | Druckentlastungsklappe | ES: Mit einem Einbausatz und den dazugehörigen | Befestigungselementen | SS: Mit zwei elastischen Stutzen
1000758150 | Brandschutzklappe | FK2-EU/DE/950x300x500/ES/SS/Z43 | 3536 | 84818085 | 4 | 26 | 1095 | 360 | 500 | FK2-EU | pcs | DE | EUR | Brand- und Rauchschutz | Brandschutzklappen | Brandschutzklappen | ES: Mit einem Einbausatz und den dazugehörigen | Befestigungselementen | SS: Mit zwei elastischen Stutzen | Z43: Federrücklaufantrieb 230 V, Fabrikat Belimo, | mit integrierten Endschaltern und | thermoelektrischer Auslöseeinrichtung
1000758151 | Brandschutzklappe | FK2-EU/DE/950x300x500/ES/SS/Z45 | 3503 | 84818085 | 4 | 26 | 1095 | 360 | 500 | FK2-EU | pcs | DE | EUR | Brand- und Rauchschutz | Brandschutzklappen | Brandschutzklappen | ES: Mit einem Einbausatz und den dazugehörigen | Befestigungselementen | SS: Mit zwei elastischen Stutzen | Z45: Federrücklaufantrieb 24 V, Fabrikat | Belimo, mit integrierten Endschaltern und | thermoelektrischer Auslöseeinrichtung
1000758140 | Brandschutzklappe | FK2-EU/DE/950x300x500/ES/Z00 | 1611 | 84818085 | 4 | 25 | 1055 | 360 | 500 | FK2-EU | pcs | DE | EUR | Brand- und Rauchschutz | Brandschutzklappen | Brandschutzklappen | ES: Mit einem Einbausatz und den dazugehörigen | Befestigungselementen
1000758141 | Brandschutzklappe | FK2-EU/DE/950x300x500/ES/Z01 | 1687 | 84818085 | 4 | 25 | 1055 | 360 | 500 | FK2-EU | pcs | DE | EUR | Brand- und Rauchschutz | Brandschutzklappen | Brandschutzklappen | ES: Mit einem Einbausatz und den dazugehörigen | Befestigungselementen | Z01: Ein Endschalter, Anzeige Klappe ZU
1000758142 | Brandschutzklappe | FK2-EU/DE/950x300x500/ES/Z02 | 1687 | 84818085 | 4 | 25 | 1055 | 360 | 500 | FK2-EU | pcs | DE | EUR | Brand- und Rauchschutz | Brandschutzklappen | Brandschutzklappen | ES: Mit einem Einbausatz und den dazugehörigen | Befestigungselementen | Z02: Ein Endschalter, Anzeige Klappe AUF
1000758143 | Brandschutzklappe | FK2-EU/DE/950x300x500/ES/Z03 | 1763 | 84818085 | 4 | 25 | 1055 | 360 | 500 | FK2-EU | pcs | DE | EUR | Brand- und Rauchschutz | Brandschutzklappen | Brandschutzklappen | ES: Mit einem Einbausatz und den dazugehörigen | Befestigungselementen | Z03: Zwei Endschalter, Anzeige Klappe ZU und AUF
1000839737 | Druckentlastungsklappe | FK2-EU/DE/950x300x500/ES/Z38DV | 3844 | 84818085 | 4 | 25 | 1055 | 360 | 500 | FK2-DV | pcs | DE | EUR | Brand- und Rauchschutz | Brandschutzklappen | Druckentlastungsklappe | ES: Mit einem Einbausatz und den dazugehörigen | Befestigungselementen
1000758144 | Brandschutzklappe | FK2-EU/DE/950x300x500/ES/Z43 | 2747 | 84818085 | 4 | 26 | 1095 | 360 | 500 | FK2-EU | pcs | DE | EUR | Brand- und Rauchschutz | Brandschutzklappen | Brandschutzklappen | ES: Mit einem Einbausatz und den dazugehörigen | Befestigungselementen | Z43: Federrücklaufantrieb 230 V, Fabrikat Belimo, | mit integrierten Endschaltern und | thermoelektrischer Auslöseeinrichtung
1000758145 | Brandschutzklappe | FK2-EU/DE/950x300x500/ES/Z45 | 2714 | 84818085 | 4 | 26 | 1095 | 360 | 500 | FK2-EU | pcs | DE | EUR | Brand- und Rauchschutz | Brandschutzklappen | Brandschutzklappen | ES: Mit einem Einbausatz und den dazugehörigen | Befestigungselementen | Z45: Federrücklaufantrieb 24 V, Fabrikat | Belimo, mit integrierten Endschaltern und | thermoelektrischer Auslöseeinrichtung
1000788122 | Brandschutzklappe | FK2-EU/DE/950x300x500/S0/Z00 | 1202 | 84818085 | 4 | 25 | 1055 | 360 | 500 | FK2-EU | pcs | DE | EUR | Brand- und Rauchschutz | Brandschutzklappen | Brandschutzklappen | S0: Mit einem auf der Bedienseite angeordneten | elastischen Stutzen
1000788123 | Brandschutzklappe | FK2-EU/DE/950x300x500/S0/Z01 | 1278 | 84818085 | 4 | 25 | 1055 | 360 | 500 | FK2-EU | pcs | DE | EUR | Brand- und Rauchschutz | Brandschutzklappen | Brandschutzklappen | S0: Mit einem auf der Bedienseite angeordneten | elastischen Stutzen | Z01: Ein Endschalter, Anzeige Klappe ZU
1000788124 | Brandschutzklappe | FK2-EU/DE/950x300x500/S0/Z02 | 1278 | 84818085 | 4 | 25 | 1055 | 360 | 500 | FK2-EU | pcs | DE | EUR | Brand- und Rauchschutz | Brandschutzklappen | Brandschutzklappen | S0: Mit einem auf der Bedienseite angeordneten | elastischen Stutzen | Z02: Ein Endschalter, Anzeige Klappe AUF
1000788125 | Brandschutzklappe | FK2-EU/DE/950x300x500/S0/Z03 | 1354 | 84818085 | 4 | 25 | 1055 | 360 | 500 | FK2-EU | pcs | DE | EUR | Brand- und Rauchschutz | Brandschutzklappen | Brandschutzklappen | S0: Mit einem auf der Bedienseite angeordneten | elastischen Stutzen | Z03: Zwei Endschalter, Anzeige Klappe ZU und AUF
1000788126 | Brandschutzklappe | FK2-EU/DE/950x300x500/S0/Z43 | 2338 | 84818085 | 4 | 26 | 1095 | 360 | 500 | FK2-EU | pcs | DE | EUR | Brand- und Rauchschutz | Brandschutzklappen | Brandschutzklappen | S0: Mit einem auf der Bedienseite angeordneten | elastischen Stutzen | Z43: Federrücklaufantrieb 230 V, Fabrikat Belimo, | mit integrierten Endschaltern und | thermoelektrischer Auslöseeinrichtung
1000788127 | Brandschutzklappe | FK2-EU/DE/950x300x500/S0/Z45 | 2305 | 84818085 | 4 | 26 | 1095 | 360 | 500 | FK2-EU | pcs | DE | EUR | Brand- und Rauchschutz | Brandschutzklappen | Brandschutzklappen | S0: Mit einem auf der Bedienseite angeordneten | elastischen Stutzen | Z45: Federrücklaufantrieb 24 V, Fabrikat | Belimo, mit integrierten Endschaltern und | thermoelektrischer Auslöseeinrichtung
1000758134 | Brandschutzklappe | FK2-EU/DE/950x300x500/SS/Z00 | 1596 | 84818085 | 4 | 25 | 1055 | 360 | 500 | FK2-EU | pcs | DE | EUR | Brand- und Rauchschutz | Brandschutzklappen | Brandschutzklappen | SS: Mit zwei elastischen Stutzen
1000758135 | Brandschutzklappe | FK2-EU/DE/950x300x500/SS/Z01 | 1672 | 84818085 | 4 | 25 | 1055 | 360 | 500 | FK2-EU | pcs | DE | EUR | Brand- und Rauchschutz | Brandschutzklappen | Brandschutzklappen | SS: Mit zwei elastischen Stutzen | Z01: Ein Endschalter, Anzeige Klappe ZU
1000758136 | Brandschutzklappe | FK2-EU/DE/950x300x500/SS/Z02 | 1672 | 84818085 | 4 | 25 | 1055 | 360 | 500 | FK2-EU | pcs | DE | EUR | Brand- und Rauchschutz | Brandschutzklappen | Brandschutzklappen | SS: Mit zwei elastischen Stutzen | Z02: Ein Endschalter, Anzeige Klappe AUF
1000758137 | Brandschutzklappe | FK2-EU/DE/950x300x500/SS/Z03 | 1748 | 84818085 | 4 | 25 | 1055 | 360 | 500 | FK2-EU | pcs | DE | EUR | Brand- und Rauchschutz | Brandschutzklappen | Brandschutzklappen | SS: Mit zwei elastischen Stutzen | Z03: Zwei Endschalter, Anzeige Klappe ZU und AUF
1000839736 | Druckentlastungsklappe | FK2-EU/DE/950x300x500/SS/Z38DV | 3829 | 84818085 | 4 | 25 | 1055 | 360 | 500 | FK2-DV | pcs | DE | EUR | Brand- und Rauchschutz | Brandschutzklappen | Druckentlastungsklappe | SS: Mit zwei elastischen Stutzen
1000758138 | Brandschutzklappe | FK2-EU/DE/950x300x500/SS/Z43 | 2732 | 84818085 | 4 | 26 | 1095 | 360 | 500 | FK2-EU | pcs | DE | EUR | Brand- und Rauchschutz | Brandschutzklappen | Brandschutzklappen | SS: Mit zwei elastischen Stutzen | Z43: Federrücklaufantrieb 230 V, Fabrikat Belimo, | mit integrierten Endschaltern und | thermoelektrischer Auslöseeinrichtung
1000758139 | Brandschutzklappe | FK2-EU/DE/950x300x500/SS/Z45 | 2699 | 84818085 | 4 | 26 | 1095 | 360 | 500 | FK2-EU | pcs | DE | EUR | Brand- und Rauchschutz | Brandschutzklappen | Brandschutzklappen | SS: Mit zwei elastischen Stutzen | Z45: Federrücklaufantrieb 24 V, Fabrikat | Belimo, mit integrierten Endschaltern und | thermoelektrischer Auslöseeinrichtung
1000758128 | Brandschutzklappe | FK2-EU/DE/950x300x500/Z00 | 807 | 84818085 | 4 | 25 | 1055 | 360 | 500 | FK2-EU | pcs | DE | EUR | Brand- und Rauchschutz | Brandschutzklappen | Brandschutzklappen
1000758129 | Brandschutzklappe | FK2-EU/DE/950x300x500/Z01 | 883 | 84818085 | 4 | 25 | 1055 | 360 | 500 | FK2-EU | pcs | DE | EUR | Brand- und Rauchschutz | Brandschutzklappen | Brandschutzklappen | Z01: Ein Endschalter, Anzeige Klappe ZU
1000758130 | Brandschutzklappe | FK2-EU/DE/950x300x500/Z02 | 883 | 84818085 | 4 | 25 | 1055 | 360 | 500 | FK2-EU | pcs | DE | EUR | Brand- und Rauchschutz | Brandschutzklappen | Brandschutzklappen | Z02: Ein Endschalter, Anzeige Klappe AUF
1000758131 | Brandschutzklappe | FK2-EU/DE/950x300x500/Z03 | 959 | 84818085 | 4 | 25 | 1055 | 360 | 500 | FK2-EU | pcs | DE | EUR | Brand- und Rauchschutz | Brandschutzklappen | Brandschutzklappen | Z03: Zwei Endschalter, Anzeige Klappe ZU und AUF
1000839735 | Druckentlastungsklappe | FK2-EU/DE/950x300x500/Z38DV | 3040 | 84818085 | 4 | 25 | 1055 | 360 | 500 | FK2-DV | pcs | DE | EUR | Brand- und Rauchschutz | Brandschutzklappen | Druckentlastungsklappe
1000758132 | Brandschutzklappe | FK2-EU/DE/950x300x500/Z43 | 1943 | 84818085 | 4 | 26 | 1095 | 360 | 500 | FK2-EU | pcs | DE | EUR | Brand- und Rauchschutz | Brandschutzklappen | Brandschutzklappen | Z43: Federrücklaufantrieb 230 V, Fabrikat Belimo, | mit integrierten Endschaltern und | thermoelektrischer Auslöseeinrichtung
1000758133 | Brandschutzklappe | FK2-EU/DE/950x300x500/Z45 | 1910 | 84818085 | 4 | 26 | 1095 | 360 | 500 | FK2-EU | pcs | DE | EUR | Brand- und Rauchschutz | Brandschutzklappen | Brandschutzklappen | Z45: Federrücklaufantrieb 24 V, Fabrikat | Belimo, mit integrierten Endschaltern und | thermoelektrischer Auslöseeinrichtung
1000758152 | Brandschutzklappe | FK2-EU/DE/950x350x305/Z00 | 845 | 84818085 | 4 | 26 | 1055 | 410 | 305 | FK2-EU | pcs | DE | EUR | Brand- und Rauchschutz | Brandschutzklappen | Brandschutzklappen
1000758153 | Brandschutzklappe | FK2-EU/DE/950x350x305/Z01 | 921 | 84818085 | 4 | 26 | 1055 | 410 | 305 | FK2-EU | pcs | DE | EUR | Brand- und Rauchschutz | Brandschutzklappen | Brandschutzklappen | Z01: Ein Endschalter, Anzeige Klappe ZU
1000758154 | Brandschutzklappe | FK2-EU/DE/950x350x305/Z02 | 921 | 84818085 | 4 | 26 | 1055 | 410 | 305 | FK2-EU | pcs | DE | EUR | Brand- und Rauchschutz | Brandschutzklappen | Brandschutzklappen | Z02: Ein Endschalter, Anzeige Klappe AUF
1000758155 | Brandschutzklappe | FK2-EU/DE/950x350x305/Z03 | 997 | 84818085 | 4 | 26 | 1055 | 410 | 305 | FK2-EU | pcs | DE | EUR | Brand- und Rauchschutz | Brandschutzklappen | Brandschutzklappen | Z03: Zwei Endschalter, Anzeige Klappe ZU und AUF
1000758156 | Brandschutzklappe | FK2-EU/DE/950x350x305/Z43 | 1981 | 84818085 | 4 | 27 | 1095 | 410 | 305 | FK2-EU | pcs | DE | EUR | Brand- und Rauchschutz | Brandschutzklappen | Brandschutzklappen | Z43: Federrücklaufantrieb 230 V, Fabrikat Belimo, | mit integrierten Endschaltern und | thermoelektrischer Auslöseeinrichtung
1000758157 | Brandschutzklappe | FK2-EU/DE/950x350x305/Z45 | 1948 | 84818085 | 4 | 27 | 1095 | 410 | 305 | FK2-EU | pcs | DE | EUR | Brand- und Rauchschutz | Brandschutzklappen | Brandschutzklappen | Z45: Federrücklaufantrieb 24 V, Fabrikat | Belimo, mit integrierten Endschaltern und | thermoelektrischer Auslöseeinrichtung
1000788128 | Brandschutzklappe | FK2-EU/DE/950x350x500/0A/Z00 | 1019 | 84818085 | 4 | 32 | 1055 | 410 | 500 | FK2-EU | pcs | DE | EUR | Brand- und Rauchschutz | Brandschutzklappen | Brandschutzklappen | 0A: Mit einem auf der Einbauseite angeordneten | Abschlussgitter
1000788129 | Brandschutzklappe | FK2-EU/DE/950x350x500/0A/Z01 | 1095 | 84818085 | 4 | 32 | 1055 | 410 | 500 | FK2-EU | pcs | DE | EUR | Brand- und Rauchschutz | Brandschutzklappen | Brandschutzklappen | 0A: Mit einem auf der Einbauseite angeordneten | Abschlussgitter | Z01: Ein Endschalter, Anzeige Klappe ZU
1000788130 | Brandschutzklappe | FK2-EU/DE/950x350x500/0A/Z02 | 1095 | 84818085 | 4 | 32 | 1055 | 410 | 500 | FK2-EU | pcs | DE | EUR | Brand- und Rauchschutz | Brandschutzklappen | Brandschutzklappen | 0A: Mit einem auf der Einbauseite angeordneten | Abschlussgitter | Z02: Ein Endschalter, Anzeige Klappe AUF
1000788131 | Brandschutzklappe | FK2-EU/DE/950x350x500/0A/Z03 | 1171 | 84818085 | 4 | 32 | 1055 | 410 | 500 | FK2-EU | pcs | DE | EUR | Brand- und Rauchschutz | Brandschutzklappen | Brandschutzklappen | 0A: Mit einem auf der Einbauseite angeordneten | Abschlussgitter | Z03: Zwei Endschalter, Anzeige Klappe ZU und AUF
1000788132 | Brandschutzklappe | FK2-EU/DE/950x350x500/0A/Z43 | 2155 | 84818085 | 4 | 33 | 1095 | 410 | 500 | FK2-EU | pcs | DE | EUR | Brand- und Rauchschutz | Brandschutzklappen | Brandschutzklappen | 0A: Mit einem auf der Einbauseite angeordneten | Abschlussgitter | Z43: Federrücklaufantrieb 230 V, Fabrikat Belimo, | mit integrierten Endschaltern und | thermoelektrischer Auslöseeinrichtung
1000788133 | Brandschutzklappe | FK2-EU/DE/950x350x500/0A/Z45 | 2122 | 84818085 | 4 | 33 | 1095 | 410 | 500 | FK2-EU | pcs | DE | EUR | Brand- und Rauchschutz | Brandschutzklappen | Brandschutzklappen | 0A: Mit einem auf der Einbauseite angeordneten | Abschlussgitter | Z45: Federrücklaufantrieb 24 V, Fabrikat | Belimo, mit integrierten Endschaltern und | thermoelektrischer Auslöseeinrichtung
1000788134 | Brandschutzklappe | FK2-EU/DE/950x350x500/0S/Z00 | 1250 | 84818085 | 4 | 32 | 1055 | 410 | 500 | FK2-EU | pcs | DE | EUR | Brand- und Rauchschutz | Brandschutzklappen | Brandschutzklappen | 0S: Mit einem auf der Einbauseite angeordneten | elastischen Stutzen
1000788135 | Brandschutzklappe | FK2-EU/DE/950x350x500/0S/Z01 | 1326 | 84818085 | 4 | 32 | 1055 | 410 | 500 | FK2-EU | pcs | DE | EUR | Brand- und Rauchschutz | Brandschutzklappen | Brandschutzklappen | 0S: Mit einem auf der Einbauseite angeordneten | elastischen Stutzen | Z01: Ein Endschalter, Anzeige Klappe ZU
1000788136 | Brandschutzklappe | FK2-EU/DE/950x350x500/0S/Z02 | 1326 | 84818085 | 4 | 32 | 1055 | 410 | 500 | FK2-EU | pcs | DE | EUR | Brand- und Rauchschutz | Brandschutzklappen | Brandschutzklappen | 0S: Mit einem auf der Einbauseite angeordneten | elastischen Stutzen | Z02: Ein Endschalter, Anzeige Klappe AUF
1000788137 | Brandschutzklappe | FK2-EU/DE/950x350x500/0S/Z03 | 1402 | 84818085 | 4 | 32 | 1055 | 410 | 500 | FK2-EU | pcs | DE | EUR | Brand- und Rauchschutz | Brandschutzklappen | Brandschutzklappen | 0S: Mit einem auf der Einbauseite angeordneten | elastischen Stutzen | Z03: Zwei Endschalter, Anzeige Klappe ZU und AUF
1000788138 | Brandschutzklappe | FK2-EU/DE/950x350x500/0S/Z43 | 2386 | 84818085 | 4 | 33 | 1095 | 410 | 500 | FK2-EU | pcs | DE | EUR | Brand- und Rauchschutz | Brandschutzklappen | Brandschutzklappen | 0S: Mit einem auf der Einbauseite angeordneten | elastischen Stutzen | Z43: Federrücklaufantrieb 230 V, Fabrikat Belimo, | mit integrierten Endschaltern und | thermoelektrischer Auslöseeinrichtung
1000788139 | Brandschutzklappe | FK2-EU/DE/950x350x500/0S/Z45 | 2353 | 84818085 | 4 | 33 | 1095 | 410 | 500 | FK2-EU | pcs | DE | EUR | Brand- und Rauchschutz | Brandschutzklappen | Brandschutzklappen | 0S: Mit einem auf der Einbauseite angeordneten | elastischen Stutzen | Z45: Federrücklaufantrieb 24 V, Fabrikat | Belimo, mit integrierten Endschaltern und | thermoelektrischer Auslöseeinrichtung
1000788140 | Brandschutzklappe | FK2-EU/DE/950x350x500/A0/Z00 | 1019 | 84818085 | 4 | 32 | 1055 | 410 | 500 | FK2-EU | pcs | DE | EUR | Brand- und Rauchschutz | Brandschutzklappen | Brandschutzklappen | A0: Mit einem auf der Bedienseite angeordneten | Abschlussgitter
1000788141 | Brandschutzklappe | FK2-EU/DE/950x350x500/A0/Z01 | 1095 | 84818085 | 4 | 32 | 1055 | 410 | 500 | FK2-EU | pcs | DE | EUR | Brand- und Rauchschutz | Brandschutzklappen | Brandschutzklappen | A0: Mit einem auf der Bedienseite angeordneten | Abschlussgitter | Z01: Ein Endschalter, Anzeige Klappe ZU
1000788142 | Brandschutzklappe | FK2-EU/DE/950x350x500/A0/Z02 | 1095 | 84818085 | 4 | 32 | 1055 | 410 | 500 | FK2-EU | pcs | DE | EUR | Brand- und Rauchschutz | Brandschutzklappen | Brandschutzklappen | A0: Mit einem auf der Bedienseite angeordneten | Abschlussgitter | Z02: Ein Endschalter, Anzeige Klappe AUF
1000788143 | Brandschutzklappe | FK2-EU/DE/950x350x500/A0/Z03 | 1171 | 84818085 | 4 | 32 | 1055 | 410 | 500 | FK2-EU | pcs | DE | EUR | Brand- und Rauchschutz | Brandschutzklappen | Brandschutzklappen | A0: Mit einem auf der Bedienseite angeordneten | Abschlussgitter | Z03: Zwei Endschalter, Anzeige Klappe ZU und AUF
1000788144 | Brandschutzklappe | FK2-EU/DE/950x350x500/A0/Z43 | 2155 | 84818085 | 4 | 33 | 1095 | 410 | 500 | FK2-EU | pcs | DE | EUR | Brand- und Rauchschutz | Brandschutzklappen | Brandschutzklappen | A0: Mit einem auf der Bedienseite angeordneten | Abschlussgitter | Z43: Federrücklaufantrieb 230 V, Fabrikat Belimo, | mit integrierten Endschaltern und | thermoelektrischer Auslöseeinrichtung
1000788145 | Brandschutzklappe | FK2-EU/DE/950x350x500/A0/Z45 | 2122 | 84818085 | 4 | 33 | 1095 | 410 | 500 | FK2-EU | pcs | DE | EUR | Brand- und Rauchschutz | Brandschutzklappen | Brandschutzklappen | A0: Mit einem auf der Bedienseite angeordneten | Abschlussgitter | Z45: Federrücklaufantrieb 24 V, Fabrikat | Belimo, mit integrierten Endschaltern und | thermoelektrischer Auslöseeinrichtung
1000809256 | Brandschutzklappe | FK2-EU/DE/950x350x500/AA/Z43RM | 5486 | 84818085 | 4 | 32 | 1095 | 440 | 500 | FK2-EU | pcs | DE | EUR | Brand- und Rauchschutz | Brandschutzklappen | Brandschutzklappen | AA: Mit beidseitig angeordneten Abschlussgitter | Z43RM: Federrücklaufantrieb 230 V, Fabrikat Belimo, mit | integrierten Endschaltern und thermoelektrischer | Auslöseeinrichtung in Verbindung mit einer | Rauchauslöseeinrichtung Typ RM-O-3-D
1000809257 | Brandschutzklappe | FK2-EU/DE/950x350x500/AA/Z45RM | 5454 | 84818085 | 4 | 32 | 1095 | 440 | 500 | FK2-EU | pcs | DE | EUR | Brand- und Rauchschutz | Brandschutzklappen | Brandschutzklappen | AA: Mit beidseitig angeordneten Abschlussgitter | Z45RM: Federrücklaufantrieb 24 V, Fabrikat Belimo, mit | integrierten Endschaltern und thermoelektrischer | Auslöseeinrichtung in Verbindung mit einer | Rauchauslöseeinrchtung Typ RM-O-3-D
1000758176 | Brandschutzklappe | FK2-EU/DE/950x350x500/ES/SS/Z00 | 2478 | 84818085 | 4 | 32 | 1055 | 410 | 500 | FK2-EU | pcs | DE | EUR | Brand- und Rauchschutz | Brandschutzklappen | Brandschutzklappen | ES: Mit einem Einbausatz und den dazugehörigen | Befestigungselementen | SS: Mit zwei elastischen Stutzen
1000758177 | Brandschutzklappe | FK2-EU/DE/950x350x500/ES/SS/Z01 | 2554 | 84818085 | 4 | 32 | 1055 | 410 | 500 | FK2-EU | pcs | DE | EUR | Brand- und Rauchschutz | Brandschutzklappen | Brandschutzklappen | ES: Mit einem Einbausatz und den dazugehörigen | Befestigungselementen | SS: Mit zwei elastischen Stutzen | Z01: Ein Endschalter, Anzeige Klappe ZU
1000758178 | Brandschutzklappe | FK2-EU/DE/950x350x500/ES/SS/Z02 | 2554 | 84818085 | 4 | 32 | 1055 | 410 | 500 | FK2-EU | pcs | DE | EUR | Brand- und Rauchschutz | Brandschutzklappen | Brandschutzklappen | ES: Mit einem Einbausatz und den dazugehörigen | Befestigungselementen | SS: Mit zwei elastischen Stutzen | Z02: Ein Endschalter, Anzeige Klappe AUF
1000758179 | Brandschutzklappe | FK2-EU/DE/950x350x500/ES/SS/Z03 | 2630 | 84818085 | 4 | 32 | 1055 | 410 | 500 | FK2-EU | pcs | DE | EUR | Brand- und Rauchschutz | Brandschutzklappen | Brandschutzklappen | ES: Mit einem Einbausatz und den dazugehörigen | Befestigungselementen | SS: Mit zwei elastischen Stutzen | Z03: Zwei Endschalter, Anzeige Klappe ZU und AUF
1000839742 | Druckentlastungsklappe | FK2-EU/DE/950x350x500/ES/SS/Z38DV | 4711 | 84818085 | 4 | 32 | 1055 | 410 | 500 | FK2-DV | pcs | DE | EUR | Brand- und Rauchschutz | Brandschutzklappen | Druckentlastungsklappe | ES: Mit einem Einbausatz und den dazugehörigen | Befestigungselementen | SS: Mit zwei elastischen Stutzen
1000758180 | Brandschutzklappe | FK2-EU/DE/950x350x500/ES/SS/Z43 | 3614 | 84818085 | 4 | 33 | 1095 | 410 | 500 | FK2-EU | pcs | DE | EUR | Brand- und Rauchschutz | Brandschutzklappen | Brandschutzklappen | ES: Mit einem Einbausatz und den dazugehörigen | Befestigungselementen | SS: Mit zwei elastischen Stutzen | Z43: Federrücklaufantrieb 230 V, Fabrikat Belimo, | mit integrierten Endschaltern und | thermoelektrischer Auslöseeinrichtung
1000758181 | Brandschutzklappe | FK2-EU/DE/950x350x500/ES/SS/Z45 | 3581 | 84818085 | 4 | 33 | 1095 | 410 | 500 | FK2-EU | pcs | DE | EUR | Brand- und Rauchschutz | Brandschutzklappen | Brandschutzklappen | ES: Mit einem Einbausatz und den dazugehörigen | Befestigungselementen | SS: Mit zwei elastischen Stutzen | Z45: Federrücklaufantrieb 24 V, Fabrikat | Belimo, mit integrierten Endschaltern und | thermoelektrischer Auslöseeinrichtung
1000758170 | Brandschutzklappe | FK2-EU/DE/950x350x500/ES/Z00 | 1668 | 84818085 | 4 | 32 | 1055 | 410 | 500 | FK2-EU | pcs | DE | EUR | Brand- und Rauchschutz | Brandschutzklappen | Brandschutzklappen | ES: Mit einem Einbausatz und den dazugehörigen | Befestigungselementen
1000758171 | Brandschutzklappe | FK2-EU/DE/950x350x500/ES/Z01 | 1744 | 84818085 | 4 | 32 | 1055 | 410 | 500 | FK2-EU | pcs | DE | EUR | Brand- und Rauchschutz | Brandschutzklappen | Brandschutzklappen | ES: Mit einem Einbausatz und den dazugehörigen | Befestigungselementen | Z01: Ein Endschalter, Anzeige Klappe ZU
1000758172 | Brandschutzklappe | FK2-EU/DE/950x350x500/ES/Z02 | 1744 | 84818085 | 4 | 32 | 1055 | 410 | 500 | FK2-EU | pcs | DE | EUR | Brand- und Rauchschutz | Brandschutzklappen | Brandschutzklappen | ES: Mit einem Einbausatz und den dazugehörigen | Befestigungselementen | Z02: Ein Endschalter, Anzeige Klappe AUF
1000758173 | Brandschutzklappe | FK2-EU/DE/950x350x500/ES/Z03 | 1820 | 84818085 | 4 | 32 | 1055 | 410 | 500 | FK2-EU | pcs | DE | EUR | Brand- und Rauchschutz | Brandschutzklappen | Brandschutzklappen | ES: Mit einem Einbausatz und den dazugehörigen | Befestigungselementen | Z03: Zwei Endschalter, Anzeige Klappe ZU und AUF
1000839741 | Druckentlastungsklappe | FK2-EU/DE/950x350x500/ES/Z38DV | 3901 | 84818085 | 4 | 32 | 1055 | 410 | 500 | FK2-DV | pcs | DE | EUR | Brand- und Rauchschutz | Brandschutzklappen | Druckentlastungsklappe | ES: Mit einem Einbausatz und den dazugehörigen | Befestigungselementen
1000758174 | Brandschutzklappe | FK2-EU/DE/950x350x500/ES/Z43 | 2804 | 84818085 | 4 | 33 | 1095 | 410 | 500 | FK2-EU | pcs | DE | EUR | Brand- und Rauchschutz | Brandschutzklappen | Brandschutzklappen | ES: Mit einem Einbausatz und den dazugehörigen | Befestigungselementen | Z43: Federrücklaufantrieb 230 V, Fabrikat Belimo, | mit integrierten Endschaltern und | thermoelektrischer Auslöseeinrichtung
1000758175 | Brandschutzklappe | FK2-EU/DE/950x350x500/ES/Z45 | 2771 | 84818085 | 4 | 33 | 1095 | 410 | 500 | FK2-EU | pcs | DE | EUR | Brand- und Rauchschutz | Brandschutzklappen | Brandschutzklappen | ES: Mit einem Einbausatz und den dazugehörigen | Befestigungselementen | Z45: Federrücklaufantrieb 24 V, Fabrikat | Belimo, mit integrierten Endschaltern und | thermoelektrischer Auslöseeinrichtung
1000788146 | Brandschutzklappe | FK2-EU/DE/950x350x500/S0/Z00 | 1250 | 84818085 | 4 | 32 | 1055 | 410 | 500 | FK2-EU | pcs | DE | EUR | Brand- und Rauchschutz | Brandschutzklappen | Brandschutzklappen | S0: Mit einem auf der Bedienseite angeordneten | elastischen Stutzen
1000788147 | Brandschutzklappe | FK2-EU/DE/950x350x500/S0/Z01 | 1326 | 84818085 | 4 | 32 | 1055 | 410 | 500 | FK2-EU | pcs | DE | EUR | Brand- und Rauchschutz | Brandschutzklappen | Brandschutzklappen | S0: Mit einem auf der Bedienseite angeordneten | elastischen Stutzen | Z01: Ein Endschalter, Anzeige Klappe ZU
1000788148 | Brandschutzklappe | FK2-EU/DE/950x350x500/S0/Z02 | 1326 | 84818085 | 4 | 32 | 1055 | 410 | 500 | FK2-EU | pcs | DE | EUR | Brand- und Rauchschutz | Brandschutzklappen | Brandschutzklappen | S0: Mit einem auf der Bedienseite angeordneten | elastischen Stutzen | Z02: Ein Endschalter, Anzeige Klappe AUF
1000788149 | Brandschutzklappe | FK2-EU/DE/950x350x500/S0/Z03 | 1402 | 84818085 | 4 | 32 | 1055 | 410 | 500 | FK2-EU | pcs | DE | EUR | Brand- und Rauchschutz | Brandschutzklappen | Brandschutzklappen | S0: Mit einem auf der Bedienseite angeordneten | elastischen Stutzen | Z03: Zwei Endschalter, Anzeige Klappe ZU und AUF
1000788150 | Brandschutzklappe | FK2-EU/DE/950x350x500/S0/Z43 | 2386 | 84818085 | 4 | 33 | 1095 | 410 | 500 | FK2-EU | pcs | DE | EUR | Brand- und Rauchschutz | Brandschutzklappen | Brandschutzklappen | S0: Mit einem auf der Bedienseite angeordneten | elastischen Stutzen | Z43: Federrücklaufantrieb 230 V, Fabrikat Belimo, | mit integrierten Endschaltern und | thermoelektrischer Auslöseeinrichtung
1000788151 | Brandschutzklappe | FK2-EU/DE/950x350x500/S0/Z45 | 2353 | 84818085 | 4 | 33 | 1095 | 410 | 500 | FK2-EU | pcs | DE | EUR | Brand- und Rauchschutz | Brandschutzklappen | Brandschutzklappen | S0: Mit einem auf der Bedienseite angeordneten | elastischen Stutzen | Z45: Federrücklaufantrieb 24 V, Fabrikat | Belimo, mit integrierten Endschaltern und | thermoelektrischer Auslöseeinrichtung
1000758164 | Brandschutzklappe | FK2-EU/DE/950x350x500/SS/Z00 | 1655 | 84818085 | 4 | 32 | 1055 | 410 | 500 | FK2-EU | pcs | DE | EUR | Brand- und Rauchschutz | Brandschutzklappen | Brandschutzklappen | SS: Mit zwei elastischen Stutzen
1000758165 | Brandschutzklappe | FK2-EU/DE/950x350x500/SS/Z01 | 1731 | 84818085 | 4 | 32 | 1055 | 410 | 500 | FK2-EU | pcs | DE | EUR | Brand- und Rauchschutz | Brandschutzklappen | Brandschutzklappen | SS: Mit zwei elastischen Stutzen | Z01: Ein Endschalter, Anzeige Klappe ZU
1000758166 | Brandschutzklappe | FK2-EU/DE/950x350x500/SS/Z02 | 1731 | 84818085 | 4 | 32 | 1055 | 410 | 500 | FK2-EU | pcs | DE | EUR | Brand- und Rauchschutz | Brandschutzklappen | Brandschutzklappen | SS: Mit zwei elastischen Stutzen | Z02: Ein Endschalter, Anzeige Klappe AUF
1000758167 | Brandschutzklappe | FK2-EU/DE/950x350x500/SS/Z03 | 1807 | 84818085 | 4 | 32 | 1055 | 410 | 500 | FK2-EU | pcs | DE | EUR | Brand- und Rauchschutz | Brandschutzklappen | Brandschutzklappen | SS: Mit zwei elastischen Stutzen | Z03: Zwei Endschalter, Anzeige Klappe ZU und AUF
1000839740 | Druckentlastungsklappe | FK2-EU/DE/950x350x500/SS/Z38DV | 3888 | 84818085 | 4 | 32 | 1055 | 410 | 500 | FK2-DV | pcs | DE | EUR | Brand- und Rauchschutz | Brandschutzklappen | Druckentlastungsklappe | SS: Mit zwei elastischen Stutzen
1000758168 | Brandschutzklappe | FK2-EU/DE/950x350x500/SS/Z43 | 2791 | 84818085 | 4 | 33 | 1095 | 410 | 500 | FK2-EU | pcs | DE | EUR | Brand- und Rauchschutz | Brandschutzklappen | Brandschutzklappen | SS: Mit zwei elastischen Stutzen | Z43: Federrücklaufantrieb 230 V, Fabrikat Belimo, | mit integrierten Endschaltern und | thermoelektrischer Auslöseeinrichtung
1000758169 | Brandschutzklappe | FK2-EU/DE/950x350x500/SS/Z45 | 2758 | 84818085 | 4 | 33 | 1095 | 410 | 500 | FK2-EU | pcs | DE | EUR | Brand- und Rauchschutz | Brandschutzklappen | Brandschutzklappen | SS: Mit zwei elastischen Stutzen | Z45: Federrücklaufantrieb 24 V, Fabrikat | Belimo, mit integrierten Endschaltern und | thermoelektrischer Auslöseeinrichtung
1000758158 | Brandschutzklappe | FK2-EU/DE/950x350x500/Z00 | 845 | 84818085 | 4 | 32 | 1055 | 410 | 500 | FK2-EU | pcs | DE | EUR | Brand- und Rauchschutz | Brandschutzklappen | Brandschutzklappen
1000758159 | Brandschutzklappe | FK2-EU/DE/950x350x500/Z01 | 921 | 84818085 | 4 | 32 | 1055 | 410 | 500 | FK2-EU | pcs | DE | EUR | Brand- und Rauchschutz | Brandschutzklappen | Brandschutzklappen | Z01: Ein Endschalter, Anzeige Klappe ZU
1000758160 | Brandschutzklappe | FK2-EU/DE/950x350x500/Z02 | 921 | 84818085 | 4 | 32 | 1055 | 410 | 500 | FK2-EU | pcs | DE | EUR | Brand- und Rauchschutz | Brandschutzklappen | Brandschutzklappen | Z02: Ein Endschalter, Anzeige Klappe AUF
1000758161 | Brandschutzklappe | FK2-EU/DE/950x350x500/Z03 | 997 | 84818085 | 4 | 32 | 1055 | 410 | 500 | FK2-EU | pcs | DE | EUR | Brand- und Rauchschutz | Brandschutzklappen | Brandschutzklappen | Z03: Zwei Endschalter, Anzeige Klappe ZU und AUF
1000839739 | Druckentlastungsklappe | FK2-EU/DE/950x350x500/Z38DV | 3078 | 84818085 | 4 | 32 | 1055 | 410 | 500 | FK2-DV | pcs | DE | EUR | Brand- und Rauchschutz | Brandschutzklappen | Druckentlastungsklappe
1000758162 | Brandschutzklappe | FK2-EU/DE/950x350x500/Z43 | 1981 | 84818085 | 4 | 33 | 1095 | 410 | 500 | FK2-EU | pcs | DE | EUR | Brand- und Rauchschutz | Brandschutzklappen | Brandschutzklappen | Z43: Federrücklaufantrieb 230 V, Fabrikat Belimo, | mit integrierten Endschaltern und | thermoelektrischer Auslöseeinrichtung
1000758163 | Brandschutzklappe | FK2-EU/DE/950x350x500/Z45 | 1948 | 84818085 | 4 | 33 | 1095 | 410 | 500 | FK2-EU | pcs | DE | EUR | Brand- und Rauchschutz | Brandschutzklappen | Brandschutzklappen | Z45: Federrücklaufantrieb 24 V, Fabrikat | Belimo, mit integrierten Endschaltern und | thermoelektrischer Auslöseeinrichtung
1000758182 | Brandschutzklappe | FK2-EU/DE/950x400x305/Z00 | 868 | 84818085 | 4 | 28 | 1055 | 460 | 305 | FK2-EU | pcs | DE | EUR | Brand- und Rauchschutz | Brandschutzklappen | Brandschutzklappen
1000758183 | Brandschutzklappe | FK2-EU/DE/950x400x305/Z01 | 944 | 84818085 | 4 | 28 | 1055 | 460 | 305 | FK2-EU | pcs | DE | EUR | Brand- und Rauchschutz | Brandschutzklappen | Brandschutzklappen | Z01: Ein Endschalter, Anzeige Klappe ZU
1000758184 | Brandschutzklappe | FK2-EU/DE/950x400x305/Z02 | 944 | 84818085 | 4 | 28 | 1055 | 460 | 305 | FK2-EU | pcs | DE | EUR | Brand- und Rauchschutz | Brandschutzklappen | Brandschutzklappen | Z02: Ein Endschalter, Anzeige Klappe AUF
1000758185 | Brandschutzklappe | FK2-EU/DE/950x400x305/Z03 | 1020 | 84818085 | 4 | 28 | 1055 | 460 | 305 | FK2-EU | pcs | DE | EUR | Brand- und Rauchschutz | Brandschutzklappen | Brandschutzklappen | Z03: Zwei Endschalter, Anzeige Klappe ZU und AUF
1000758186 | Brandschutzklappe | FK2-EU/DE/950x400x305/Z43 | 2004 | 84818085 | 4 | 29 | 1095 | 460 | 305 | FK2-EU | pcs | DE | EUR | Brand- und Rauchschutz | Brandschutzklappen | Brandschutzklappen | Z43: Federrücklaufantrieb 230 V, Fabrikat Belimo, | mit integrierten Endschaltern und | thermoelektrischer Auslöseeinrichtung
1000758187 | Brandschutzklappe | FK2-EU/DE/950x400x305/Z45 | 1971 | 84818085 | 4 | 29 | 1095 | 460 | 305 | FK2-EU | pcs | DE | EUR | Brand- und Rauchschutz | Brandschutzklappen | Brandschutzklappen | Z45: Federrücklaufantrieb 24 V, Fabrikat | Belimo, mit integrierten Endschaltern und | thermoelektrischer Auslöseeinrichtung
1000788152 | Brandschutzklappe | FK2-EU/DE/950x400x500/0A/Z00 | 1047 | 84818085 | 4 | 34 | 1055 | 460 | 500 | FK2-EU | pcs | DE | EUR | Brand- und Rauchschutz | Brandschutzklappen | Brandschutzklappen | 0A: Mit einem auf der Einbauseite angeordneten | Abschlussgitter
1000788153 | Brandschutzklappe | FK2-EU/DE/950x400x500/0A/Z01 | 1123 | 84818085 | 4 | 34 | 1055 | 460 | 500 | FK2-EU | pcs | DE | EUR | Brand- und Rauchschutz | Brandschutzklappen | Brandschutzklappen | 0A: Mit einem auf der Einbauseite angeordneten | Abschlussgitter | Z01: Ein Endschalter, Anzeige Klappe ZU
1000788154 | Brandschutzklappe | FK2-EU/DE/950x400x500/0A/Z02 | 1123 | 84818085 | 4 | 34 | 1055 | 460 | 500 | FK2-EU | pcs | DE | EUR | Brand- und Rauchschutz | Brandschutzklappen | Brandschutzklappen | 0A: Mit einem auf der Einbauseite angeordneten | Abschlussgitter | Z02: Ein Endschalter, Anzeige Klappe AUF
1000788155 | Brandschutzklappe | FK2-EU/DE/950x400x500/0A/Z03 | 1199 | 84818085 | 4 | 34 | 1055 | 460 | 500 | FK2-EU | pcs | DE | EUR | Brand- und Rauchschutz | Brandschutzklappen | Brandschutzklappen | 0A: Mit einem auf der Einbauseite angeordneten | Abschlussgitter | Z03: Zwei Endschalter, Anzeige Klappe ZU und AUF
1000788156 | Brandschutzklappe | FK2-EU/DE/950x400x500/0A/Z43 | 2183 | 84818085 | 4 | 35 | 1095 | 460 | 500 | FK2-EU | pcs | DE | EUR | Brand- und Rauchschutz | Brandschutzklappen | Brandschutzklappen | 0A: Mit einem auf der Einbauseite angeordneten | Abschlussgitter | Z43: Federrücklaufantrieb 230 V, Fabrikat Belimo, | mit integrierten Endschaltern und | thermoelektrischer Auslöseeinrichtung
1000788157 | Brandschutzklappe | FK2-EU/DE/950x400x500/0A/Z45 | 2150 | 84818085 | 4 | 35 | 1095 | 460 | 500 | FK2-EU | pcs | DE | EUR | Brand- und Rauchschutz | Brandschutzklappen | Brandschutzklappen | 0A: Mit einem auf der Einbauseite angeordneten | Abschlussgitter | Z45: Federrücklaufantrieb 24 V, Fabrikat | Belimo, mit integrierten Endschaltern und | thermoelektrischer Auslöseeinrichtung
1000788158 | Brandschutzklappe | FK2-EU/DE/950x400x500/0S/Z00 | 1281 | 84818085 | 4 | 34 | 1055 | 460 | 500 | FK2-EU | pcs | DE | EUR | Brand- und Rauchschutz | Brandschutzklappen | Brandschutzklappen | 0S: Mit einem auf der Einbauseite angeordneten | elastischen Stutzen
1000788159 | Brandschutzklappe | FK2-EU/DE/950x400x500/0S/Z01 | 1357 | 84818085 | 4 | 34 | 1055 | 460 | 500 | FK2-EU | pcs | DE | EUR | Brand- und Rauchschutz | Brandschutzklappen | Brandschutzklappen | 0S: Mit einem auf der Einbauseite angeordneten | elastischen Stutzen | Z01: Ein Endschalter, Anzeige Klappe ZU
1000788160 | Brandschutzklappe | FK2-EU/DE/950x400x500/0S/Z02 | 1357 | 84818085 | 4 | 34 | 1055 | 460 | 500 | FK2-EU | pcs | DE | EUR | Brand- und Rauchschutz | Brandschutzklappen | Brandschutzklappen | 0S: Mit einem auf der Einbauseite angeordneten | elastischen Stutzen | Z02: Ein Endschalter, Anzeige Klappe AUF
1000788161 | Brandschutzklappe | FK2-EU/DE/950x400x500/0S/Z03 | 1433 | 84818085 | 4 | 34 | 1055 | 460 | 500 | FK2-EU | pcs | DE | EUR | Brand- und Rauchschutz | Brandschutzklappen | Brandschutzklappen | 0S: Mit einem auf der Einbauseite angeordneten | elastischen Stutzen | Z03: Zwei Endschalter, Anzeige Klappe ZU und AUF
1000788162 | Brandschutzklappe | FK2-EU/DE/950x400x500/0S/Z43 | 2417 | 84818085 | 4 | 35 | 1095 | 460 | 500 | FK2-EU | pcs | DE | EUR | Brand- und Rauchschutz | Brandschutzklappen | Brandschutzklappen | 0S: Mit einem auf der Einbauseite angeordneten | elastischen Stutzen | Z43: Federrücklaufantrieb 230 V, Fabrikat Belimo, | mit integrierten Endschaltern und | thermoelektrischer Auslöseeinrichtung
1000788163 | Brandschutzklappe | FK2-EU/DE/950x400x500/0S/Z45 | 2384 | 84818085 | 4 | 35 | 1095 | 460 | 500 | FK2-EU | pcs | DE | EUR | Brand- und Rauchschutz | Brandschutzklappen | Brandschutzklappen | 0S: Mit einem auf der Einbauseite angeordneten | elastischen Stutzen | Z45: Federrücklaufantrieb 24 V, Fabrikat | Belimo, mit integrierten Endschaltern und | thermoelektrischer Auslöseeinrichtung
1000788164 | Brandschutzklappe | FK2-EU/DE/950x400x500/A0/Z00 | 1047 | 84818085 | 4 | 34 | 1055 | 460 | 500 | FK2-EU | pcs | DE | EUR | Brand- und Rauchschutz | Brandschutzklappen | Brandschutzklappen | A0: Mit einem auf der Bedienseite angeordneten | Abschlussgitter
1000788165 | Brandschutzklappe | FK2-EU/DE/950x400x500/A0/Z01 | 1123 | 84818085 | 4 | 34 | 1055 | 460 | 500 | FK2-EU | pcs | DE | EUR | Brand- und Rauchschutz | Brandschutzklappen | Brandschutzklappen | A0: Mit einem auf der Bedienseite angeordneten | Abschlussgitter | Z01: Ein Endschalter, Anzeige Klappe ZU
1000788166 | Brandschutzklappe | FK2-EU/DE/950x400x500/A0/Z02 | 1123 | 84818085 | 4 | 34 | 1055 | 460 | 500 | FK2-EU | pcs | DE | EUR | Brand- und Rauchschutz | Brandschutzklappen | Brandschutzklappen | A0: Mit einem auf der Bedienseite angeordneten | Abschlussgitter | Z02: Ein Endschalter, Anzeige Klappe AUF
1000788167 | Brandschutzklappe | FK2-EU/DE/950x400x500/A0/Z03 | 1199 | 84818085 | 4 | 34 | 1055 | 460 | 500 | FK2-EU | pcs | DE | EUR | Brand- und Rauchschutz | Brandschutzklappen | Brandschutzklappen | A0: Mit einem auf der Bedienseite angeordneten | Abschlussgitter | Z03: Zwei Endschalter, Anzeige Klappe ZU und AUF
1000788168 | Brandschutzklappe | FK2-EU/DE/950x400x500/A0/Z43 | 2183 | 84818085 | 4 | 35 | 1095 | 460 | 500 | FK2-EU | pcs | DE | EUR | Brand- und Rauchschutz | Brandschutzklappen | Brandschutzklappen | A0: Mit einem auf der Bedienseite angeordneten | Abschlussgitter | Z43: Federrücklaufantrieb 230 V, Fabrikat Belimo, | mit integrierten Endschaltern und | thermoelektrischer Auslöseeinrichtung
1000788169 | Brandschutzklappe | FK2-EU/DE/950x400x500/A0/Z45 | 2150 | 84818085 | 4 | 35 | 1095 | 460 | 500 | FK2-EU | pcs | DE | EUR | Brand- und Rauchschutz | Brandschutzklappen | Brandschutzklappen | A0: Mit einem auf der Bedienseite angeordneten | Abschlussgitter | Z45: Federrücklaufantrieb 24 V, Fabrikat | Belimo, mit integrierten Endschaltern und | thermoelektrischer Auslöseeinrichtung
1000809258 | Brandschutzklappe | FK2-EU/DE/950x400x500/AA/Z43RM | 5518 | 84818085 | 4 | 34 | 1095 | 490 | 500 | FK2-EU | pcs | DE | EUR | Brand- und Rauchschutz | Brandschutzklappen | Brandschutzklappen | AA: Mit beidseitig angeordneten Abschlussgitter | Z43RM: Federrücklaufantrieb 230 V, Fabrikat Belimo, mit | integrierten Endschaltern und thermoelektrischer | Auslöseeinrichtung in Verbindung mit einer | Rauchauslöseeinrichtung Typ RM-O-3-D
1000809259 | Brandschutzklappe | FK2-EU/DE/950x400x500/AA/Z45RM | 5486 | 84818085 | 4 | 34 | 1095 | 490 | 500 | FK2-EU | pcs | DE | EUR | Brand- und Rauchschutz | Brandschutzklappen | Brandschutzklappen | AA: Mit beidseitig angeordneten Abschlussgitter | Z45RM: Federrücklaufantrieb 24 V, Fabrikat Belimo, mit | integrierten Endschaltern und thermoelektrischer | Auslöseeinrichtung in Verbindung mit einer | Rauchauslöseeinrchtung Typ RM-O-3-D
1000758206 | Brandschutzklappe | FK2-EU/DE/950x400x500/ES/SS/Z00 | 2535 | 84818085 | 4 | 34 | 1055 | 460 | 500 | FK2-EU | pcs | DE | EUR | Brand- und Rauchschutz | Brandschutzklappen | Brandschutzklappen | ES: Mit einem Einbausatz und den dazugehörigen | Befestigungselementen | SS: Mit zwei elastischen Stutzen
1000758207 | Brandschutzklappe | FK2-EU/DE/950x400x500/ES/SS/Z01 | 2611 | 84818085 | 4 | 34 | 1055 | 460 | 500 | FK2-EU | pcs | DE | EUR | Brand- und Rauchschutz | Brandschutzklappen | Brandschutzklappen | ES: Mit einem Einbausatz und den dazugehörigen | Befestigungselementen | SS: Mit zwei elastischen Stutzen | Z01: Ein Endschalter, Anzeige Klappe ZU
1000758208 | Brandschutzklappe | FK2-EU/DE/950x400x500/ES/SS/Z02 | 2611 | 84818085 | 4 | 34 | 1055 | 460 | 500 | FK2-EU | pcs | DE | EUR | Brand- und Rauchschutz | Brandschutzklappen | Brandschutzklappen | ES: Mit einem Einbausatz und den dazugehörigen | Befestigungselementen | SS: Mit zwei elastischen Stutzen | Z02: Ein Endschalter, Anzeige Klappe AUF
1000758209 | Brandschutzklappe | FK2-EU/DE/950x400x500/ES/SS/Z03 | 2687 | 84818085 | 4 | 34 | 1055 | 460 | 500 | FK2-EU | pcs | DE | EUR | Brand- und Rauchschutz | Brandschutzklappen | Brandschutzklappen | ES: Mit einem Einbausatz und den dazugehörigen | Befestigungselementen | SS: Mit zwei elastischen Stutzen | Z03: Zwei Endschalter, Anzeige Klappe ZU und AUF
1000839746 | Druckentlastungsklappe | FK2-EU/DE/950x400x500/ES/SS/Z38DV | 4768 | 84818085 | 4 | 34 | 1055 | 460 | 500 | FK2-DV | pcs | DE | EUR | Brand- und Rauchschutz | Brandschutzklappen | Druckentlastungsklappe | ES: Mit einem Einbausatz und den dazugehörigen | Befestigungselementen | SS: Mit zwei elastischen Stutzen
1000758210 | Brandschutzklappe | FK2-EU/DE/950x400x500/ES/SS/Z43 | 3671 | 84818085 | 4 | 35 | 1095 | 460 | 500 | FK2-EU | pcs | DE | EUR | Brand- und Rauchschutz | Brandschutzklappen | Brandschutzklappen | ES: Mit einem Einbausatz und den dazugehörigen | Befestigungselementen | SS: Mit zwei elastischen Stutzen | Z43: Federrücklaufantrieb 230 V, Fabrikat Belimo, | mit integrierten Endschaltern und | thermoelektrischer Auslöseeinrichtung
1000758211 | Brandschutzklappe | FK2-EU/DE/950x400x500/ES/SS/Z45 | 3638 | 84818085 | 4 | 35 | 1095 | 460 | 500 | FK2-EU | pcs | DE | EUR | Brand- und Rauchschutz | Brandschutzklappen | Brandschutzklappen | ES: Mit einem Einbausatz und den dazugehörigen | Befestigungselementen | SS: Mit zwei elastischen Stutzen | Z45: Federrücklaufantrieb 24 V, Fabrikat | Belimo, mit integrierten Endschaltern und | thermoelektrischer Auslöseeinrichtung
1000758200 | Brandschutzklappe | FK2-EU/DE/950x400x500/ES/Z00 | 1709 | 84818085 | 4 | 34 | 1055 | 460 | 500 | FK2-EU | pcs | DE | EUR | Brand- und Rauchschutz | Brandschutzklappen | Brandschutzklappen | ES: Mit einem Einbausatz und den dazugehörigen | Befestigungselementen
1000758201 | Brandschutzklappe | FK2-EU/DE/950x400x500/ES/Z01 | 1785 | 84818085 | 4 | 34 | 1055 | 460 | 500 | FK2-EU | pcs | DE | EUR | Brand- und Rauchschutz | Brandschutzklappen | Brandschutzklappen | ES: Mit einem Einbausatz und den dazugehörigen | Befestigungselementen | Z01: Ein Endschalter, Anzeige Klappe ZU
1000758202 | Brandschutzklappe | FK2-EU/DE/950x400x500/ES/Z02 | 1785 | 84818085 | 4 | 34 | 1055 | 460 | 500 | FK2-EU | pcs | DE | EUR | Brand- und Rauchschutz | Brandschutzklappen | Brandschutzklappen | ES: Mit einem Einbausatz und den dazugehörigen | Befestigungselementen | Z02: Ein Endschalter, Anzeige Klappe AUF
1000758203 | Brandschutzklappe | FK2-EU/DE/950x400x500/ES/Z03 | 1861 | 84818085 | 4 | 34 | 1055 | 460 | 500 | FK2-EU | pcs | DE | EUR | Brand- und Rauchschutz | Brandschutzklappen | Brandschutzklappen | ES: Mit einem Einbausatz und den dazugehörigen | Befestigungselementen | Z03: Zwei Endschalter, Anzeige Klappe ZU und AUF
1000839745 | Druckentlastungsklappe | FK2-EU/DE/950x400x500/ES/Z38DV | 3942 | 84818085 | 4 | 34 | 1055 | 460 | 500 | FK2-DV | pcs | DE | EUR | Brand- und Rauchschutz | Brandschutzklappen | Druckentlastungsklappe | ES: Mit einem Einbausatz und den dazugehörigen | Befestigungselementen
1000758204 | Brandschutzklappe | FK2-EU/DE/950x400x500/ES/Z43 | 2845 | 84818085 | 4 | 35 | 1095 | 460 | 500 | FK2-EU | pcs | DE | EUR | Brand- und Rauchschutz | Brandschutzklappen | Brandschutzklappen | ES: Mit einem Einbausatz und den dazugehörigen | Befestigungselementen | Z43: Federrücklaufantrieb 230 V, Fabrikat Belimo, | mit integrierten Endschaltern und | thermoelektrischer Auslöseeinrichtung
1000758205 | Brandschutzklappe | FK2-EU/DE/950x400x500/ES/Z45 | 2812 | 84818085 | 4 | 35 | 1095 | 460 | 500 | FK2-EU | pcs | DE | EUR | Brand- und Rauchschutz | Brandschutzklappen | Brandschutzklappen | ES: Mit einem Einbausatz und den dazugehörigen | Befestigungselementen | Z45: Federrücklaufantrieb 24 V, Fabrikat | Belimo, mit integrierten Endschaltern und | thermoelektrischer Auslöseeinrichtung
1000788170 | Brandschutzklappe | FK2-EU/DE/950x400x500/S0/Z00 | 1281 | 84818085 | 4 | 34 | 1055 | 460 | 500 | FK2-EU | pcs | DE | EUR | Brand- und Rauchschutz | Brandschutzklappen | Brandschutzklappen | S0: Mit einem auf der Bedienseite angeordneten | elastischen Stutzen
1000788171 | Brandschutzklappe | FK2-EU/DE/950x400x500/S0/Z01 | 1357 | 84818085 | 4 | 34 | 1055 | 460 | 500 | FK2-EU | pcs | DE | EUR | Brand- und Rauchschutz | Brandschutzklappen | Brandschutzklappen | S0: Mit einem auf der Bedienseite angeordneten | elastischen Stutzen | Z01: Ein Endschalter, Anzeige Klappe ZU
1000788172 | Brandschutzklappe | FK2-EU/DE/950x400x500/S0/Z02 | 1357 | 84818085 | 4 | 34 | 1055 | 460 | 500 | FK2-EU | pcs | DE | EUR | Brand- und Rauchschutz | Brandschutzklappen | Brandschutzklappen | S0: Mit einem auf der Bedienseite angeordneten | elastischen Stutzen | Z02: Ein Endschalter, Anzeige Klappe AUF
1000788173 | Brandschutzklappe | FK2-EU/DE/950x400x500/S0/Z03 | 1433 | 84818085 | 4 | 34 | 1055 | 460 | 500 | FK2-EU | pcs | DE | EUR | Brand- und Rauchschutz | Brandschutzklappen | Brandschutzklappen | S0: Mit einem auf der Bedienseite angeordneten | elastischen Stutzen | Z03: Zwei Endschalter, Anzeige Klappe ZU und AUF
1000788174 | Brandschutzklappe | FK2-EU/DE/950x400x500/S0/Z43 | 2417 | 84818085 | 4 | 35 | 1095 | 460 | 500 | FK2-EU | pcs | DE | EUR | Brand- und Rauchschutz | Brandschutzklappen | Brandschutzklappen | S0: Mit einem auf der Bedienseite angeordneten | elastischen Stutzen | Z43: Federrücklaufantrieb 230 V, Fabrikat Belimo, | mit integrierten Endschaltern und | thermoelektrischer Auslöseeinrichtung
1000788175 | Brandschutzklappe | FK2-EU/DE/950x400x500/S0/Z45 | 2384 | 84818085 | 4 | 35 | 1095 | 460 | 500 | FK2-EU | pcs | DE | EUR | Brand- und Rauchschutz | Brandschutzklappen | Brandschutzklappen | S0: Mit einem auf der Bedienseite angeordneten | elastischen Stutzen | Z45: Federrücklaufantrieb 24 V, Fabrikat | Belimo, mit integrierten Endschaltern und | thermoelektrischer Auslöseeinrichtung
1000758194 | Brandschutzklappe | FK2-EU/DE/950x400x500/SS/Z00 | 1694 | 84818085 | 4 | 34 | 1055 | 460 | 500 | FK2-EU | pcs | DE | EUR | Brand- und Rauchschutz | Brandschutzklappen | Brandschutzklappen | SS: Mit zwei elastischen Stutzen
1000758195 | Brandschutzklappe | FK2-EU/DE/950x400x500/SS/Z01 | 1770 | 84818085 | 4 | 34 | 1055 | 460 | 500 | FK2-EU | pcs | DE | EUR | Brand- und Rauchschutz | Brandschutzklappen | Brandschutzklappen | SS: Mit zwei elastischen Stutzen | Z01: Ein Endschalter, Anzeige Klappe ZU
1000758196 | Brandschutzklappe | FK2-EU/DE/950x400x500/SS/Z02 | 1770 | 84818085 | 4 | 34 | 1055 | 460 | 500 | FK2-EU | pcs | DE | EUR | Brand- und Rauchschutz | Brandschutzklappen | Brandschutzklappen | SS: Mit zwei elastischen Stutzen | Z02: Ein Endschalter, Anzeige Klappe AUF
1000758197 | Brandschutzklappe | FK2-EU/DE/950x400x500/SS/Z03 | 1846 | 84818085 | 4 | 34 | 1055 | 460 | 500 | FK2-EU | pcs | DE | EUR | Brand- und Rauchschutz | Brandschutzklappen | Brandschutzklappen | SS: Mit zwei elastischen Stutzen | Z03: Zwei Endschalter, Anzeige Klappe ZU und AUF
1000839744 | Druckentlastungsklappe | FK2-EU/DE/950x400x500/SS/Z38DV | 3927 | 84818085 | 4 | 34 | 1055 | 460 | 500 | FK2-DV | pcs | DE | EUR | Brand- und Rauchschutz | Brandschutzklappen | Druckentlastungsklappe | SS: Mit zwei elastischen Stutzen
1000758198 | Brandschutzklappe | FK2-EU/DE/950x400x500/SS/Z43 | 2830 | 84818085 | 4 | 35 | 1095 | 460 | 500 | FK2-EU | pcs | DE | EUR | Brand- und Rauchschutz | Brandschutzklappen | Brandschutzklappen | SS: Mit zwei elastischen Stutzen | Z43: Federrücklaufantrieb 230 V, Fabrikat Belimo, | mit integrierten Endschaltern und | thermoelektrischer Auslöseeinrichtung
1000758199 | Brandschutzklappe | FK2-EU/DE/950x400x500/SS/Z45 | 2797 | 84818085 | 4 | 35 | 1095 | 460 | 500 | FK2-EU | pcs | DE | EUR | Brand- und Rauchschutz | Brandschutzklappen | Brandschutzklappen | SS: Mit zwei elastischen Stutzen | Z45: Federrücklaufantrieb 24 V, Fabrikat | Belimo, mit integrierten Endschaltern und | thermoelektrischer Auslöseeinrichtung
1000758188 | Brandschutzklappe | FK2-EU/DE/950x400x500/Z00 | 868 | 84818085 | 4 | 34 | 1055 | 460 | 500 | FK2-EU | pcs | DE | EUR | Brand- und Rauchschutz | Brandschutzklappen | Brandschutzklappen
1000758189 | Brandschutzklappe | FK2-EU/DE/950x400x500/Z01 | 944 | 84818085 | 4 | 34 | 1055 | 460 | 500 | FK2-EU | pcs | DE | EUR | Brand- und Rauchschutz | Brandschutzklappen | Brandschutzklappen | Z01: Ein Endschalter, Anzeige Klappe ZU
1000758190 | Brandschutzklappe | FK2-EU/DE/950x400x500/Z02 | 944 | 84818085 | 4 | 34 | 1055 | 460 | 500 | FK2-EU | pcs | DE | EUR | Brand- und Rauchschutz | Brandschutzklappen | Brandschutzklappen | Z02: Ein Endschalter, Anzeige Klappe AUF
1000758191 | Brandschutzklappe | FK2-EU/DE/950x400x500/Z03 | 1020 | 84818085 | 4 | 34 | 1055 | 460 | 500 | FK2-EU | pcs | DE | EUR | Brand- und Rauchschutz | Brandschutzklappen | Brandschutzklappen | Z03: Zwei Endschalter, Anzeige Klappe ZU und AUF
1000839743 | Druckentlastungsklappe | FK2-EU/DE/950x400x500/Z38DV | 3101 | 84818085 | 4 | 34 | 1055 | 460 | 500 | FK2-DV | pcs | DE | EUR | Brand- und Rauchschutz | Brandschutzklappen | Druckentlastungsklappe
1000758192 | Brandschutzklappe | FK2-EU/DE/950x400x500/Z43 | 2004 | 84818085 | 4 | 35 | 1095 | 460 | 500 | FK2-EU | pcs | DE | EUR | Brand- und Rauchschutz | Brandschutzklappen | Brandschutzklappen | Z43: Federrücklaufantrieb 230 V, Fabrikat Belimo, | mit integrierten Endschaltern und | thermoelektrischer Auslöseeinrichtung
1000758193 | Brandschutzklappe | FK2-EU/DE/950x400x500/Z45 | 1971 | 84818085 | 4 | 35 | 1095 | 460 | 500 | FK2-EU | pcs | DE | EUR | Brand- und Rauchschutz | Brandschutzklappen | Brandschutzklappen | Z45: Federrücklaufantrieb 24 V, Fabrikat | Belimo, mit integrierten Endschaltern und | thermoelektrischer Auslöseeinrichtung
1000758212 | Brandschutzklappe | FK2-EU/DE/950x450x305/Z00 | 902 | 84818085 | 4 | 30 | 1055 | 510 | 305 | FK2-EU | pcs | DE | EUR | Brand- und Rauchschutz | Brandschutzklappen | Brandschutzklappen
1000758213 | Brandschutzklappe | FK2-EU/DE/950x450x305/Z01 | 978 | 84818085 | 4 | 30 | 1055 | 510 | 305 | FK2-EU | pcs | DE | EUR | Brand- und Rauchschutz | Brandschutzklappen | Brandschutzklappen | Z01: Ein Endschalter, Anzeige Klappe ZU
1000758214 | Brandschutzklappe | FK2-EU/DE/950x450x305/Z02 | 978 | 84818085 | 4 | 30 | 1055 | 510 | 305 | FK2-EU | pcs | DE | EUR | Brand- und Rauchschutz | Brandschutzklappen | Brandschutzklappen | Z02: Ein Endschalter, Anzeige Klappe AUF
1000758215 | Brandschutzklappe | FK2-EU/DE/950x450x305/Z03 | 1054 | 84818085 | 4 | 30 | 1055 | 510 | 305 | FK2-EU | pcs | DE | EUR | Brand- und Rauchschutz | Brandschutzklappen | Brandschutzklappen | Z03: Zwei Endschalter, Anzeige Klappe ZU und AUF
1000758216 | Brandschutzklappe | FK2-EU/DE/950x450x305/Z43 | 2038 | 84818085 | 4 | 31 | 1095 | 510 | 305 | FK2-EU | pcs | DE | EUR | Brand- und Rauchschutz | Brandschutzklappen | Brandschutzklappen | Z43: Federrücklaufantrieb 230 V, Fabrikat Belimo, | mit integrierten Endschaltern und | thermoelektrischer Auslöseeinrichtung
1000758217 | Brandschutzklappe | FK2-EU/DE/950x450x305/Z45 | 2005 | 84818085 | 4 | 31 | 1095 | 510 | 305 | FK2-EU | pcs | DE | EUR | Brand- und Rauchschutz | Brandschutzklappen | Brandschutzklappen | Z45: Federrücklaufantrieb 24 V, Fabrikat | Belimo, mit integrierten Endschaltern und | thermoelektrischer Auslöseeinrichtung
1000788176 | Brandschutzklappe | FK2-EU/DE/950x450x500/0A/Z00 | 1271 | 84818085 | 4 | 36 | 1055 | 510 | 500 | FK2-EU | pcs | DE | EUR | Brand- und Rauchschutz | Brandschutzklappen | Brandschutzklappen | 0A: Mit einem auf der Einbauseite angeordneten | Abschlussgitter
1000788177 | Brandschutzklappe | FK2-EU/DE/950x450x500/0A/Z01 | 1347 | 84818085 | 4 | 36 | 1055 | 510 | 500 | FK2-EU | pcs | DE | EUR | Brand- und Rauchschutz | Brandschutzklappen | Brandschutzklappen | 0A: Mit einem auf der Einbauseite angeordneten | Abschlussgitter | Z01: Ein Endschalter, Anzeige Klappe ZU
1000788178 | Brandschutzklappe | FK2-EU/DE/950x450x500/0A/Z02 | 1347 | 84818085 | 4 | 36 | 1055 | 510 | 500 | FK2-EU | pcs | DE | EUR | Brand- und Rauchschutz | Brandschutzklappen | Brandschutzklappen | 0A: Mit einem auf der Einbauseite angeordneten | Abschlussgitter | Z02: Ein Endschalter, Anzeige Klappe AUF
1000788179 | Brandschutzklappe | FK2-EU/DE/950x450x500/0A/Z03 | 1423 | 84818085 | 4 | 36 | 1055 | 510 | 500 | FK2-EU | pcs | DE | EUR | Brand- und Rauchschutz | Brandschutzklappen | Brandschutzklappen | 0A: Mit einem auf der Einbauseite angeordneten | Abschlussgitter | Z03: Zwei Endschalter, Anzeige Klappe ZU und AUF
1000788180 | Brandschutzklappe | FK2-EU/DE/950x450x500/0A/Z43 | 2407 | 84818085 | 4 | 37 | 1095 | 510 | 500 | FK2-EU | pcs | DE | EUR | Brand- und Rauchschutz | Brandschutzklappen | Brandschutzklappen | 0A: Mit einem auf der Einbauseite angeordneten | Abschlussgitter | Z43: Federrücklaufantrieb 230 V, Fabrikat Belimo, | mit integrierten Endschaltern und | thermoelektrischer Auslöseeinrichtung
1000788181 | Brandschutzklappe | FK2-EU/DE/950x450x500/0A/Z45 | 2374 | 84818085 | 4 | 37 | 1095 | 510 | 500 | FK2-EU | pcs | DE | EUR | Brand- und Rauchschutz | Brandschutzklappen | Brandschutzklappen | 0A: Mit einem auf der Einbauseite angeordneten | Abschlussgitter | Z45: Federrücklaufantrieb 24 V, Fabrikat | Belimo, mit integrierten Endschaltern und | thermoelektrischer Auslöseeinrichtung
1000788182 | Brandschutzklappe | FK2-EU/DE/950x450x500/0S/Z00 | 1512 | 84818085 | 4 | 36 | 1055 | 510 | 500 | FK2-EU | pcs | DE | EUR | Brand- und Rauchschutz | Brandschutzklappen | Brandschutzklappen | 0S: Mit einem auf der Einbauseite angeordneten | elastischen Stutzen
1000788183 | Brandschutzklappe | FK2-EU/DE/950x450x500/0S/Z01 | 1588 | 84818085 | 4 | 36 | 1055 | 510 | 500 | FK2-EU | pcs | DE | EUR | Brand- und Rauchschutz | Brandschutzklappen | Brandschutzklappen | 0S: Mit einem auf der Einbauseite angeordneten | elastischen Stutzen | Z01: Ein Endschalter, Anzeige Klappe ZU
1000788184 | Brandschutzklappe | FK2-EU/DE/950x450x500/0S/Z02 | 1588 | 84818085 | 4 | 36 | 1055 | 510 | 500 | FK2-EU | pcs | DE | EUR | Brand- und Rauchschutz | Brandschutzklappen | Brandschutzklappen | 0S: Mit einem auf der Einbauseite angeordneten | elastischen Stutzen | Z02: Ein Endschalter, Anzeige Klappe AUF
1000788185 | Brandschutzklappe | FK2-EU/DE/950x450x500/0S/Z03 | 1664 | 84818085 | 4 | 36 | 1055 | 510 | 500 | FK2-EU | pcs | DE | EUR | Brand- und Rauchschutz | Brandschutzklappen | Brandschutzklappen | 0S: Mit einem auf der Einbauseite angeordneten | elastischen Stutzen | Z03: Zwei Endschalter, Anzeige Klappe ZU und AUF
1000788186 | Brandschutzklappe | FK2-EU/DE/950x450x500/0S/Z43 | 2648 | 84818085 | 4 | 37 | 1095 | 510 | 500 | FK2-EU | pcs | DE | EUR | Brand- und Rauchschutz | Brandschutzklappen | Brandschutzklappen | 0S: Mit einem auf der Einbauseite angeordneten | elastischen Stutzen | Z43: Federrücklaufantrieb 230 V, Fabrikat Belimo, | mit integrierten Endschaltern und | thermoelektrischer Auslöseeinrichtung
1000788187 | Brandschutzklappe | FK2-EU/DE/950x450x500/0S/Z45 | 2615 | 84818085 | 4 | 37 | 1095 | 510 | 500 | FK2-EU | pcs | DE | EUR | Brand- und Rauchschutz | Brandschutzklappen | Brandschutzklappen | 0S: Mit einem auf der Einbauseite angeordneten | elastischen Stutzen | Z45: Federrücklaufantrieb 24 V, Fabrikat | Belimo, mit integrierten Endschaltern und | thermoelektrischer Auslöseeinrichtung
1000788188 | Brandschutzklappe | FK2-EU/DE/950x450x500/A0/Z00 | 1271 | 84818085 | 4 | 36 | 1055 | 510 | 500 | FK2-EU | pcs | DE | EUR | Brand- und Rauchschutz | Brandschutzklappen | Brandschutzklappen | A0: Mit einem auf der Bedienseite angeordneten | Abschlussgitter
1000788189 | Brandschutzklappe | FK2-EU/DE/950x450x500/A0/Z01 | 1347 | 84818085 | 4 | 36 | 1055 | 510 | 500 | FK2-EU | pcs | DE | EUR | Brand- und Rauchschutz | Brandschutzklappen | Brandschutzklappen | A0: Mit einem auf der Bedienseite angeordneten | Abschlussgitter | Z01: Ein Endschalter, Anzeige Klappe ZU
1000788190 | Brandschutzklappe | FK2-EU/DE/950x450x500/A0/Z02 | 1347 | 84818085 | 4 | 36 | 1055 | 510 | 500 | FK2-EU | pcs | DE | EUR | Brand- und Rauchschutz | Brandschutzklappen | Brandschutzklappen | A0: Mit einem auf der Bedienseite angeordneten | Abschlussgitter | Z02: Ein Endschalter, Anzeige Klappe AUF
1000788191 | Brandschutzklappe | FK2-EU/DE/950x450x500/A0/Z03 | 1423 | 84818085 | 4 | 36 | 1055 | 510 | 500 | FK2-EU | pcs | DE | EUR | Brand- und Rauchschutz | Brandschutzklappen | Brandschutzklappen | A0: Mit einem auf der Bedienseite angeordneten | Abschlussgitter | Z03: Zwei Endschalter, Anzeige Klappe ZU und AUF
1000788192 | Brandschutzklappe | FK2-EU/DE/950x450x500/A0/Z43 | 2407 | 84818085 | 4 | 37 | 1095 | 510 | 500 | FK2-EU | pcs | DE | EUR | Brand- und Rauchschutz | Brandschutzklappen | Brandschutzklappen | A0: Mit einem auf der Bedienseite angeordneten | Abschlussgitter | Z43: Federrücklaufantrieb 230 V, Fabrikat Belimo, | mit integrierten Endschaltern und | thermoelektrischer Auslöseeinrichtung
1000788193 | Brandschutzklappe | FK2-EU/DE/950x450x500/A0/Z45 | 2374 | 84818085 | 4 | 37 | 1095 | 510 | 500 | FK2-EU | pcs | DE | EUR | Brand- und Rauchschutz | Brandschutzklappen | Brandschutzklappen | A0: Mit einem auf der Bedienseite angeordneten | Abschlussgitter | Z45: Federrücklaufantrieb 24 V, Fabrikat | Belimo, mit integrierten Endschaltern und | thermoelektrischer Auslöseeinrichtung
1000809260 | Brandschutzklappe | FK2-EU/DE/950x450x500/AA/Z43RM | 5932 | 84818085 | 4 | 36 | 1095 | 540 | 500 | FK2-EU | pcs | DE | EUR | Brand- und Rauchschutz | Brandschutzklappen | Brandschutzklappen | AA: Mit beidseitig angeordneten Abschlussgitter | Z43RM: Federrücklaufantrieb 230 V, Fabrikat Belimo, mit | integrierten Endschaltern und thermoelektrischer | Auslöseeinrichtung in Verbindung mit einer | Rauchauslöseeinrichtung Typ RM-O-3-D
1000809261 | Brandschutzklappe | FK2-EU/DE/950x450x500/AA/Z45RM | 5900 | 84818085 | 4 | 36 | 1095 | 540 | 500 | FK2-EU | pcs | DE | EUR | Brand- und Rauchschutz | Brandschutzklappen | Brandschutzklappen | AA: Mit beidseitig angeordneten Abschlussgitter | Z45RM: Federrücklaufantrieb 24 V, Fabrikat Belimo, mit | integrierten Endschaltern und thermoelektrischer | Auslöseeinrichtung in Verbindung mit einer | Rauchauslöseeinrchtung Typ RM-O-3-D
1000758236 | Brandschutzklappe | FK2-EU/DE/950x450x500/ES/SS/Z00 | 2983 | 84818085 | 4 | 36 | 1055 | 510 | 500 | FK2-EU | pcs | DE | EUR | Brand- und Rauchschutz | Brandschutzklappen | Brandschutzklappen | ES: Mit einem Einbausatz und den dazugehörigen | Befestigungselementen | SS: Mit zwei elastischen Stutzen
1000758237 | Brandschutzklappe | FK2-EU/DE/950x450x500/ES/SS/Z01 | 3059 | 84818085 | 4 | 36 | 1055 | 510 | 500 | FK2-EU | pcs | DE | EUR | Brand- und Rauchschutz | Brandschutzklappen | Brandschutzklappen | ES: Mit einem Einbausatz und den dazugehörigen | Befestigungselementen | SS: Mit zwei elastischen Stutzen | Z01: Ein Endschalter, Anzeige Klappe ZU
1000758238 | Brandschutzklappe | FK2-EU/DE/950x450x500/ES/SS/Z02 | 3059 | 84818085 | 4 | 36 | 1055 | 510 | 500 | FK2-EU | pcs | DE | EUR | Brand- und Rauchschutz | Brandschutzklappen | Brandschutzklappen | ES: Mit einem Einbausatz und den dazugehörigen | Befestigungselementen | SS: Mit zwei elastischen Stutzen | Z02: Ein Endschalter, Anzeige Klappe AUF
1000758239 | Brandschutzklappe | FK2-EU/DE/950x450x500/ES/SS/Z03 | 3135 | 84818085 | 4 | 36 | 1055 | 510 | 500 | FK2-EU | pcs | DE | EUR | Brand- und Rauchschutz | Brandschutzklappen | Brandschutzklappen | ES: Mit einem Einbausatz und den dazugehörigen | Befestigungselementen | SS: Mit zwei elastischen Stutzen | Z03: Zwei Endschalter, Anzeige Klappe ZU und AUF
1000839750 | Druckentlastungsklappe | FK2-EU/DE/950x450x500/ES/SS/Z38DV | 5216 | 84818085 | 4 | 36 | 1055 | 510 | 500 | FK2-DV | pcs | DE | EUR | Brand- und Rauchschutz | Brandschutzklappen | Druckentlastungsklappe | ES: Mit einem Einbausatz und den dazugehörigen | Befestigungselementen | SS: Mit zwei elastischen Stutzen
1000758240 | Brandschutzklappe | FK2-EU/DE/950x450x500/ES/SS/Z43 | 4119 | 84818085 | 4 | 37 | 1095 | 510 | 500 | FK2-EU | pcs | DE | EUR | Brand- und Rauchschutz | Brandschutzklappen | Brandschutzklappen | ES: Mit einem Einbausatz und den dazugehörigen | Befestigungselementen | SS: Mit zwei elastischen Stutzen | Z43: Federrücklaufantrieb 230 V, Fabrikat Belimo, | mit integrierten Endschaltern und | thermoelektrischer Auslöseeinrichtung
1000758241 | Brandschutzklappe | FK2-EU/DE/950x450x500/ES/SS/Z45 | 4086 | 84818085 | 4 | 37 | 1095 | 510 | 500 | FK2-EU | pcs | DE | EUR | Brand- und Rauchschutz | Brandschutzklappen | Brandschutzklappen | ES: Mit einem Einbausatz und den dazugehörigen | Befestigungselementen | SS: Mit zwei elastischen Stutzen | Z45: Federrücklaufantrieb 24 V, Fabrikat | Belimo, mit integrierten Endschaltern und | thermoelektrischer Auslöseeinrichtung
1000758230 | Brandschutzklappe | FK2-EU/DE/950x450x500/ES/Z00 | 1764 | 84818085 | 4 | 36 | 1055 | 510 | 500 | FK2-EU | pcs | DE | EUR | Brand- und Rauchschutz | Brandschutzklappen | Brandschutzklappen | ES: Mit einem Einbausatz und den dazugehörigen | Befestigungselementen
1000758231 | Brandschutzklappe | FK2-EU/DE/950x450x500/ES/Z01 | 1840 | 84818085 | 4 | 36 | 1055 | 510 | 500 | FK2-EU | pcs | DE | EUR | Brand- und Rauchschutz | Brandschutzklappen | Brandschutzklappen | ES: Mit einem Einbausatz und den dazugehörigen | Befestigungselementen | Z01: Ein Endschalter, Anzeige Klappe ZU
1000758232 | Brandschutzklappe | FK2-EU/DE/950x450x500/ES/Z02 | 1840 | 84818085 | 4 | 36 | 1055 | 510 | 500 | FK2-EU | pcs | DE | EUR | Brand- und Rauchschutz | Brandschutzklappen | Brandschutzklappen | ES: Mit einem Einbausatz und den dazugehörigen | Befestigungselementen | Z02: Ein Endschalter, Anzeige Klappe AUF
1000758233 | Brandschutzklappe | FK2-EU/DE/950x450x500/ES/Z03 | 1916 | 84818085 | 4 | 36 | 1055 | 510 | 500 | FK2-EU | pcs | DE | EUR | Brand- und Rauchschutz | Brandschutzklappen | Brandschutzklappen | ES: Mit einem Einbausatz und den dazugehörigen | Befestigungselementen | Z03: Zwei Endschalter, Anzeige Klappe ZU und AUF
1000839749 | Druckentlastungsklappe | FK2-EU/DE/950x450x500/ES/Z38DV | 3997 | 84818085 | 4 | 36 | 1055 | 510 | 500 | FK2-DV | pcs | DE | EUR | Brand- und Rauchschutz | Brandschutzklappen | Druckentlastungsklappe | ES: Mit einem Einbausatz und den dazugehörigen | Befestigungselementen
1000758234 | Brandschutzklappe | FK2-EU/DE/950x450x500/ES/Z43 | 2900 | 84818085 | 4 | 37 | 1095 | 510 | 500 | FK2-EU | pcs | DE | EUR | Brand- und Rauchschutz | Brandschutzklappen | Brandschutzklappen | ES: Mit einem Einbausatz und den dazugehörigen | Befestigungselementen | Z43: Federrücklaufantrieb 230 V, Fabrikat Belimo, | mit integrierten Endschaltern und | thermoelektrischer Auslöseeinrichtung
1000758235 | Brandschutzklappe | FK2-EU/DE/950x450x500/ES/Z45 | 2867 | 84818085 | 4 | 37 | 1095 | 510 | 500 | FK2-EU | pcs | DE | EUR | Brand- und Rauchschutz | Brandschutzklappen | Brandschutzklappen | ES: Mit einem Einbausatz und den dazugehörigen | Befestigungselementen | Z45: Federrücklaufantrieb 24 V, Fabrikat | Belimo, mit integrierten Endschaltern und | thermoelektrischer Auslöseeinrichtung
1000788194 | Brandschutzklappe | FK2-EU/DE/950x450x500/S0/Z00 | 1512 | 84818085 | 4 | 36 | 1055 | 510 | 500 | FK2-EU | pcs | DE | EUR | Brand- und Rauchschutz | Brandschutzklappen | Brandschutzklappen | S0: Mit einem auf der Bedienseite angeordneten | elastischen Stutzen
1000788195 | Brandschutzklappe | FK2-EU/DE/950x450x500/S0/Z01 | 1588 | 84818085 | 4 | 36 | 1055 | 510 | 500 | FK2-EU | pcs | DE | EUR | Brand- und Rauchschutz | Brandschutzklappen | Brandschutzklappen | S0: Mit einem auf der Bedienseite angeordneten | elastischen Stutzen | Z01: Ein Endschalter, Anzeige Klappe ZU
1000788196 | Brandschutzklappe | FK2-EU/DE/950x450x500/S0/Z02 | 1588 | 84818085 | 4 | 36 | 1055 | 510 | 500 | FK2-EU | pcs | DE | EUR | Brand- und Rauchschutz | Brandschutzklappen | Brandschutzklappen | S0: Mit einem auf der Bedienseite angeordneten | elastischen Stutzen | Z02: Ein Endschalter, Anzeige Klappe AUF
1000788197 | Brandschutzklappe | FK2-EU/DE/950x450x500/S0/Z03 | 1664 | 84818085 | 4 | 36 | 1055 | 510 | 500 | FK2-EU | pcs | DE | EUR | Brand- und Rauchschutz | Brandschutzklappen | Brandschutzklappen | S0: Mit einem auf der Bedienseite angeordneten | elastischen Stutzen | Z03: Zwei Endschalter, Anzeige Klappe ZU und AUF
1000788198 | Brandschutzklappe | FK2-EU/DE/950x450x500/S0/Z43 | 2648 | 84818085 | 4 | 37 | 1095 | 510 | 500 | FK2-EU | pcs | DE | EUR | Brand- und Rauchschutz | Brandschutzklappen | Brandschutzklappen | S0: Mit einem auf der Bedienseite angeordneten | elastischen Stutzen | Z43: Federrücklaufantrieb 230 V, Fabrikat Belimo, | mit integrierten Endschaltern und | thermoelektrischer Auslöseeinrichtung
1000788199 | Brandschutzklappe | FK2-EU/DE/950x450x500/S0/Z45 | 2615 | 84818085 | 4 | 37 | 1095 | 510 | 500 | FK2-EU | pcs | DE | EUR | Brand- und Rauchschutz | Brandschutzklappen | Brandschutzklappen | S0: Mit einem auf der Bedienseite angeordneten | elastischen Stutzen | Z45: Federrücklaufantrieb 24 V, Fabrikat | Belimo, mit integrierten Endschaltern und | thermoelektrischer Auslöseeinrichtung
1000758224 | Brandschutzklappe | FK2-EU/DE/950x450x500/SS/Z00 | 2121 | 84818085 | 4 | 36 | 1055 | 510 | 500 | FK2-EU | pcs | DE | EUR | Brand- und Rauchschutz | Brandschutzklappen | Brandschutzklappen | SS: Mit zwei elastischen Stutzen
1000758225 | Brandschutzklappe | FK2-EU/DE/950x450x500/SS/Z01 | 2197 | 84818085 | 4 | 36 | 1055 | 510 | 500 | FK2-EU | pcs | DE | EUR | Brand- und Rauchschutz | Brandschutzklappen | Brandschutzklappen | SS: Mit zwei elastischen Stutzen | Z01: Ein Endschalter, Anzeige Klappe ZU
1000758226 | Brandschutzklappe | FK2-EU/DE/950x450x500/SS/Z02 | 2197 | 84818085 | 4 | 36 | 1055 | 510 | 500 | FK2-EU | pcs | DE | EUR | Brand- und Rauchschutz | Brandschutzklappen | Brandschutzklappen | SS: Mit zwei elastischen Stutzen | Z02: Ein Endschalter, Anzeige Klappe AUF
1000758227 | Brandschutzklappe | FK2-EU/DE/950x450x500/SS/Z03 | 2273 | 84818085 | 4 | 36 | 1055 | 510 | 500 | FK2-EU | pcs | DE | EUR | Brand- und Rauchschutz | Brandschutzklappen | Brandschutzklappen | SS: Mit zwei elastischen Stutzen | Z03: Zwei Endschalter, Anzeige Klappe ZU und AUF
1000839748 | Druckentlastungsklappe | FK2-EU/DE/950x450x500/SS/Z38DV | 4354 | 84818085 | 4 | 36 | 1055 | 510 | 500 | FK2-DV | pcs | DE | EUR | Brand- und Rauchschutz | Brandschutzklappen | Druckentlastungsklappe | SS: Mit zwei elastischen Stutzen
1000758228 | Brandschutzklappe | FK2-EU/DE/950x450x500/SS/Z43 | 3257 | 84818085 | 4 | 37 | 1095 | 510 | 500 | FK2-EU | pcs | DE | EUR | Brand- und Rauchschutz | Brandschutzklappen | Brandschutzklappen | SS: Mit zwei elastischen Stutzen | Z43: Federrücklaufantrieb 230 V, Fabrikat Belimo, | mit integrierten Endschaltern und | thermoelektrischer Auslöseeinrichtung
1000758229 | Brandschutzklappe | FK2-EU/DE/950x450x500/SS/Z45 | 3224 | 84818085 | 4 | 37 | 1095 | 510 | 500 | FK2-EU | pcs | DE | EUR | Brand- und Rauchschutz | Brandschutzklappen | Brandschutzklappen | SS: Mit zwei elastischen Stutzen | Z45: Federrücklaufantrieb 24 V, Fabrikat | Belimo, mit integrierten Endschaltern und | thermoelektrischer Auslöseeinrichtung
1000758218 | Brandschutzklappe | FK2-EU/DE/950x450x500/Z00 | 902 | 84818085 | 4 | 36 | 1055 | 510 | 500 | FK2-EU | pcs | DE | EUR | Brand- und Rauchschutz | Brandschutzklappen | Brandschutzklappen
1000758219 | Brandschutzklappe | FK2-EU/DE/950x450x500/Z01 | 978 | 84818085 | 4 | 36 | 1055 | 510 | 500 | FK2-EU | pcs | DE | EUR | Brand- und Rauchschutz | Brandschutzklappen | Brandschutzklappen | Z01: Ein Endschalter, Anzeige Klappe ZU
1000758220 | Brandschutzklappe | FK2-EU/DE/950x450x500/Z02 | 978 | 84818085 | 4 | 36 | 1055 | 510 | 500 | FK2-EU | pcs | DE | EUR | Brand- und Rauchschutz | Brandschutzklappen | Brandschutzklappen | Z02: Ein Endschalter, Anzeige Klappe AUF
1000758221 | Brandschutzklappe | FK2-EU/DE/950x450x500/Z03 | 1054 | 84818085 | 4 | 36 | 1055 | 510 | 500 | FK2-EU | pcs | DE | EUR | Brand- und Rauchschutz | Brandschutzklappen | Brandschutzklappen | Z03: Zwei Endschalter, Anzeige Klappe ZU und AUF
1000839747 | Druckentlastungsklappe | FK2-EU/DE/950x450x500/Z38DV | 3135 | 84818085 | 4 | 36 | 1055 | 510 | 500 | FK2-DV | pcs | DE | EUR | Brand- und Rauchschutz | Brandschutzklappen | Druckentlastungsklappe
1000758222 | Brandschutzklappe | FK2-EU/DE/950x450x500/Z43 | 2038 | 84818085 | 4 | 37 | 1095 | 510 | 500 | FK2-EU | pcs | DE | EUR | Brand- und Rauchschutz | Brandschutzklappen | Brandschutzklappen | Z43: Federrücklaufantrieb 230 V, Fabrikat Belimo, | mit integrierten Endschaltern und | thermoelektrischer Auslöseeinrichtung
1000758223 | Brandschutzklappe | FK2-EU/DE/950x450x500/Z45 | 2005 | 84818085 | 4 | 37 | 1095 | 510 | 500 | FK2-EU | pcs | DE | EUR | Brand- und Rauchschutz | Brandschutzklappen | Brandschutzklappen | Z45: Federrücklaufantrieb 24 V, Fabrikat | Belimo, mit integrierten Endschaltern und | thermoelektrischer Auslöseeinrichtung
1000758242 | Brandschutzklappe | FK2-EU/DE/950x500x305/Z00 | 939 | 84818085 | 4 | 33 | 1055 | 560 | 305 | FK2-EU | pcs | DE | EUR | Brand- und Rauchschutz | Brandschutzklappen | Brandschutzklappen
1000758243 | Brandschutzklappe | FK2-EU/DE/950x500x305/Z01 | 1015 | 84818085 | 4 | 33 | 1055 | 560 | 305 | FK2-EU | pcs | DE | EUR | Brand- und Rauchschutz | Brandschutzklappen | Brandschutzklappen | Z01: Ein Endschalter, Anzeige Klappe ZU
1000758244 | Brandschutzklappe | FK2-EU/DE/950x500x305/Z02 | 1015 | 84818085 | 4 | 33 | 1055 | 560 | 305 | FK2-EU | pcs | DE | EUR | Brand- und Rauchschutz | Brandschutzklappen | Brandschutzklappen | Z02: Ein Endschalter, Anzeige Klappe AUF
1000758245 | Brandschutzklappe | FK2-EU/DE/950x500x305/Z03 | 1091 | 84818085 | 4 | 33 | 1055 | 560 | 305 | FK2-EU | pcs | DE | EUR | Brand- und Rauchschutz | Brandschutzklappen | Brandschutzklappen | Z03: Zwei Endschalter, Anzeige Klappe ZU und AUF
1000758246 | Brandschutzklappe | FK2-EU/DE/950x500x305/Z43 | 2075 | 84818085 | 4 | 34 | 1095 | 560 | 305 | FK2-EU | pcs | DE | EUR | Brand- und Rauchschutz | Brandschutzklappen | Brandschutzklappen | Z43: Federrücklaufantrieb 230 V, Fabrikat Belimo, | mit integrierten Endschaltern und | thermoelektrischer Auslöseeinrichtung
1000758247 | Brandschutzklappe | FK2-EU/DE/950x500x305/Z45 | 2042 | 84818085 | 4 | 34 | 1095 | 560 | 305 | FK2-EU | pcs | DE | EUR | Brand- und Rauchschutz | Brandschutzklappen | Brandschutzklappen | Z45: Federrücklaufantrieb 24 V, Fabrikat | Belimo, mit integrierten Endschaltern und | thermoelektrischer Auslöseeinrichtung
1000788200 | Brandschutzklappe | FK2-EU/DE/950x500x500/0A/Z00 | 1316 | 84818085 | 4 | 39 | 1055 | 560 | 500 | FK2-EU | pcs | DE | EUR | Brand- und Rauchschutz | Brandschutzklappen | Brandschutzklappen | 0A: Mit einem auf der Einbauseite angeordneten | Abschlussgitter
1000788201 | Brandschutzklappe | FK2-EU/DE/950x500x500/0A/Z01 | 1392 | 84818085 | 4 | 39 | 1055 | 560 | 500 | FK2-EU | pcs | DE | EUR | Brand- und Rauchschutz | Brandschutzklappen | Brandschutzklappen | 0A: Mit einem auf der Einbauseite angeordneten | Abschlussgitter | Z01: Ein Endschalter, Anzeige Klappe ZU
1000788202 | Brandschutzklappe | FK2-EU/DE/950x500x500/0A/Z02 | 1392 | 84818085 | 4 | 39 | 1055 | 560 | 500 | FK2-EU | pcs | DE | EUR | Brand- und Rauchschutz | Brandschutzklappen | Brandschutzklappen | 0A: Mit einem auf der Einbauseite angeordneten | Abschlussgitter | Z02: Ein Endschalter, Anzeige Klappe AUF
1000788203 | Brandschutzklappe | FK2-EU/DE/950x500x500/0A/Z03 | 1468 | 84818085 | 4 | 39 | 1055 | 560 | 500 | FK2-EU | pcs | DE | EUR | Brand- und Rauchschutz | Brandschutzklappen | Brandschutzklappen | 0A: Mit einem auf der Einbauseite angeordneten | Abschlussgitter | Z03: Zwei Endschalter, Anzeige Klappe ZU und AUF
1000788204 | Brandschutzklappe | FK2-EU/DE/950x500x500/0A/Z43 | 2452 | 84818085 | 4 | 40 | 1095 | 560 | 500 | FK2-EU | pcs | DE | EUR | Brand- und Rauchschutz | Brandschutzklappen | Brandschutzklappen | 0A: Mit einem auf der Einbauseite angeordneten | Abschlussgitter | Z43: Federrücklaufantrieb 230 V, Fabrikat Belimo, | mit integrierten Endschaltern und | thermoelektrischer Auslöseeinrichtung
1000788205 | Brandschutzklappe | FK2-EU/DE/950x500x500/0A/Z45 | 2419 | 84818085 | 4 | 40 | 1095 | 560 | 500 | FK2-EU | pcs | DE | EUR | Brand- und Rauchschutz | Brandschutzklappen | Brandschutzklappen | 0A: Mit einem auf der Einbauseite angeordneten | Abschlussgitter | Z45: Federrücklaufantrieb 24 V, Fabrikat | Belimo, mit integrierten Endschaltern und | thermoelektrischer Auslöseeinrichtung
1000788206 | Brandschutzklappe | FK2-EU/DE/950x500x500/0S/Z00 | 1564 | 84818085 | 4 | 39 | 1055 | 560 | 500 | FK2-EU | pcs | DE | EUR | Brand- und Rauchschutz | Brandschutzklappen | Brandschutzklappen | 0S: Mit einem auf der Einbauseite angeordneten | elastischen Stutzen
1000788207 | Brandschutzklappe | FK2-EU/DE/950x500x500/0S/Z01 | 1640 | 84818085 | 4 | 39 | 1055 | 560 | 500 | FK2-EU | pcs | DE | EUR | Brand- und Rauchschutz | Brandschutzklappen | Brandschutzklappen | 0S: Mit einem auf der Einbauseite angeordneten | elastischen Stutzen | Z01: Ein Endschalter, Anzeige Klappe ZU
1000788208 | Brandschutzklappe | FK2-EU/DE/950x500x500/0S/Z02 | 1640 | 84818085 | 4 | 39 | 1055 | 560 | 500 | FK2-EU | pcs | DE | EUR | Brand- und Rauchschutz | Brandschutzklappen | Brandschutzklappen | 0S: Mit einem auf der Einbauseite angeordneten | elastischen Stutzen | Z02: Ein Endschalter, Anzeige Klappe AUF
1000788209 | Brandschutzklappe | FK2-EU/DE/950x500x500/0S/Z03 | 1716 | 84818085 | 4 | 39 | 1055 | 560 | 500 | FK2-EU | pcs | DE | EUR | Brand- und Rauchschutz | Brandschutzklappen | Brandschutzklappen | 0S: Mit einem auf der Einbauseite angeordneten | elastischen Stutzen | Z03: Zwei Endschalter, Anzeige Klappe ZU und AUF
1000788210 | Brandschutzklappe | FK2-EU/DE/950x500x500/0S/Z43 | 2700 | 84818085 | 4 | 40 | 1095 | 560 | 500 | FK2-EU | pcs | DE | EUR | Brand- und Rauchschutz | Brandschutzklappen | Brandschutzklappen | 0S: Mit einem auf der Einbauseite angeordneten | elastischen Stutzen | Z43: Federrücklaufantrieb 230 V, Fabrikat Belimo, | mit integrierten Endschaltern und | thermoelektrischer Auslöseeinrichtung
1000788211 | Brandschutzklappe | FK2-EU/DE/950x500x500/0S/Z45 | 2667 | 84818085 | 4 | 40 | 1095 | 560 | 500 | FK2-EU | pcs | DE | EUR | Brand- und Rauchschutz | Brandschutzklappen | Brandschutzklappen | 0S: Mit einem auf der Einbauseite angeordneten | elastischen Stutzen | Z45: Federrücklaufantrieb 24 V, Fabrikat | Belimo, mit integrierten Endschaltern und | thermoelektrischer Auslöseeinrichtung
1000788212 | Brandschutzklappe | FK2-EU/DE/950x500x500/A0/Z00 | 1316 | 84818085 | 4 | 39 | 1055 | 560 | 500 | FK2-EU | pcs | DE | EUR | Brand- und Rauchschutz | Brandschutzklappen | Brandschutzklappen | A0: Mit einem auf der Bedienseite angeordneten | Abschlussgitter
1000788213 | Brandschutzklappe | FK2-EU/DE/950x500x500/A0/Z01 | 1392 | 84818085 | 4 | 39 | 1055 | 560 | 500 | FK2-EU | pcs | DE | EUR | Brand- und Rauchschutz | Brandschutzklappen | Brandschutzklappen | A0: Mit einem auf der Bedienseite angeordneten | Abschlussgitter | Z01: Ein Endschalter, Anzeige Klappe ZU
1000788214 | Brandschutzklappe | FK2-EU/DE/950x500x500/A0/Z02 | 1392 | 84818085 | 4 | 39 | 1055 | 560 | 500 | FK2-EU | pcs | DE | EUR | Brand- und Rauchschutz | Brandschutzklappen | Brandschutzklappen | A0: Mit einem auf der Bedienseite angeordneten | Abschlussgitter | Z02: Ein Endschalter, Anzeige Klappe AUF
1000788215 | Brandschutzklappe | FK2-EU/DE/950x500x500/A0/Z03 | 1468 | 84818085 | 4 | 39 | 1055 | 560 | 500 | FK2-EU | pcs | DE | EUR | Brand- und Rauchschutz | Brandschutzklappen | Brandschutzklappen | A0: Mit einem auf der Bedienseite angeordneten | Abschlussgitter | Z03: Zwei Endschalter, Anzeige Klappe ZU und AUF
1000788216 | Brandschutzklappe | FK2-EU/DE/950x500x500/A0/Z43 | 2452 | 84818085 | 4 | 40 | 1095 | 560 | 500 | FK2-EU | pcs | DE | EUR | Brand- und Rauchschutz | Brandschutzklappen | Brandschutzklappen | A0: Mit einem auf der Bedienseite angeordneten | Abschlussgitter | Z43: Federrücklaufantrieb 230 V, Fabrikat Belimo, | mit integrierten Endschaltern und | thermoelektrischer Auslöseeinrichtung
1000788217 | Brandschutzklappe | FK2-EU/DE/950x500x500/A0/Z45 | 2419 | 84818085 | 4 | 40 | 1095 | 560 | 500 | FK2-EU | pcs | DE | EUR | Brand- und Rauchschutz | Brandschutzklappen | Brandschutzklappen | A0: Mit einem auf der Bedienseite angeordneten | Abschlussgitter | Z45: Federrücklaufantrieb 24 V, Fabrikat | Belimo, mit integrierten Endschaltern und | thermoelektrischer Auslöseeinrichtung
1000809262 | Brandschutzklappe | FK2-EU/DE/950x500x500/AA/Z43RM | 5986 | 84818085 | 4 | 39 | 1095 | 590 | 500 | FK2-EU | pcs | DE | EUR | Brand- und Rauchschutz | Brandschutzklappen | Brandschutzklappen | AA: Mit beidseitig angeordneten Abschlussgitter | Z43RM: Federrücklaufantrieb 230 V, Fabrikat Belimo, mit | integrierten Endschaltern und thermoelektrischer | Auslöseeinrichtung in Verbindung mit einer | Rauchauslöseeinrichtung Typ RM-O-3-D
1000809263 | Brandschutzklappe | FK2-EU/DE/950x500x500/AA/Z45RM | 5954 | 84818085 | 4 | 39 | 1095 | 590 | 500 | FK2-EU | pcs | DE | EUR | Brand- und Rauchschutz | Brandschutzklappen | Brandschutzklappen | AA: Mit beidseitig angeordneten Abschlussgitter | Z45RM: Federrücklaufantrieb 24 V, Fabrikat Belimo, mit | integrierten Endschaltern und thermoelektrischer | Auslöseeinrichtung in Verbindung mit einer | Rauchauslöseeinrchtung Typ RM-O-3-D
1000758266 | Brandschutzklappe | FK2-EU/DE/950x500x500/ES/SS/Z00 | 3070 | 84818085 | 4 | 39 | 1055 | 560 | 500 | FK2-EU | pcs | DE | EUR | Brand- und Rauchschutz | Brandschutzklappen | Brandschutzklappen | ES: Mit einem Einbausatz und den dazugehörigen | Befestigungselementen | SS: Mit zwei elastischen Stutzen
1000758267 | Brandschutzklappe | FK2-EU/DE/950x500x500/ES/SS/Z01 | 3146 | 84818085 | 4 | 39 | 1055 | 560 | 500 | FK2-EU | pcs | DE | EUR | Brand- und Rauchschutz | Brandschutzklappen | Brandschutzklappen | ES: Mit einem Einbausatz und den dazugehörigen | Befestigungselementen | SS: Mit zwei elastischen Stutzen | Z01: Ein Endschalter, Anzeige Klappe ZU
1000758268 | Brandschutzklappe | FK2-EU/DE/950x500x500/ES/SS/Z02 | 3146 | 84818085 | 4 | 39 | 1055 | 560 | 500 | FK2-EU | pcs | DE | EUR | Brand- und Rauchschutz | Brandschutzklappen | Brandschutzklappen | ES: Mit einem Einbausatz und den dazugehörigen | Befestigungselementen | SS: Mit zwei elastischen Stutzen | Z02: Ein Endschalter, Anzeige Klappe AUF
1000758269 | Brandschutzklappe | FK2-EU/DE/950x500x500/ES/SS/Z03 | 3222 | 84818085 | 4 | 39 | 1055 | 560 | 500 | FK2-EU | pcs | DE | EUR | Brand- und Rauchschutz | Brandschutzklappen | Brandschutzklappen | ES: Mit einem Einbausatz und den dazugehörigen | Befestigungselementen | SS: Mit zwei elastischen Stutzen | Z03: Zwei Endschalter, Anzeige Klappe ZU und AUF
1000839754 | Druckentlastungsklappe | FK2-EU/DE/950x500x500/ES/SS/Z38DV | 5303 | 84818085 | 4 | 39 | 1055 | 560 | 500 | FK2-DV | pcs | DE | EUR | Brand- und Rauchschutz | Brandschutzklappen | Druckentlastungsklappe | ES: Mit einem Einbausatz und den dazugehörigen | Befestigungselementen | SS: Mit zwei elastischen Stutzen
1000758270 | Brandschutzklappe | FK2-EU/DE/950x500x500/ES/SS/Z43 | 4206 | 84818085 | 4 | 40 | 1095 | 560 | 500 | FK2-EU | pcs | DE | EUR | Brand- und Rauchschutz | Brandschutzklappen | Brandschutzklappen | ES: Mit einem Einbausatz und den dazugehörigen | Befestigungselementen | SS: Mit zwei elastischen Stutzen | Z43: Federrücklaufantrieb 230 V, Fabrikat Belimo, | mit integrierten Endschaltern und | thermoelektrischer Auslöseeinrichtung
1000758271 | Brandschutzklappe | FK2-EU/DE/950x500x500/ES/SS/Z45 | 4173 | 84818085 | 4 | 40 | 1095 | 560 | 500 | FK2-EU | pcs | DE | EUR | Brand- und Rauchschutz | Brandschutzklappen | Brandschutzklappen | ES: Mit einem Einbausatz und den dazugehörigen | Befestigungselementen | SS: Mit zwei elastischen Stutzen | Z45: Federrücklaufantrieb 24 V, Fabrikat | Belimo, mit integrierten Endschaltern und | thermoelektrischer Auslöseeinrichtung
1000758260 | Brandschutzklappe | FK2-EU/DE/950x500x500/ES/Z00 | 1821 | 84818085 | 4 | 39 | 1055 | 560 | 500 | FK2-EU | pcs | DE | EUR | Brand- und Rauchschutz | Brandschutzklappen | Brandschutzklappen | ES: Mit einem Einbausatz und den dazugehörigen | Befestigungselementen
1000758261 | Brandschutzklappe | FK2-EU/DE/950x500x500/ES/Z01 | 1897 | 84818085 | 4 | 39 | 1055 | 560 | 500 | FK2-EU | pcs | DE | EUR | Brand- und Rauchschutz | Brandschutzklappen | Brandschutzklappen | ES: Mit einem Einbausatz und den dazugehörigen | Befestigungselementen | Z01: Ein Endschalter, Anzeige Klappe ZU
1000758262 | Brandschutzklappe | FK2-EU/DE/950x500x500/ES/Z02 | 1897 | 84818085 | 4 | 39 | 1055 | 560 | 500 | FK2-EU | pcs | DE | EUR | Brand- und Rauchschutz | Brandschutzklappen | Brandschutzklappen | ES: Mit einem Einbausatz und den dazugehörigen | Befestigungselementen | Z02: Ein Endschalter, Anzeige Klappe AUF
1000758263 | Brandschutzklappe | FK2-EU/DE/950x500x500/ES/Z03 | 1973 | 84818085 | 4 | 39 | 1055 | 560 | 500 | FK2-EU | pcs | DE | EUR | Brand- und Rauchschutz | Brandschutzklappen | Brandschutzklappen | ES: Mit einem Einbausatz und den dazugehörigen | Befestigungselementen | Z03: Zwei Endschalter, Anzeige Klappe ZU und AUF
1000839753 | Druckentlastungsklappe | FK2-EU/DE/950x500x500/ES/Z38DV | 4054 | 84818085 | 4 | 39 | 1055 | 560 | 500 | FK2-DV | pcs | DE | EUR | Brand- und Rauchschutz | Brandschutzklappen | Druckentlastungsklappe | ES: Mit einem Einbausatz und den dazugehörigen | Befestigungselementen
1000758264 | Brandschutzklappe | FK2-EU/DE/950x500x500/ES/Z43 | 2957 | 84818085 | 4 | 40 | 1095 | 560 | 500 | FK2-EU | pcs | DE | EUR | Brand- und Rauchschutz | Brandschutzklappen | Brandschutzklappen | ES: Mit einem Einbausatz und den dazugehörigen | Befestigungselementen | Z43: Federrücklaufantrieb 230 V, Fabrikat Belimo, | mit integrierten Endschaltern und | thermoelektrischer Auslöseeinrichtung
1000758265 | Brandschutzklappe | FK2-EU/DE/950x500x500/ES/Z45 | 2924 | 84818085 | 4 | 40 | 1095 | 560 | 500 | FK2-EU | pcs | DE | EUR | Brand- und Rauchschutz | Brandschutzklappen | Brandschutzklappen | ES: Mit einem Einbausatz und den dazugehörigen | Befestigungselementen | Z45: Federrücklaufantrieb 24 V, Fabrikat | Belimo, mit integrierten Endschaltern und | thermoelektrischer Auslöseeinrichtung
1000788218 | Brandschutzklappe | FK2-EU/DE/950x500x500/S0/Z00 | 1564 | 84818085 | 4 | 39 | 1055 | 560 | 500 | FK2-EU | pcs | DE | EUR | Brand- und Rauchschutz | Brandschutzklappen | Brandschutzklappen | S0: Mit einem auf der Bedienseite angeordneten | elastischen Stutzen
1000788219 | Brandschutzklappe | FK2-EU/DE/950x500x500/S0/Z01 | 1640 | 84818085 | 4 | 39 | 1055 | 560 | 500 | FK2-EU | pcs | DE | EUR | Brand- und Rauchschutz | Brandschutzklappen | Brandschutzklappen | S0: Mit einem auf der Bedienseite angeordneten | elastischen Stutzen | Z01: Ein Endschalter, Anzeige Klappe ZU
1000788220 | Brandschutzklappe | FK2-EU/DE/950x500x500/S0/Z02 | 1640 | 84818085 | 4 | 39 | 1055 | 560 | 500 | FK2-EU | pcs | DE | EUR | Brand- und Rauchschutz | Brandschutzklappen | Brandschutzklappen | S0: Mit einem auf der Bedienseite angeordneten | elastischen Stutzen | Z02: Ein Endschalter, Anzeige Klappe AUF
1000788221 | Brandschutzklappe | FK2-EU/DE/950x500x500/S0/Z03 | 1716 | 84818085 | 4 | 39 | 1055 | 560 | 500 | FK2-EU | pcs | DE | EUR | Brand- und Rauchschutz | Brandschutzklappen | Brandschutzklappen | S0: Mit einem auf der Bedienseite angeordneten | elastischen Stutzen | Z03: Zwei Endschalter, Anzeige Klappe ZU und AUF
1000788222 | Brandschutzklappe | FK2-EU/DE/950x500x500/S0/Z43 | 2700 | 84818085 | 4 | 40 | 1095 | 560 | 500 | FK2-EU | pcs | DE | EUR | Brand- und Rauchschutz | Brandschutzklappen | Brandschutzklappen | S0: Mit einem auf der Bedienseite angeordneten | elastischen Stutzen | Z43: Federrücklaufantrieb 230 V, Fabrikat Belimo, | mit integrierten Endschaltern und | thermoelektrischer Auslöseeinrichtung
1000788223 | Brandschutzklappe | FK2-EU/DE/950x500x500/S0/Z45 | 2667 | 84818085 | 4 | 40 | 1095 | 560 | 500 | FK2-EU | pcs | DE | EUR | Brand- und Rauchschutz | Brandschutzklappen | Brandschutzklappen | S0: Mit einem auf der Bedienseite angeordneten | elastischen Stutzen | Z45: Federrücklaufantrieb 24 V, Fabrikat | Belimo, mit integrierten Endschaltern und | thermoelektrischer Auslöseeinrichtung
1000758254 | Brandschutzklappe | FK2-EU/DE/950x500x500/SS/Z00 | 2188 | 84818085 | 4 | 39 | 1055 | 560 | 500 | FK2-EU | pcs | DE | EUR | Brand- und Rauchschutz | Brandschutzklappen | Brandschutzklappen | SS: Mit zwei elastischen Stutzen
1000758255 | Brandschutzklappe | FK2-EU/DE/950x500x500/SS/Z01 | 2264 | 84818085 | 4 | 39 | 1055 | 560 | 500 | FK2-EU | pcs | DE | EUR | Brand- und Rauchschutz | Brandschutzklappen | Brandschutzklappen | SS: Mit zwei elastischen Stutzen | Z01: Ein Endschalter, Anzeige Klappe ZU
1000758256 | Brandschutzklappe | FK2-EU/DE/950x500x500/SS/Z02 | 2264 | 84818085 | 4 | 39 | 1055 | 560 | 500 | FK2-EU | pcs | DE | EUR | Brand- und Rauchschutz | Brandschutzklappen | Brandschutzklappen | SS: Mit zwei elastischen Stutzen | Z02: Ein Endschalter, Anzeige Klappe AUF
1000758257 | Brandschutzklappe | FK2-EU/DE/950x500x500/SS/Z03 | 2340 | 84818085 | 4 | 39 | 1055 | 560 | 500 | FK2-EU | pcs | DE | EUR | Brand- und Rauchschutz | Brandschutzklappen | Brandschutzklappen | SS: Mit zwei elastischen Stutzen | Z03: Zwei Endschalter, Anzeige Klappe ZU und AUF
1000839752 | Druckentlastungsklappe | FK2-EU/DE/950x500x500/SS/Z38DV | 4421 | 84818085 | 4 | 39 | 1055 | 560 | 500 | FK2-DV | pcs | DE | EUR | Brand- und Rauchschutz | Brandschutzklappen | Druckentlastungsklappe | SS: Mit zwei elastischen Stutzen
1000758258 | Brandschutzklappe | FK2-EU/DE/950x500x500/SS/Z43 | 3324 | 84818085 | 4 | 40 | 1095 | 560 | 500 | FK2-EU | pcs | DE | EUR | Brand- und Rauchschutz | Brandschutzklappen | Brandschutzklappen | SS: Mit zwei elastischen Stutzen | Z43: Federrücklaufantrieb 230 V, Fabrikat Belimo, | mit integrierten Endschaltern und | thermoelektrischer Auslöseeinrichtung
1000758259 | Brandschutzklappe | FK2-EU/DE/950x500x500/SS/Z45 | 3291 | 84818085 | 4 | 40 | 1095 | 560 | 500 | FK2-EU | pcs | DE | EUR | Brand- und Rauchschutz | Brandschutzklappen | Brandschutzklappen | SS: Mit zwei elastischen Stutzen | Z45: Federrücklaufantrieb 24 V, Fabrikat | Belimo, mit integrierten Endschaltern und | thermoelektrischer Auslöseeinrichtung
1000758248 | Brandschutzklappe | FK2-EU/DE/950x500x500/Z00 | 939 | 84818085 | 4 | 39 | 1055 | 560 | 500 | FK2-EU | pcs | DE | EUR | Brand- und Rauchschutz | Brandschutzklappen | Brandschutzklappen
1000758249 | Brandschutzklappe | FK2-EU/DE/950x500x500/Z01 | 1015 | 84818085 | 4 | 39 | 1055 | 560 | 500 | FK2-EU | pcs | DE | EUR | Brand- und Rauchschutz | Brandschutzklappen | Brandschutzklappen | Z01: Ein Endschalter, Anzeige Klappe ZU
1000758250 | Brandschutzklappe | FK2-EU/DE/950x500x500/Z02 | 1015 | 84818085 | 4 | 39 | 1055 | 560 | 500 | FK2-EU | pcs | DE | EUR | Brand- und Rauchschutz | Brandschutzklappen | Brandschutzklappen | Z02: Ein Endschalter, Anzeige Klappe AUF
1000758251 | Brandschutzklappe | FK2-EU/DE/950x500x500/Z03 | 1091 | 84818085 | 4 | 39 | 1055 | 560 | 500 | FK2-EU | pcs | DE | EUR | Brand- und Rauchschutz | Brandschutzklappen | Brandschutzklappen | Z03: Zwei Endschalter, Anzeige Klappe ZU und AUF
1000839751 | Druckentlastungsklappe | FK2-EU/DE/950x500x500/Z38DV | 3172 | 84818085 | 4 | 39 | 1055 | 560 | 500 | FK2-DV | pcs | DE | EUR | Brand- und Rauchschutz | Brandschutzklappen | Druckentlastungsklappe
1000758252 | Brandschutzklappe | FK2-EU/DE/950x500x500/Z43 | 2075 | 84818085 | 4 | 40 | 1095 | 560 | 500 | FK2-EU | pcs | DE | EUR | Brand- und Rauchschutz | Brandschutzklappen | Brandschutzklappen | Z43: Federrücklaufantrieb 230 V, Fabrikat Belimo, | mit integrierten Endschaltern und | thermoelektrischer Auslöseeinrichtung
1000758253 | Brandschutzklappe | FK2-EU/DE/950x500x500/Z45 | 2042 | 84818085 | 4 | 40 | 1095 | 560 | 500 | FK2-EU | pcs | DE | EUR | Brand- und Rauchschutz | Brandschutzklappen | Brandschutzklappen | Z45: Federrücklaufantrieb 24 V, Fabrikat | Belimo, mit integrierten Endschaltern und | thermoelektrischer Auslöseeinrichtung
1000758272 | Brandschutzklappe | FK2-EU/DE/950x550x305/Z00 | 981 | 84818085 | 4 | 35 | 1055 | 610 | 305 | FK2-EU | pcs | DE | EUR | Brand- und Rauchschutz | Brandschutzklappen | Brandschutzklappen
1000758273 | Brandschutzklappe | FK2-EU/DE/950x550x305/Z01 | 1057 | 84818085 | 4 | 35 | 1055 | 610 | 305 | FK2-EU | pcs | DE | EUR | Brand- und Rauchschutz | Brandschutzklappen | Brandschutzklappen | Z01: Ein Endschalter, Anzeige Klappe ZU
1000758274 | Brandschutzklappe | FK2-EU/DE/950x550x305/Z02 | 1057 | 84818085 | 4 | 35 | 1055 | 610 | 305 | FK2-EU | pcs | DE | EUR | Brand- und Rauchschutz | Brandschutzklappen | Brandschutzklappen | Z02: Ein Endschalter, Anzeige Klappe AUF
1000758275 | Brandschutzklappe | FK2-EU/DE/950x550x305/Z03 | 1133 | 84818085 | 4 | 35 | 1055 | 610 | 305 | FK2-EU | pcs | DE | EUR | Brand- und Rauchschutz | Brandschutzklappen | Brandschutzklappen | Z03: Zwei Endschalter, Anzeige Klappe ZU und AUF
1000758276 | Brandschutzklappe | FK2-EU/DE/950x550x305/Z43 | 2117 | 84818085 | 4 | 36 | 1095 | 610 | 305 | FK2-EU | pcs | DE | EUR | Brand- und Rauchschutz | Brandschutzklappen | Brandschutzklappen | Z43: Federrücklaufantrieb 230 V, Fabrikat Belimo, | mit integrierten Endschaltern und | thermoelektrischer Auslöseeinrichtung
1000758277 | Brandschutzklappe | FK2-EU/DE/950x550x305/Z45 | 2084 | 84818085 | 4 | 36 | 1095 | 610 | 305 | FK2-EU | pcs | DE | EUR | Brand- und Rauchschutz | Brandschutzklappen | Brandschutzklappen | Z45: Federrücklaufantrieb 24 V, Fabrikat | Belimo, mit integrierten Endschaltern und | thermoelektrischer Auslöseeinrichtung
1000788224 | Brandschutzklappe | FK2-EU/DE/950x550x500/0A/Z00 | 1367 | 84818085 | 4 | 41 | 1055 | 610 | 500 | FK2-EU | pcs | DE | EUR | Brand- und Rauchschutz | Brandschutzklappen | Brandschutzklappen | 0A: Mit einem auf der Einbauseite angeordneten | Abschlussgitter
1000788225 | Brandschutzklappe | FK2-EU/DE/950x550x500/0A/Z01 | 1443 | 84818085 | 4 | 41 | 1055 | 610 | 500 | FK2-EU | pcs | DE | EUR | Brand- und Rauchschutz | Brandschutzklappen | Brandschutzklappen | 0A: Mit einem auf der Einbauseite angeordneten | Abschlussgitter | Z01: Ein Endschalter, Anzeige Klappe ZU
1000788226 | Brandschutzklappe | FK2-EU/DE/950x550x500/0A/Z02 | 1443 | 84818085 | 4 | 41 | 1055 | 610 | 500 | FK2-EU | pcs | DE | EUR | Brand- und Rauchschutz | Brandschutzklappen | Brandschutzklappen | 0A: Mit einem auf der Einbauseite angeordneten | Abschlussgitter | Z02: Ein Endschalter, Anzeige Klappe AUF
1000788227 | Brandschutzklappe | FK2-EU/DE/950x550x500/0A/Z03 | 1519 | 84818085 | 4 | 41 | 1055 | 610 | 500 | FK2-EU | pcs | DE | EUR | Brand- und Rauchschutz | Brandschutzklappen | Brandschutzklappen | 0A: Mit einem auf der Einbauseite angeordneten | Abschlussgitter | Z03: Zwei Endschalter, Anzeige Klappe ZU und AUF
1000788228 | Brandschutzklappe | FK2-EU/DE/950x550x500/0A/Z43 | 2503 | 84818085 | 4 | 42 | 1095 | 610 | 500 | FK2-EU | pcs | DE | EUR | Brand- und Rauchschutz | Brandschutzklappen | Brandschutzklappen | 0A: Mit einem auf der Einbauseite angeordneten | Abschlussgitter | Z43: Federrücklaufantrieb 230 V, Fabrikat Belimo, | mit integrierten Endschaltern und | thermoelektrischer Auslöseeinrichtung
1000788229 | Brandschutzklappe | FK2-EU/DE/950x550x500/0A/Z45 | 2470 | 84818085 | 4 | 42 | 1095 | 610 | 500 | FK2-EU | pcs | DE | EUR | Brand- und Rauchschutz | Brandschutzklappen | Brandschutzklappen | 0A: Mit einem auf der Einbauseite angeordneten | Abschlussgitter | Z45: Federrücklaufantrieb 24 V, Fabrikat | Belimo, mit integrierten Endschaltern und | thermoelektrischer Auslöseeinrichtung
1000788230 | Brandschutzklappe | FK2-EU/DE/950x550x500/0S/Z00 | 1623 | 84818085 | 4 | 41 | 1055 | 610 | 500 | FK2-EU | pcs | DE | EUR | Brand- und Rauchschutz | Brandschutzklappen | Brandschutzklappen | 0S: Mit einem auf der Einbauseite angeordneten | elastischen Stutzen
1000788231 | Brandschutzklappe | FK2-EU/DE/950x550x500/0S/Z01 | 1699 | 84818085 | 4 | 41 | 1055 | 610 | 500 | FK2-EU | pcs | DE | EUR | Brand- und Rauchschutz | Brandschutzklappen | Brandschutzklappen | 0S: Mit einem auf der Einbauseite angeordneten | elastischen Stutzen | Z01: Ein Endschalter, Anzeige Klappe ZU
1000788232 | Brandschutzklappe | FK2-EU/DE/950x550x500/0S/Z02 | 1699 | 84818085 | 4 | 41 | 1055 | 610 | 500 | FK2-EU | pcs | DE | EUR | Brand- und Rauchschutz | Brandschutzklappen | Brandschutzklappen | 0S: Mit einem auf der Einbauseite angeordneten | elastischen Stutzen | Z02: Ein Endschalter, Anzeige Klappe AUF
1000788233 | Brandschutzklappe | FK2-EU/DE/950x550x500/0S/Z03 | 1775 | 84818085 | 4 | 41 | 1055 | 610 | 500 | FK2-EU | pcs | DE | EUR | Brand- und Rauchschutz | Brandschutzklappen | Brandschutzklappen | 0S: Mit einem auf der Einbauseite angeordneten | elastischen Stutzen | Z03: Zwei Endschalter, Anzeige Klappe ZU und AUF
1000788234 | Brandschutzklappe | FK2-EU/DE/950x550x500/0S/Z43 | 2759 | 84818085 | 4 | 42 | 1095 | 610 | 500 | FK2-EU | pcs | DE | EUR | Brand- und Rauchschutz | Brandschutzklappen | Brandschutzklappen | 0S: Mit einem auf der Einbauseite angeordneten | elastischen Stutzen | Z43: Federrücklaufantrieb 230 V, Fabrikat Belimo, | mit integrierten Endschaltern und | thermoelektrischer Auslöseeinrichtung
1000788235 | Brandschutzklappe | FK2-EU/DE/950x550x500/0S/Z45 | 2726 | 84818085 | 4 | 42 | 1095 | 610 | 500 | FK2-EU | pcs | DE | EUR | Brand- und Rauchschutz | Brandschutzklappen | Brandschutzklappen | 0S: Mit einem auf der Einbauseite angeordneten | elastischen Stutzen | Z45: Federrücklaufantrieb 24 V, Fabrikat | Belimo, mit integrierten Endschaltern und | thermoelektrischer Auslöseeinrichtung
1000788236 | Brandschutzklappe | FK2-EU/DE/950x550x500/A0/Z00 | 1367 | 84818085 | 4 | 41 | 1055 | 610 | 500 | FK2-EU | pcs | DE | EUR | Brand- und Rauchschutz | Brandschutzklappen | Brandschutzklappen | A0: Mit einem auf der Bedienseite angeordneten | Abschlussgitter
1000788237 | Brandschutzklappe | FK2-EU/DE/950x550x500/A0/Z01 | 1443 | 84818085 | 4 | 41 | 1055 | 610 | 500 | FK2-EU | pcs | DE | EUR | Brand- und Rauchschutz | Brandschutzklappen | Brandschutzklappen | A0: Mit einem auf der Bedienseite angeordneten | Abschlussgitter | Z01: Ein Endschalter, Anzeige Klappe ZU
1000788238 | Brandschutzklappe | FK2-EU/DE/950x550x500/A0/Z02 | 1443 | 84818085 | 4 | 41 | 1055 | 610 | 500 | FK2-EU | pcs | DE | EUR | Brand- und Rauchschutz | Brandschutzklappen | Brandschutzklappen | A0: Mit einem auf der Bedienseite angeordneten | Abschlussgitter | Z02: Ein Endschalter, Anzeige Klappe AUF
1000788239 | Brandschutzklappe | FK2-EU/DE/950x550x500/A0/Z03 | 1519 | 84818085 | 4 | 41 | 1055 | 610 | 500 | FK2-EU | pcs | DE | EUR | Brand- und Rauchschutz | Brandschutzklappen | Brandschutzklappen | A0: Mit einem auf der Bedienseite angeordneten | Abschlussgitter | Z03: Zwei Endschalter, Anzeige Klappe ZU und AUF
1000788240 | Brandschutzklappe | FK2-EU/DE/950x550x500/A0/Z43 | 2503 | 84818085 | 4 | 42 | 1095 | 610 | 500 | FK2-EU | pcs | DE | EUR | Brand- und Rauchschutz | Brandschutzklappen | Brandschutzklappen | A0: Mit einem auf der Bedienseite angeordneten | Abschlussgitter | Z43: Federrücklaufantrieb 230 V, Fabrikat Belimo, | mit integrierten Endschaltern und | thermoelektrischer Auslöseeinrichtung
1000788241 | Brandschutzklappe | FK2-EU/DE/950x550x500/A0/Z45 | 2470 | 84818085 | 4 | 42 | 1095 | 610 | 500 | FK2-EU | pcs | DE | EUR | Brand- und Rauchschutz | Brandschutzklappen | Brandschutzklappen | A0: Mit einem auf der Bedienseite angeordneten | Abschlussgitter | Z45: Federrücklaufantrieb 24 V, Fabrikat | Belimo, mit integrierten Endschaltern und | thermoelektrischer Auslöseeinrichtung
1000809264 | Brandschutzklappe | FK2-EU/DE/950x550x500/AA/Z43RM | 6046 | 84818085 | 4 | 41 | 1095 | 640 | 500 | FK2-EU | pcs | DE | EUR | Brand- und Rauchschutz | Brandschutzklappen | Brandschutzklappen | AA: Mit beidseitig angeordneten Abschlussgitter | Z43RM: Federrücklaufantrieb 230 V, Fabrikat Belimo, mit | integrierten Endschaltern und thermoelektrischer | Auslöseeinrichtung in Verbindung mit einer | Rauchauslöseeinrichtung Typ RM-O-3-D
1000809265 | Brandschutzklappe | FK2-EU/DE/950x550x500/AA/Z45RM | 6014 | 84818085 | 4 | 41 | 1095 | 640 | 500 | FK2-EU | pcs | DE | EUR | Brand- und Rauchschutz | Brandschutzklappen | Brandschutzklappen | AA: Mit beidseitig angeordneten Abschlussgitter | Z45RM: Federrücklaufantrieb 24 V, Fabrikat Belimo, mit | integrierten Endschaltern und thermoelektrischer | Auslöseeinrichtung in Verbindung mit einer | Rauchauslöseeinrchtung Typ RM-O-3-D
1000758296 | Brandschutzklappe | FK2-EU/DE/950x550x500/ES/SS/Z00 | 3167 | 84818085 | 4 | 41 | 1055 | 610 | 500 | FK2-EU | pcs | DE | EUR | Brand- und Rauchschutz | Brandschutzklappen | Brandschutzklappen | ES: Mit einem Einbausatz und den dazugehörigen | Befestigungselementen | SS: Mit zwei elastischen Stutzen
1000758297 | Brandschutzklappe | FK2-EU/DE/950x550x500/ES/SS/Z01 | 3243 | 84818085 | 4 | 41 | 1055 | 610 | 500 | FK2-EU | pcs | DE | EUR | Brand- und Rauchschutz | Brandschutzklappen | Brandschutzklappen | ES: Mit einem Einbausatz und den dazugehörigen | Befestigungselementen | SS: Mit zwei elastischen Stutzen | Z01: Ein Endschalter, Anzeige Klappe ZU
1000758298 | Brandschutzklappe | FK2-EU/DE/950x550x500/ES/SS/Z02 | 3243 | 84818085 | 4 | 41 | 1055 | 610 | 500 | FK2-EU | pcs | DE | EUR | Brand- und Rauchschutz | Brandschutzklappen | Brandschutzklappen | ES: Mit einem Einbausatz und den dazugehörigen | Befestigungselementen | SS: Mit zwei elastischen Stutzen | Z02: Ein Endschalter, Anzeige Klappe AUF
1000758299 | Brandschutzklappe | FK2-EU/DE/950x550x500/ES/SS/Z03 | 3319 | 84818085 | 4 | 41 | 1055 | 610 | 500 | FK2-EU | pcs | DE | EUR | Brand- und Rauchschutz | Brandschutzklappen | Brandschutzklappen | ES: Mit einem Einbausatz und den dazugehörigen | Befestigungselementen | SS: Mit zwei elastischen Stutzen | Z03: Zwei Endschalter, Anzeige Klappe ZU und AUF
1000839758 | Druckentlastungsklappe | FK2-EU/DE/950x550x500/ES/SS/Z38DV | 5400 | 84818085 | 4 | 41 | 1055 | 610 | 500 | FK2-DV | pcs | DE | EUR | Brand- und Rauchschutz | Brandschutzklappen | Druckentlastungsklappe | ES: Mit einem Einbausatz und den dazugehörigen | Befestigungselementen | SS: Mit zwei elastischen Stutzen
1000758300 | Brandschutzklappe | FK2-EU/DE/950x550x500/ES/SS/Z43 | 4303 | 84818085 | 4 | 42 | 1095 | 610 | 500 | FK2-EU | pcs | DE | EUR | Brand- und Rauchschutz | Brandschutzklappen | Brandschutzklappen | ES: Mit einem Einbausatz und den dazugehörigen | Befestigungselementen | SS: Mit zwei elastischen Stutzen | Z43: Federrücklaufantrieb 230 V, Fabrikat Belimo, | mit integrierten Endschaltern und | thermoelektrischer Auslöseeinrichtung
1000758301 | Brandschutzklappe | FK2-EU/DE/950x550x500/ES/SS/Z45 | 4270 | 84818085 | 4 | 42 | 1095 | 610 | 500 | FK2-EU | pcs | DE | EUR | Brand- und Rauchschutz | Brandschutzklappen | Brandschutzklappen | ES: Mit einem Einbausatz und den dazugehörigen | Befestigungselementen | SS: Mit zwei elastischen Stutzen | Z45: Federrücklaufantrieb 24 V, Fabrikat | Belimo, mit integrierten Endschaltern und | thermoelektrischer Auslöseeinrichtung
1000758290 | Brandschutzklappe | FK2-EU/DE/950x550x500/ES/Z00 | 1883 | 84818085 | 4 | 41 | 1055 | 610 | 500 | FK2-EU | pcs | DE | EUR | Brand- und Rauchschutz | Brandschutzklappen | Brandschutzklappen | ES: Mit einem Einbausatz und den dazugehörigen | Befestigungselementen
1000758291 | Brandschutzklappe | FK2-EU/DE/950x550x500/ES/Z01 | 1959 | 84818085 | 4 | 41 | 1055 | 610 | 500 | FK2-EU | pcs | DE | EUR | Brand- und Rauchschutz | Brandschutzklappen | Brandschutzklappen | ES: Mit einem Einbausatz und den dazugehörigen | Befestigungselementen | Z01: Ein Endschalter, Anzeige Klappe ZU
1000758292 | Brandschutzklappe | FK2-EU/DE/950x550x500/ES/Z02 | 1959 | 84818085 | 4 | 41 | 1055 | 610 | 500 | FK2-EU | pcs | DE | EUR | Brand- und Rauchschutz | Brandschutzklappen | Brandschutzklappen | ES: Mit einem Einbausatz und den dazugehörigen | Befestigungselementen | Z02: Ein Endschalter, Anzeige Klappe AUF
1000758293 | Brandschutzklappe | FK2-EU/DE/950x550x500/ES/Z03 | 2035 | 84818085 | 4 | 41 | 1055 | 610 | 500 | FK2-EU | pcs | DE | EUR | Brand- und Rauchschutz | Brandschutzklappen | Brandschutzklappen | ES: Mit einem Einbausatz und den dazugehörigen | Befestigungselementen | Z03: Zwei Endschalter, Anzeige Klappe ZU und AUF
1000839757 | Druckentlastungsklappe | FK2-EU/DE/950x550x500/ES/Z38DV | 4116 | 84818085 | 4 | 41 | 1055 | 610 | 500 | FK2-DV | pcs | DE | EUR | Brand- und Rauchschutz | Brandschutzklappen | Druckentlastungsklappe | ES: Mit einem Einbausatz und den dazugehörigen | Befestigungselementen
1000758294 | Brandschutzklappe | FK2-EU/DE/950x550x500/ES/Z43 | 3019 | 84818085 | 4 | 42 | 1095 | 610 | 500 | FK2-EU | pcs | DE | EUR | Brand- und Rauchschutz | Brandschutzklappen | Brandschutzklappen | ES: Mit einem Einbausatz und den dazugehörigen | Befestigungselementen | Z43: Federrücklaufantrieb 230 V, Fabrikat Belimo, | mit integrierten Endschaltern und | thermoelektrischer Auslöseeinrichtung
1000758295 | Brandschutzklappe | FK2-EU/DE/950x550x500/ES/Z45 | 2986 | 84818085 | 4 | 42 | 1095 | 610 | 500 | FK2-EU | pcs | DE | EUR | Brand- und Rauchschutz | Brandschutzklappen | Brandschutzklappen | ES: Mit einem Einbausatz und den dazugehörigen | Befestigungselementen | Z45: Federrücklaufantrieb 24 V, Fabrikat | Belimo, mit integrierten Endschaltern und | thermoelektrischer Auslöseeinrichtung
1000788242 | Brandschutzklappe | FK2-EU/DE/950x550x500/S0/Z00 | 1623 | 84818085 | 4 | 41 | 1055 | 610 | 500 | FK2-EU | pcs | DE | EUR | Brand- und Rauchschutz | Brandschutzklappen | Brandschutzklappen | S0: Mit einem auf der Bedienseite angeordneten | elastischen Stutzen
1000788243 | Brandschutzklappe | FK2-EU/DE/950x550x500/S0/Z01 | 1699 | 84818085 | 4 | 41 | 1055 | 610 | 500 | FK2-EU | pcs | DE | EUR | Brand- und Rauchschutz | Brandschutzklappen | Brandschutzklappen | S0: Mit einem auf der Bedienseite angeordneten | elastischen Stutzen | Z01: Ein Endschalter, Anzeige Klappe ZU
1000788244 | Brandschutzklappe | FK2-EU/DE/950x550x500/S0/Z02 | 1699 | 84818085 | 4 | 41 | 1055 | 610 | 500 | FK2-EU | pcs | DE | EUR | Brand- und Rauchschutz | Brandschutzklappen | Brandschutzklappen | S0: Mit einem auf der Bedienseite angeordneten | elastischen Stutzen | Z02: Ein Endschalter, Anzeige Klappe AUF
1000788245 | Brandschutzklappe | FK2-EU/DE/950x550x500/S0/Z03 | 1775 | 84818085 | 4 | 41 | 1055 | 610 | 500 | FK2-EU | pcs | DE | EUR | Brand- und Rauchschutz | Brandschutzklappen | Brandschutzklappen | S0: Mit einem auf der Bedienseite angeordneten | elastischen Stutzen | Z03: Zwei Endschalter, Anzeige Klappe ZU und AUF
1000788246 | Brandschutzklappe | FK2-EU/DE/950x550x500/S0/Z43 | 2759 | 84818085 | 4 | 42 | 1095 | 610 | 500 | FK2-EU | pcs | DE | EUR | Brand- und Rauchschutz | Brandschutzklappen | Brandschutzklappen | S0: Mit einem auf der Bedienseite angeordneten | elastischen Stutzen | Z43: Federrücklaufantrieb 230 V, Fabrikat Belimo, | mit integrierten Endschaltern und | thermoelektrischer Auslöseeinrichtung
1000788247 | Brandschutzklappe | FK2-EU/DE/950x550x500/S0/Z45 | 2726 | 84818085 | 4 | 42 | 1095 | 610 | 500 | FK2-EU | pcs | DE | EUR | Brand- und Rauchschutz | Brandschutzklappen | Brandschutzklappen | S0: Mit einem auf der Bedienseite angeordneten | elastischen Stutzen | Z45: Federrücklaufantrieb 24 V, Fabrikat | Belimo, mit integrierten Endschaltern und | thermoelektrischer Auslöseeinrichtung
1000758284 | Brandschutzklappe | FK2-EU/DE/950x550x500/SS/Z00 | 2265 | 84818085 | 4 | 41 | 1055 | 610 | 500 | FK2-EU | pcs | DE | EUR | Brand- und Rauchschutz | Brandschutzklappen | Brandschutzklappen | SS: Mit zwei elastischen Stutzen
1000758285 | Brandschutzklappe | FK2-EU/DE/950x550x500/SS/Z01 | 2341 | 84818085 | 4 | 41 | 1055 | 610 | 500 | FK2-EU | pcs | DE | EUR | Brand- und Rauchschutz | Brandschutzklappen | Brandschutzklappen | SS: Mit zwei elastischen Stutzen | Z01: Ein Endschalter, Anzeige Klappe ZU
1000758286 | Brandschutzklappe | FK2-EU/DE/950x550x500/SS/Z02 | 2341 | 84818085 | 4 | 41 | 1055 | 610 | 500 | FK2-EU | pcs | DE | EUR | Brand- und Rauchschutz | Brandschutzklappen | Brandschutzklappen | SS: Mit zwei elastischen Stutzen | Z02: Ein Endschalter, Anzeige Klappe AUF
1000758287 | Brandschutzklappe | FK2-EU/DE/950x550x500/SS/Z03 | 2417 | 84818085 | 4 | 41 | 1055 | 610 | 500 | FK2-EU | pcs | DE | EUR | Brand- und Rauchschutz | Brandschutzklappen | Brandschutzklappen | SS: Mit zwei elastischen Stutzen | Z03: Zwei Endschalter, Anzeige Klappe ZU und AUF
1000839756 | Druckentlastungsklappe | FK2-EU/DE/950x550x500/SS/Z38DV | 4498 | 84818085 | 4 | 41 | 1055 | 610 | 500 | FK2-DV | pcs | DE | EUR | Brand- und Rauchschutz | Brandschutzklappen | Druckentlastungsklappe | SS: Mit zwei elastischen Stutzen
1000758288 | Brandschutzklappe | FK2-EU/DE/950x550x500/SS/Z43 | 3401 | 84818085 | 4 | 42 | 1095 | 610 | 500 | FK2-EU | pcs | DE | EUR | Brand- und Rauchschutz | Brandschutzklappen | Brandschutzklappen | SS: Mit zwei elastischen Stutzen | Z43: Federrücklaufantrieb 230 V, Fabrikat Belimo, | mit integrierten Endschaltern und | thermoelektrischer Auslöseeinrichtung
1000758289 | Brandschutzklappe | FK2-EU/DE/950x550x500/SS/Z45 | 3368 | 84818085 | 4 | 42 | 1095 | 610 | 500 | FK2-EU | pcs | DE | EUR | Brand- und Rauchschutz | Brandschutzklappen | Brandschutzklappen | SS: Mit zwei elastischen Stutzen | Z45: Federrücklaufantrieb 24 V, Fabrikat | Belimo, mit integrierten Endschaltern und | thermoelektrischer Auslöseeinrichtung
1000758278 | Brandschutzklappe | FK2-EU/DE/950x550x500/Z00 | 981 | 84818085 | 4 | 41 | 1055 | 610 | 500 | FK2-EU | pcs | DE | EUR | Brand- und Rauchschutz | Brandschutzklappen | Brandschutzklappen
1000758279 | Brandschutzklappe | FK2-EU/DE/950x550x500/Z01 | 1057 | 84818085 | 4 | 41 | 1055 | 610 | 500 | FK2-EU | pcs | DE | EUR | Brand- und Rauchschutz | Brandschutzklappen | Brandschutzklappen | Z01: Ein Endschalter, Anzeige Klappe ZU
1000758280 | Brandschutzklappe | FK2-EU/DE/950x550x500/Z02 | 1057 | 84818085 | 4 | 41 | 1055 | 610 | 500 | FK2-EU | pcs | DE | EUR | Brand- und Rauchschutz | Brandschutzklappen | Brandschutzklappen | Z02: Ein Endschalter, Anzeige Klappe AUF
1000758281 | Brandschutzklappe | FK2-EU/DE/950x550x500/Z03 | 1133 | 84818085 | 4 | 41 | 1055 | 610 | 500 | FK2-EU | pcs | DE | EUR | Brand- und Rauchschutz | Brandschutzklappen | Brandschutzklappen | Z03: Zwei Endschalter, Anzeige Klappe ZU und AUF
1000839755 | Druckentlastungsklappe | FK2-EU/DE/950x550x500/Z38DV | 3214 | 84818085 | 4 | 41 | 1055 | 610 | 500 | FK2-DV | pcs | DE | EUR | Brand- und Rauchschutz | Brandschutzklappen | Druckentlastungsklappe
1000758282 | Brandschutzklappe | FK2-EU/DE/950x550x500/Z43 | 2117 | 84818085 | 4 | 42 | 1095 | 610 | 500 | FK2-EU | pcs | DE | EUR | Brand- und Rauchschutz | Brandschutzklappen | Brandschutzklappen | Z43: Federrücklaufantrieb 230 V, Fabrikat Belimo, | mit integrierten Endschaltern und | thermoelektrischer Auslöseeinrichtung
1000758283 | Brandschutzklappe | FK2-EU/DE/950x550x500/Z45 | 2084 | 84818085 | 4 | 42 | 1095 | 610 | 500 | FK2-EU | pcs | DE | EUR | Brand- und Rauchschutz | Brandschutzklappen | Brandschutzklappen | Z45: Federrücklaufantrieb 24 V, Fabrikat | Belimo, mit integrierten Endschaltern und | thermoelektrischer Auslöseeinrichtung
1000758302 | Brandschutzklappe | FK2-EU/DE/950x600x305/Z00 | 1007 | 84818085 | 4 | 37 | 1055 | 660 | 305 | FK2-EU | pcs | DE | EUR | Brand- und Rauchschutz | Brandschutzklappen | Brandschutzklappen
1000758303 | Brandschutzklappe | FK2-EU/DE/950x600x305/Z01 | 1083 | 84818085 | 4 | 37 | 1055 | 660 | 305 | FK2-EU | pcs | DE | EUR | Brand- und Rauchschutz | Brandschutzklappen | Brandschutzklappen | Z01: Ein Endschalter, Anzeige Klappe ZU
1000758304 | Brandschutzklappe | FK2-EU/DE/950x600x305/Z02 | 1083 | 84818085 | 4 | 37 | 1055 | 660 | 305 | FK2-EU | pcs | DE | EUR | Brand- und Rauchschutz | Brandschutzklappen | Brandschutzklappen | Z02: Ein Endschalter, Anzeige Klappe AUF
1000758305 | Brandschutzklappe | FK2-EU/DE/950x600x305/Z03 | 1159 | 84818085 | 4 | 37 | 1055 | 660 | 305 | FK2-EU | pcs | DE | EUR | Brand- und Rauchschutz | Brandschutzklappen | Brandschutzklappen | Z03: Zwei Endschalter, Anzeige Klappe ZU und AUF
1000758306 | Brandschutzklappe | FK2-EU/DE/950x600x305/Z43 | 2143 | 84818085 | 4 | 38 | 1095 | 660 | 305 | FK2-EU | pcs | DE | EUR | Brand- und Rauchschutz | Brandschutzklappen | Brandschutzklappen | Z43: Federrücklaufantrieb 230 V, Fabrikat Belimo, | mit integrierten Endschaltern und | thermoelektrischer Auslöseeinrichtung
1000758307 | Brandschutzklappe | FK2-EU/DE/950x600x305/Z45 | 2110 | 84818085 | 4 | 38 | 1095 | 660 | 305 | FK2-EU | pcs | DE | EUR | Brand- und Rauchschutz | Brandschutzklappen | Brandschutzklappen | Z45: Federrücklaufantrieb 24 V, Fabrikat | Belimo, mit integrierten Endschaltern und | thermoelektrischer Auslöseeinrichtung
1000788248 | Brandschutzklappe | FK2-EU/DE/950x600x500/0A/Z00 | 1397 | 84818085 | 4 | 43 | 1055 | 660 | 500 | FK2-EU | pcs | DE | EUR | Brand- und Rauchschutz | Brandschutzklappen | Brandschutzklappen | 0A: Mit einem auf der Einbauseite angeordneten | Abschlussgitter
1000788249 | Brandschutzklappe | FK2-EU/DE/950x600x500/0A/Z01 | 1473 | 84818085 | 4 | 43 | 1055 | 660 | 500 | FK2-EU | pcs | DE | EUR | Brand- und Rauchschutz | Brandschutzklappen | Brandschutzklappen | 0A: Mit einem auf der Einbauseite angeordneten | Abschlussgitter | Z01: Ein Endschalter, Anzeige Klappe ZU
1000788250 | Brandschutzklappe | FK2-EU/DE/950x600x500/0A/Z02 | 1473 | 84818085 | 4 | 43 | 1055 | 660 | 500 | FK2-EU | pcs | DE | EUR | Brand- und Rauchschutz | Brandschutzklappen | Brandschutzklappen | 0A: Mit einem auf der Einbauseite angeordneten | Abschlussgitter | Z02: Ein Endschalter, Anzeige Klappe AUF
1000788251 | Brandschutzklappe | FK2-EU/DE/950x600x500/0A/Z03 | 1549 | 84818085 | 4 | 43 | 1055 | 660 | 500 | FK2-EU | pcs | DE | EUR | Brand- und Rauchschutz | Brandschutzklappen | Brandschutzklappen | 0A: Mit einem auf der Einbauseite angeordneten | Abschlussgitter | Z03: Zwei Endschalter, Anzeige Klappe ZU und AUF
1000788252 | Brandschutzklappe | FK2-EU/DE/950x600x500/0A/Z43 | 2533 | 84818085 | 4 | 44 | 1095 | 660 | 500 | FK2-EU | pcs | DE | EUR | Brand- und Rauchschutz | Brandschutzklappen | Brandschutzklappen | 0A: Mit einem auf der Einbauseite angeordneten | Abschlussgitter | Z43: Federrücklaufantrieb 230 V, Fabrikat Belimo, | mit integrierten Endschaltern und | thermoelektrischer Auslöseeinrichtung
1000788253 | Brandschutzklappe | FK2-EU/DE/950x600x500/0A/Z45 | 2500 | 84818085 | 4 | 44 | 1095 | 660 | 500 | FK2-EU | pcs | DE | EUR | Brand- und Rauchschutz | Brandschutzklappen | Brandschutzklappen | 0A: Mit einem auf der Einbauseite angeordneten | Abschlussgitter | Z45: Federrücklaufantrieb 24 V, Fabrikat | Belimo, mit integrierten Endschaltern und | thermoelektrischer Auslöseeinrichtung
1000788254 | Brandschutzklappe | FK2-EU/DE/950x600x500/0S/Z00 | 1653 | 84818085 | 4 | 43 | 1055 | 660 | 500 | FK2-EU | pcs | DE | EUR | Brand- und Rauchschutz | Brandschutzklappen | Brandschutzklappen | 0S: Mit einem auf der Einbauseite angeordneten | elastischen Stutzen
1000788255 | Brandschutzklappe | FK2-EU/DE/950x600x500/0S/Z01 | 1729 | 84818085 | 4 | 43 | 1055 | 660 | 500 | FK2-EU | pcs | DE | EUR | Brand- und Rauchschutz | Brandschutzklappen | Brandschutzklappen | 0S: Mit einem auf der Einbauseite angeordneten | elastischen Stutzen | Z01: Ein Endschalter, Anzeige Klappe ZU
1000788256 | Brandschutzklappe | FK2-EU/DE/950x600x500/0S/Z02 | 1729 | 84818085 | 4 | 43 | 1055 | 660 | 500 | FK2-EU | pcs | DE | EUR | Brand- und Rauchschutz | Brandschutzklappen | Brandschutzklappen | 0S: Mit einem auf der Einbauseite angeordneten | elastischen Stutzen | Z02: Ein Endschalter, Anzeige Klappe AUF
1000788257 | Brandschutzklappe | FK2-EU/DE/950x600x500/0S/Z03 | 1805 | 84818085 | 4 | 43 | 1055 | 660 | 500 | FK2-EU | pcs | DE | EUR | Brand- und Rauchschutz | Brandschutzklappen | Brandschutzklappen | 0S: Mit einem auf der Einbauseite angeordneten | elastischen Stutzen | Z03: Zwei Endschalter, Anzeige Klappe ZU und AUF
1000788258 | Brandschutzklappe | FK2-EU/DE/950x600x500/0S/Z43 | 2789 | 84818085 | 4 | 44 | 1095 | 660 | 500 | FK2-EU | pcs | DE | EUR | Brand- und Rauchschutz | Brandschutzklappen | Brandschutzklappen | 0S: Mit einem auf der Einbauseite angeordneten | elastischen Stutzen | Z43: Federrücklaufantrieb 230 V, Fabrikat Belimo, | mit integrierten Endschaltern und | thermoelektrischer Auslöseeinrichtung
1000788259 | Brandschutzklappe | FK2-EU/DE/950x600x500/0S/Z45 | 2756 | 84818085 | 4 | 44 | 1095 | 660 | 500 | FK2-EU | pcs | DE | EUR | Brand- und Rauchschutz | Brandschutzklappen | Brandschutzklappen | 0S: Mit einem auf der Einbauseite angeordneten | elastischen Stutzen | Z45: Federrücklaufantrieb 24 V, Fabrikat | Belimo, mit integrierten Endschaltern und | thermoelektrischer Auslöseeinrichtung
1000788260 | Brandschutzklappe | FK2-EU/DE/950x600x500/A0/Z00 | 1397 | 84818085 | 4 | 43 | 1055 | 660 | 500 | FK2-EU | pcs | DE | EUR | Brand- und Rauchschutz | Brandschutzklappen | Brandschutzklappen | A0: Mit einem auf der Bedienseite angeordneten | Abschlussgitter
1000788261 | Brandschutzklappe | FK2-EU/DE/950x600x500/A0/Z01 | 1473 | 84818085 | 4 | 43 | 1055 | 660 | 500 | FK2-EU | pcs | DE | EUR | Brand- und Rauchschutz | Brandschutzklappen | Brandschutzklappen | A0: Mit einem auf der Bedienseite angeordneten | Abschlussgitter | Z01: Ein Endschalter, Anzeige Klappe ZU
1000788262 | Brandschutzklappe | FK2-EU/DE/950x600x500/A0/Z02 | 1473 | 84818085 | 4 | 43 | 1055 | 660 | 500 | FK2-EU | pcs | DE | EUR | Brand- und Rauchschutz | Brandschutzklappen | Brandschutzklappen | A0: Mit einem auf der Bedienseite angeordneten | Abschlussgitter | Z02: Ein Endschalter, Anzeige Klappe AUF
1000788263 | Brandschutzklappe | FK2-EU/DE/950x600x500/A0/Z03 | 1549 | 84818085 | 4 | 43 | 1055 | 660 | 500 | FK2-EU | pcs | DE | EUR | Brand- und Rauchschutz | Brandschutzklappen | Brandschutzklappen | A0: Mit einem auf der Bedienseite angeordneten | Abschlussgitter | Z03: Zwei Endschalter, Anzeige Klappe ZU und AUF
1000788264 | Brandschutzklappe | FK2-EU/DE/950x600x500/A0/Z43 | 2533 | 84818085 | 4 | 44 | 1095 | 660 | 500 | FK2-EU | pcs | DE | EUR | Brand- und Rauchschutz | Brandschutzklappen | Brandschutzklappen | A0: Mit einem auf der Bedienseite angeordneten | Abschlussgitter | Z43: Federrücklaufantrieb 230 V, Fabrikat Belimo, | mit integrierten Endschaltern und | thermoelektrischer Auslöseeinrichtung
1000788265 | Brandschutzklappe | FK2-EU/DE/950x600x500/A0/Z45 | 2500 | 84818085 | 4 | 44 | 1095 | 660 | 500 | FK2-EU | pcs | DE | EUR | Brand- und Rauchschutz | Brandschutzklappen | Brandschutzklappen | A0: Mit einem auf der Bedienseite angeordneten | Abschlussgitter | Z45: Federrücklaufantrieb 24 V, Fabrikat | Belimo, mit integrierten Endschaltern und | thermoelektrischer Auslöseeinrichtung
1000809266 | Brandschutzklappe | FK2-EU/DE/950x600x500/AA/Z43RM | 6080 | 84818085 | 4 | 43 | 1095 | 690 | 500 | FK2-EU | pcs | DE | EUR | Brand- und Rauchschutz | Brandschutzklappen | Brandschutzklappen | AA: Mit beidseitig angeordneten Abschlussgitter | Z43RM: Federrücklaufantrieb 230 V, Fabrikat Belimo, mit | integrierten Endschaltern und thermoelektrischer | Auslöseeinrichtung in Verbindung mit einer | Rauchauslöseeinrichtung Typ RM-O-3-D
1000809267 | Brandschutzklappe | FK2-EU/DE/950x600x500/AA/Z45RM | 6048 | 84818085 | 4 | 43 | 1095 | 690 | 500 | FK2-EU | pcs | DE | EUR | Brand- und Rauchschutz | Brandschutzklappen | Brandschutzklappen | AA: Mit beidseitig angeordneten Abschlussgitter | Z45RM: Federrücklaufantrieb 24 V, Fabrikat Belimo, mit | integrierten Endschaltern und thermoelektrischer | Auslöseeinrichtung in Verbindung mit einer | Rauchauslöseeinrchtung Typ RM-O-3-D
1000758326 | Brandschutzklappe | FK2-EU/DE/950x600x500/ES/SS/Z00 | 3220 | 84818085 | 4 | 43 | 1055 | 660 | 500 | FK2-EU | pcs | DE | EUR | Brand- und Rauchschutz | Brandschutzklappen | Brandschutzklappen | ES: Mit einem Einbausatz und den dazugehörigen | Befestigungselementen | SS: Mit zwei elastischen Stutzen
1000758327 | Brandschutzklappe | FK2-EU/DE/950x600x500/ES/SS/Z01 | 3296 | 84818085 | 4 | 43 | 1055 | 660 | 500 | FK2-EU | pcs | DE | EUR | Brand- und Rauchschutz | Brandschutzklappen | Brandschutzklappen | ES: Mit einem Einbausatz und den dazugehörigen | Befestigungselementen | SS: Mit zwei elastischen Stutzen | Z01: Ein Endschalter, Anzeige Klappe ZU
1000758328 | Brandschutzklappe | FK2-EU/DE/950x600x500/ES/SS/Z02 | 3296 | 84818085 | 4 | 43 | 1055 | 660 | 500 | FK2-EU | pcs | DE | EUR | Brand- und Rauchschutz | Brandschutzklappen | Brandschutzklappen | ES: Mit einem Einbausatz und den dazugehörigen | Befestigungselementen | SS: Mit zwei elastischen Stutzen | Z02: Ein Endschalter, Anzeige Klappe AUF
1000758329 | Brandschutzklappe | FK2-EU/DE/950x600x500/ES/SS/Z03 | 3372 | 84818085 | 4 | 43 | 1055 | 660 | 500 | FK2-EU | pcs | DE | EUR | Brand- und Rauchschutz | Brandschutzklappen | Brandschutzklappen | ES: Mit einem Einbausatz und den dazugehörigen | Befestigungselementen | SS: Mit zwei elastischen Stutzen | Z03: Zwei Endschalter, Anzeige Klappe ZU und AUF
1000839762 | Druckentlastungsklappe | FK2-EU/DE/950x600x500/ES/SS/Z38DV | 5453 | 84818085 | 4 | 43 | 1055 | 660 | 500 | FK2-DV | pcs | DE | EUR | Brand- und Rauchschutz | Brandschutzklappen | Druckentlastungsklappe | ES: Mit einem Einbausatz und den dazugehörigen | Befestigungselementen | SS: Mit zwei elastischen Stutzen
1000758330 | Brandschutzklappe | FK2-EU/DE/950x600x500/ES/SS/Z43 | 4356 | 84818085 | 4 | 44 | 1095 | 660 | 500 | FK2-EU | pcs | DE | EUR | Brand- und Rauchschutz | Brandschutzklappen | Brandschutzklappen | ES: Mit einem Einbausatz und den dazugehörigen | Befestigungselementen | SS: Mit zwei elastischen Stutzen | Z43: Federrücklaufantrieb 230 V, Fabrikat Belimo, | mit integrierten Endschaltern und | thermoelektrischer Auslöseeinrichtung
1000758331 | Brandschutzklappe | FK2-EU/DE/950x600x500/ES/SS/Z45 | 4323 | 84818085 | 4 | 44 | 1095 | 660 | 500 | FK2-EU | pcs | DE | EUR | Brand- und Rauchschutz | Brandschutzklappen | Brandschutzklappen | ES: Mit einem Einbausatz und den dazugehörigen | Befestigungselementen | SS: Mit zwei elastischen Stutzen | Z45: Federrücklaufantrieb 24 V, Fabrikat | Belimo, mit integrierten Endschaltern und | thermoelektrischer Auslöseeinrichtung
1000758320 | Brandschutzklappe | FK2-EU/DE/950x600x500/ES/Z00 | 1928 | 84818085 | 4 | 43 | 1055 | 660 | 500 | FK2-EU | pcs | DE | EUR | Brand- und Rauchschutz | Brandschutzklappen | Brandschutzklappen | ES: Mit einem Einbausatz und den dazugehörigen | Befestigungselementen
1000758321 | Brandschutzklappe | FK2-EU/DE/950x600x500/ES/Z01 | 2004 | 84818085 | 4 | 43 | 1055 | 660 | 500 | FK2-EU | pcs | DE | EUR | Brand- und Rauchschutz | Brandschutzklappen | Brandschutzklappen | ES: Mit einem Einbausatz und den dazugehörigen | Befestigungselementen | Z01: Ein Endschalter, Anzeige Klappe ZU
1000758322 | Brandschutzklappe | FK2-EU/DE/950x600x500/ES/Z02 | 2004 | 84818085 | 4 | 43 | 1055 | 660 | 500 | FK2-EU | pcs | DE | EUR | Brand- und Rauchschutz | Brandschutzklappen | Brandschutzklappen | ES: Mit einem Einbausatz und den dazugehörigen | Befestigungselementen | Z02: Ein Endschalter, Anzeige Klappe AUF
1000758323 | Brandschutzklappe | FK2-EU/DE/950x600x500/ES/Z03 | 2080 | 84818085 | 4 | 43 | 1055 | 660 | 500 | FK2-EU | pcs | DE | EUR | Brand- und Rauchschutz | Brandschutzklappen | Brandschutzklappen | ES: Mit einem Einbausatz und den dazugehörigen | Befestigungselementen | Z03: Zwei Endschalter, Anzeige Klappe ZU und AUF
1000839761 | Druckentlastungsklappe | FK2-EU/DE/950x600x500/ES/Z38DV | 4161 | 84818085 | 4 | 43 | 1055 | 660 | 500 | FK2-DV | pcs | DE | EUR | Brand- und Rauchschutz | Brandschutzklappen | Druckentlastungsklappe | ES: Mit einem Einbausatz und den dazugehörigen | Befestigungselementen
1000758324 | Brandschutzklappe | FK2-EU/DE/950x600x500/ES/Z43 | 3064 | 84818085 | 4 | 44 | 1095 | 660 | 500 | FK2-EU | pcs | DE | EUR | Brand- und Rauchschutz | Brandschutzklappen | Brandschutzklappen | ES: Mit einem Einbausatz und den dazugehörigen | Befestigungselementen | Z43: Federrücklaufantrieb 230 V, Fabrikat Belimo, | mit integrierten Endschaltern und | thermoelektrischer Auslöseeinrichtung
1000758325 | Brandschutzklappe | FK2-EU/DE/950x600x500/ES/Z45 | 3031 | 84818085 | 4 | 44 | 1095 | 660 | 500 | FK2-EU | pcs | DE | EUR | Brand- und Rauchschutz | Brandschutzklappen | Brandschutzklappen | ES: Mit einem Einbausatz und den dazugehörigen | Befestigungselementen | Z45: Federrücklaufantrieb 24 V, Fabrikat | Belimo, mit integrierten Endschaltern und | thermoelektrischer Auslöseeinrichtung
1000788266 | Brandschutzklappe | FK2-EU/DE/950x600x500/S0/Z00 | 1653 | 84818085 | 4 | 43 | 1055 | 660 | 500 | FK2-EU | pcs | DE | EUR | Brand- und Rauchschutz | Brandschutzklappen | Brandschutzklappen | S0: Mit einem auf der Bedienseite angeordneten | elastischen Stutzen
1000788267 | Brandschutzklappe | FK2-EU/DE/950x600x500/S0/Z01 | 1729 | 84818085 | 4 | 43 | 1055 | 660 | 500 | FK2-EU | pcs | DE | EUR | Brand- und Rauchschutz | Brandschutzklappen | Brandschutzklappen | S0: Mit einem auf der Bedienseite angeordneten | elastischen Stutzen | Z01: Ein Endschalter, Anzeige Klappe ZU
1000788268 | Brandschutzklappe | FK2-EU/DE/950x600x500/S0/Z02 | 1729 | 84818085 | 4 | 43 | 1055 | 660 | 500 | FK2-EU | pcs | DE | EUR | Brand- und Rauchschutz | Brandschutzklappen | Brandschutzklappen | S0: Mit einem auf der Bedienseite angeordneten | elastischen Stutzen | Z02: Ein Endschalter, Anzeige Klappe AUF
1000788269 | Brandschutzklappe | FK2-EU/DE/950x600x500/S0/Z03 | 1805 | 84818085 | 4 | 43 | 1055 | 660 | 500 | FK2-EU | pcs | DE | EUR | Brand- und Rauchschutz | Brandschutzklappen | Brandschutzklappen | S0: Mit einem auf der Bedienseite angeordneten | elastischen Stutzen | Z03: Zwei Endschalter, Anzeige Klappe ZU und AUF
1000788270 | Brandschutzklappe | FK2-EU/DE/950x600x500/S0/Z43 | 2789 | 84818085 | 4 | 44 | 1095 | 660 | 500 | FK2-EU | pcs | DE | EUR | Brand- und Rauchschutz | Brandschutzklappen | Brandschutzklappen | S0: Mit einem auf der Bedienseite angeordneten | elastischen Stutzen | Z43: Federrücklaufantrieb 230 V, Fabrikat Belimo, | mit integrierten Endschaltern und | thermoelektrischer Auslöseeinrichtung
1000788271 | Brandschutzklappe | FK2-EU/DE/950x600x500/S0/Z45 | 2756 | 84818085 | 4 | 44 | 1095 | 660 | 500 | FK2-EU | pcs | DE | EUR | Brand- und Rauchschutz | Brandschutzklappen | Brandschutzklappen | S0: Mit einem auf der Bedienseite angeordneten | elastischen Stutzen | Z45: Federrücklaufantrieb 24 V, Fabrikat | Belimo, mit integrierten Endschaltern und | thermoelektrischer Auslöseeinrichtung
1000758314 | Brandschutzklappe | FK2-EU/DE/950x600x500/SS/Z00 | 2299 | 84818085 | 4 | 43 | 1055 | 660 | 500 | FK2-EU | pcs | DE | EUR | Brand- und Rauchschutz | Brandschutzklappen | Brandschutzklappen | SS: Mit zwei elastischen Stutzen
1000758315 | Brandschutzklappe | FK2-EU/DE/950x600x500/SS/Z01 | 2375 | 84818085 | 4 | 43 | 1055 | 660 | 500 | FK2-EU | pcs | DE | EUR | Brand- und Rauchschutz | Brandschutzklappen | Brandschutzklappen | SS: Mit zwei elastischen Stutzen | Z01: Ein Endschalter, Anzeige Klappe ZU
1000758316 | Brandschutzklappe | FK2-EU/DE/950x600x500/SS/Z02 | 2375 | 84818085 | 4 | 43 | 1055 | 660 | 500 | FK2-EU | pcs | DE | EUR | Brand- und Rauchschutz | Brandschutzklappen | Brandschutzklappen | SS: Mit zwei elastischen Stutzen | Z02: Ein Endschalter, Anzeige Klappe AUF
1000758317 | Brandschutzklappe | FK2-EU/DE/950x600x500/SS/Z03 | 2451 | 84818085 | 4 | 43 | 1055 | 660 | 500 | FK2-EU | pcs | DE | EUR | Brand- und Rauchschutz | Brandschutzklappen | Brandschutzklappen | SS: Mit zwei elastischen Stutzen | Z03: Zwei Endschalter, Anzeige Klappe ZU und AUF
1000839760 | Druckentlastungsklappe | FK2-EU/DE/950x600x500/SS/Z38DV | 4532 | 84818085 | 4 | 43 | 1055 | 660 | 500 | FK2-DV | pcs | DE | EUR | Brand- und Rauchschutz | Brandschutzklappen | Druckentlastungsklappe | SS: Mit zwei elastischen Stutzen
1000758318 | Brandschutzklappe | FK2-EU/DE/950x600x500/SS/Z43 | 3435 | 84818085 | 4 | 44 | 1095 | 660 | 500 | FK2-EU | pcs | DE | EUR | Brand- und Rauchschutz | Brandschutzklappen | Brandschutzklappen | SS: Mit zwei elastischen Stutzen | Z43: Federrücklaufantrieb 230 V, Fabrikat Belimo, | mit integrierten Endschaltern und | thermoelektrischer Auslöseeinrichtung
1000758319 | Brandschutzklappe | FK2-EU/DE/950x600x500/SS/Z45 | 3402 | 84818085 | 4 | 44 | 1095 | 660 | 500 | FK2-EU | pcs | DE | EUR | Brand- und Rauchschutz | Brandschutzklappen | Brandschutzklappen | SS: Mit zwei elastischen Stutzen | Z45: Federrücklaufantrieb 24 V, Fabrikat | Belimo, mit integrierten Endschaltern und | thermoelektrischer Auslöseeinrichtung
1000758308 | Brandschutzklappe | FK2-EU/DE/950x600x500/Z00 | 1007 | 84818085 | 4 | 43 | 1055 | 660 | 500 | FK2-EU | pcs | DE | EUR | Brand- und Rauchschutz | Brandschutzklappen | Brandschutzklappen
1000758309 | Brandschutzklappe | FK2-EU/DE/950x600x500/Z01 | 1083 | 84818085 | 4 | 43 | 1055 | 660 | 500 | FK2-EU | pcs | DE | EUR | Brand- und Rauchschutz | Brandschutzklappen | Brandschutzklappen | Z01: Ein Endschalter, Anzeige Klappe ZU
1000758310 | Brandschutzklappe | FK2-EU/DE/950x600x500/Z02 | 1083 | 84818085 | 4 | 43 | 1055 | 660 | 500 | FK2-EU | pcs | DE | EUR | Brand- und Rauchschutz | Brandschutzklappen | Brandschutzklappen | Z02: Ein Endschalter, Anzeige Klappe AUF
1000758311 | Brandschutzklappe | FK2-EU/DE/950x600x500/Z03 | 1159 | 84818085 | 4 | 43 | 1055 | 660 | 500 | FK2-EU | pcs | DE | EUR | Brand- und Rauchschutz | Brandschutzklappen | Brandschutzklappen | Z03: Zwei Endschalter, Anzeige Klappe ZU und AUF
1000839759 | Druckentlastungsklappe | FK2-EU/DE/950x600x500/Z38DV | 3240 | 84818085 | 4 | 43 | 1055 | 660 | 500 | FK2-DV | pcs | DE | EUR | Brand- und Rauchschutz | Brandschutzklappen | Druckentlastungsklappe
1000758312 | Brandschutzklappe | FK2-EU/DE/950x600x500/Z43 | 2143 | 84818085 | 4 | 44 | 1095 | 660 | 500 | FK2-EU | pcs | DE | EUR | Brand- und Rauchschutz | Brandschutzklappen | Brandschutzklappen | Z43: Federrücklaufantrieb 230 V, Fabrikat Belimo, | mit integrierten Endschaltern und | thermoelektrischer Auslöseeinrichtung
1000758313 | Brandschutzklappe | FK2-EU/DE/950x600x500/Z45 | 2110 | 84818085 | 4 | 44 | 1095 | 660 | 500 | FK2-EU | pcs | DE | EUR | Brand- und Rauchschutz | Brandschutzklappen | Brandschutzklappen | Z45: Federrücklaufantrieb 24 V, Fabrikat | Belimo, mit integrierten Endschaltern und | thermoelektrischer Auslöseeinrichtung
1000758332 | Brandschutzklappe | FK2-EU/DE/950x650x305/Z00 | 1035 | 84818085 | 4 | 39 | 1055 | 710 | 305 | FK2-EU | pcs | DE | EUR | Brand- und Rauchschutz | Brandschutzklappen | Brandschutzklappen
1000758333 | Brandschutzklappe | FK2-EU/DE/950x650x305/Z01 | 1111 | 84818085 | 4 | 39 | 1055 | 710 | 305 | FK2-EU | pcs | DE | EUR | Brand- und Rauchschutz | Brandschutzklappen | Brandschutzklappen | Z01: Ein Endschalter, Anzeige Klappe ZU
1000758334 | Brandschutzklappe | FK2-EU/DE/950x650x305/Z02 | 1111 | 84818085 | 4 | 39 | 1055 | 710 | 305 | FK2-EU | pcs | DE | EUR | Brand- und Rauchschutz | Brandschutzklappen | Brandschutzklappen | Z02: Ein Endschalter, Anzeige Klappe AUF
1000758335 | Brandschutzklappe | FK2-EU/DE/950x650x305/Z03 | 1187 | 84818085 | 4 | 39 | 1055 | 710 | 305 | FK2-EU | pcs | DE | EUR | Brand- und Rauchschutz | Brandschutzklappen | Brandschutzklappen | Z03: Zwei Endschalter, Anzeige Klappe ZU und AUF
1000758336 | Brandschutzklappe | FK2-EU/DE/950x650x305/Z43 | 2171 | 84818085 | 4 | 40 | 1095 | 710 | 305 | FK2-EU | pcs | DE | EUR | Brand- und Rauchschutz | Brandschutzklappen | Brandschutzklappen | Z43: Federrücklaufantrieb 230 V, Fabrikat Belimo, | mit integrierten Endschaltern und | thermoelektrischer Auslöseeinrichtung
1000758337 | Brandschutzklappe | FK2-EU/DE/950x650x305/Z45 | 2138 | 84818085 | 4 | 40 | 1095 | 710 | 305 | FK2-EU | pcs | DE | EUR | Brand- und Rauchschutz | Brandschutzklappen | Brandschutzklappen | Z45: Federrücklaufantrieb 24 V, Fabrikat | Belimo, mit integrierten Endschaltern und | thermoelektrischer Auslöseeinrichtung
1000788272 | Brandschutzklappe | FK2-EU/DE/950x650x500/0A/Z00 | 1431 | 84818085 | 4 | 46 | 1055 | 710 | 500 | FK2-EU | pcs | DE | EUR | Brand- und Rauchschutz | Brandschutzklappen | Brandschutzklappen | 0A: Mit einem auf der Einbauseite angeordneten | Abschlussgitter
1000788273 | Brandschutzklappe | FK2-EU/DE/950x650x500/0A/Z01 | 1507 | 84818085 | 4 | 46 | 1055 | 710 | 500 | FK2-EU | pcs | DE | EUR | Brand- und Rauchschutz | Brandschutzklappen | Brandschutzklappen | 0A: Mit einem auf der Einbauseite angeordneten | Abschlussgitter | Z01: Ein Endschalter, Anzeige Klappe ZU
1000788274 | Brandschutzklappe | FK2-EU/DE/950x650x500/0A/Z02 | 1507 | 84818085 | 4 | 46 | 1055 | 710 | 500 | FK2-EU | pcs | DE | EUR | Brand- und Rauchschutz | Brandschutzklappen | Brandschutzklappen | 0A: Mit einem auf der Einbauseite angeordneten | Abschlussgitter | Z02: Ein Endschalter, Anzeige Klappe AUF
1000788275 | Brandschutzklappe | FK2-EU/DE/950x650x500/0A/Z03 | 1583 | 84818085 | 4 | 46 | 1055 | 710 | 500 | FK2-EU | pcs | DE | EUR | Brand- und Rauchschutz | Brandschutzklappen | Brandschutzklappen | 0A: Mit einem auf der Einbauseite angeordneten | Abschlussgitter | Z03: Zwei Endschalter, Anzeige Klappe ZU und AUF
1000788276 | Brandschutzklappe | FK2-EU/DE/950x650x500/0A/Z43 | 2567 | 84818085 | 4 | 47 | 1095 | 710 | 500 | FK2-EU | pcs | DE | EUR | Brand- und Rauchschutz | Brandschutzklappen | Brandschutzklappen | 0A: Mit einem auf der Einbauseite angeordneten | Abschlussgitter | Z43: Federrücklaufantrieb 230 V, Fabrikat Belimo, | mit integrierten Endschaltern und | thermoelektrischer Auslöseeinrichtung
1000788277 | Brandschutzklappe | FK2-EU/DE/950x650x500/0A/Z45 | 2534 | 84818085 | 4 | 47 | 1095 | 710 | 500 | FK2-EU | pcs | DE | EUR | Brand- und Rauchschutz | Brandschutzklappen | Brandschutzklappen | 0A: Mit einem auf der Einbauseite angeordneten | Abschlussgitter | Z45: Federrücklaufantrieb 24 V, Fabrikat | Belimo, mit integrierten Endschaltern und | thermoelektrischer Auslöseeinrichtung
1000788278 | Brandschutzklappe | FK2-EU/DE/950x650x500/0S/Z00 | 1695 | 84818085 | 4 | 46 | 1055 | 710 | 500 | FK2-EU | pcs | DE | EUR | Brand- und Rauchschutz | Brandschutzklappen | Brandschutzklappen | 0S: Mit einem auf der Einbauseite angeordneten | elastischen Stutzen
1000788279 | Brandschutzklappe | FK2-EU/DE/950x650x500/0S/Z01 | 1771 | 84818085 | 4 | 46 | 1055 | 710 | 500 | FK2-EU | pcs | DE | EUR | Brand- und Rauchschutz | Brandschutzklappen | Brandschutzklappen | 0S: Mit einem auf der Einbauseite angeordneten | elastischen Stutzen | Z01: Ein Endschalter, Anzeige Klappe ZU
1000788280 | Brandschutzklappe | FK2-EU/DE/950x650x500/0S/Z02 | 1771 | 84818085 | 4 | 46 | 1055 | 710 | 500 | FK2-EU | pcs | DE | EUR | Brand- und Rauchschutz | Brandschutzklappen | Brandschutzklappen | 0S: Mit einem auf der Einbauseite angeordneten | elastischen Stutzen | Z02: Ein Endschalter, Anzeige Klappe AUF
1000788281 | Brandschutzklappe | FK2-EU/DE/950x650x500/0S/Z03 | 1847 | 84818085 | 4 | 46 | 1055 | 710 | 500 | FK2-EU | pcs | DE | EUR | Brand- und Rauchschutz | Brandschutzklappen | Brandschutzklappen | 0S: Mit einem auf der Einbauseite angeordneten | elastischen Stutzen | Z03: Zwei Endschalter, Anzeige Klappe ZU und AUF
1000788282 | Brandschutzklappe | FK2-EU/DE/950x650x500/0S/Z43 | 2831 | 84818085 | 4 | 47 | 1095 | 710 | 500 | FK2-EU | pcs | DE | EUR | Brand- und Rauchschutz | Brandschutzklappen | Brandschutzklappen | 0S: Mit einem auf der Einbauseite angeordneten | elastischen Stutzen | Z43: Federrücklaufantrieb 230 V, Fabrikat Belimo, | mit integrierten Endschaltern und | thermoelektrischer Auslöseeinrichtung
1000788283 | Brandschutzklappe | FK2-EU/DE/950x650x500/0S/Z45 | 2798 | 84818085 | 4 | 47 | 1095 | 710 | 500 | FK2-EU | pcs | DE | EUR | Brand- und Rauchschutz | Brandschutzklappen | Brandschutzklappen | 0S: Mit einem auf der Einbauseite angeordneten | elastischen Stutzen | Z45: Federrücklaufantrieb 24 V, Fabrikat | Belimo, mit integrierten Endschaltern und | thermoelektrischer Auslöseeinrichtung
1000788284 | Brandschutzklappe | FK2-EU/DE/950x650x500/A0/Z00 | 1431 | 84818085 | 4 | 46 | 1055 | 710 | 500 | FK2-EU | pcs | DE | EUR | Brand- und Rauchschutz | Brandschutzklappen | Brandschutzklappen | A0: Mit einem auf der Bedienseite angeordneten | Abschlussgitter
1000788285 | Brandschutzklappe | FK2-EU/DE/950x650x500/A0/Z01 | 1507 | 84818085 | 4 | 46 | 1055 | 710 | 500 | FK2-EU | pcs | DE | EUR | Brand- und Rauchschutz | Brandschutzklappen | Brandschutzklappen | A0: Mit einem auf der Bedienseite angeordneten | Abschlussgitter | Z01: Ein Endschalter, Anzeige Klappe ZU
1000788286 | Brandschutzklappe | FK2-EU/DE/950x650x500/A0/Z02 | 1507 | 84818085 | 4 | 46 | 1055 | 710 | 500 | FK2-EU | pcs | DE | EUR | Brand- und Rauchschutz | Brandschutzklappen | Brandschutzklappen | A0: Mit einem auf der Bedienseite angeordneten | Abschlussgitter | Z02: Ein Endschalter, Anzeige Klappe AUF
1000788287 | Brandschutzklappe | FK2-EU/DE/950x650x500/A0/Z03 | 1583 | 84818085 | 4 | 46 | 1055 | 710 | 500 | FK2-EU | pcs | DE | EUR | Brand- und Rauchschutz | Brandschutzklappen | Brandschutzklappen | A0: Mit einem auf der Bedienseite angeordneten | Abschlussgitter | Z03: Zwei Endschalter, Anzeige Klappe ZU und AUF
1000788288 | Brandschutzklappe | FK2-EU/DE/950x650x500/A0/Z43 | 2567 | 84818085 | 4 | 47 | 1095 | 710 | 500 | FK2-EU | pcs | DE | EUR | Brand- und Rauchschutz | Brandschutzklappen | Brandschutzklappen | A0: Mit einem auf der Bedienseite angeordneten | Abschlussgitter | Z43: Federrücklaufantrieb 230 V, Fabrikat Belimo, | mit integrierten Endschaltern und | thermoelektrischer Auslöseeinrichtung
1000788289 | Brandschutzklappe | FK2-EU/DE/950x650x500/A0/Z45 | 2534 | 84818085 | 4 | 47 | 1095 | 710 | 500 | FK2-EU | pcs | DE | EUR | Brand- und Rauchschutz | Brandschutzklappen | Brandschutzklappen | A0: Mit einem auf der Bedienseite angeordneten | Abschlussgitter | Z45: Federrücklaufantrieb 24 V, Fabrikat | Belimo, mit integrierten Endschaltern und | thermoelektrischer Auslöseeinrichtung
1000809268 | Brandschutzklappe | FK2-EU/DE/950x650x500/AA/Z43RM | 6119 | 84818085 | 4 | 46 | 1095 | 740 | 500 | FK2-EU | pcs | DE | EUR | Brand- und Rauchschutz | Brandschutzklappen | Brandschutzklappen | AA: Mit beidseitig angeordneten Abschlussgitter | Z43RM: Federrücklaufantrieb 230 V, Fabrikat Belimo, mit | integrierten Endschaltern und thermoelektrischer | Auslöseeinrichtung in Verbindung mit einer | Rauchauslöseeinrichtung Typ RM-O-3-D
1000809269 | Brandschutzklappe | FK2-EU/DE/950x650x500/AA/Z45RM | 6087 | 84818085 | 4 | 46 | 1095 | 740 | 500 | FK2-EU | pcs | DE | EUR | Brand- und Rauchschutz | Brandschutzklappen | Brandschutzklappen | AA: Mit beidseitig angeordneten Abschlussgitter | Z45RM: Federrücklaufantrieb 24 V, Fabrikat Belimo, mit | integrierten Endschaltern und thermoelektrischer | Auslöseeinrichtung in Verbindung mit einer | Rauchauslöseeinrchtung Typ RM-O-3-D
1000758356 | Brandschutzklappe | FK2-EU/DE/950x650x500/ES/SS/Z00 | 3295 | 84818085 | 4 | 46 | 1055 | 710 | 500 | FK2-EU | pcs | DE | EUR | Brand- und Rauchschutz | Brandschutzklappen | Brandschutzklappen | ES: Mit einem Einbausatz und den dazugehörigen | Befestigungselementen | SS: Mit zwei elastischen Stutzen
1000758357 | Brandschutzklappe | FK2-EU/DE/950x650x500/ES/SS/Z01 | 3371 | 84818085 | 4 | 46 | 1055 | 710 | 500 | FK2-EU | pcs | DE | EUR | Brand- und Rauchschutz | Brandschutzklappen | Brandschutzklappen | ES: Mit einem Einbausatz und den dazugehörigen | Befestigungselementen | SS: Mit zwei elastischen Stutzen | Z01: Ein Endschalter, Anzeige Klappe ZU
1000758358 | Brandschutzklappe | FK2-EU/DE/950x650x500/ES/SS/Z02 | 3371 | 84818085 | 4 | 46 | 1055 | 710 | 500 | FK2-EU | pcs | DE | EUR | Brand- und Rauchschutz | Brandschutzklappen | Brandschutzklappen | ES: Mit einem Einbausatz und den dazugehörigen | Befestigungselementen | SS: Mit zwei elastischen Stutzen | Z02: Ein Endschalter, Anzeige Klappe AUF
1000758359 | Brandschutzklappe | FK2-EU/DE/950x650x500/ES/SS/Z03 | 3447 | 84818085 | 4 | 46 | 1055 | 710 | 500 | FK2-EU | pcs | DE | EUR | Brand- und Rauchschutz | Brandschutzklappen | Brandschutzklappen | ES: Mit einem Einbausatz und den dazugehörigen | Befestigungselementen | SS: Mit zwei elastischen Stutzen | Z03: Zwei Endschalter, Anzeige Klappe ZU und AUF
1000839766 | Druckentlastungsklappe | FK2-EU/DE/950x650x500/ES/SS/Z38DV | 5528 | 84818085 | 4 | 46 | 1055 | 710 | 500 | FK2-DV | pcs | DE | EUR | Brand- und Rauchschutz | Brandschutzklappen | Druckentlastungsklappe | ES: Mit einem Einbausatz und den dazugehörigen | Befestigungselementen | SS: Mit zwei elastischen Stutzen
1000758360 | Brandschutzklappe | FK2-EU/DE/950x650x500/ES/SS/Z43 | 4431 | 84818085 | 4 | 47 | 1095 | 710 | 500 | FK2-EU | pcs | DE | EUR | Brand- und Rauchschutz | Brandschutzklappen | Brandschutzklappen | ES: Mit einem Einbausatz und den dazugehörigen | Befestigungselementen | SS: Mit zwei elastischen Stutzen | Z43: Federrücklaufantrieb 230 V, Fabrikat Belimo, | mit integrierten Endschaltern und | thermoelektrischer Auslöseeinrichtung
1000758361 | Brandschutzklappe | FK2-EU/DE/950x650x500/ES/SS/Z45 | 4398 | 84818085 | 4 | 47 | 1095 | 710 | 500 | FK2-EU | pcs | DE | EUR | Brand- und Rauchschutz | Brandschutzklappen | Brandschutzklappen | ES: Mit einem Einbausatz und den dazugehörigen | Befestigungselementen | SS: Mit zwei elastischen Stutzen | Z45: Federrücklaufantrieb 24 V, Fabrikat | Belimo, mit integrierten Endschaltern und | thermoelektrischer Auslöseeinrichtung
1000758350 | Brandschutzklappe | FK2-EU/DE/950x650x500/ES/Z00 | 1975 | 84818085 | 4 | 46 | 1055 | 710 | 500 | FK2-EU | pcs | DE | EUR | Brand- und Rauchschutz | Brandschutzklappen | Brandschutzklappen | ES: Mit einem Einbausatz und den dazugehörigen | Befestigungselementen
1000758351 | Brandschutzklappe | FK2-EU/DE/950x650x500/ES/Z01 | 2051 | 84818085 | 4 | 46 | 1055 | 710 | 500 | FK2-EU | pcs | DE | EUR | Brand- und Rauchschutz | Brandschutzklappen | Brandschutzklappen | ES: Mit einem Einbausatz und den dazugehörigen | Befestigungselementen | Z01: Ein Endschalter, Anzeige Klappe ZU
1000758352 | Brandschutzklappe | FK2-EU/DE/950x650x500/ES/Z02 | 2051 | 84818085 | 4 | 46 | 1055 | 710 | 500 | FK2-EU | pcs | DE | EUR | Brand- und Rauchschutz | Brandschutzklappen | Brandschutzklappen | ES: Mit einem Einbausatz und den dazugehörigen | Befestigungselementen | Z02: Ein Endschalter, Anzeige Klappe AUF
1000758353 | Brandschutzklappe | FK2-EU/DE/950x650x500/ES/Z03 | 2127 | 84818085 | 4 | 46 | 1055 | 710 | 500 | FK2-EU | pcs | DE | EUR | Brand- und Rauchschutz | Brandschutzklappen | Brandschutzklappen | ES: Mit einem Einbausatz und den dazugehörigen | Befestigungselementen | Z03: Zwei Endschalter, Anzeige Klappe ZU und AUF
1000839765 | Druckentlastungsklappe | FK2-EU/DE/950x650x500/ES/Z38DV | 4208 | 84818085 | 4 | 46 | 1055 | 710 | 500 | FK2-DV | pcs | DE | EUR | Brand- und Rauchschutz | Brandschutzklappen | Druckentlastungsklappe | ES: Mit einem Einbausatz und den dazugehörigen | Befestigungselementen
1000758354 | Brandschutzklappe | FK2-EU/DE/950x650x500/ES/Z43 | 3111 | 84818085 | 4 | 47 | 1095 | 710 | 500 | FK2-EU | pcs | DE | EUR | Brand- und Rauchschutz | Brandschutzklappen | Brandschutzklappen | ES: Mit einem Einbausatz und den dazugehörigen | Befestigungselementen | Z43: Federrücklaufantrieb 230 V, Fabrikat Belimo, | mit integrierten Endschaltern und | thermoelektrischer Auslöseeinrichtung
1000758355 | Brandschutzklappe | FK2-EU/DE/950x650x500/ES/Z45 | 3078 | 84818085 | 4 | 47 | 1095 | 710 | 500 | FK2-EU | pcs | DE | EUR | Brand- und Rauchschutz | Brandschutzklappen | Brandschutzklappen | ES: Mit einem Einbausatz und den dazugehörigen | Befestigungselementen | Z45: Federrücklaufantrieb 24 V, Fabrikat | Belimo, mit integrierten Endschaltern und | thermoelektrischer Auslöseeinrichtung
1000788290 | Brandschutzklappe | FK2-EU/DE/950x650x500/S0/Z00 | 1695 | 84818085 | 4 | 46 | 1055 | 710 | 500 | FK2-EU | pcs | DE | EUR | Brand- und Rauchschutz | Brandschutzklappen | Brandschutzklappen | S0: Mit einem auf der Bedienseite angeordneten | elastischen Stutzen
1000788291 | Brandschutzklappe | FK2-EU/DE/950x650x500/S0/Z01 | 1771 | 84818085 | 4 | 46 | 1055 | 710 | 500 | FK2-EU | pcs | DE | EUR | Brand- und Rauchschutz | Brandschutzklappen | Brandschutzklappen | S0: Mit einem auf der Bedienseite angeordneten | elastischen Stutzen | Z01: Ein Endschalter, Anzeige Klappe ZU
1000788292 | Brandschutzklappe | FK2-EU/DE/950x650x500/S0/Z02 | 1771 | 84818085 | 4 | 46 | 1055 | 710 | 500 | FK2-EU | pcs | DE | EUR | Brand- und Rauchschutz | Brandschutzklappen | Brandschutzklappen | S0: Mit einem auf der Bedienseite angeordneten | elastischen Stutzen | Z02: Ein Endschalter, Anzeige Klappe AUF
1000788293 | Brandschutzklappe | FK2-EU/DE/950x650x500/S0/Z03 | 1847 | 84818085 | 4 | 46 | 1055 | 710 | 500 | FK2-EU | pcs | DE | EUR | Brand- und Rauchschutz | Brandschutzklappen | Brandschutzklappen | S0: Mit einem auf der Bedienseite angeordneten | elastischen Stutzen | Z03: Zwei Endschalter, Anzeige Klappe ZU und AUF
1000788294 | Brandschutzklappe | FK2-EU/DE/950x650x500/S0/Z43 | 2831 | 84818085 | 4 | 47 | 1095 | 710 | 500 | FK2-EU | pcs | DE | EUR | Brand- und Rauchschutz | Brandschutzklappen | Brandschutzklappen | S0: Mit einem auf der Bedienseite angeordneten | elastischen Stutzen | Z43: Federrücklaufantrieb 230 V, Fabrikat Belimo, | mit integrierten Endschaltern und | thermoelektrischer Auslöseeinrichtung
1000788295 | Brandschutzklappe | FK2-EU/DE/950x650x500/S0/Z45 | 2798 | 84818085 | 4 | 47 | 1095 | 710 | 500 | FK2-EU | pcs | DE | EUR | Brand- und Rauchschutz | Brandschutzklappen | Brandschutzklappen | S0: Mit einem auf der Bedienseite angeordneten | elastischen Stutzen | Z45: Federrücklaufantrieb 24 V, Fabrikat | Belimo, mit integrierten Endschaltern und | thermoelektrischer Auslöseeinrichtung
1000758344 | Brandschutzklappe | FK2-EU/DE/950x650x500/SS/Z00 | 2355 | 84818085 | 4 | 46 | 1055 | 710 | 500 | FK2-EU | pcs | DE | EUR | Brand- und Rauchschutz | Brandschutzklappen | Brandschutzklappen | SS: Mit zwei elastischen Stutzen
1000758345 | Brandschutzklappe | FK2-EU/DE/950x650x500/SS/Z01 | 2431 | 84818085 | 4 | 46 | 1055 | 710 | 500 | FK2-EU | pcs | DE | EUR | Brand- und Rauchschutz | Brandschutzklappen | Brandschutzklappen | SS: Mit zwei elastischen Stutzen | Z01: Ein Endschalter, Anzeige Klappe ZU
1000758346 | Brandschutzklappe | FK2-EU/DE/950x650x500/SS/Z02 | 2431 | 84818085 | 4 | 46 | 1055 | 710 | 500 | FK2-EU | pcs | DE | EUR | Brand- und Rauchschutz | Brandschutzklappen | Brandschutzklappen | SS: Mit zwei elastischen Stutzen | Z02: Ein Endschalter, Anzeige Klappe AUF
1000758347 | Brandschutzklappe | FK2-EU/DE/950x650x500/SS/Z03 | 2507 | 84818085 | 4 | 46 | 1055 | 710 | 500 | FK2-EU | pcs | DE | EUR | Brand- und Rauchschutz | Brandschutzklappen | Brandschutzklappen | SS: Mit zwei elastischen Stutzen | Z03: Zwei Endschalter, Anzeige Klappe ZU und AUF
1000839764 | Druckentlastungsklappe | FK2-EU/DE/950x650x500/SS/Z38DV | 4588 | 84818085 | 4 | 46 | 1055 | 710 | 500 | FK2-DV | pcs | DE | EUR | Brand- und Rauchschutz | Brandschutzklappen | Druckentlastungsklappe | SS: Mit zwei elastischen Stutzen
1000758348 | Brandschutzklappe | FK2-EU/DE/950x650x500/SS/Z43 | 3491 | 84818085 | 4 | 47 | 1095 | 710 | 500 | FK2-EU | pcs | DE | EUR | Brand- und Rauchschutz | Brandschutzklappen | Brandschutzklappen | SS: Mit zwei elastischen Stutzen | Z43: Federrücklaufantrieb 230 V, Fabrikat Belimo, | mit integrierten Endschaltern und | thermoelektrischer Auslöseeinrichtung
1000758349 | Brandschutzklappe | FK2-EU/DE/950x650x500/SS/Z45 | 3458 | 84818085 | 4 | 47 | 1095 | 710 | 500 | FK2-EU | pcs | DE | EUR | Brand- und Rauchschutz | Brandschutzklappen | Brandschutzklappen | SS: Mit zwei elastischen Stutzen | Z45: Federrücklaufantrieb 24 V, Fabrikat | Belimo, mit integrierten Endschaltern und | thermoelektrischer Auslöseeinrichtung
1000758338 | Brandschutzklappe | FK2-EU/DE/950x650x500/Z00 | 1035 | 84818085 | 4 | 46 | 1055 | 710 | 500 | FK2-EU | pcs | DE | EUR | Brand- und Rauchschutz | Brandschutzklappen | Brandschutzklappen
1000758339 | Brandschutzklappe | FK2-EU/DE/950x650x500/Z01 | 1111 | 84818085 | 4 | 46 | 1055 | 710 | 500 | FK2-EU | pcs | DE | EUR | Brand- und Rauchschutz | Brandschutzklappen | Brandschutzklappen | Z01: Ein Endschalter, Anzeige Klappe ZU
1000758340 | Brandschutzklappe | FK2-EU/DE/950x650x500/Z02 | 1111 | 84818085 | 4 | 46 | 1055 | 710 | 500 | FK2-EU | pcs | DE | EUR | Brand- und Rauchschutz | Brandschutzklappen | Brandschutzklappen | Z02: Ein Endschalter, Anzeige Klappe AUF
1000758341 | Brandschutzklappe | FK2-EU/DE/950x650x500/Z03 | 1187 | 84818085 | 4 | 46 | 1055 | 710 | 500 | FK2-EU | pcs | DE | EUR | Brand- und Rauchschutz | Brandschutzklappen | Brandschutzklappen | Z03: Zwei Endschalter, Anzeige Klappe ZU und AUF
1000839763 | Druckentlastungsklappe | FK2-EU/DE/950x650x500/Z38DV | 3268 | 84818085 | 4 | 46 | 1055 | 710 | 500 | FK2-DV | pcs | DE | EUR | Brand- und Rauchschutz | Brandschutzklappen | Druckentlastungsklappe
1000758342 | Brandschutzklappe | FK2-EU/DE/950x650x500/Z43 | 2171 | 84818085 | 4 | 47 | 1095 | 710 | 500 | FK2-EU | pcs | DE | EUR | Brand- und Rauchschutz | Brandschutzklappen | Brandschutzklappen | Z43: Federrücklaufantrieb 230 V, Fabrikat Belimo, | mit integrierten Endschaltern und | thermoelektrischer Auslöseeinrichtung
1000758343 | Brandschutzklappe | FK2-EU/DE/950x650x500/Z45 | 2138 | 84818085 | 4 | 47 | 1095 | 710 | 500 | FK2-EU | pcs | DE | EUR | Brand- und Rauchschutz | Brandschutzklappen | Brandschutzklappen | Z45: Federrücklaufantrieb 24 V, Fabrikat | Belimo, mit integrierten Endschaltern und | thermoelektrischer Auslöseeinrichtung
1000758362 | Brandschutzklappe | FK2-EU/DE/950x700x305/Z00 | 1080 | 84818085 | 4 | 41 | 1055 | 760 | 305 | FK2-EU | pcs | DE | EUR | Brand- und Rauchschutz | Brandschutzklappen | Brandschutzklappen
1000758363 | Brandschutzklappe | FK2-EU/DE/950x700x305/Z01 | 1156 | 84818085 | 4 | 41 | 1055 | 760 | 305 | FK2-EU | pcs | DE | EUR | Brand- und Rauchschutz | Brandschutzklappen | Brandschutzklappen | Z01: Ein Endschalter, Anzeige Klappe ZU
1000758364 | Brandschutzklappe | FK2-EU/DE/950x700x305/Z02 | 1156 | 84818085 | 4 | 41 | 1055 | 760 | 305 | FK2-EU | pcs | DE | EUR | Brand- und Rauchschutz | Brandschutzklappen | Brandschutzklappen | Z02: Ein Endschalter, Anzeige Klappe AUF
1000758365 | Brandschutzklappe | FK2-EU/DE/950x700x305/Z03 | 1232 | 84818085 | 4 | 41 | 1055 | 760 | 305 | FK2-EU | pcs | DE | EUR | Brand- und Rauchschutz | Brandschutzklappen | Brandschutzklappen | Z03: Zwei Endschalter, Anzeige Klappe ZU und AUF
1000758366 | Brandschutzklappe | FK2-EU/DE/950x700x305/Z43 | 2216 | 84818085 | 4 | 42 | 1095 | 760 | 305 | FK2-EU | pcs | DE | EUR | Brand- und Rauchschutz | Brandschutzklappen | Brandschutzklappen | Z43: Federrücklaufantrieb 230 V, Fabrikat Belimo, | mit integrierten Endschaltern und | thermoelektrischer Auslöseeinrichtung
1000758367 | Brandschutzklappe | FK2-EU/DE/950x700x305/Z45 | 2183 | 84818085 | 4 | 42 | 1095 | 760 | 305 | FK2-EU | pcs | DE | EUR | Brand- und Rauchschutz | Brandschutzklappen | Brandschutzklappen | Z45: Federrücklaufantrieb 24 V, Fabrikat | Belimo, mit integrierten Endschaltern und | thermoelektrischer Auslöseeinrichtung
1000788296 | Brandschutzklappe | FK2-EU/DE/950x700x500/0A/Z00 | 1481 | 84818085 | 4 | 48 | 1055 | 760 | 500 | FK2-EU | pcs | DE | EUR | Brand- und Rauchschutz | Brandschutzklappen | Brandschutzklappen | 0A: Mit einem auf der Einbauseite angeordneten | Abschlussgitter
1000788297 | Brandschutzklappe | FK2-EU/DE/950x700x500/0A/Z01 | 1557 | 84818085 | 4 | 48 | 1055 | 760 | 500 | FK2-EU | pcs | DE | EUR | Brand- und Rauchschutz | Brandschutzklappen | Brandschutzklappen | 0A: Mit einem auf der Einbauseite angeordneten | Abschlussgitter | Z01: Ein Endschalter, Anzeige Klappe ZU
1000788298 | Brandschutzklappe | FK2-EU/DE/950x700x500/0A/Z02 | 1557 | 84818085 | 4 | 48 | 1055 | 760 | 500 | FK2-EU | pcs | DE | EUR | Brand- und Rauchschutz | Brandschutzklappen | Brandschutzklappen | 0A: Mit einem auf der Einbauseite angeordneten | Abschlussgitter | Z02: Ein Endschalter, Anzeige Klappe AUF
1000788299 | Brandschutzklappe | FK2-EU/DE/950x700x500/0A/Z03 | 1633 | 84818085 | 4 | 48 | 1055 | 760 | 500 | FK2-EU | pcs | DE | EUR | Brand- und Rauchschutz | Brandschutzklappen | Brandschutzklappen | 0A: Mit einem auf der Einbauseite angeordneten | Abschlussgitter | Z03: Zwei Endschalter, Anzeige Klappe ZU und AUF
1000788300 | Brandschutzklappe | FK2-EU/DE/950x700x500/0A/Z43 | 2617 | 84818085 | 4 | 49 | 1095 | 760 | 500 | FK2-EU | pcs | DE | EUR | Brand- und Rauchschutz | Brandschutzklappen | Brandschutzklappen | 0A: Mit einem auf der Einbauseite angeordneten | Abschlussgitter | Z43: Federrücklaufantrieb 230 V, Fabrikat Belimo, | mit integrierten Endschaltern und | thermoelektrischer Auslöseeinrichtung
1000788301 | Brandschutzklappe | FK2-EU/DE/950x700x500/0A/Z45 | 2584 | 84818085 | 4 | 49 | 1095 | 760 | 500 | FK2-EU | pcs | DE | EUR | Brand- und Rauchschutz | Brandschutzklappen | Brandschutzklappen | 0A: Mit einem auf der Einbauseite angeordneten | Abschlussgitter | Z45: Federrücklaufantrieb 24 V, Fabrikat | Belimo, mit integrierten Endschaltern und | thermoelektrischer Auslöseeinrichtung
1000788302 | Brandschutzklappe | FK2-EU/DE/950x700x500/0S/Z00 | 1755 | 84818085 | 4 | 48 | 1055 | 760 | 500 | FK2-EU | pcs | DE | EUR | Brand- und Rauchschutz | Brandschutzklappen | Brandschutzklappen | 0S: Mit einem auf der Einbauseite angeordneten | elastischen Stutzen
1000788303 | Brandschutzklappe | FK2-EU/DE/950x700x500/0S/Z01 | 1831 | 84818085 | 4 | 48 | 1055 | 760 | 500 | FK2-EU | pcs | DE | EUR | Brand- und Rauchschutz | Brandschutzklappen | Brandschutzklappen | 0S: Mit einem auf der Einbauseite angeordneten | elastischen Stutzen | Z01: Ein Endschalter, Anzeige Klappe ZU
1000788304 | Brandschutzklappe | FK2-EU/DE/950x700x500/0S/Z02 | 1831 | 84818085 | 4 | 48 | 1055 | 760 | 500 | FK2-EU | pcs | DE | EUR | Brand- und Rauchschutz | Brandschutzklappen | Brandschutzklappen | 0S: Mit einem auf der Einbauseite angeordneten | elastischen Stutzen | Z02: Ein Endschalter, Anzeige Klappe AUF
1000788305 | Brandschutzklappe | FK2-EU/DE/950x700x500/0S/Z03 | 1907 | 84818085 | 4 | 48 | 1055 | 760 | 500 | FK2-EU | pcs | DE | EUR | Brand- und Rauchschutz | Brandschutzklappen | Brandschutzklappen | 0S: Mit einem auf der Einbauseite angeordneten | elastischen Stutzen | Z03: Zwei Endschalter, Anzeige Klappe ZU und AUF
1000788306 | Brandschutzklappe | FK2-EU/DE/950x700x500/0S/Z43 | 2891 | 84818085 | 4 | 49 | 1095 | 760 | 500 | FK2-EU | pcs | DE | EUR | Brand- und Rauchschutz | Brandschutzklappen | Brandschutzklappen | 0S: Mit einem auf der Einbauseite angeordneten | elastischen Stutzen | Z43: Federrücklaufantrieb 230 V, Fabrikat Belimo, | mit integrierten Endschaltern und | thermoelektrischer Auslöseeinrichtung
1000788307 | Brandschutzklappe | FK2-EU/DE/950x700x500/0S/Z45 | 2858 | 84818085 | 4 | 49 | 1095 | 760 | 500 | FK2-EU | pcs | DE | EUR | Brand- und Rauchschutz | Brandschutzklappen | Brandschutzklappen | 0S: Mit einem auf der Einbauseite angeordneten | elastischen Stutzen | Z45: Federrücklaufantrieb 24 V, Fabrikat | Belimo, mit integrierten Endschaltern und | thermoelektrischer Auslöseeinrichtung
1000788308 | Brandschutzklappe | FK2-EU/DE/950x700x500/A0/Z00 | 1481 | 84818085 | 4 | 48 | 1055 | 760 | 500 | FK2-EU | pcs | DE | EUR | Brand- und Rauchschutz | Brandschutzklappen | Brandschutzklappen | A0: Mit einem auf der Bedienseite angeordneten | Abschlussgitter
1000788309 | Brandschutzklappe | FK2-EU/DE/950x700x500/A0/Z01 | 1557 | 84818085 | 4 | 48 | 1055 | 760 | 500 | FK2-EU | pcs | DE | EUR | Brand- und Rauchschutz | Brandschutzklappen | Brandschutzklappen | A0: Mit einem auf der Bedienseite angeordneten | Abschlussgitter | Z01: Ein Endschalter, Anzeige Klappe ZU
1000788310 | Brandschutzklappe | FK2-EU/DE/950x700x500/A0/Z02 | 1557 | 84818085 | 4 | 48 | 1055 | 760 | 500 | FK2-EU | pcs | DE | EUR | Brand- und Rauchschutz | Brandschutzklappen | Brandschutzklappen | A0: Mit einem auf der Bedienseite angeordneten | Abschlussgitter | Z02: Ein Endschalter, Anzeige Klappe AUF
1000788311 | Brandschutzklappe | FK2-EU/DE/950x700x500/A0/Z03 | 1633 | 84818085 | 4 | 48 | 1055 | 760 | 500 | FK2-EU | pcs | DE | EUR | Brand- und Rauchschutz | Brandschutzklappen | Brandschutzklappen | A0: Mit einem auf der Bedienseite angeordneten | Abschlussgitter | Z03: Zwei Endschalter, Anzeige Klappe ZU und AUF
1000788312 | Brandschutzklappe | FK2-EU/DE/950x700x500/A0/Z43 | 2617 | 84818085 | 4 | 49 | 1095 | 760 | 500 | FK2-EU | pcs | DE | EUR | Brand- und Rauchschutz | Brandschutzklappen | Brandschutzklappen | A0: Mit einem auf der Bedienseite angeordneten | Abschlussgitter | Z43: Federrücklaufantrieb 230 V, Fabrikat Belimo, | mit integrierten Endschaltern und | thermoelektrischer Auslöseeinrichtung
1000788313 | Brandschutzklappe | FK2-EU/DE/950x700x500/A0/Z45 | 2584 | 84818085 | 4 | 49 | 1095 | 760 | 500 | FK2-EU | pcs | DE | EUR | Brand- und Rauchschutz | Brandschutzklappen | Brandschutzklappen | A0: Mit einem auf der Bedienseite angeordneten | Abschlussgitter | Z45: Federrücklaufantrieb 24 V, Fabrikat | Belimo, mit integrierten Endschaltern und | thermoelektrischer Auslöseeinrichtung
1000809270 | Brandschutzklappe | FK2-EU/DE/950x700x500/AA/Z43RM | 6175 | 84818085 | 4 | 48 | 1095 | 790 | 500 | FK2-EU | pcs | DE | EUR | Brand- und Rauchschutz | Brandschutzklappen | Brandschutzklappen | AA: Mit beidseitig angeordneten Abschlussgitter | Z43RM: Federrücklaufantrieb 230 V, Fabrikat Belimo, mit | integrierten Endschaltern und thermoelektrischer | Auslöseeinrichtung in Verbindung mit einer | Rauchauslöseeinrichtung Typ RM-O-3-D
1000809271 | Brandschutzklappe | FK2-EU/DE/950x700x500/AA/Z45RM | 6143 | 84818085 | 4 | 48 | 1095 | 790 | 500 | FK2-EU | pcs | DE | EUR | Brand- und Rauchschutz | Brandschutzklappen | Brandschutzklappen | AA: Mit beidseitig angeordneten Abschlussgitter | Z45RM: Federrücklaufantrieb 24 V, Fabrikat Belimo, mit | integrierten Endschaltern und thermoelektrischer | Auslöseeinrichtung in Verbindung mit einer | Rauchauslöseeinrchtung Typ RM-O-3-D
1000758386 | Brandschutzklappe | FK2-EU/DE/950x700x500/ES/SS/Z00 | 3388 | 84818085 | 4 | 48 | 1055 | 760 | 500 | FK2-EU | pcs | DE | EUR | Brand- und Rauchschutz | Brandschutzklappen | Brandschutzklappen | ES: Mit einem Einbausatz und den dazugehörigen | Befestigungselementen | SS: Mit zwei elastischen Stutzen
1000758387 | Brandschutzklappe | FK2-EU/DE/950x700x500/ES/SS/Z01 | 3464 | 84818085 | 4 | 48 | 1055 | 760 | 500 | FK2-EU | pcs | DE | EUR | Brand- und Rauchschutz | Brandschutzklappen | Brandschutzklappen | ES: Mit einem Einbausatz und den dazugehörigen | Befestigungselementen | SS: Mit zwei elastischen Stutzen | Z01: Ein Endschalter, Anzeige Klappe ZU
1000758388 | Brandschutzklappe | FK2-EU/DE/950x700x500/ES/SS/Z02 | 3464 | 84818085 | 4 | 48 | 1055 | 760 | 500 | FK2-EU | pcs | DE | EUR | Brand- und Rauchschutz | Brandschutzklappen | Brandschutzklappen | ES: Mit einem Einbausatz und den dazugehörigen | Befestigungselementen | SS: Mit zwei elastischen Stutzen | Z02: Ein Endschalter, Anzeige Klappe AUF
1000758389 | Brandschutzklappe | FK2-EU/DE/950x700x500/ES/SS/Z03 | 3540 | 84818085 | 4 | 48 | 1055 | 760 | 500 | FK2-EU | pcs | DE | EUR | Brand- und Rauchschutz | Brandschutzklappen | Brandschutzklappen | ES: Mit einem Einbausatz und den dazugehörigen | Befestigungselementen | SS: Mit zwei elastischen Stutzen | Z03: Zwei Endschalter, Anzeige Klappe ZU und AUF
1000839770 | Druckentlastungsklappe | FK2-EU/DE/950x700x500/ES/SS/Z38DV | 5621 | 84818085 | 4 | 48 | 1055 | 760 | 500 | FK2-DV | pcs | DE | EUR | Brand- und Rauchschutz | Brandschutzklappen | Druckentlastungsklappe | ES: Mit einem Einbausatz und den dazugehörigen | Befestigungselementen | SS: Mit zwei elastischen Stutzen
1000758390 | Brandschutzklappe | FK2-EU/DE/950x700x500/ES/SS/Z43 | 4524 | 84818085 | 4 | 49 | 1095 | 760 | 500 | FK2-EU | pcs | DE | EUR | Brand- und Rauchschutz | Brandschutzklappen | Brandschutzklappen | ES: Mit einem Einbausatz und den dazugehörigen | Befestigungselementen | SS: Mit zwei elastischen Stutzen | Z43: Federrücklaufantrieb 230 V, Fabrikat Belimo, | mit integrierten Endschaltern und | thermoelektrischer Auslöseeinrichtung
1000758391 | Brandschutzklappe | FK2-EU/DE/950x700x500/ES/SS/Z45 | 4491 | 84818085 | 4 | 49 | 1095 | 760 | 500 | FK2-EU | pcs | DE | EUR | Brand- und Rauchschutz | Brandschutzklappen | Brandschutzklappen | ES: Mit einem Einbausatz und den dazugehörigen | Befestigungselementen | SS: Mit zwei elastischen Stutzen | Z45: Federrücklaufantrieb 24 V, Fabrikat | Belimo, mit integrierten Endschaltern und | thermoelektrischer Auslöseeinrichtung
1000758380 | Brandschutzklappe | FK2-EU/DE/950x700x500/ES/Z00 | 2038 | 84818085 | 4 | 48 | 1055 | 760 | 500 | FK2-EU | pcs | DE | EUR | Brand- und Rauchschutz | Brandschutzklappen | Brandschutzklappen | ES: Mit einem Einbausatz und den dazugehörigen | Befestigungselementen
1000758381 | Brandschutzklappe | FK2-EU/DE/950x700x500/ES/Z01 | 2114 | 84818085 | 4 | 48 | 1055 | 760 | 500 | FK2-EU | pcs | DE | EUR | Brand- und Rauchschutz | Brandschutzklappen | Brandschutzklappen | ES: Mit einem Einbausatz und den dazugehörigen | Befestigungselementen | Z01: Ein Endschalter, Anzeige Klappe ZU
1000758382 | Brandschutzklappe | FK2-EU/DE/950x700x500/ES/Z02 | 2114 | 84818085 | 4 | 48 | 1055 | 760 | 500 | FK2-EU | pcs | DE | EUR | Brand- und Rauchschutz | Brandschutzklappen | Brandschutzklappen | ES: Mit einem Einbausatz und den dazugehörigen | Befestigungselementen | Z02: Ein Endschalter, Anzeige Klappe AUF
1000758383 | Brandschutzklappe | FK2-EU/DE/950x700x500/ES/Z03 | 2190 | 84818085 | 4 | 48 | 1055 | 760 | 500 | FK2-EU | pcs | DE | EUR | Brand- und Rauchschutz | Brandschutzklappen | Brandschutzklappen | ES: Mit einem Einbausatz und den dazugehörigen | Befestigungselementen | Z03: Zwei Endschalter, Anzeige Klappe ZU und AUF
1000839769 | Druckentlastungsklappe | FK2-EU/DE/950x700x500/ES/Z38DV | 4271 | 84818085 | 4 | 48 | 1055 | 760 | 500 | FK2-DV | pcs | DE | EUR | Brand- und Rauchschutz | Brandschutzklappen | Druckentlastungsklappe | ES: Mit einem Einbausatz und den dazugehörigen | Befestigungselementen
1000758384 | Brandschutzklappe | FK2-EU/DE/950x700x500/ES/Z43 | 3174 | 84818085 | 4 | 49 | 1095 | 760 | 500 | FK2-EU | pcs | DE | EUR | Brand- und Rauchschutz | Brandschutzklappen | Brandschutzklappen | ES: Mit einem Einbausatz und den dazugehörigen | Befestigungselementen | Z43: Federrücklaufantrieb 230 V, Fabrikat Belimo, | mit integrierten Endschaltern und | thermoelektrischer Auslöseeinrichtung
1000758385 | Brandschutzklappe | FK2-EU/DE/950x700x500/ES/Z45 | 3141 | 84818085 | 4 | 49 | 1095 | 760 | 500 | FK2-EU | pcs | DE | EUR | Brand- und Rauchschutz | Brandschutzklappen | Brandschutzklappen | ES: Mit einem Einbausatz und den dazugehörigen | Befestigungselementen | Z45: Federrücklaufantrieb 24 V, Fabrikat | Belimo, mit integrierten Endschaltern und | thermoelektrischer Auslöseeinrichtung
1000788314 | Brandschutzklappe | FK2-EU/DE/950x700x500/S0/Z00 | 1755 | 84818085 | 4 | 48 | 1055 | 760 | 500 | FK2-EU | pcs | DE | EUR | Brand- und Rauchschutz | Brandschutzklappen | Brandschutzklappen | S0: Mit einem auf der Bedienseite angeordneten | elastischen Stutzen
1000788315 | Brandschutzklappe | FK2-EU/DE/950x700x500/S0/Z01 | 1831 | 84818085 | 4 | 48 | 1055 | 760 | 500 | FK2-EU | pcs | DE | EUR | Brand- und Rauchschutz | Brandschutzklappen | Brandschutzklappen | S0: Mit einem auf der Bedienseite angeordneten | elastischen Stutzen | Z01: Ein Endschalter, Anzeige Klappe ZU
1000788316 | Brandschutzklappe | FK2-EU/DE/950x700x500/S0/Z02 | 1831 | 84818085 | 4 | 48 | 1055 | 760 | 500 | FK2-EU | pcs | DE | EUR | Brand- und Rauchschutz | Brandschutzklappen | Brandschutzklappen | S0: Mit einem auf der Bedienseite angeordneten | elastischen Stutzen | Z02: Ein Endschalter, Anzeige Klappe AUF
1000788317 | Brandschutzklappe | FK2-EU/DE/950x700x500/S0/Z03 | 1907 | 84818085 | 4 | 48 | 1055 | 760 | 500 | FK2-EU | pcs | DE | EUR | Brand- und Rauchschutz | Brandschutzklappen | Brandschutzklappen | S0: Mit einem auf der Bedienseite angeordneten | elastischen Stutzen | Z03: Zwei Endschalter, Anzeige Klappe ZU und AUF
1000788318 | Brandschutzklappe | FK2-EU/DE/950x700x500/S0/Z43 | 2891 | 84818085 | 4 | 49 | 1095 | 760 | 500 | FK2-EU | pcs | DE | EUR | Brand- und Rauchschutz | Brandschutzklappen | Brandschutzklappen | S0: Mit einem auf der Bedienseite angeordneten | elastischen Stutzen | Z43: Federrücklaufantrieb 230 V, Fabrikat Belimo, | mit integrierten Endschaltern und | thermoelektrischer Auslöseeinrichtung
1000788319 | Brandschutzklappe | FK2-EU/DE/950x700x500/S0/Z45 | 2858 | 84818085 | 4 | 49 | 1095 | 760 | 500 | FK2-EU | pcs | DE | EUR | Brand- und Rauchschutz | Brandschutzklappen | Brandschutzklappen | S0: Mit einem auf der Bedienseite angeordneten | elastischen Stutzen | Z45: Federrücklaufantrieb 24 V, Fabrikat | Belimo, mit integrierten Endschaltern und | thermoelektrischer Auslöseeinrichtung
1000758374 | Brandschutzklappe | FK2-EU/DE/950x700x500/SS/Z00 | 2430 | 84818085 | 4 | 48 | 1055 | 760 | 500 | FK2-EU | pcs | DE | EUR | Brand- und Rauchschutz | Brandschutzklappen | Brandschutzklappen | SS: Mit zwei elastischen Stutzen
1000758375 | Brandschutzklappe | FK2-EU/DE/950x700x500/SS/Z01 | 2506 | 84818085 | 4 | 48 | 1055 | 760 | 500 | FK2-EU | pcs | DE | EUR | Brand- und Rauchschutz | Brandschutzklappen | Brandschutzklappen | SS: Mit zwei elastischen Stutzen | Z01: Ein Endschalter, Anzeige Klappe ZU
1000758376 | Brandschutzklappe | FK2-EU/DE/950x700x500/SS/Z02 | 2506 | 84818085 | 4 | 48 | 1055 | 760 | 500 | FK2-EU | pcs | DE | EUR | Brand- und Rauchschutz | Brandschutzklappen | Brandschutzklappen | SS: Mit zwei elastischen Stutzen | Z02: Ein Endschalter, Anzeige Klappe AUF
1000758377 | Brandschutzklappe | FK2-EU/DE/950x700x500/SS/Z03 | 2582 | 84818085 | 4 | 48 | 1055 | 760 | 500 | FK2-EU | pcs | DE | EUR | Brand- und Rauchschutz | Brandschutzklappen | Brandschutzklappen | SS: Mit zwei elastischen Stutzen | Z03: Zwei Endschalter, Anzeige Klappe ZU und AUF
1000839768 | Druckentlastungsklappe | FK2-EU/DE/950x700x500/SS/Z38DV | 4663 | 84818085 | 4 | 48 | 1055 | 760 | 500 | FK2-DV | pcs | DE | EUR | Brand- und Rauchschutz | Brandschutzklappen | Druckentlastungsklappe | SS: Mit zwei elastischen Stutzen
1000758378 | Brandschutzklappe | FK2-EU/DE/950x700x500/SS/Z43 | 3566 | 84818085 | 4 | 49 | 1095 | 760 | 500 | FK2-EU | pcs | DE | EUR | Brand- und Rauchschutz | Brandschutzklappen | Brandschutzklappen | SS: Mit zwei elastischen Stutzen | Z43: Federrücklaufantrieb 230 V, Fabrikat Belimo, | mit integrierten Endschaltern und | thermoelektrischer Auslöseeinrichtung
1000758379 | Brandschutzklappe | FK2-EU/DE/950x700x500/SS/Z45 | 3533 | 84818085 | 4 | 49 | 1095 | 760 | 500 | FK2-EU | pcs | DE | EUR | Brand- und Rauchschutz | Brandschutzklappen | Brandschutzklappen | SS: Mit zwei elastischen Stutzen | Z45: Federrücklaufantrieb 24 V, Fabrikat | Belimo, mit integrierten Endschaltern und | thermoelektrischer Auslöseeinrichtung
1000758368 | Brandschutzklappe | FK2-EU/DE/950x700x500/Z00 | 1080 | 84818085 | 4 | 48 | 1055 | 760 | 500 | FK2-EU | pcs | DE | EUR | Brand- und Rauchschutz | Brandschutzklappen | Brandschutzklappen
1000758369 | Brandschutzklappe | FK2-EU/DE/950x700x500/Z01 | 1156 | 84818085 | 4 | 48 | 1055 | 760 | 500 | FK2-EU | pcs | DE | EUR | Brand- und Rauchschutz | Brandschutzklappen | Brandschutzklappen | Z01: Ein Endschalter, Anzeige Klappe ZU
1000758370 | Brandschutzklappe | FK2-EU/DE/950x700x500/Z02 | 1156 | 84818085 | 4 | 48 | 1055 | 760 | 500 | FK2-EU | pcs | DE | EUR | Brand- und Rauchschutz | Brandschutzklappen | Brandschutzklappen | Z02: Ein Endschalter, Anzeige Klappe AUF
1000758371 | Brandschutzklappe | FK2-EU/DE/950x700x500/Z03 | 1232 | 84818085 | 4 | 48 | 1055 | 760 | 500 | FK2-EU | pcs | DE | EUR | Brand- und Rauchschutz | Brandschutzklappen | Brandschutzklappen | Z03: Zwei Endschalter, Anzeige Klappe ZU und AUF
1000839767 | Druckentlastungsklappe | FK2-EU/DE/950x700x500/Z38DV | 3313 | 84818085 | 4 | 48 | 1055 | 760 | 500 | FK2-DV | pcs | DE | EUR | Brand- und Rauchschutz | Brandschutzklappen | Druckentlastungsklappe
1000758372 | Brandschutzklappe | FK2-EU/DE/950x700x500/Z43 | 2216 | 84818085 | 4 | 49 | 1095 | 760 | 500 | FK2-EU | pcs | DE | EUR | Brand- und Rauchschutz | Brandschutzklappen | Brandschutzklappen | Z43: Federrücklaufantrieb 230 V, Fabrikat Belimo, | mit integrierten Endschaltern und | thermoelektrischer Auslöseeinrichtung
1000758373 | Brandschutzklappe | FK2-EU/DE/950x700x500/Z45 | 2183 | 84818085 | 4 | 49 | 1095 | 760 | 500 | FK2-EU | pcs | DE | EUR | Brand- und Rauchschutz | Brandschutzklappen | Brandschutzklappen | Z45: Federrücklaufantrieb 24 V, Fabrikat | Belimo, mit integrierten Endschaltern und | thermoelektrischer Auslöseeinrichtung
1000758392 | Brandschutzklappe | FK2-EU/DE/950x750x305/Z00 | 1110 | 84818085 | 4 | 43 | 1055 | 810 | 305 | FK2-EU | pcs | DE | EUR | Brand- und Rauchschutz | Brandschutzklappen | Brandschutzklappen
1000758393 | Brandschutzklappe | FK2-EU/DE/950x750x305/Z01 | 1186 | 84818085 | 4 | 43 | 1055 | 810 | 305 | FK2-EU | pcs | DE | EUR | Brand- und Rauchschutz | Brandschutzklappen | Brandschutzklappen | Z01: Ein Endschalter, Anzeige Klappe ZU
1000758394 | Brandschutzklappe | FK2-EU/DE/950x750x305/Z02 | 1186 | 84818085 | 4 | 43 | 1055 | 810 | 305 | FK2-EU | pcs | DE | EUR | Brand- und Rauchschutz | Brandschutzklappen | Brandschutzklappen | Z02: Ein Endschalter, Anzeige Klappe AUF
1000758395 | Brandschutzklappe | FK2-EU/DE/950x750x305/Z03 | 1262 | 84818085 | 4 | 43 | 1055 | 810 | 305 | FK2-EU | pcs | DE | EUR | Brand- und Rauchschutz | Brandschutzklappen | Brandschutzklappen | Z03: Zwei Endschalter, Anzeige Klappe ZU und AUF
1000758396 | Brandschutzklappe | FK2-EU/DE/950x750x305/Z43 | 2246 | 84818085 | 4 | 44 | 1095 | 810 | 305 | FK2-EU | pcs | DE | EUR | Brand- und Rauchschutz | Brandschutzklappen | Brandschutzklappen | Z43: Federrücklaufantrieb 230 V, Fabrikat Belimo, | mit integrierten Endschaltern und | thermoelektrischer Auslöseeinrichtung
1000758397 | Brandschutzklappe | FK2-EU/DE/950x750x305/Z45 | 2213 | 84818085 | 4 | 44 | 1095 | 810 | 305 | FK2-EU | pcs | DE | EUR | Brand- und Rauchschutz | Brandschutzklappen | Brandschutzklappen | Z45: Federrücklaufantrieb 24 V, Fabrikat | Belimo, mit integrierten Endschaltern und | thermoelektrischer Auslöseeinrichtung
1000788320 | Brandschutzklappe | FK2-EU/DE/950x750x500/0A/Z00 | 1514 | 84818085 | 4 | 50 | 1055 | 810 | 500 | FK2-EU | pcs | DE | EUR | Brand- und Rauchschutz | Brandschutzklappen | Brandschutzklappen | 0A: Mit einem auf der Einbauseite angeordneten | Abschlussgitter
1000788321 | Brandschutzklappe | FK2-EU/DE/950x750x500/0A/Z01 | 1590 | 84818085 | 4 | 50 | 1055 | 810 | 500 | FK2-EU | pcs | DE | EUR | Brand- und Rauchschutz | Brandschutzklappen | Brandschutzklappen | 0A: Mit einem auf der Einbauseite angeordneten | Abschlussgitter | Z01: Ein Endschalter, Anzeige Klappe ZU
1000788322 | Brandschutzklappe | FK2-EU/DE/950x750x500/0A/Z02 | 1590 | 84818085 | 4 | 50 | 1055 | 810 | 500 | FK2-EU | pcs | DE | EUR | Brand- und Rauchschutz | Brandschutzklappen | Brandschutzklappen | 0A: Mit einem auf der Einbauseite angeordneten | Abschlussgitter | Z02: Ein Endschalter, Anzeige Klappe AUF
1000788323 | Brandschutzklappe | FK2-EU/DE/950x750x500/0A/Z03 | 1666 | 84818085 | 4 | 50 | 1055 | 810 | 500 | FK2-EU | pcs | DE | EUR | Brand- und Rauchschutz | Brandschutzklappen | Brandschutzklappen | 0A: Mit einem auf der Einbauseite angeordneten | Abschlussgitter | Z03: Zwei Endschalter, Anzeige Klappe ZU und AUF
1000788324 | Brandschutzklappe | FK2-EU/DE/950x750x500/0A/Z43 | 2650 | 84818085 | 4 | 51 | 1095 | 810 | 500 | FK2-EU | pcs | DE | EUR | Brand- und Rauchschutz | Brandschutzklappen | Brandschutzklappen | 0A: Mit einem auf der Einbauseite angeordneten | Abschlussgitter | Z43: Federrücklaufantrieb 230 V, Fabrikat Belimo, | mit integrierten Endschaltern und | thermoelektrischer Auslöseeinrichtung
1000788325 | Brandschutzklappe | FK2-EU/DE/950x750x500/0A/Z45 | 2617 | 84818085 | 4 | 51 | 1095 | 810 | 500 | FK2-EU | pcs | DE | EUR | Brand- und Rauchschutz | Brandschutzklappen | Brandschutzklappen | 0A: Mit einem auf der Einbauseite angeordneten | Abschlussgitter | Z45: Federrücklaufantrieb 24 V, Fabrikat | Belimo, mit integrierten Endschaltern und | thermoelektrischer Auslöseeinrichtung
1000788326 | Brandschutzklappe | FK2-EU/DE/950x750x500/0S/Z00 | 1793 | 84818085 | 4 | 50 | 1055 | 810 | 500 | FK2-EU | pcs | DE | EUR | Brand- und Rauchschutz | Brandschutzklappen | Brandschutzklappen | 0S: Mit einem auf der Einbauseite angeordneten | elastischen Stutzen
1000788327 | Brandschutzklappe | FK2-EU/DE/950x750x500/0S/Z01 | 1869 | 84818085 | 4 | 50 | 1055 | 810 | 500 | FK2-EU | pcs | DE | EUR | Brand- und Rauchschutz | Brandschutzklappen | Brandschutzklappen | 0S: Mit einem auf der Einbauseite angeordneten | elastischen Stutzen | Z01: Ein Endschalter, Anzeige Klappe ZU
1000788328 | Brandschutzklappe | FK2-EU/DE/950x750x500/0S/Z02 | 1869 | 84818085 | 4 | 50 | 1055 | 810 | 500 | FK2-EU | pcs | DE | EUR | Brand- und Rauchschutz | Brandschutzklappen | Brandschutzklappen | 0S: Mit einem auf der Einbauseite angeordneten | elastischen Stutzen | Z02: Ein Endschalter, Anzeige Klappe AUF
1000788329 | Brandschutzklappe | FK2-EU/DE/950x750x500/0S/Z03 | 1945 | 84818085 | 4 | 50 | 1055 | 810 | 500 | FK2-EU | pcs | DE | EUR | Brand- und Rauchschutz | Brandschutzklappen | Brandschutzklappen | 0S: Mit einem auf der Einbauseite angeordneten | elastischen Stutzen | Z03: Zwei Endschalter, Anzeige Klappe ZU und AUF
1000788330 | Brandschutzklappe | FK2-EU/DE/950x750x500/0S/Z43 | 2929 | 84818085 | 4 | 51 | 1095 | 810 | 500 | FK2-EU | pcs | DE | EUR | Brand- und Rauchschutz | Brandschutzklappen | Brandschutzklappen | 0S: Mit einem auf der Einbauseite angeordneten | elastischen Stutzen | Z43: Federrücklaufantrieb 230 V, Fabrikat Belimo, | mit integrierten Endschaltern und | thermoelektrischer Auslöseeinrichtung
1000788331 | Brandschutzklappe | FK2-EU/DE/950x750x500/0S/Z45 | 2896 | 84818085 | 4 | 51 | 1095 | 810 | 500 | FK2-EU | pcs | DE | EUR | Brand- und Rauchschutz | Brandschutzklappen | Brandschutzklappen | 0S: Mit einem auf der Einbauseite angeordneten | elastischen Stutzen | Z45: Federrücklaufantrieb 24 V, Fabrikat | Belimo, mit integrierten Endschaltern und | thermoelektrischer Auslöseeinrichtung
1000788332 | Brandschutzklappe | FK2-EU/DE/950x750x500/A0/Z00 | 1514 | 84818085 | 4 | 50 | 1055 | 810 | 500 | FK2-EU | pcs | DE | EUR | Brand- und Rauchschutz | Brandschutzklappen | Brandschutzklappen | A0: Mit einem auf der Bedienseite angeordneten | Abschlussgitter
1000788333 | Brandschutzklappe | FK2-EU/DE/950x750x500/A0/Z01 | 1590 | 84818085 | 4 | 50 | 1055 | 810 | 500 | FK2-EU | pcs | DE | EUR | Brand- und Rauchschutz | Brandschutzklappen | Brandschutzklappen | A0: Mit einem auf der Bedienseite angeordneten | Abschlussgitter | Z01: Ein Endschalter, Anzeige Klappe ZU
1000788334 | Brandschutzklappe | FK2-EU/DE/950x750x500/A0/Z02 | 1590 | 84818085 | 4 | 50 | 1055 | 810 | 500 | FK2-EU | pcs | DE | EUR | Brand- und Rauchschutz | Brandschutzklappen | Brandschutzklappen | A0: Mit einem auf der Bedienseite angeordneten | Abschlussgitter | Z02: Ein Endschalter, Anzeige Klappe AUF
1000788335 | Brandschutzklappe | FK2-EU/DE/950x750x500/A0/Z03 | 1666 | 84818085 | 4 | 50 | 1055 | 810 | 500 | FK2-EU | pcs | DE | EUR | Brand- und Rauchschutz | Brandschutzklappen | Brandschutzklappen | A0: Mit einem auf der Bedienseite angeordneten | Abschlussgitter | Z03: Zwei Endschalter, Anzeige Klappe ZU und AUF
1000788336 | Brandschutzklappe | FK2-EU/DE/950x750x500/A0/Z43 | 2650 | 84818085 | 4 | 51 | 1095 | 810 | 500 | FK2-EU | pcs | DE | EUR | Brand- und Rauchschutz | Brandschutzklappen | Brandschutzklappen | A0: Mit einem auf der Bedienseite angeordneten | Abschlussgitter | Z43: Federrücklaufantrieb 230 V, Fabrikat Belimo, | mit integrierten Endschaltern und | thermoelektrischer Auslöseeinrichtung
1000788337 | Brandschutzklappe | FK2-EU/DE/950x750x500/A0/Z45 | 2617 | 84818085 | 4 | 51 | 1095 | 810 | 500 | FK2-EU | pcs | DE | EUR | Brand- und Rauchschutz | Brandschutzklappen | Brandschutzklappen | A0: Mit einem auf der Bedienseite angeordneten | Abschlussgitter | Z45: Federrücklaufantrieb 24 V, Fabrikat | Belimo, mit integrierten Endschaltern und | thermoelektrischer Auslöseeinrichtung
1000809272 | Brandschutzklappe | FK2-EU/DE/950x750x500/AA/Z43RM | 6211 | 84818085 | 4 | 50 | 1095 | 840 | 500 | FK2-EU | pcs | DE | EUR | Brand- und Rauchschutz | Brandschutzklappen | Brandschutzklappen | AA: Mit beidseitig angeordneten Abschlussgitter | Z43RM: Federrücklaufantrieb 230 V, Fabrikat Belimo, mit | integrierten Endschaltern und thermoelektrischer | Auslöseeinrichtung in Verbindung mit einer | Rauchauslöseeinrichtung Typ RM-O-3-D
1000809273 | Brandschutzklappe | FK2-EU/DE/950x750x500/AA/Z45RM | 6179 | 84818085 | 4 | 50 | 1095 | 840 | 500 | FK2-EU | pcs | DE | EUR | Brand- und Rauchschutz | Brandschutzklappen | Brandschutzklappen | AA: Mit beidseitig angeordneten Abschlussgitter | Z45RM: Federrücklaufantrieb 24 V, Fabrikat Belimo, mit | integrierten Endschaltern und thermoelektrischer | Auslöseeinrichtung in Verbindung mit einer | Rauchauslöseeinrchtung Typ RM-O-3-D
1000758416 | Brandschutzklappe | FK2-EU/DE/950x750x500/ES/SS/Z00 | 3454 | 84818085 | 4 | 50 | 1055 | 810 | 500 | FK2-EU | pcs | DE | EUR | Brand- und Rauchschutz | Brandschutzklappen | Brandschutzklappen | ES: Mit einem Einbausatz und den dazugehörigen | Befestigungselementen | SS: Mit zwei elastischen Stutzen
1000758417 | Brandschutzklappe | FK2-EU/DE/950x750x500/ES/SS/Z01 | 3530 | 84818085 | 4 | 50 | 1055 | 810 | 500 | FK2-EU | pcs | DE | EUR | Brand- und Rauchschutz | Brandschutzklappen | Brandschutzklappen | ES: Mit einem Einbausatz und den dazugehörigen | Befestigungselementen | SS: Mit zwei elastischen Stutzen | Z01: Ein Endschalter, Anzeige Klappe ZU
1000758418 | Brandschutzklappe | FK2-EU/DE/950x750x500/ES/SS/Z02 | 3530 | 84818085 | 4 | 50 | 1055 | 810 | 500 | FK2-EU | pcs | DE | EUR | Brand- und Rauchschutz | Brandschutzklappen | Brandschutzklappen | ES: Mit einem Einbausatz und den dazugehörigen | Befestigungselementen | SS: Mit zwei elastischen Stutzen | Z02: Ein Endschalter, Anzeige Klappe AUF
1000758419 | Brandschutzklappe | FK2-EU/DE/950x750x500/ES/SS/Z03 | 3606 | 84818085 | 4 | 50 | 1055 | 810 | 500 | FK2-EU | pcs | DE | EUR | Brand- und Rauchschutz | Brandschutzklappen | Brandschutzklappen | ES: Mit einem Einbausatz und den dazugehörigen | Befestigungselementen | SS: Mit zwei elastischen Stutzen | Z03: Zwei Endschalter, Anzeige Klappe ZU und AUF
1000839774 | Druckentlastungsklappe | FK2-EU/DE/950x750x500/ES/SS/Z38DV | 5687 | 84818085 | 4 | 50 | 1055 | 810 | 500 | FK2-DV | pcs | DE | EUR | Brand- und Rauchschutz | Brandschutzklappen | Druckentlastungsklappe | ES: Mit einem Einbausatz und den dazugehörigen | Befestigungselementen | SS: Mit zwei elastischen Stutzen
1000758420 | Brandschutzklappe | FK2-EU/DE/950x750x500/ES/SS/Z43 | 4590 | 84818085 | 4 | 51 | 1095 | 810 | 500 | FK2-EU | pcs | DE | EUR | Brand- und Rauchschutz | Brandschutzklappen | Brandschutzklappen | ES: Mit einem Einbausatz und den dazugehörigen | Befestigungselementen | SS: Mit zwei elastischen Stutzen | Z43: Federrücklaufantrieb 230 V, Fabrikat Belimo, | mit integrierten Endschaltern und | thermoelektrischer Auslöseeinrichtung
1000758421 | Brandschutzklappe | FK2-EU/DE/950x750x500/ES/SS/Z45 | 4557 | 84818085 | 4 | 51 | 1095 | 810 | 500 | FK2-EU | pcs | DE | EUR | Brand- und Rauchschutz | Brandschutzklappen | Brandschutzklappen | ES: Mit einem Einbausatz und den dazugehörigen | Befestigungselementen | SS: Mit zwei elastischen Stutzen | Z45: Federrücklaufantrieb 24 V, Fabrikat | Belimo, mit integrierten Endschaltern und | thermoelektrischer Auslöseeinrichtung
1000758410 | Brandschutzklappe | FK2-EU/DE/950x750x500/ES/Z00 | 2088 | 84818085 | 4 | 50 | 1055 | 810 | 500 | FK2-EU | pcs | DE | EUR | Brand- und Rauchschutz | Brandschutzklappen | Brandschutzklappen | ES: Mit einem Einbausatz und den dazugehörigen | Befestigungselementen
1000758411 | Brandschutzklappe | FK2-EU/DE/950x750x500/ES/Z01 | 2164 | 84818085 | 4 | 50 | 1055 | 810 | 500 | FK2-EU | pcs | DE | EUR | Brand- und Rauchschutz | Brandschutzklappen | Brandschutzklappen | ES: Mit einem Einbausatz und den dazugehörigen | Befestigungselementen | Z01: Ein Endschalter, Anzeige Klappe ZU
1000758412 | Brandschutzklappe | FK2-EU/DE/950x750x500/ES/Z02 | 2164 | 84818085 | 4 | 50 | 1055 | 810 | 500 | FK2-EU | pcs | DE | EUR | Brand- und Rauchschutz | Brandschutzklappen | Brandschutzklappen | ES: Mit einem Einbausatz und den dazugehörigen | Befestigungselementen | Z02: Ein Endschalter, Anzeige Klappe AUF
1000758413 | Brandschutzklappe | FK2-EU/DE/950x750x500/ES/Z03 | 2240 | 84818085 | 4 | 50 | 1055 | 810 | 500 | FK2-EU | pcs | DE | EUR | Brand- und Rauchschutz | Brandschutzklappen | Brandschutzklappen | ES: Mit einem Einbausatz und den dazugehörigen | Befestigungselementen | Z03: Zwei Endschalter, Anzeige Klappe ZU und AUF
1000839773 | Druckentlastungsklappe | FK2-EU/DE/950x750x500/ES/Z38DV | 4321 | 84818085 | 4 | 50 | 1055 | 810 | 500 | FK2-DV | pcs | DE | EUR | Brand- und Rauchschutz | Brandschutzklappen | Druckentlastungsklappe | ES: Mit einem Einbausatz und den dazugehörigen | Befestigungselementen
1000758414 | Brandschutzklappe | FK2-EU/DE/950x750x500/ES/Z43 | 3224 | 84818085 | 4 | 51 | 1095 | 810 | 500 | FK2-EU | pcs | DE | EUR | Brand- und Rauchschutz | Brandschutzklappen | Brandschutzklappen | ES: Mit einem Einbausatz und den dazugehörigen | Befestigungselementen | Z43: Federrücklaufantrieb 230 V, Fabrikat Belimo, | mit integrierten Endschaltern und | thermoelektrischer Auslöseeinrichtung
1000758415 | Brandschutzklappe | FK2-EU/DE/950x750x500/ES/Z45 | 3191 | 84818085 | 4 | 51 | 1095 | 810 | 500 | FK2-EU | pcs | DE | EUR | Brand- und Rauchschutz | Brandschutzklappen | Brandschutzklappen | ES: Mit einem Einbausatz und den dazugehörigen | Befestigungselementen | Z45: Federrücklaufantrieb 24 V, Fabrikat | Belimo, mit integrierten Endschaltern und | thermoelektrischer Auslöseeinrichtung
1000788338 | Brandschutzklappe | FK2-EU/DE/950x750x500/S0/Z00 | 1793 | 84818085 | 4 | 50 | 1055 | 810 | 500 | FK2-EU | pcs | DE | EUR | Brand- und Rauchschutz | Brandschutzklappen | Brandschutzklappen | S0: Mit einem auf der Bedienseite angeordneten | elastischen Stutzen
1000788339 | Brandschutzklappe | FK2-EU/DE/950x750x500/S0/Z01 | 1869 | 84818085 | 4 | 50 | 1055 | 810 | 500 | FK2-EU | pcs | DE | EUR | Brand- und Rauchschutz | Brandschutzklappen | Brandschutzklappen | S0: Mit einem auf der Bedienseite angeordneten | elastischen Stutzen | Z01: Ein Endschalter, Anzeige Klappe ZU
1000788340 | Brandschutzklappe | FK2-EU/DE/950x750x500/S0/Z02 | 1869 | 84818085 | 4 | 50 | 1055 | 810 | 500 | FK2-EU | pcs | DE | EUR | Brand- und Rauchschutz | Brandschutzklappen | Brandschutzklappen | S0: Mit einem auf der Bedienseite angeordneten | elastischen Stutzen | Z02: Ein Endschalter, Anzeige Klappe AUF
1000788341 | Brandschutzklappe | FK2-EU/DE/950x750x500/S0/Z03 | 1945 | 84818085 | 4 | 50 | 1055 | 810 | 500 | FK2-EU | pcs | DE | EUR | Brand- und Rauchschutz | Brandschutzklappen | Brandschutzklappen | S0: Mit einem auf der Bedienseite angeordneten | elastischen Stutzen | Z03: Zwei Endschalter, Anzeige Klappe ZU und AUF
1000788342 | Brandschutzklappe | FK2-EU/DE/950x750x500/S0/Z43 | 2929 | 84818085 | 4 | 51 | 1095 | 810 | 500 | FK2-EU | pcs | DE | EUR | Brand- und Rauchschutz | Brandschutzklappen | Brandschutzklappen | S0: Mit einem auf der Bedienseite angeordneten | elastischen Stutzen | Z43: Federrücklaufantrieb 230 V, Fabrikat Belimo, | mit integrierten Endschaltern und | thermoelektrischer Auslöseeinrichtung
1000788343 | Brandschutzklappe | FK2-EU/DE/950x750x500/S0/Z45 | 2896 | 84818085 | 4 | 51 | 1095 | 810 | 500 | FK2-EU | pcs | DE | EUR | Brand- und Rauchschutz | Brandschutzklappen | Brandschutzklappen | S0: Mit einem auf der Bedienseite angeordneten | elastischen Stutzen | Z45: Federrücklaufantrieb 24 V, Fabrikat | Belimo, mit integrierten Endschaltern und | thermoelektrischer Auslöseeinrichtung
1000758404 | Brandschutzklappe | FK2-EU/DE/950x750x500/SS/Z00 | 2476 | 84818085 | 4 | 50 | 1055 | 810 | 500 | FK2-EU | pcs | DE | EUR | Brand- und Rauchschutz | Brandschutzklappen | Brandschutzklappen | SS: Mit zwei elastischen Stutzen
1000758405 | Brandschutzklappe | FK2-EU/DE/950x750x500/SS/Z01 | 2552 | 84818085 | 4 | 50 | 1055 | 810 | 500 | FK2-EU | pcs | DE | EUR | Brand- und Rauchschutz | Brandschutzklappen | Brandschutzklappen | SS: Mit zwei elastischen Stutzen | Z01: Ein Endschalter, Anzeige Klappe ZU
1000758406 | Brandschutzklappe | FK2-EU/DE/950x750x500/SS/Z02 | 2552 | 84818085 | 4 | 50 | 1055 | 810 | 500 | FK2-EU | pcs | DE | EUR | Brand- und Rauchschutz | Brandschutzklappen | Brandschutzklappen | SS: Mit zwei elastischen Stutzen | Z02: Ein Endschalter, Anzeige Klappe AUF
1000758407 | Brandschutzklappe | FK2-EU/DE/950x750x500/SS/Z03 | 2628 | 84818085 | 4 | 50 | 1055 | 810 | 500 | FK2-EU | pcs | DE | EUR | Brand- und Rauchschutz | Brandschutzklappen | Brandschutzklappen | SS: Mit zwei elastischen Stutzen | Z03: Zwei Endschalter, Anzeige Klappe ZU und AUF
1000839772 | Druckentlastungsklappe | FK2-EU/DE/950x750x500/SS/Z38DV | 4709 | 84818085 | 4 | 50 | 1055 | 810 | 500 | FK2-DV | pcs | DE | EUR | Brand- und Rauchschutz | Brandschutzklappen | Druckentlastungsklappe | SS: Mit zwei elastischen Stutzen
1000758408 | Brandschutzklappe | FK2-EU/DE/950x750x500/SS/Z43 | 3612 | 84818085 | 4 | 51 | 1095 | 810 | 500 | FK2-EU | pcs | DE | EUR | Brand- und Rauchschutz | Brandschutzklappen | Brandschutzklappen | SS: Mit zwei elastischen Stutzen | Z43: Federrücklaufantrieb 230 V, Fabrikat Belimo, | mit integrierten Endschaltern und | thermoelektrischer Auslöseeinrichtung
1000758409 | Brandschutzklappe | FK2-EU/DE/950x750x500/SS/Z45 | 3579 | 84818085 | 4 | 51 | 1095 | 810 | 500 | FK2-EU | pcs | DE | EUR | Brand- und Rauchschutz | Brandschutzklappen | Brandschutzklappen | SS: Mit zwei elastischen Stutzen | Z45: Federrücklaufantrieb 24 V, Fabrikat | Belimo, mit integrierten Endschaltern und | thermoelektrischer Auslöseeinrichtung
1000758398 | Brandschutzklappe | FK2-EU/DE/950x750x500/Z00 | 1110 | 84818085 | 4 | 50 | 1055 | 810 | 500 | FK2-EU | pcs | DE | EUR | Brand- und Rauchschutz | Brandschutzklappen | Brandschutzklappen
1000758399 | Brandschutzklappe | FK2-EU/DE/950x750x500/Z01 | 1186 | 84818085 | 4 | 50 | 1055 | 810 | 500 | FK2-EU | pcs | DE | EUR | Brand- und Rauchschutz | Brandschutzklappen | Brandschutzklappen | Z01: Ein Endschalter, Anzeige Klappe ZU
1000758400 | Brandschutzklappe | FK2-EU/DE/950x750x500/Z02 | 1186 | 84818085 | 4 | 50 | 1055 | 810 | 500 | FK2-EU | pcs | DE | EUR | Brand- und Rauchschutz | Brandschutzklappen | Brandschutzklappen | Z02: Ein Endschalter, Anzeige Klappe AUF
1000758401 | Brandschutzklappe | FK2-EU/DE/950x750x500/Z03 | 1262 | 84818085 | 4 | 50 | 1055 | 810 | 500 | FK2-EU | pcs | DE | EUR | Brand- und Rauchschutz | Brandschutzklappen | Brandschutzklappen | Z03: Zwei Endschalter, Anzeige Klappe ZU und AUF
1000839771 | Druckentlastungsklappe | FK2-EU/DE/950x750x500/Z38DV | 3343 | 84818085 | 4 | 50 | 1055 | 810 | 500 | FK2-DV | pcs | DE | EUR | Brand- und Rauchschutz | Brandschutzklappen | Druckentlastungsklappe
1000758402 | Brandschutzklappe | FK2-EU/DE/950x750x500/Z43 | 2246 | 84818085 | 4 | 51 | 1095 | 810 | 500 | FK2-EU | pcs | DE | EUR | Brand- und Rauchschutz | Brandschutzklappen | Brandschutzklappen | Z43: Federrücklaufantrieb 230 V, Fabrikat Belimo, | mit integrierten Endschaltern und | thermoelektrischer Auslöseeinrichtung
1000758403 | Brandschutzklappe | FK2-EU/DE/950x750x500/Z45 | 2213 | 84818085 | 4 | 51 | 1095 | 810 | 500 | FK2-EU | pcs | DE | EUR | Brand- und Rauchschutz | Brandschutzklappen | Brandschutzklappen | Z45: Federrücklaufantrieb 24 V, Fabrikat | Belimo, mit integrierten Endschaltern und | thermoelektrischer Auslöseeinrichtung
1000758422 | Brandschutzklappe | FK2-EU/DE/950x800x305/Z00 | 1144 | 84818085 | 4 | 45 | 1055 | 860 | 305 | FK2-EU | pcs | DE | EUR | Brand- und Rauchschutz | Brandschutzklappen | Brandschutzklappen
1000758423 | Brandschutzklappe | FK2-EU/DE/950x800x305/Z01 | 1220 | 84818085 | 4 | 45 | 1055 | 860 | 305 | FK2-EU | pcs | DE | EUR | Brand- und Rauchschutz | Brandschutzklappen | Brandschutzklappen | Z01: Ein Endschalter, Anzeige Klappe ZU
1000758424 | Brandschutzklappe | FK2-EU/DE/950x800x305/Z02 | 1220 | 84818085 | 4 | 45 | 1055 | 860 | 305 | FK2-EU | pcs | DE | EUR | Brand- und Rauchschutz | Brandschutzklappen | Brandschutzklappen | Z02: Ein Endschalter, Anzeige Klappe AUF
1000758425 | Brandschutzklappe | FK2-EU/DE/950x800x305/Z03 | 1296 | 84818085 | 4 | 45 | 1055 | 860 | 305 | FK2-EU | pcs | DE | EUR | Brand- und Rauchschutz | Brandschutzklappen | Brandschutzklappen | Z03: Zwei Endschalter, Anzeige Klappe ZU und AUF
1000758426 | Brandschutzklappe | FK2-EU/DE/950x800x305/Z43 | 2280 | 84818085 | 4 | 46 | 1095 | 860 | 305 | FK2-EU | pcs | DE | EUR | Brand- und Rauchschutz | Brandschutzklappen | Brandschutzklappen | Z43: Federrücklaufantrieb 230 V, Fabrikat Belimo, | mit integrierten Endschaltern und | thermoelektrischer Auslöseeinrichtung
1000758427 | Brandschutzklappe | FK2-EU/DE/950x800x305/Z45 | 2247 | 84818085 | 4 | 46 | 1095 | 860 | 305 | FK2-EU | pcs | DE | EUR | Brand- und Rauchschutz | Brandschutzklappen | Brandschutzklappen | Z45: Federrücklaufantrieb 24 V, Fabrikat | Belimo, mit integrierten Endschaltern und | thermoelektrischer Auslöseeinrichtung
1000788344 | Brandschutzklappe | FK2-EU/DE/950x800x500/0A/Z00 | 1556 | 84818085 | 4 | 53 | 1055 | 860 | 500 | FK2-EU | pcs | DE | EUR | Brand- und Rauchschutz | Brandschutzklappen | Brandschutzklappen | 0A: Mit einem auf der Einbauseite angeordneten | Abschlussgitter
1000788345 | Brandschutzklappe | FK2-EU/DE/950x800x500/0A/Z01 | 1632 | 84818085 | 4 | 53 | 1055 | 860 | 500 | FK2-EU | pcs | DE | EUR | Brand- und Rauchschutz | Brandschutzklappen | Brandschutzklappen | 0A: Mit einem auf der Einbauseite angeordneten | Abschlussgitter | Z01: Ein Endschalter, Anzeige Klappe ZU
1000788346 | Brandschutzklappe | FK2-EU/DE/950x800x500/0A/Z02 | 1632 | 84818085 | 4 | 53 | 1055 | 860 | 500 | FK2-EU | pcs | DE | EUR | Brand- und Rauchschutz | Brandschutzklappen | Brandschutzklappen | 0A: Mit einem auf der Einbauseite angeordneten | Abschlussgitter | Z02: Ein Endschalter, Anzeige Klappe AUF
1000788347 | Brandschutzklappe | FK2-EU/DE/950x800x500/0A/Z03 | 1708 | 84818085 | 4 | 53 | 1055 | 860 | 500 | FK2-EU | pcs | DE | EUR | Brand- und Rauchschutz | Brandschutzklappen | Brandschutzklappen | 0A: Mit einem auf der Einbauseite angeordneten | Abschlussgitter | Z03: Zwei Endschalter, Anzeige Klappe ZU und AUF
1000788348 | Brandschutzklappe | FK2-EU/DE/950x800x500/0A/Z43 | 2692 | 84818085 | 4 | 54 | 1095 | 860 | 500 | FK2-EU | pcs | DE | EUR | Brand- und Rauchschutz | Brandschutzklappen | Brandschutzklappen | 0A: Mit einem auf der Einbauseite angeordneten | Abschlussgitter | Z43: Federrücklaufantrieb 230 V, Fabrikat Belimo, | mit integrierten Endschaltern und | thermoelektrischer Auslöseeinrichtung
1000788349 | Brandschutzklappe | FK2-EU/DE/950x800x500/0A/Z45 | 2659 | 84818085 | 4 | 54 | 1095 | 860 | 500 | FK2-EU | pcs | DE | EUR | Brand- und Rauchschutz | Brandschutzklappen | Brandschutzklappen | 0A: Mit einem auf der Einbauseite angeordneten | Abschlussgitter | Z45: Federrücklaufantrieb 24 V, Fabrikat | Belimo, mit integrierten Endschaltern und | thermoelektrischer Auslöseeinrichtung
1000788350 | Brandschutzklappe | FK2-EU/DE/950x800x500/0S/Z00 | 1840 | 84818085 | 4 | 53 | 1055 | 860 | 500 | FK2-EU | pcs | DE | EUR | Brand- und Rauchschutz | Brandschutzklappen | Brandschutzklappen | 0S: Mit einem auf der Einbauseite angeordneten | elastischen Stutzen
1000788351 | Brandschutzklappe | FK2-EU/DE/950x800x500/0S/Z01 | 1916 | 84818085 | 4 | 53 | 1055 | 860 | 500 | FK2-EU | pcs | DE | EUR | Brand- und Rauchschutz | Brandschutzklappen | Brandschutzklappen | 0S: Mit einem auf der Einbauseite angeordneten | elastischen Stutzen | Z01: Ein Endschalter, Anzeige Klappe ZU
1000788352 | Brandschutzklappe | FK2-EU/DE/950x800x500/0S/Z02 | 1916 | 84818085 | 4 | 53 | 1055 | 860 | 500 | FK2-EU | pcs | DE | EUR | Brand- und Rauchschutz | Brandschutzklappen | Brandschutzklappen | 0S: Mit einem auf der Einbauseite angeordneten | elastischen Stutzen | Z02: Ein Endschalter, Anzeige Klappe AUF
1000788353 | Brandschutzklappe | FK2-EU/DE/950x800x500/0S/Z03 | 1992 | 84818085 | 4 | 53 | 1055 | 860 | 500 | FK2-EU | pcs | DE | EUR | Brand- und Rauchschutz | Brandschutzklappen | Brandschutzklappen | 0S: Mit einem auf der Einbauseite angeordneten | elastischen Stutzen | Z03: Zwei Endschalter, Anzeige Klappe ZU und AUF
1000788354 | Brandschutzklappe | FK2-EU/DE/950x800x500/0S/Z43 | 2976 | 84818085 | 4 | 54 | 1095 | 860 | 500 | FK2-EU | pcs | DE | EUR | Brand- und Rauchschutz | Brandschutzklappen | Brandschutzklappen | 0S: Mit einem auf der Einbauseite angeordneten | elastischen Stutzen | Z43: Federrücklaufantrieb 230 V, Fabrikat Belimo, | mit integrierten Endschaltern und | thermoelektrischer Auslöseeinrichtung
1000788355 | Brandschutzklappe | FK2-EU/DE/950x800x500/0S/Z45 | 2943 | 84818085 | 4 | 54 | 1095 | 860 | 500 | FK2-EU | pcs | DE | EUR | Brand- und Rauchschutz | Brandschutzklappen | Brandschutzklappen | 0S: Mit einem auf der Einbauseite angeordneten | elastischen Stutzen | Z45: Federrücklaufantrieb 24 V, Fabrikat | Belimo, mit integrierten Endschaltern und | thermoelektrischer Auslöseeinrichtung
1000788356 | Brandschutzklappe | FK2-EU/DE/950x800x500/A0/Z00 | 1556 | 84818085 | 4 | 53 | 1055 | 860 | 500 | FK2-EU | pcs | DE | EUR | Brand- und Rauchschutz | Brandschutzklappen | Brandschutzklappen | A0: Mit einem auf der Bedienseite angeordneten | Abschlussgitter
1000788357 | Brandschutzklappe | FK2-EU/DE/950x800x500/A0/Z01 | 1632 | 84818085 | 4 | 53 | 1055 | 860 | 500 | FK2-EU | pcs | DE | EUR | Brand- und Rauchschutz | Brandschutzklappen | Brandschutzklappen | A0: Mit einem auf der Bedienseite angeordneten | Abschlussgitter | Z01: Ein Endschalter, Anzeige Klappe ZU
1000788358 | Brandschutzklappe | FK2-EU/DE/950x800x500/A0/Z02 | 1632 | 84818085 | 4 | 53 | 1055 | 860 | 500 | FK2-EU | pcs | DE | EUR | Brand- und Rauchschutz | Brandschutzklappen | Brandschutzklappen | A0: Mit einem auf der Bedienseite angeordneten | Abschlussgitter | Z02: Ein Endschalter, Anzeige Klappe AUF
1000788359 | Brandschutzklappe | FK2-EU/DE/950x800x500/A0/Z03 | 1708 | 84818085 | 4 | 53 | 1055 | 860 | 500 | FK2-EU | pcs | DE | EUR | Brand- und Rauchschutz | Brandschutzklappen | Brandschutzklappen | A0: Mit einem auf der Bedienseite angeordneten | Abschlussgitter | Z03: Zwei Endschalter, Anzeige Klappe ZU und AUF
1000788360 | Brandschutzklappe | FK2-EU/DE/950x800x500/A0/Z43 | 2692 | 84818085 | 4 | 54 | 1095 | 860 | 500 | FK2-EU | pcs | DE | EUR | Brand- und Rauchschutz | Brandschutzklappen | Brandschutzklappen | A0: Mit einem auf der Bedienseite angeordneten | Abschlussgitter | Z43: Federrücklaufantrieb 230 V, Fabrikat Belimo, | mit integrierten Endschaltern und | thermoelektrischer Auslöseeinrichtung
1000788361 | Brandschutzklappe | FK2-EU/DE/950x800x500/A0/Z45 | 2659 | 84818085 | 4 | 54 | 1095 | 860 | 500 | FK2-EU | pcs | DE | EUR | Brand- und Rauchschutz | Brandschutzklappen | Brandschutzklappen | A0: Mit einem auf der Bedienseite angeordneten | Abschlussgitter | Z45: Federrücklaufantrieb 24 V, Fabrikat | Belimo, mit integrierten Endschaltern und | thermoelektrischer Auslöseeinrichtung
1000809274 | Brandschutzklappe | FK2-EU/DE/950x800x500/AA/Z43RM | 6260 | 84818085 | 4 | 53 | 1095 | 890 | 500 | FK2-EU | pcs | DE | EUR | Brand- und Rauchschutz | Brandschutzklappen | Brandschutzklappen | AA: Mit beidseitig angeordneten Abschlussgitter | Z43RM: Federrücklaufantrieb 230 V, Fabrikat Belimo, mit | integrierten Endschaltern und thermoelektrischer | Auslöseeinrichtung in Verbindung mit einer | Rauchauslöseeinrichtung Typ RM-O-3-D
1000809275 | Brandschutzklappe | FK2-EU/DE/950x800x500/AA/Z45RM | 6228 | 84818085 | 4 | 53 | 1095 | 890 | 500 | FK2-EU | pcs | DE | EUR | Brand- und Rauchschutz | Brandschutzklappen | Brandschutzklappen | AA: Mit beidseitig angeordneten Abschlussgitter | Z45RM: Federrücklaufantrieb 24 V, Fabrikat Belimo, mit | integrierten Endschaltern und thermoelektrischer | Auslöseeinrichtung in Verbindung mit einer | Rauchauslöseeinrchtung Typ RM-O-3-D
1000758446 | Brandschutzklappe | FK2-EU/DE/950x800x500/ES/SS/Z00 | 3534 | 84818085 | 4 | 53 | 1055 | 860 | 500 | FK2-EU | pcs | DE | EUR | Brand- und Rauchschutz | Brandschutzklappen | Brandschutzklappen | ES: Mit einem Einbausatz und den dazugehörigen | Befestigungselementen | SS: Mit zwei elastischen Stutzen
1000758447 | Brandschutzklappe | FK2-EU/DE/950x800x500/ES/SS/Z01 | 3610 | 84818085 | 4 | 53 | 1055 | 860 | 500 | FK2-EU | pcs | DE | EUR | Brand- und Rauchschutz | Brandschutzklappen | Brandschutzklappen | ES: Mit einem Einbausatz und den dazugehörigen | Befestigungselementen | SS: Mit zwei elastischen Stutzen | Z01: Ein Endschalter, Anzeige Klappe ZU
1000758448 | Brandschutzklappe | FK2-EU/DE/950x800x500/ES/SS/Z02 | 3610 | 84818085 | 4 | 53 | 1055 | 860 | 500 | FK2-EU | pcs | DE | EUR | Brand- und Rauchschutz | Brandschutzklappen | Brandschutzklappen | ES: Mit einem Einbausatz und den dazugehörigen | Befestigungselementen | SS: Mit zwei elastischen Stutzen | Z02: Ein Endschalter, Anzeige Klappe AUF
1000758449 | Brandschutzklappe | FK2-EU/DE/950x800x500/ES/SS/Z03 | 3686 | 84818085 | 4 | 53 | 1055 | 860 | 500 | FK2-EU | pcs | DE | EUR | Brand- und Rauchschutz | Brandschutzklappen | Brandschutzklappen | ES: Mit einem Einbausatz und den dazugehörigen | Befestigungselementen | SS: Mit zwei elastischen Stutzen | Z03: Zwei Endschalter, Anzeige Klappe ZU und AUF
1000839778 | Druckentlastungsklappe | FK2-EU/DE/950x800x500/ES/SS/Z38DV | 5767 | 84818085 | 4 | 53 | 1055 | 860 | 500 | FK2-DV | pcs | DE | EUR | Brand- und Rauchschutz | Brandschutzklappen | Druckentlastungsklappe | ES: Mit einem Einbausatz und den dazugehörigen | Befestigungselementen | SS: Mit zwei elastischen Stutzen
1000758450 | Brandschutzklappe | FK2-EU/DE/950x800x500/ES/SS/Z43 | 4670 | 84818085 | 4 | 54 | 1095 | 860 | 500 | FK2-EU | pcs | DE | EUR | Brand- und Rauchschutz | Brandschutzklappen | Brandschutzklappen | ES: Mit einem Einbausatz und den dazugehörigen | Befestigungselementen | SS: Mit zwei elastischen Stutzen | Z43: Federrücklaufantrieb 230 V, Fabrikat Belimo, | mit integrierten Endschaltern und | thermoelektrischer Auslöseeinrichtung
1000758451 | Brandschutzklappe | FK2-EU/DE/950x800x500/ES/SS/Z45 | 4637 | 84818085 | 4 | 54 | 1095 | 860 | 500 | FK2-EU | pcs | DE | EUR | Brand- und Rauchschutz | Brandschutzklappen | Brandschutzklappen | ES: Mit einem Einbausatz und den dazugehörigen | Befestigungselementen | SS: Mit zwei elastischen Stutzen | Z45: Federrücklaufantrieb 24 V, Fabrikat | Belimo, mit integrierten Endschaltern und | thermoelektrischer Auslöseeinrichtung
1000758440 | Brandschutzklappe | FK2-EU/DE/950x800x500/ES/Z00 | 2142 | 84818085 | 4 | 53 | 1055 | 860 | 500 | FK2-EU | pcs | DE | EUR | Brand- und Rauchschutz | Brandschutzklappen | Brandschutzklappen | ES: Mit einem Einbausatz und den dazugehörigen | Befestigungselementen
1000758441 | Brandschutzklappe | FK2-EU/DE/950x800x500/ES/Z01 | 2218 | 84818085 | 4 | 53 | 1055 | 860 | 500 | FK2-EU | pcs | DE | EUR | Brand- und Rauchschutz | Brandschutzklappen | Brandschutzklappen | ES: Mit einem Einbausatz und den dazugehörigen | Befestigungselementen | Z01: Ein Endschalter, Anzeige Klappe ZU
1000758442 | Brandschutzklappe | FK2-EU/DE/950x800x500/ES/Z02 | 2218 | 84818085 | 4 | 53 | 1055 | 860 | 500 | FK2-EU | pcs | DE | EUR | Brand- und Rauchschutz | Brandschutzklappen | Brandschutzklappen | ES: Mit einem Einbausatz und den dazugehörigen | Befestigungselementen | Z02: Ein Endschalter, Anzeige Klappe AUF
1000758443 | Brandschutzklappe | FK2-EU/DE/950x800x500/ES/Z03 | 2294 | 84818085 | 4 | 53 | 1055 | 860 | 500 | FK2-EU | pcs | DE | EUR | Brand- und Rauchschutz | Brandschutzklappen | Brandschutzklappen | ES: Mit einem Einbausatz und den dazugehörigen | Befestigungselementen | Z03: Zwei Endschalter, Anzeige Klappe ZU und AUF
1000839777 | Druckentlastungsklappe | FK2-EU/DE/950x800x500/ES/Z38DV | 4375 | 84818085 | 4 | 53 | 1055 | 860 | 500 | FK2-DV | pcs | DE | EUR | Brand- und Rauchschutz | Brandschutzklappen | Druckentlastungsklappe | ES: Mit einem Einbausatz und den dazugehörigen | Befestigungselementen
1000758444 | Brandschutzklappe | FK2-EU/DE/950x800x500/ES/Z43 | 3278 | 84818085 | 4 | 54 | 1095 | 860 | 500 | FK2-EU | pcs | DE | EUR | Brand- und Rauchschutz | Brandschutzklappen | Brandschutzklappen | ES: Mit einem Einbausatz und den dazugehörigen | Befestigungselementen | Z43: Federrücklaufantrieb 230 V, Fabrikat Belimo, | mit integrierten Endschaltern und | thermoelektrischer Auslöseeinrichtung
1000758445 | Brandschutzklappe | FK2-EU/DE/950x800x500/ES/Z45 | 3245 | 84818085 | 4 | 54 | 1095 | 860 | 500 | FK2-EU | pcs | DE | EUR | Brand- und Rauchschutz | Brandschutzklappen | Brandschutzklappen | ES: Mit einem Einbausatz und den dazugehörigen | Befestigungselementen | Z45: Federrücklaufantrieb 24 V, Fabrikat | Belimo, mit integrierten Endschaltern und | thermoelektrischer Auslöseeinrichtung
1000788362 | Brandschutzklappe | FK2-EU/DE/950x800x500/S0/Z00 | 1840 | 84818085 | 4 | 53 | 1055 | 860 | 500 | FK2-EU | pcs | DE | EUR | Brand- und Rauchschutz | Brandschutzklappen | Brandschutzklappen | S0: Mit einem auf der Bedienseite angeordneten | elastischen Stutzen
1000788363 | Brandschutzklappe | FK2-EU/DE/950x800x500/S0/Z01 | 1916 | 84818085 | 4 | 53 | 1055 | 860 | 500 | FK2-EU | pcs | DE | EUR | Brand- und Rauchschutz | Brandschutzklappen | Brandschutzklappen | S0: Mit einem auf der Bedienseite angeordneten | elastischen Stutzen | Z01: Ein Endschalter, Anzeige Klappe ZU
1000788364 | Brandschutzklappe | FK2-EU/DE/950x800x500/S0/Z02 | 1916 | 84818085 | 4 | 53 | 1055 | 860 | 500 | FK2-EU | pcs | DE | EUR | Brand- und Rauchschutz | Brandschutzklappen | Brandschutzklappen | S0: Mit einem auf der Bedienseite angeordneten | elastischen Stutzen | Z02: Ein Endschalter, Anzeige Klappe AUF
1000788365 | Brandschutzklappe | FK2-EU/DE/950x800x500/S0/Z03 | 1992 | 84818085 | 4 | 53 | 1055 | 860 | 500 | FK2-EU | pcs | DE | EUR | Brand- und Rauchschutz | Brandschutzklappen | Brandschutzklappen | S0: Mit einem auf der Bedienseite angeordneten | elastischen Stutzen | Z03: Zwei Endschalter, Anzeige Klappe ZU und AUF
1000788366 | Brandschutzklappe | FK2-EU/DE/950x800x500/S0/Z43 | 2976 | 84818085 | 4 | 54 | 1095 | 860 | 500 | FK2-EU | pcs | DE | EUR | Brand- und Rauchschutz | Brandschutzklappen | Brandschutzklappen | S0: Mit einem auf der Bedienseite angeordneten | elastischen Stutzen | Z43: Federrücklaufantrieb 230 V, Fabrikat Belimo, | mit integrierten Endschaltern und | thermoelektrischer Auslöseeinrichtung
1000788367 | Brandschutzklappe | FK2-EU/DE/950x800x500/S0/Z45 | 2943 | 84818085 | 4 | 54 | 1095 | 860 | 500 | FK2-EU | pcs | DE | EUR | Brand- und Rauchschutz | Brandschutzklappen | Brandschutzklappen | S0: Mit einem auf der Bedienseite angeordneten | elastischen Stutzen | Z45: Federrücklaufantrieb 24 V, Fabrikat | Belimo, mit integrierten Endschaltern und | thermoelektrischer Auslöseeinrichtung
1000758434 | Brandschutzklappe | FK2-EU/DE/950x800x500/SS/Z00 | 2536 | 84818085 | 4 | 53 | 1055 | 860 | 500 | FK2-EU | pcs | DE | EUR | Brand- und Rauchschutz | Brandschutzklappen | Brandschutzklappen | SS: Mit zwei elastischen Stutzen
1000758435 | Brandschutzklappe | FK2-EU/DE/950x800x500/SS/Z01 | 2612 | 84818085 | 4 | 53 | 1055 | 860 | 500 | FK2-EU | pcs | DE | EUR | Brand- und Rauchschutz | Brandschutzklappen | Brandschutzklappen | SS: Mit zwei elastischen Stutzen | Z01: Ein Endschalter, Anzeige Klappe ZU
1000758436 | Brandschutzklappe | FK2-EU/DE/950x800x500/SS/Z02 | 2612 | 84818085 | 4 | 53 | 1055 | 860 | 500 | FK2-EU | pcs | DE | EUR | Brand- und Rauchschutz | Brandschutzklappen | Brandschutzklappen | SS: Mit zwei elastischen Stutzen | Z02: Ein Endschalter, Anzeige Klappe AUF
1000758437 | Brandschutzklappe | FK2-EU/DE/950x800x500/SS/Z03 | 2688 | 84818085 | 4 | 53 | 1055 | 860 | 500 | FK2-EU | pcs | DE | EUR | Brand- und Rauchschutz | Brandschutzklappen | Brandschutzklappen | SS: Mit zwei elastischen Stutzen | Z03: Zwei Endschalter, Anzeige Klappe ZU und AUF
1000839776 | Druckentlastungsklappe | FK2-EU/DE/950x800x500/SS/Z38DV | 4769 | 84818085 | 4 | 53 | 1055 | 860 | 500 | FK2-DV | pcs | DE | EUR | Brand- und Rauchschutz | Brandschutzklappen | Druckentlastungsklappe | SS: Mit zwei elastischen Stutzen
1000758438 | Brandschutzklappe | FK2-EU/DE/950x800x500/SS/Z43 | 3672 | 84818085 | 4 | 54 | 1095 | 860 | 500 | FK2-EU | pcs | DE | EUR | Brand- und Rauchschutz | Brandschutzklappen | Brandschutzklappen | SS: Mit zwei elastischen Stutzen | Z43: Federrücklaufantrieb 230 V, Fabrikat Belimo, | mit integrierten Endschaltern und | thermoelektrischer Auslöseeinrichtung
1000758439 | Brandschutzklappe | FK2-EU/DE/950x800x500/SS/Z45 | 3639 | 84818085 | 4 | 54 | 1095 | 860 | 500 | FK2-EU | pcs | DE | EUR | Brand- und Rauchschutz | Brandschutzklappen | Brandschutzklappen | SS: Mit zwei elastischen Stutzen | Z45: Federrücklaufantrieb 24 V, Fabrikat | Belimo, mit integrierten Endschaltern und | thermoelektrischer Auslöseeinrichtung
1000758428 | Brandschutzklappe | FK2-EU/DE/950x800x500/Z00 | 1144 | 84818085 | 4 | 53 | 1055 | 860 | 500 | FK2-EU | pcs | DE | EUR | Brand- und Rauchschutz | Brandschutzklappen | Brandschutzklappen
1000758429 | Brandschutzklappe | FK2-EU/DE/950x800x500/Z01 | 1220 | 84818085 | 4 | 53 | 1055 | 860 | 500 | FK2-EU | pcs | DE | EUR | Brand- und Rauchschutz | Brandschutzklappen | Brandschutzklappen | Z01: Ein Endschalter, Anzeige Klappe ZU
1000758430 | Brandschutzklappe | FK2-EU/DE/950x800x500/Z02 | 1220 | 84818085 | 4 | 53 | 1055 | 860 | 500 | FK2-EU | pcs | DE | EUR | Brand- und Rauchschutz | Brandschutzklappen | Brandschutzklappen | Z02: Ein Endschalter, Anzeige Klappe AUF
1000758431 | Brandschutzklappe | FK2-EU/DE/950x800x500/Z03 | 1296 | 84818085 | 4 | 53 | 1055 | 860 | 500 | FK2-EU | pcs | DE | EUR | Brand- und Rauchschutz | Brandschutzklappen | Brandschutzklappen | Z03: Zwei Endschalter, Anzeige Klappe ZU und AUF
1000839775 | Druckentlastungsklappe | FK2-EU/DE/950x800x500/Z38DV | 3377 | 84818085 | 4 | 53 | 1055 | 860 | 500 | FK2-DV | pcs | DE | EUR | Brand- und Rauchschutz | Brandschutzklappen | Druckentlastungsklappe
1000758432 | Brandschutzklappe | FK2-EU/DE/950x800x500/Z43 | 2280 | 84818085 | 4 | 54 | 1095 | 860 | 500 | FK2-EU | pcs | DE | EUR | Brand- und Rauchschutz | Brandschutzklappen | Brandschutzklappen | Z43: Federrücklaufantrieb 230 V, Fabrikat Belimo, | mit integrierten Endschaltern und | thermoelektrischer Auslöseeinrichtung
1000758433 | Brandschutzklappe | FK2-EU/DE/950x800x500/Z45 | 2247 | 84818085 | 4 | 54 | 1095 | 860 | 500 | FK2-EU | pcs | DE | EUR | Brand- und Rauchschutz | Brandschutzklappen | Brandschutzklappen | Z45: Federrücklaufantrieb 24 V, Fabrikat | Belimo, mit integrierten Endschaltern und | thermoelektrischer Auslöseeinrichtung
1000234707 | Brandschutzklappe | FKR-EU/DE/315/0A/Z00 | 987 | 84818085 | 4 | 6.8 | 385 | 315 | 725 | FKR-EU | pcs | DE | EUR | Brand- und Rauchschutz | Brandschutzklappen | Brandschutzklappen | 0A: Mit einem auf der Einbauseite angeordneten | Abschlussgitter | Z00: Grundausführung
1000234708 | Brandschutzklappe | FKR-EU/DE/315/0A/Z01 | 1031 | 84818085 | 4 | 6.8 | 385 | 315 | 725 | FKR-EU | pcs | DE | EUR | Brand- und Rauchschutz | Brandschutzklappen | Brandschutzklappen | 0A: Mit einem auf der Einbauseite angeordneten | Abschlussgitter | Z01: Ein Endschalter, Anzeige Klappe ZU
1000234709 | Brandschutzklappe | FKR-EU/DE/315/0A/Z02 | 1031 | 84818085 | 4 | 6.8 | 385 | 315 | 725 | FKR-EU | pcs | DE | EUR | Brand- und Rauchschutz | Brandschutzklappen | Brandschutzklappen | 0A: Mit einem auf der Einbauseite angeordneten | Abschlussgitter | Z02: Ein Endschalter, Anzeige Klappe AUF
1000234710 | Brandschutzklappe | FKR-EU/DE/315/0A/Z03 | 1074 | 84818085 | 4 | 6.8 | 385 | 315 | 725 | FKR-EU | pcs | DE | EUR | Brand- und Rauchschutz | Brandschutzklappen | Brandschutzklappen | 0A: Mit einem auf der Einbauseite angeordneten | Abschlussgitter | Z03: Zwei Endschalter, Anzeige Klappe ZU und AUF
1000234711 | Brandschutzklappe | FKR-EU/DE/315/0A/Z43 | 1996 | 84818085 | 4 | 8.2 | 385 | 315 | 725 | FKR-EU | pcs | DE | EUR | Brand- und Rauchschutz | Brandschutzklappen | Brandschutzklappen | 0A: Mit einem auf der Einbauseite angeordneten | Abschlussgitter | Z43: Federrücklaufantrieb 230 V, Fabrikat Belimo, | mit integrierten Endschaltern und | thermoelektrischer Auslöseeinrichtung
1000234712 | Brandschutzklappe | FKR-EU/DE/315/0A/Z45 | 1996 | 84818085 | 4 | 8.2 | 385 | 315 | 725 | FKR-EU | pcs | DE | EUR | Brand- und Rauchschutz | Brandschutzklappen | Brandschutzklappen | 0A: Mit einem auf der Einbauseite angeordneten | Abschlussgitter | Z45: Federrücklaufantrieb 24 V, Fabrikat | Belimo, mit integrierten Endschaltern und | thermoelektrischer Auslöseeinrichtung
1000234713 | Brandschutzklappe | FKR-EU/DE/315/0S/Z00 | 1005 | 84818085 | 4 | 6.8 | 385 | 315 | 725 | FKR-EU | pcs | DE | EUR | Brand- und Rauchschutz | Brandschutzklappen | Brandschutzklappen | 0S: Mit einem auf der Einbauseite angeordneten | elastischen Stutzen | Z00: Grundausführung
1000234714 | Brandschutzklappe | FKR-EU/DE/315/0S/Z01 | 1049 | 84818085 | 4 | 6.8 | 385 | 315 | 725 | FKR-EU | pcs | DE | EUR | Brand- und Rauchschutz | Brandschutzklappen | Brandschutzklappen | 0S: Mit einem auf der Einbauseite angeordneten | elastischen Stutzen | Z01: Ein Endschalter, Anzeige Klappe ZU
1000234715 | Brandschutzklappe | FKR-EU/DE/315/0S/Z02 | 1049 | 84818085 | 4 | 6.8 | 385 | 315 | 725 | FKR-EU | pcs | DE | EUR | Brand- und Rauchschutz | Brandschutzklappen | Brandschutzklappen | 0S: Mit einem auf der Einbauseite angeordneten | elastischen Stutzen | Z02: Ein Endschalter, Anzeige Klappe AUF
1000234716 | Brandschutzklappe | FKR-EU/DE/315/0S/Z03 | 1092 | 84818085 | 4 | 6.8 | 385 | 315 | 725 | FKR-EU | pcs | DE | EUR | Brand- und Rauchschutz | Brandschutzklappen | Brandschutzklappen | 0S: Mit einem auf der Einbauseite angeordneten | elastischen Stutzen | Z03: Zwei Endschalter, Anzeige Klappe ZU und AUF
1000234717 | Brandschutzklappe | FKR-EU/DE/315/0S/Z43 | 2014 | 84818085 | 4 | 8.2 | 385 | 315 | 725 | FKR-EU | pcs | DE | EUR | Brand- und Rauchschutz | Brandschutzklappen | Brandschutzklappen | 0S: Mit einem auf der Einbauseite angeordneten | elastischen Stutzen | Z43: Federrücklaufantrieb 230 V, Fabrikat Belimo, | mit integrierten Endschaltern und | thermoelektrischer Auslöseeinrichtung
1000234718 | Brandschutzklappe | FKR-EU/DE/315/0S/Z45 | 2014 | 84818085 | 4 | 8.2 | 385 | 315 | 725 | FKR-EU | pcs | DE | EUR | Brand- und Rauchschutz | Brandschutzklappen | Brandschutzklappen | 0S: Mit einem auf der Einbauseite angeordneten | elastischen Stutzen | Z45: Federrücklaufantrieb 24 V, Fabrikat | Belimo, mit integrierten Endschaltern und | thermoelektrischer Auslöseeinrichtung
1000234719 | Brandschutzklappe | FKR-EU/DE/315/A0/Z00 | 859 | 84818085 | 4 | 6.8 | 385 | 315 | 725 | FKR-EU | pcs | DE | EUR | Brand- und Rauchschutz | Brandschutzklappen | Brandschutzklappen | A0: Mit einem auf der Bedienseite angeordneten | Abschlussgitter | Z00: Grundausführung
1000234720 | Brandschutzklappe | FKR-EU/DE/315/A0/Z01 | 903 | 84818085 | 4 | 6.8 | 385 | 315 | 725 | FKR-EU | pcs | DE | EUR | Brand- und Rauchschutz | Brandschutzklappen | Brandschutzklappen | A0: Mit einem auf der Bedienseite angeordneten | Abschlussgitter | Z01: Ein Endschalter, Anzeige Klappe ZU
1000234721 | Brandschutzklappe | FKR-EU/DE/315/A0/Z02 | 903 | 84818085 | 4 | 6.8 | 385 | 315 | 725 | FKR-EU | pcs | DE | EUR | Brand- und Rauchschutz | Brandschutzklappen | Brandschutzklappen | A0: Mit einem auf der Bedienseite angeordneten | Abschlussgitter | Z02: Ein Endschalter, Anzeige Klappe AUF
1000234722 | Brandschutzklappe | FKR-EU/DE/315/A0/Z03 | 946 | 84818085 | 4 | 6.8 | 385 | 315 | 725 | FKR-EU | pcs | DE | EUR | Brand- und Rauchschutz | Brandschutzklappen | Brandschutzklappen | A0: Mit einem auf der Bedienseite angeordneten | Abschlussgitter | Z03: Zwei Endschalter, Anzeige Klappe ZU und AUF
1000234723 | Brandschutzklappe | FKR-EU/DE/315/A0/Z43 | 1868 | 84818085 | 4 | 8.2 | 385 | 315 | 725 | FKR-EU | pcs | DE | EUR | Brand- und Rauchschutz | Brandschutzklappen | Brandschutzklappen | A0: Mit einem auf der Bedienseite angeordneten | Abschlussgitter | Z43: Federrücklaufantrieb 230 V, Fabrikat Belimo, | mit integrierten Endschaltern und | thermoelektrischer Auslöseeinrichtung
1000234724 | Brandschutzklappe | FKR-EU/DE/315/A0/Z45 | 1868 | 84818085 | 4 | 8.2 | 385 | 315 | 725 | FKR-EU | pcs | DE | EUR | Brand- und Rauchschutz | Brandschutzklappen | Brandschutzklappen | A0: Mit einem auf der Bedienseite angeordneten | Abschlussgitter | Z45: Federrücklaufantrieb 24 V, Fabrikat | Belimo, mit integrierten Endschaltern und | thermoelektrischer Auslöseeinrichtung
1000234731 | Brandschutzklappe | FKR-EU/DE/315/S0/Z00 | 878 | 84818085 | 4 | 6.8 | 385 | 315 | 550 | FKR-EU | pcs | DE | EUR | Brand- und Rauchschutz | Brandschutzklappen | Brandschutzklappen | S0: Mit einem auf der Bedienseite angeordneten | elastischen Stutzen | Z00: Grundausführung
1000234732 | Brandschutzklappe | FKR-EU/DE/315/S0/Z01 | 922 | 84818085 | 4 | 6.8 | 385 | 315 | 550 | FKR-EU | pcs | DE | EUR | Brand- und Rauchschutz | Brandschutzklappen | Brandschutzklappen | S0: Mit einem auf der Bedienseite angeordneten | elastischen Stutzen | Z01: Ein Endschalter, Anzeige Klappe ZU
1000234733 | Brandschutzklappe | FKR-EU/DE/315/S0/Z02 | 922 | 84818085 | 4 | 6.8 | 385 | 315 | 550 | FKR-EU | pcs | DE | EUR | Brand- und Rauchschutz | Brandschutzklappen | Brandschutzklappen | S0: Mit einem auf der Bedienseite angeordneten | elastischen Stutzen | Z02: Ein Endschalter, Anzeige Klappe AUF
1000234734 | Brandschutzklappe | FKR-EU/DE/315/S0/Z03 | 965 | 84818085 | 4 | 6.8 | 385 | 315 | 550 | FKR-EU | pcs | DE | EUR | Brand- und Rauchschutz | Brandschutzklappen | Brandschutzklappen | S0: Mit einem auf der Bedienseite angeordneten | elastischen Stutzen | Z03: Zwei Endschalter, Anzeige Klappe ZU und AUF
1000234735 | Brandschutzklappe | FKR-EU/DE/315/S0/Z43 | 1887 | 84818085 | 4 | 8.2 | 385 | 315 | 550 | FKR-EU | pcs | DE | EUR | Brand- und Rauchschutz | Brandschutzklappen | Brandschutzklappen | S0: Mit einem auf der Bedienseite angeordneten | elastischen Stutzen | Z43: Federrücklaufantrieb 230 V, Fabrikat Belimo, | mit integrierten Endschaltern und | thermoelektrischer Auslöseeinrichtung
1000234736 | Brandschutzklappe | FKR-EU/DE/315/S0/Z45 | 1887 | 84818085 | 4 | 8.2 | 385 | 315 | 550 | FKR-EU | pcs | DE | EUR | Brand- und Rauchschutz | Brandschutzklappen | Brandschutzklappen | S0: Mit einem auf der Bedienseite angeordneten | elastischen Stutzen | Z45: Federrücklaufantrieb 24 V, Fabrikat | Belimo, mit integrierten Endschaltern und | thermoelektrischer Auslöseeinrichtung
1000163768 | Brandschutzklappe | FKR-EU/DE/315/SS/Z00 | 1150 | 84818085 | 4 | 6.8 | 385 | 315 | 725 | FKR-EU | pcs | DE | EUR | Brand- und Rauchschutz | Brandschutzklappen | Brandschutzklappen | SS: Mit zwei elastischen Stutzen | Z00: Grundausführung
1000163769 | Brandschutzklappe | FKR-EU/DE/315/SS/Z01 | 1194 | 84818085 | 4 | 6.8 | 385 | 315 | 725 | FKR-EU | pcs | DE | EUR | Brand- und Rauchschutz | Brandschutzklappen | Brandschutzklappen | SS: Mit zwei elastischen Stutzen | Z01: Ein Endschalter, Anzeige Klappe ZU
1000163770 | Brandschutzklappe | FKR-EU/DE/315/SS/Z02 | 1194 | 84818085 | 4 | 6.8 | 385 | 315 | 725 | FKR-EU | pcs | DE | EUR | Brand- und Rauchschutz | Brandschutzklappen | Brandschutzklappen | SS: Mit zwei elastischen Stutzen | Z02: Ein Endschalter, Anzeige Klappe AUF
1000163771 | Brandschutzklappe | FKR-EU/DE/315/SS/Z03 | 1237 | 84818085 | 4 | 6.8 | 385 | 315 | 725 | FKR-EU | pcs | DE | EUR | Brand- und Rauchschutz | Brandschutzklappen | Brandschutzklappen | SS: Mit zwei elastischen Stutzen | Z03: Zwei Endschalter, Anzeige Klappe ZU und AUF
1000163772 | Brandschutzklappe | FKR-EU/DE/315/SS/Z43 | 2159 | 84818085 | 4 | 8.2 | 385 | 315 | 725 | FKR-EU | pcs | DE | EUR | Brand- und Rauchschutz | Brandschutzklappen | Brandschutzklappen | SS: Mit zwei elastischen Stutzen | Z43: Federrücklaufantrieb 230 V, Fabrikat Belimo, | mit integrierten Endschaltern und | thermoelektrischer Auslöseeinrichtung
1000163773 | Brandschutzklappe | FKR-EU/DE/315/SS/Z45 | 2159 | 84818085 | 4 | 8.2 | 385 | 315 | 725 | FKR-EU | pcs | DE | EUR | Brand- und Rauchschutz | Brandschutzklappen | Brandschutzklappen | SS: Mit zwei elastischen Stutzen | Z45: Federrücklaufantrieb 24 V, Fabrikat | Belimo, mit integrierten Endschaltern und | thermoelektrischer Auslöseeinrichtung
1000236093 | Brandschutzklappe | FKR-EU/DE/315/TQ/SS/Z00 | 2205 | 84818085 | 4 | 19.5 | 515 | 515 | 725 | FKR-EU | pcs | DE | EUR | Brand- und Rauchschutz | Brandschutzklappen | Brandschutzklappen | TQ: Quadratischer Trockeneinbausatz | SS: Mit zwei elastischen Stutzen | Z00: Grundausführung
1000236094 | Brandschutzklappe | FKR-EU/DE/315/TQ/SS/Z01 | 2249 | 84818085 | 4 | 19.5 | 515 | 515 | 725 | FKR-EU | pcs | DE | EUR | Brand- und Rauchschutz | Brandschutzklappen | Brandschutzklappen | TQ: Quadratischer Trockeneinbausatz | SS: Mit zwei elastischen Stutzen | Z01: Ein Endschalter, Anzeige Klappe ZU
1000236095 | Brandschutzklappe | FKR-EU/DE/315/TQ/SS/Z02 | 2249 | 84818085 | 4 | 19.5 | 515 | 515 | 725 | FKR-EU | pcs | DE | EUR | Brand- und Rauchschutz | Brandschutzklappen | Brandschutzklappen | TQ: Quadratischer Trockeneinbausatz | SS: Mit zwei elastischen Stutzen | Z02: Ein Endschalter, Anzeige Klappe AUF
1000236096 | Brandschutzklappe | FKR-EU/DE/315/TQ/SS/Z03 | 2292 | 84818085 | 4 | 19.5 | 515 | 515 | 725 | FKR-EU | pcs | DE | EUR | Brand- und Rauchschutz | Brandschutzklappen | Brandschutzklappen | TQ: Quadratischer Trockeneinbausatz | SS: Mit zwei elastischen Stutzen | Z03: Zwei Endschalter, Anzeige Klappe ZU und AUF
1000236097 | Brandschutzklappe | FKR-EU/DE/315/TQ/SS/Z43 | 3214 | 84818085 | 4 | 20.9 | 515 | 515 | 725 | FKR-EU | pcs | DE | EUR | Brand- und Rauchschutz | Brandschutzklappen | Brandschutzklappen | TQ: Quadratischer Trockeneinbausatz | SS: Mit zwei elastischen Stutzen | Z43: Federrücklaufantrieb 230 V, Fabrikat Belimo, | mit integrierten Endschaltern und | thermoelektrischer Auslöseeinrichtung
1000236098 | Brandschutzklappe | FKR-EU/DE/315/TQ/SS/Z45 | 3214 | 84818085 | 4 | 20.9 | 515 | 515 | 725 | FKR-EU | pcs | DE | EUR | Brand- und Rauchschutz | Brandschutzklappen | Brandschutzklappen | TQ: Quadratischer Trockeneinbausatz | SS: Mit zwei elastischen Stutzen | Z45: Federrücklaufantrieb 24 V, Fabrikat | Belimo, mit integrierten Endschaltern und | thermoelektrischer Auslöseeinrichtung
1000234221 | Brandschutzklappe | FKR-EU/DE/315/TQ/Z00 | 1788 | 84818085 | 4 | 19.5 | 515 | 515 | 550 | FKR-EU | pcs | DE | EUR | Brand- und Rauchschutz | Brandschutzklappen | Brandschutzklappen | TQ: Quadratischer Trockeneinbausatz | Z00: Grundausführung
1000234222 | Brandschutzklappe | FKR-EU/DE/315/TQ/Z01 | 1832 | 84818085 | 4 | 19.5 | 515 | 515 | 550 | FKR-EU | pcs | DE | EUR | Brand- und Rauchschutz | Brandschutzklappen | Brandschutzklappen | TQ: Quadratischer Trockeneinbausatz | Z01: Ein Endschalter, Anzeige Klappe ZU
1000234223 | Brandschutzklappe | FKR-EU/DE/315/TQ/Z02 | 1832 | 84818085 | 4 | 19.5 | 515 | 515 | 550 | FKR-EU | pcs | DE | EUR | Brand- und Rauchschutz | Brandschutzklappen | Brandschutzklappen | TQ: Quadratischer Trockeneinbausatz | Z02: Ein Endschalter, Anzeige Klappe AUF
1000234224 | Brandschutzklappe | FKR-EU/DE/315/TQ/Z03 | 1875 | 84818085 | 4 | 19.5 | 515 | 515 | 550 | FKR-EU | pcs | DE | EUR | Brand- und Rauchschutz | Brandschutzklappen | Brandschutzklappen | TQ: Quadratischer Trockeneinbausatz | Z03: Zwei Endschalter, Anzeige Klappe ZU und AUF
1000234225 | Brandschutzklappe | FKR-EU/DE/315/TQ/Z43 | 2797 | 84818085 | 4 | 20.9 | 515 | 515 | 550 | FKR-EU | pcs | DE | EUR | Brand- und Rauchschutz | Brandschutzklappen | Brandschutzklappen | TQ: Quadratischer Trockeneinbausatz | Z43: Federrücklaufantrieb 230 V, Fabrikat Belimo, | mit integrierten Endschaltern und | thermoelektrischer Auslöseeinrichtung
1000234226 | Brandschutzklappe | FKR-EU/DE/315/TQ/Z45 | 2797 | 84818085 | 4 | 20.9 | 515 | 515 | 550 | FKR-EU | pcs | DE | EUR | Brand- und Rauchschutz | Brandschutzklappen | Brandschutzklappen | TQ: Quadratischer Trockeneinbausatz | Z45: Federrücklaufantrieb 24 V, Fabrikat | Belimo, mit integrierten Endschaltern und | thermoelektrischer Auslöseeinrichtung
1000163762 | Brandschutzklappe | FKR-EU/DE/315/Z00 | 733 | 84818085 | 4 | 6.8 | 385 | 315 | 550 | FKR-EU | pcs | DE | EUR | Brand- und Rauchschutz | Brandschutzklappen | Brandschutzklappen | Z00: Grundausführung
1000163763 | Brandschutzklappe | FKR-EU/DE/315/Z01 | 777 | 84818085 | 4 | 6.8 | 385 | 315 | 550 | FKR-EU | pcs | DE | EUR | Brand- und Rauchschutz | Brandschutzklappen | Brandschutzklappen | Z01: Ein Endschalter, Anzeige Klappe ZU
1000163764 | Brandschutzklappe | FKR-EU/DE/315/Z02 | 777 | 84818085 | 4 | 6.8 | 385 | 315 | 550 | FKR-EU | pcs | DE | EUR | Brand- und Rauchschutz | Brandschutzklappen | Brandschutzklappen | Z02: Ein Endschalter, Anzeige Klappe AUF
1000163765 | Brandschutzklappe | FKR-EU/DE/315/Z03 | 820 | 84818085 | 4 | 6.8 | 385 | 315 | 550 | FKR-EU | pcs | DE | EUR | Brand- und Rauchschutz | Brandschutzklappen | Brandschutzklappen | Z03: Zwei Endschalter, Anzeige Klappe ZU und AUF
1000163766 | Brandschutzklappe | FKR-EU/DE/315/Z43 | 1742 | 84818085 | 4 | 8.2 | 385 | 315 | 550 | FKR-EU | pcs | DE | EUR | Brand- und Rauchschutz | Brandschutzklappen | Brandschutzklappen | Z43: Federrücklaufantrieb 230 V, Fabrikat Belimo, | mit integrierten Endschaltern und | thermoelektrischer Auslöseeinrichtung
1000163767 | Brandschutzklappe | FKR-EU/DE/315/Z45 | 1742 | 84818085 | 4 | 8.2 | 385 | 315 | 550 | FKR-EU | pcs | DE | EUR | Brand- und Rauchschutz | Brandschutzklappen | Brandschutzklappen | Z45: Federrücklaufantrieb 24 V, Fabrikat | Belimo, mit integrierten Endschaltern und | thermoelektrischer Auslöseeinrichtung
1000234743 | Brandschutzklappe | FKR-EU/DE/355/0A/Z00 | 1158 | 84818085 | 4 | 7.3 | 425 | 355 | 725 | FKR-EU | pcs | DE | EUR | Brand- und Rauchschutz | Brandschutzklappen | Brandschutzklappen | 0A: Mit einem auf der Einbauseite angeordneten | Abschlussgitter | Z00: Grundausführung
1000234744 | Brandschutzklappe | FKR-EU/DE/355/0A/Z01 | 1202 | 84818085 | 4 | 7.3 | 425 | 355 | 725 | FKR-EU | pcs | DE | EUR | Brand- und Rauchschutz | Brandschutzklappen | Brandschutzklappen | 0A: Mit einem auf der Einbauseite angeordneten | Abschlussgitter | Z01: Ein Endschalter, Anzeige Klappe ZU
1000234745 | Brandschutzklappe | FKR-EU/DE/355/0A/Z02 | 1202 | 84818085 | 4 | 7.3 | 425 | 355 | 725 | FKR-EU | pcs | DE | EUR | Brand- und Rauchschutz | Brandschutzklappen | Brandschutzklappen | 0A: Mit einem auf der Einbauseite angeordneten | Abschlussgitter | Z02: Ein Endschalter, Anzeige Klappe AUF
1000234746 | Brandschutzklappe | FKR-EU/DE/355/0A/Z03 | 1245 | 84818085 | 4 | 7.3 | 425 | 355 | 725 | FKR-EU | pcs | DE | EUR | Brand- und Rauchschutz | Brandschutzklappen | Brandschutzklappen | 0A: Mit einem auf der Einbauseite angeordneten | Abschlussgitter | Z03: Zwei Endschalter, Anzeige Klappe ZU und AUF
1000234747 | Brandschutzklappe | FKR-EU/DE/355/0A/Z43 | 2167 | 84818085 | 4 | 8.7 | 425 | 355 | 725 | FKR-EU | pcs | DE | EUR | Brand- und Rauchschutz | Brandschutzklappen | Brandschutzklappen | 0A: Mit einem auf der Einbauseite angeordneten | Abschlussgitter | Z43: Federrücklaufantrieb 230 V, Fabrikat Belimo, | mit integrierten Endschaltern und | thermoelektrischer Auslöseeinrichtung
1000234748 | Brandschutzklappe | FKR-EU/DE/355/0A/Z45 | 2167 | 84818085 | 4 | 8.7 | 425 | 355 | 725 | FKR-EU | pcs | DE | EUR | Brand- und Rauchschutz | Brandschutzklappen | Brandschutzklappen | 0A: Mit einem auf der Einbauseite angeordneten | Abschlussgitter | Z45: Federrücklaufantrieb 24 V, Fabrikat | Belimo, mit integrierten Endschaltern und | thermoelektrischer Auslöseeinrichtung
1000234749 | Brandschutzklappe | FKR-EU/DE/355/0S/Z00 | 1170 | 84818085 | 4 | 7.3 | 425 | 355 | 725 | FKR-EU | pcs | DE | EUR | Brand- und Rauchschutz | Brandschutzklappen | Brandschutzklappen | 0S: Mit einem auf der Einbauseite angeordneten | elastischen Stutzen | Z00: Grundausführung
1000234750 | Brandschutzklappe | FKR-EU/DE/355/0S/Z01 | 1214 | 84818085 | 4 | 7.3 | 425 | 355 | 725 | FKR-EU | pcs | DE | EUR | Brand- und Rauchschutz | Brandschutzklappen | Brandschutzklappen | 0S: Mit einem auf der Einbauseite angeordneten | elastischen Stutzen | Z01: Ein Endschalter, Anzeige Klappe ZU
1000234751 | Brandschutzklappe | FKR-EU/DE/355/0S/Z02 | 1214 | 84818085 | 4 | 7.3 | 425 | 355 | 725 | FKR-EU | pcs | DE | EUR | Brand- und Rauchschutz | Brandschutzklappen | Brandschutzklappen | 0S: Mit einem auf der Einbauseite angeordneten | elastischen Stutzen | Z02: Ein Endschalter, Anzeige Klappe AUF
1000234752 | Brandschutzklappe | FKR-EU/DE/355/0S/Z03 | 1257 | 84818085 | 4 | 7.3 | 425 | 355 | 725 | FKR-EU | pcs | DE | EUR | Brand- und Rauchschutz | Brandschutzklappen | Brandschutzklappen | 0S: Mit einem auf der Einbauseite angeordneten | elastischen Stutzen | Z03: Zwei Endschalter, Anzeige Klappe ZU und AUF
1000234753 | Brandschutzklappe | FKR-EU/DE/355/0S/Z43 | 2179 | 84818085 | 4 | 8.7 | 425 | 355 | 725 | FKR-EU | pcs | DE | EUR | Brand- und Rauchschutz | Brandschutzklappen | Brandschutzklappen | 0S: Mit einem auf der Einbauseite angeordneten | elastischen Stutzen | Z43: Federrücklaufantrieb 230 V, Fabrikat Belimo, | mit integrierten Endschaltern und | thermoelektrischer Auslöseeinrichtung
1000234754 | Brandschutzklappe | FKR-EU/DE/355/0S/Z45 | 2179 | 84818085 | 4 | 8.7 | 425 | 355 | 725 | FKR-EU | pcs | DE | EUR | Brand- und Rauchschutz | Brandschutzklappen | Brandschutzklappen | 0S: Mit einem auf der Einbauseite angeordneten | elastischen Stutzen | Z45: Federrücklaufantrieb 24 V, Fabrikat | Belimo, mit integrierten Endschaltern und | thermoelektrischer Auslöseeinrichtung
1000234755 | Brandschutzklappe | FKR-EU/DE/355/A0/Z00 | 1020 | 84818085 | 4 | 7.3 | 425 | 355 | 725 | FKR-EU | pcs | DE | EUR | Brand- und Rauchschutz | Brandschutzklappen | Brandschutzklappen | A0: Mit einem auf der Bedienseite angeordneten | Abschlussgitter | Z00: Grundausführung
1000234756 | Brandschutzklappe | FKR-EU/DE/355/A0/Z01 | 1064 | 84818085 | 4 | 7.3 | 425 | 355 | 725 | FKR-EU | pcs | DE | EUR | Brand- und Rauchschutz | Brandschutzklappen | Brandschutzklappen | A0: Mit einem auf der Bedienseite angeordneten | Abschlussgitter | Z01: Ein Endschalter, Anzeige Klappe ZU
1000234757 | Brandschutzklappe | FKR-EU/DE/355/A0/Z02 | 1064 | 84818085 | 4 | 7.3 | 425 | 355 | 725 | FKR-EU | pcs | DE | EUR | Brand- und Rauchschutz | Brandschutzklappen | Brandschutzklappen | A0: Mit einem auf der Bedienseite angeordneten | Abschlussgitter | Z02: Ein Endschalter, Anzeige Klappe AUF
1000234758 | Brandschutzklappe | FKR-EU/DE/355/A0/Z03 | 1107 | 84818085 | 4 | 7.3 | 425 | 355 | 725 | FKR-EU | pcs | DE | EUR | Brand- und Rauchschutz | Brandschutzklappen | Brandschutzklappen | A0: Mit einem auf der Bedienseite angeordneten | Abschlussgitter | Z03: Zwei Endschalter, Anzeige Klappe ZU und AUF
1000234759 | Brandschutzklappe | FKR-EU/DE/355/A0/Z43 | 2029 | 84818085 | 4 | 8.7 | 425 | 355 | 725 | FKR-EU | pcs | DE | EUR | Brand- und Rauchschutz | Brandschutzklappen | Brandschutzklappen | A0: Mit einem auf der Bedienseite angeordneten | Abschlussgitter | Z43: Federrücklaufantrieb 230 V, Fabrikat Belimo, | mit integrierten Endschaltern und | thermoelektrischer Auslöseeinrichtung
1000234760 | Brandschutzklappe | FKR-EU/DE/355/A0/Z45 | 2029 | 84818085 | 4 | 8.7 | 425 | 355 | 725 | FKR-EU | pcs | DE | EUR | Brand- und Rauchschutz | Brandschutzklappen | Brandschutzklappen | A0: Mit einem auf der Bedienseite angeordneten | Abschlussgitter | Z45: Federrücklaufantrieb 24 V, Fabrikat | Belimo, mit integrierten Endschaltern und | thermoelektrischer Auslöseeinrichtung
1000234767 | Brandschutzklappe | FKR-EU/DE/355/S0/Z00 | 1032 | 84818085 | 4 | 7.3 | 425 | 355 | 550 | FKR-EU | pcs | DE | EUR | Brand- und Rauchschutz | Brandschutzklappen | Brandschutzklappen | S0: Mit einem auf der Bedienseite angeordneten | elastischen Stutzen | Z00: Grundausführung
1000234768 | Brandschutzklappe | FKR-EU/DE/355/S0/Z01 | 1076 | 84818085 | 4 | 7.3 | 425 | 355 | 550 | FKR-EU | pcs | DE | EUR | Brand- und Rauchschutz | Brandschutzklappen | Brandschutzklappen | S0: Mit einem auf der Bedienseite angeordneten | elastischen Stutzen | Z01: Ein Endschalter, Anzeige Klappe ZU
1000234769 | Brandschutzklappe | FKR-EU/DE/355/S0/Z02 | 1076 | 84818085 | 4 | 7.3 | 425 | 355 | 550 | FKR-EU | pcs | DE | EUR | Brand- und Rauchschutz | Brandschutzklappen | Brandschutzklappen | S0: Mit einem auf der Bedienseite angeordneten | elastischen Stutzen | Z02: Ein Endschalter, Anzeige Klappe AUF
1000234770 | Brandschutzklappe | FKR-EU/DE/355/S0/Z03 | 1119 | 84818085 | 4 | 7.3 | 425 | 355 | 550 | FKR-EU | pcs | DE | EUR | Brand- und Rauchschutz | Brandschutzklappen | Brandschutzklappen | S0: Mit einem auf der Bedienseite angeordneten | elastischen Stutzen | Z03: Zwei Endschalter, Anzeige Klappe ZU und AUF
1000234771 | Brandschutzklappe | FKR-EU/DE/355/S0/Z43 | 2041 | 84818085 | 4 | 8.7 | 425 | 355 | 550 | FKR-EU | pcs | DE | EUR | Brand- und Rauchschutz | Brandschutzklappen | Brandschutzklappen | S0: Mit einem auf der Bedienseite angeordneten | elastischen Stutzen | Z43: Federrücklaufantrieb 230 V, Fabrikat Belimo, | mit integrierten Endschaltern und | thermoelektrischer Auslöseeinrichtung
1000234772 | Brandschutzklappe | FKR-EU/DE/355/S0/Z45 | 2041 | 84818085 | 4 | 8.7 | 425 | 355 | 550 | FKR-EU | pcs | DE | EUR | Brand- und Rauchschutz | Brandschutzklappen | Brandschutzklappen | S0: Mit einem auf der Bedienseite angeordneten | elastischen Stutzen | Z45: Federrücklaufantrieb 24 V, Fabrikat | Belimo, mit integrierten Endschaltern und | thermoelektrischer Auslöseeinrichtung
1000163780 | Brandschutzklappe | FKR-EU/DE/355/SS/Z00 | 1320 | 84818085 | 4 | 7.3 | 425 | 355 | 725 | FKR-EU | pcs | DE | EUR | Brand- und Rauchschutz | Brandschutzklappen | Brandschutzklappen | SS: Mit zwei elastischen Stutzen | Z00: Grundausführung
1000163781 | Brandschutzklappe | FKR-EU/DE/355/SS/Z01 | 1364 | 84818085 | 4 | 7.3 | 425 | 355 | 725 | FKR-EU | pcs | DE | EUR | Brand- und Rauchschutz | Brandschutzklappen | Brandschutzklappen | SS: Mit zwei elastischen Stutzen | Z01: Ein Endschalter, Anzeige Klappe ZU
1000163782 | Brandschutzklappe | FKR-EU/DE/355/SS/Z02 | 1364 | 84818085 | 4 | 7.3 | 425 | 355 | 725 | FKR-EU | pcs | DE | EUR | Brand- und Rauchschutz | Brandschutzklappen | Brandschutzklappen | SS: Mit zwei elastischen Stutzen | Z02: Ein Endschalter, Anzeige Klappe AUF
1000163783 | Brandschutzklappe | FKR-EU/DE/355/SS/Z03 | 1407 | 84818085 | 4 | 7.3 | 425 | 355 | 725 | FKR-EU | pcs | DE | EUR | Brand- und Rauchschutz | Brandschutzklappen | Brandschutzklappen | SS: Mit zwei elastischen Stutzen | Z03: Zwei Endschalter, Anzeige Klappe ZU und AUF
1000163784 | Brandschutzklappe | FKR-EU/DE/355/SS/Z43 | 2329 | 84818085 | 4 | 8.7 | 425 | 355 | 725 | FKR-EU | pcs | DE | EUR | Brand- und Rauchschutz | Brandschutzklappen | Brandschutzklappen | SS: Mit zwei elastischen Stutzen | Z43: Federrücklaufantrieb 230 V, Fabrikat Belimo, | mit integrierten Endschaltern und | thermoelektrischer Auslöseeinrichtung
1000163785 | Brandschutzklappe | FKR-EU/DE/355/SS/Z45 | 2329 | 84818085 | 4 | 8.7 | 425 | 355 | 725 | FKR-EU | pcs | DE | EUR | Brand- und Rauchschutz | Brandschutzklappen | Brandschutzklappen | SS: Mit zwei elastischen Stutzen | Z45: Federrücklaufantrieb 24 V, Fabrikat | Belimo, mit integrierten Endschaltern und | thermoelektrischer Auslöseeinrichtung
1000236135 | Brandschutzklappe | FKR-EU/DE/355/TQ/SS/Z00 | 2462 | 84818085 | 4 | 21.8 | 555 | 555 | 725 | FKR-EU | pcs | DE | EUR | Brand- und Rauchschutz | Brandschutzklappen | Brandschutzklappen | TQ: Quadratischer Trockeneinbausatz | SS: Mit zwei elastischen Stutzen | Z00: Grundausführung
1000236136 | Brandschutzklappe | FKR-EU/DE/355/TQ/SS/Z01 | 2506 | 84818085 | 4 | 21.8 | 555 | 555 | 725 | FKR-EU | pcs | DE | EUR | Brand- und Rauchschutz | Brandschutzklappen | Brandschutzklappen | TQ: Quadratischer Trockeneinbausatz | SS: Mit zwei elastischen Stutzen | Z01: Ein Endschalter, Anzeige Klappe ZU
1000236137 | Brandschutzklappe | FKR-EU/DE/355/TQ/SS/Z02 | 2506 | 84818085 | 4 | 21.8 | 555 | 555 | 725 | FKR-EU | pcs | DE | EUR | Brand- und Rauchschutz | Brandschutzklappen | Brandschutzklappen | TQ: Quadratischer Trockeneinbausatz | SS: Mit zwei elastischen Stutzen | Z02: Ein Endschalter, Anzeige Klappe AUF
1000236138 | Brandschutzklappe | FKR-EU/DE/355/TQ/SS/Z03 | 2549 | 84818085 | 4 | 21.8 | 555 | 555 | 725 | FKR-EU | pcs | DE | EUR | Brand- und Rauchschutz | Brandschutzklappen | Brandschutzklappen | TQ: Quadratischer Trockeneinbausatz | SS: Mit zwei elastischen Stutzen | Z03: Zwei Endschalter, Anzeige Klappe ZU und AUF
1000236139 | Brandschutzklappe | FKR-EU/DE/355/TQ/SS/Z43 | 3471 | 84818085 | 4 | 23.2 | 555 | 555 | 725 | FKR-EU | pcs | DE | EUR | Brand- und Rauchschutz | Brandschutzklappen | Brandschutzklappen | TQ: Quadratischer Trockeneinbausatz | SS: Mit zwei elastischen Stutzen | Z43: Federrücklaufantrieb 230 V, Fabrikat Belimo, | mit integrierten Endschaltern und | thermoelektrischer Auslöseeinrichtung
1000236140 | Brandschutzklappe | FKR-EU/DE/355/TQ/SS/Z45 | 3471 | 84818085 | 4 | 23.2 | 555 | 555 | 725 | FKR-EU | pcs | DE | EUR | Brand- und Rauchschutz | Brandschutzklappen | Brandschutzklappen | TQ: Quadratischer Trockeneinbausatz | SS: Mit zwei elastischen Stutzen | Z45: Federrücklaufantrieb 24 V, Fabrikat | Belimo, mit integrierten Endschaltern und | thermoelektrischer Auslöseeinrichtung
1000234227 | Brandschutzklappe | FKR-EU/DE/355/TQ/Z00 | 2024 | 84818085 | 4 | 21.8 | 555 | 555 | 550 | FKR-EU | pcs | DE | EUR | Brand- und Rauchschutz | Brandschutzklappen | Brandschutzklappen | TQ: Quadratischer Trockeneinbausatz | Z00: Grundausführung
1000234228 | Brandschutzklappe | FKR-EU/DE/355/TQ/Z01 | 2068 | 84818085 | 4 | 21.8 | 555 | 555 | 550 | FKR-EU | pcs | DE | EUR | Brand- und Rauchschutz | Brandschutzklappen | Brandschutzklappen | TQ: Quadratischer Trockeneinbausatz | Z01: Ein Endschalter, Anzeige Klappe ZU
1000234229 | Brandschutzklappe | FKR-EU/DE/355/TQ/Z02 | 2068 | 84818085 | 4 | 21.8 | 555 | 555 | 550 | FKR-EU | pcs | DE | EUR | Brand- und Rauchschutz | Brandschutzklappen | Brandschutzklappen | TQ: Quadratischer Trockeneinbausatz | Z02: Ein Endschalter, Anzeige Klappe AUF
1000234230 | Brandschutzklappe | FKR-EU/DE/355/TQ/Z03 | 2111 | 84818085 | 4 | 21.8 | 555 | 555 | 550 | FKR-EU | pcs | DE | EUR | Brand- und Rauchschutz | Brandschutzklappen | Brandschutzklappen | TQ: Quadratischer Trockeneinbausatz | Z03: Zwei Endschalter, Anzeige Klappe ZU und AUF
1000234231 | Brandschutzklappe | FKR-EU/DE/355/TQ/Z43 | 3033 | 84818085 | 4 | 23.2 | 555 | 555 | 550 | FKR-EU | pcs | DE | EUR | Brand- und Rauchschutz | Brandschutzklappen | Brandschutzklappen | TQ: Quadratischer Trockeneinbausatz | Z43: Federrücklaufantrieb 230 V, Fabrikat Belimo, | mit integrierten Endschaltern und | thermoelektrischer Auslöseeinrichtung
1000234232 | Brandschutzklappe | FKR-EU/DE/355/TQ/Z45 | 3033 | 84818085 | 4 | 23.2 | 555 | 555 | 550 | FKR-EU | pcs | DE | EUR | Brand- und Rauchschutz | Brandschutzklappen | Brandschutzklappen | TQ: Quadratischer Trockeneinbausatz | Z45: Federrücklaufantrieb 24 V, Fabrikat | Belimo, mit integrierten Endschaltern und | thermoelektrischer Auslöseeinrichtung
1000163774 | Brandschutzklappe | FKR-EU/DE/355/Z00 | 882 | 84818085 | 4 | 7.3 | 425 | 355 | 550 | FKR-EU | pcs | DE | EUR | Brand- und Rauchschutz | Brandschutzklappen | Brandschutzklappen | Z00: Grundausführung
1000163775 | Brandschutzklappe | FKR-EU/DE/355/Z01 | 926 | 84818085 | 4 | 7.3 | 425 | 355 | 550 | FKR-EU | pcs | DE | EUR | Brand- und Rauchschutz | Brandschutzklappen | Brandschutzklappen | Z01: Ein Endschalter, Anzeige Klappe ZU
1000163776 | Brandschutzklappe | FKR-EU/DE/355/Z02 | 926 | 84818085 | 4 | 7.3 | 425 | 355 | 550 | FKR-EU | pcs | DE | EUR | Brand- und Rauchschutz | Brandschutzklappen | Brandschutzklappen | Z02: Ein Endschalter, Anzeige Klappe AUF
1000163777 | Brandschutzklappe | FKR-EU/DE/355/Z03 | 969 | 84818085 | 4 | 7.3 | 425 | 355 | 550 | FKR-EU | pcs | DE | EUR | Brand- und Rauchschutz | Brandschutzklappen | Brandschutzklappen | Z03: Zwei Endschalter, Anzeige Klappe ZU und AUF
1000163778 | Brandschutzklappe | FKR-EU/DE/355/Z43 | 1891 | 84818085 | 4 | 8.7 | 425 | 355 | 550 | FKR-EU | pcs | DE | EUR | Brand- und Rauchschutz | Brandschutzklappen | Brandschutzklappen | Z43: Federrücklaufantrieb 230 V, Fabrikat Belimo, | mit integrierten Endschaltern und | thermoelektrischer Auslöseeinrichtung
1000163779 | Brandschutzklappe | FKR-EU/DE/355/Z45 | 1891 | 84818085 | 4 | 8.7 | 425 | 355 | 550 | FKR-EU | pcs | DE | EUR | Brand- und Rauchschutz | Brandschutzklappen | Brandschutzklappen | Z45: Federrücklaufantrieb 24 V, Fabrikat | Belimo, mit integrierten Endschaltern und | thermoelektrischer Auslöseeinrichtung
1000234779 | Brandschutzklappe | FKR-EU/DE/400/0A/Z00 | 1244 | 84818085 | 4 | 8.5 | 470 | 400 | 725 | FKR-EU | pcs | DE | EUR | Brand- und Rauchschutz | Brandschutzklappen | Brandschutzklappen | 0A: Mit einem auf der Einbauseite angeordneten | Abschlussgitter | Z00: Grundausführung
1000234780 | Brandschutzklappe | FKR-EU/DE/400/0A/Z01 | 1288 | 84818085 | 4 | 8.5 | 470 | 400 | 725 | FKR-EU | pcs | DE | EUR | Brand- und Rauchschutz | Brandschutzklappen | Brandschutzklappen | 0A: Mit einem auf der Einbauseite angeordneten | Abschlussgitter | Z01: Ein Endschalter, Anzeige Klappe ZU
1000234781 | Brandschutzklappe | FKR-EU/DE/400/0A/Z02 | 1288 | 84818085 | 4 | 8.5 | 470 | 400 | 725 | FKR-EU | pcs | DE | EUR | Brand- und Rauchschutz | Brandschutzklappen | Brandschutzklappen | 0A: Mit einem auf der Einbauseite angeordneten | Abschlussgitter | Z02: Ein Endschalter, Anzeige Klappe AUF
1000234782 | Brandschutzklappe | FKR-EU/DE/400/0A/Z03 | 1331 | 84818085 | 4 | 8.5 | 470 | 400 | 725 | FKR-EU | pcs | DE | EUR | Brand- und Rauchschutz | Brandschutzklappen | Brandschutzklappen | 0A: Mit einem auf der Einbauseite angeordneten | Abschlussgitter | Z03: Zwei Endschalter, Anzeige Klappe ZU und AUF
1000234783 | Brandschutzklappe | FKR-EU/DE/400/0A/Z43 | 2253 | 84818085 | 4 | 9.9 | 470 | 400 | 725 | FKR-EU | pcs | DE | EUR | Brand- und Rauchschutz | Brandschutzklappen | Brandschutzklappen | 0A: Mit einem auf der Einbauseite angeordneten | Abschlussgitter | Z43: Federrücklaufantrieb 230 V, Fabrikat Belimo, | mit integrierten Endschaltern und | thermoelektrischer Auslöseeinrichtung
1000234784 | Brandschutzklappe | FKR-EU/DE/400/0A/Z45 | 2253 | 84818085 | 4 | 9.9 | 470 | 400 | 725 | FKR-EU | pcs | DE | EUR | Brand- und Rauchschutz | Brandschutzklappen | Brandschutzklappen | 0A: Mit einem auf der Einbauseite angeordneten | Abschlussgitter | Z45: Federrücklaufantrieb 24 V, Fabrikat | Belimo, mit integrierten Endschaltern und | thermoelektrischer Auslöseeinrichtung
1000234785 | Brandschutzklappe | FKR-EU/DE/400/0S/Z00 | 1250 | 84818085 | 4 | 8.5 | 470 | 400 | 725 | FKR-EU | pcs | DE | EUR | Brand- und Rauchschutz | Brandschutzklappen | Brandschutzklappen | 0S: Mit einem auf der Einbauseite angeordneten | elastischen Stutzen | Z00: Grundausführung
1000234786 | Brandschutzklappe | FKR-EU/DE/400/0S/Z01 | 1294 | 84818085 | 4 | 8.5 | 470 | 400 | 725 | FKR-EU | pcs | DE | EUR | Brand- und Rauchschutz | Brandschutzklappen | Brandschutzklappen | 0S: Mit einem auf der Einbauseite angeordneten | elastischen Stutzen | Z01: Ein Endschalter, Anzeige Klappe ZU
1000234787 | Brandschutzklappe | FKR-EU/DE/400/0S/Z02 | 1294 | 84818085 | 4 | 8.5 | 470 | 400 | 725 | FKR-EU | pcs | DE | EUR | Brand- und Rauchschutz | Brandschutzklappen | Brandschutzklappen | 0S: Mit einem auf der Einbauseite angeordneten | elastischen Stutzen | Z02: Ein Endschalter, Anzeige Klappe AUF
1000234788 | Brandschutzklappe | FKR-EU/DE/400/0S/Z03 | 1337 | 84818085 | 4 | 8.5 | 470 | 400 | 725 | FKR-EU | pcs | DE | EUR | Brand- und Rauchschutz | Brandschutzklappen | Brandschutzklappen | 0S: Mit einem auf der Einbauseite angeordneten | elastischen Stutzen | Z03: Zwei Endschalter, Anzeige Klappe ZU und AUF
1000234789 | Brandschutzklappe | FKR-EU/DE/400/0S/Z43 | 2259 | 84818085 | 4 | 9.9 | 470 | 400 | 725 | FKR-EU | pcs | DE | EUR | Brand- und Rauchschutz | Brandschutzklappen | Brandschutzklappen | 0S: Mit einem auf der Einbauseite angeordneten | elastischen Stutzen | Z43: Federrücklaufantrieb 230 V, Fabrikat Belimo, | mit integrierten Endschaltern und | thermoelektrischer Auslöseeinrichtung
1000234790 | Brandschutzklappe | FKR-EU/DE/400/0S/Z45 | 2259 | 84818085 | 4 | 9.9 | 470 | 400 | 725 | FKR-EU | pcs | DE | EUR | Brand- und Rauchschutz | Brandschutzklappen | Brandschutzklappen | 0S: Mit einem auf der Einbauseite angeordneten | elastischen Stutzen | Z45: Federrücklaufantrieb 24 V, Fabrikat | Belimo, mit integrierten Endschaltern und | thermoelektrischer Auslöseeinrichtung
1000234791 | Brandschutzklappe | FKR-EU/DE/400/A0/Z00 | 1104 | 84818085 | 4 | 8.5 | 470 | 400 | 725 | FKR-EU | pcs | DE | EUR | Brand- und Rauchschutz | Brandschutzklappen | Brandschutzklappen | A0: Mit einem auf der Bedienseite angeordneten | Abschlussgitter | Z00: Grundausführung
1000234792 | Brandschutzklappe | FKR-EU/DE/400/A0/Z01 | 1148 | 84818085 | 4 | 8.5 | 470 | 400 | 725 | FKR-EU | pcs | DE | EUR | Brand- und Rauchschutz | Brandschutzklappen | Brandschutzklappen | A0: Mit einem auf der Bedienseite angeordneten | Abschlussgitter | Z01: Ein Endschalter, Anzeige Klappe ZU
1000234793 | Brandschutzklappe | FKR-EU/DE/400/A0/Z02 | 1148 | 84818085 | 4 | 8.5 | 470 | 400 | 725 | FKR-EU | pcs | DE | EUR | Brand- und Rauchschutz | Brandschutzklappen | Brandschutzklappen | A0: Mit einem auf der Bedienseite angeordneten | Abschlussgitter | Z02: Ein Endschalter, Anzeige Klappe AUF
1000234794 | Brandschutzklappe | FKR-EU/DE/400/A0/Z03 | 1191 | 84818085 | 4 | 8.5 | 470 | 400 | 725 | FKR-EU | pcs | DE | EUR | Brand- und Rauchschutz | Brandschutzklappen | Brandschutzklappen | A0: Mit einem auf der Bedienseite angeordneten | Abschlussgitter | Z03: Zwei Endschalter, Anzeige Klappe ZU und AUF
1000234795 | Brandschutzklappe | FKR-EU/DE/400/A0/Z43 | 2113 | 84818085 | 4 | 9.9 | 470 | 400 | 725 | FKR-EU | pcs | DE | EUR | Brand- und Rauchschutz | Brandschutzklappen | Brandschutzklappen | A0: Mit einem auf der Bedienseite angeordneten | Abschlussgitter | Z43: Federrücklaufantrieb 230 V, Fabrikat Belimo, | mit integrierten Endschaltern und | thermoelektrischer Auslöseeinrichtung
1000234796 | Brandschutzklappe | FKR-EU/DE/400/A0/Z45 | 2113 | 84818085 | 4 | 9.9 | 470 | 400 | 725 | FKR-EU | pcs | DE | EUR | Brand- und Rauchschutz | Brandschutzklappen | Brandschutzklappen | A0: Mit einem auf der Bedienseite angeordneten | Abschlussgitter | Z45: Federrücklaufantrieb 24 V, Fabrikat | Belimo, mit integrierten Endschaltern und | thermoelektrischer Auslöseeinrichtung
1000234803 | Brandschutzklappe | FKR-EU/DE/400/S0/Z00 | 1110 | 84818085 | 4 | 8.5 | 470 | 400 | 550 | FKR-EU | pcs | DE | EUR | Brand- und Rauchschutz | Brandschutzklappen | Brandschutzklappen | S0: Mit einem auf der Bedienseite angeordneten | elastischen Stutzen | Z00: Grundausführung
1000234804 | Brandschutzklappe | FKR-EU/DE/400/S0/Z01 | 1154 | 84818085 | 4 | 8.5 | 470 | 400 | 550 | FKR-EU | pcs | DE | EUR | Brand- und Rauchschutz | Brandschutzklappen | Brandschutzklappen | S0: Mit einem auf der Bedienseite angeordneten | elastischen Stutzen | Z01: Ein Endschalter, Anzeige Klappe ZU
1000234805 | Brandschutzklappe | FKR-EU/DE/400/S0/Z02 | 1154 | 84818085 | 4 | 8.5 | 470 | 400 | 550 | FKR-EU | pcs | DE | EUR | Brand- und Rauchschutz | Brandschutzklappen | Brandschutzklappen | S0: Mit einem auf der Bedienseite angeordneten | elastischen Stutzen | Z02: Ein Endschalter, Anzeige Klappe AUF
1000234806 | Brandschutzklappe | FKR-EU/DE/400/S0/Z03 | 1197 | 84818085 | 4 | 8.5 | 470 | 400 | 550 | FKR-EU | pcs | DE | EUR | Brand- und Rauchschutz | Brandschutzklappen | Brandschutzklappen | S0: Mit einem auf der Bedienseite angeordneten | elastischen Stutzen | Z03: Zwei Endschalter, Anzeige Klappe ZU und AUF
1000234807 | Brandschutzklappe | FKR-EU/DE/400/S0/Z43 | 2119 | 84818085 | 4 | 9.9 | 470 | 400 | 550 | FKR-EU | pcs | DE | EUR | Brand- und Rauchschutz | Brandschutzklappen | Brandschutzklappen | S0: Mit einem auf der Bedienseite angeordneten | elastischen Stutzen | Z43: Federrücklaufantrieb 230 V, Fabrikat Belimo, | mit integrierten Endschaltern und | thermoelektrischer Auslöseeinrichtung
1000234808 | Brandschutzklappe | FKR-EU/DE/400/S0/Z45 | 2119 | 84818085 | 4 | 9.9 | 470 | 400 | 550 | FKR-EU | pcs | DE | EUR | Brand- und Rauchschutz | Brandschutzklappen | Brandschutzklappen | S0: Mit einem auf der Bedienseite angeordneten | elastischen Stutzen | Z45: Federrücklaufantrieb 24 V, Fabrikat | Belimo, mit integrierten Endschaltern und | thermoelektrischer Auslöseeinrichtung
1000163792 | Brandschutzklappe | FKR-EU/DE/400/SS/Z00 | 1405 | 84818085 | 4 | 8.5 | 470 | 400 | 725 | FKR-EU | pcs | DE | EUR | Brand- und Rauchschutz | Brandschutzklappen | Brandschutzklappen | SS: Mit zwei elastischen Stutzen | Z00: Grundausführung
1000163793 | Brandschutzklappe | FKR-EU/DE/400/SS/Z01 | 1449 | 84818085 | 4 | 8.5 | 470 | 400 | 725 | FKR-EU | pcs | DE | EUR | Brand- und Rauchschutz | Brandschutzklappen | Brandschutzklappen | SS: Mit zwei elastischen Stutzen | Z01: Ein Endschalter, Anzeige Klappe ZU
1000163794 | Brandschutzklappe | FKR-EU/DE/400/SS/Z02 | 1449 | 84818085 | 4 | 8.5 | 470 | 400 | 725 | FKR-EU | pcs | DE | EUR | Brand- und Rauchschutz | Brandschutzklappen | Brandschutzklappen | SS: Mit zwei elastischen Stutzen | Z02: Ein Endschalter, Anzeige Klappe AUF
1000163795 | Brandschutzklappe | FKR-EU/DE/400/SS/Z03 | 1492 | 84818085 | 4 | 8.5 | 470 | 400 | 725 | FKR-EU | pcs | DE | EUR | Brand- und Rauchschutz | Brandschutzklappen | Brandschutzklappen | SS: Mit zwei elastischen Stutzen | Z03: Zwei Endschalter, Anzeige Klappe ZU und AUF
1000163796 | Brandschutzklappe | FKR-EU/DE/400/SS/Z43 | 2414 | 84818085 | 4 | 9.9 | 470 | 400 | 725 | FKR-EU | pcs | DE | EUR | Brand- und Rauchschutz | Brandschutzklappen | Brandschutzklappen | SS: Mit zwei elastischen Stutzen | Z43: Federrücklaufantrieb 230 V, Fabrikat Belimo, | mit integrierten Endschaltern und | thermoelektrischer Auslöseeinrichtung
1000163797 | Brandschutzklappe | FKR-EU/DE/400/SS/Z45 | 2414 | 84818085 | 4 | 9.9 | 470 | 400 | 725 | FKR-EU | pcs | DE | EUR | Brand- und Rauchschutz | Brandschutzklappen | Brandschutzklappen | SS: Mit zwei elastischen Stutzen | Z45: Federrücklaufantrieb 24 V, Fabrikat | Belimo, mit integrierten Endschaltern und | thermoelektrischer Auslöseeinrichtung
1000236177 | Brandschutzklappe | FKR-EU/DE/400/TQ/SS/Z00 | 2645 | 84818085 | 4 | 25 | 600 | 600 | 725 | FKR-EU | pcs | DE | EUR | Brand- und Rauchschutz | Brandschutzklappen | Brandschutzklappen | TQ: Quadratischer Trockeneinbausatz | SS: Mit zwei elastischen Stutzen | Z00: Grundausführung
1000236178 | Brandschutzklappe | FKR-EU/DE/400/TQ/SS/Z01 | 2689 | 84818085 | 4 | 25 | 600 | 600 | 725 | FKR-EU | pcs | DE | EUR | Brand- und Rauchschutz | Brandschutzklappen | Brandschutzklappen | TQ: Quadratischer Trockeneinbausatz | SS: Mit zwei elastischen Stutzen | Z01: Ein Endschalter, Anzeige Klappe ZU
1000236179 | Brandschutzklappe | FKR-EU/DE/400/TQ/SS/Z02 | 2689 | 84818085 | 4 | 25 | 600 | 600 | 725 | FKR-EU | pcs | DE | EUR | Brand- und Rauchschutz | Brandschutzklappen | Brandschutzklappen | TQ: Quadratischer Trockeneinbausatz | SS: Mit zwei elastischen Stutzen | Z02: Ein Endschalter, Anzeige Klappe AUF
1000236180 | Brandschutzklappe | FKR-EU/DE/400/TQ/SS/Z03 | 2732 | 84818085 | 4 | 25 | 600 | 600 | 725 | FKR-EU | pcs | DE | EUR | Brand- und Rauchschutz | Brandschutzklappen | Brandschutzklappen | TQ: Quadratischer Trockeneinbausatz | SS: Mit zwei elastischen Stutzen | Z03: Zwei Endschalter, Anzeige Klappe ZU und AUF
1000236181 | Brandschutzklappe | FKR-EU/DE/400/TQ/SS/Z43 | 3654 | 84818085 | 4 | 26.4 | 600 | 600 | 725 | FKR-EU | pcs | DE | EUR | Brand- und Rauchschutz | Brandschutzklappen | Brandschutzklappen | TQ: Quadratischer Trockeneinbausatz | SS: Mit zwei elastischen Stutzen | Z43: Federrücklaufantrieb 230 V, Fabrikat Belimo, | mit integrierten Endschaltern und | thermoelektrischer Auslöseeinrichtung
1000236182 | Brandschutzklappe | FKR-EU/DE/400/TQ/SS/Z45 | 3654 | 84818085 | 4 | 26.4 | 600 | 600 | 725 | FKR-EU | pcs | DE | EUR | Brand- und Rauchschutz | Brandschutzklappen | Brandschutzklappen | TQ: Quadratischer Trockeneinbausatz | SS: Mit zwei elastischen Stutzen | Z45: Federrücklaufantrieb 24 V, Fabrikat | Belimo, mit integrierten Endschaltern und | thermoelektrischer Auslöseeinrichtung
1000234233 | Brandschutzklappe | FKR-EU/DE/400/TQ/Z00 | 2194 | 84818085 | 4 | 25 | 600 | 600 | 550 | FKR-EU | pcs | DE | EUR | Brand- und Rauchschutz | Brandschutzklappen | Brandschutzklappen | TQ: Quadratischer Trockeneinbausatz | Z00: Grundausführung
1000234234 | Brandschutzklappe | FKR-EU/DE/400/TQ/Z01 | 2238 | 84818085 | 4 | 25 | 600 | 600 | 550 | FKR-EU | pcs | DE | EUR | Brand- und Rauchschutz | Brandschutzklappen | Brandschutzklappen | TQ: Quadratischer Trockeneinbausatz | Z01: Ein Endschalter, Anzeige Klappe ZU
1000234235 | Brandschutzklappe | FKR-EU/DE/400/TQ/Z02 | 2238 | 84818085 | 4 | 25 | 600 | 600 | 550 | FKR-EU | pcs | DE | EUR | Brand- und Rauchschutz | Brandschutzklappen | Brandschutzklappen | TQ: Quadratischer Trockeneinbausatz | Z02: Ein Endschalter, Anzeige Klappe AUF
1000234236 | Brandschutzklappe | FKR-EU/DE/400/TQ/Z03 | 2281 | 84818085 | 4 | 25 | 600 | 600 | 550 | FKR-EU | pcs | DE | EUR | Brand- und Rauchschutz | Brandschutzklappen | Brandschutzklappen | TQ: Quadratischer Trockeneinbausatz | Z03: Zwei Endschalter, Anzeige Klappe ZU und AUF
1000234237 | Brandschutzklappe | FKR-EU/DE/400/TQ/Z43 | 3203 | 84818085 | 4 | 26.4 | 600 | 600 | 550 | FKR-EU | pcs | DE | EUR | Brand- und Rauchschutz | Brandschutzklappen | Brandschutzklappen | TQ: Quadratischer Trockeneinbausatz | Z43: Federrücklaufantrieb 230 V, Fabrikat Belimo, | mit integrierten Endschaltern und | thermoelektrischer Auslöseeinrichtung
1000234238 | Brandschutzklappe | FKR-EU/DE/400/TQ/Z45 | 3203 | 84818085 | 4 | 26.4 | 600 | 600 | 550 | FKR-EU | pcs | DE | EUR | Brand- und Rauchschutz | Brandschutzklappen | Brandschutzklappen | TQ: Quadratischer Trockeneinbausatz | Z45: Federrücklaufantrieb 24 V, Fabrikat | Belimo, mit integrierten Endschaltern und | thermoelektrischer Auslöseeinrichtung
1000163786 | Brandschutzklappe | FKR-EU/DE/400/Z00 | 954 | 84818085 | 4 | 8.5 | 470 | 400 | 550 | FKR-EU | pcs | DE | EUR | Brand- und Rauchschutz | Brandschutzklappen | Brandschutzklappen | Z00: Grundausführung
1000163787 | Brandschutzklappe | FKR-EU/DE/400/Z01 | 998 | 84818085 | 4 | 8.5 | 470 | 400 | 550 | FKR-EU | pcs | DE | EUR | Brand- und Rauchschutz | Brandschutzklappen | Brandschutzklappen | Z01: Ein Endschalter, Anzeige Klappe ZU
1000163788 | Brandschutzklappe | FKR-EU/DE/400/Z02 | 998 | 84818085 | 4 | 8.5 | 470 | 400 | 550 | FKR-EU | pcs | DE | EUR | Brand- und Rauchschutz | Brandschutzklappen | Brandschutzklappen | Z02: Ein Endschalter, Anzeige Klappe AUF
1000163789 | Brandschutzklappe | FKR-EU/DE/400/Z03 | 1041 | 84818085 | 4 | 8.5 | 470 | 400 | 550 | FKR-EU | pcs | DE | EUR | Brand- und Rauchschutz | Brandschutzklappen | Brandschutzklappen | Z03: Zwei Endschalter, Anzeige Klappe ZU und AUF
1000163790 | Brandschutzklappe | FKR-EU/DE/400/Z43 | 1963 | 84818085 | 4 | 9.9 | 470 | 400 | 550 | FKR-EU | pcs | DE | EUR | Brand- und Rauchschutz | Brandschutzklappen | Brandschutzklappen | Z43: Federrücklaufantrieb 230 V, Fabrikat Belimo, | mit integrierten Endschaltern und | thermoelektrischer Auslöseeinrichtung
1000163791 | Brandschutzklappe | FKR-EU/DE/400/Z45 | 1963 | 84818085 | 4 | 9.9 | 470 | 400 | 550 | FKR-EU | pcs | DE | EUR | Brand- und Rauchschutz | Brandschutzklappen | Brandschutzklappen | Z45: Federrücklaufantrieb 24 V, Fabrikat | Belimo, mit integrierten Endschaltern und | thermoelektrischer Auslöseeinrichtung
1000234815 | Brandschutzklappe | FKR-EU/DE/450/0A/Z00 | 1456 | 84818085 | 4 | 14.1 | 520 | 450 | 920 | FKR-EU | pcs | DE | EUR | Brand- und Rauchschutz | Brandschutzklappen | Brandschutzklappen | 0A: Mit einem auf der Einbauseite angeordneten | Abschlussgitter | Z00: Grundausführung
1000234816 | Brandschutzklappe | FKR-EU/DE/450/0A/Z01 | 1500 | 84818085 | 4 | 14.1 | 520 | 450 | 920 | FKR-EU | pcs | DE | EUR | Brand- und Rauchschutz | Brandschutzklappen | Brandschutzklappen | 0A: Mit einem auf der Einbauseite angeordneten | Abschlussgitter | Z01: Ein Endschalter, Anzeige Klappe ZU
1000234817 | Brandschutzklappe | FKR-EU/DE/450/0A/Z02 | 1500 | 84818085 | 4 | 14.1 | 520 | 450 | 920 | FKR-EU | pcs | DE | EUR | Brand- und Rauchschutz | Brandschutzklappen | Brandschutzklappen | 0A: Mit einem auf der Einbauseite angeordneten | Abschlussgitter | Z02: Ein Endschalter, Anzeige Klappe AUF
1000234818 | Brandschutzklappe | FKR-EU/DE/450/0A/Z03 | 1543 | 84818085 | 4 | 14.1 | 520 | 450 | 920 | FKR-EU | pcs | DE | EUR | Brand- und Rauchschutz | Brandschutzklappen | Brandschutzklappen | 0A: Mit einem auf der Einbauseite angeordneten | Abschlussgitter | Z03: Zwei Endschalter, Anzeige Klappe ZU und AUF
1000234819 | Brandschutzklappe | FKR-EU/DE/450/0A/Z43 | 2722 | 84818085 | 4 | 16.7 | 520 | 450 | 920 | FKR-EU | pcs | DE | EUR | Brand- und Rauchschutz | Brandschutzklappen | Brandschutzklappen | 0A: Mit einem auf der Einbauseite angeordneten | Abschlussgitter | Z43: Federrücklaufantrieb 230 V, Fabrikat Belimo, | mit integrierten Endschaltern und | thermoelektrischer Auslöseeinrichtung
1000234820 | Brandschutzklappe | FKR-EU/DE/450/0A/Z45 | 2722 | 84818085 | 4 | 16.7 | 520 | 450 | 920 | FKR-EU | pcs | DE | EUR | Brand- und Rauchschutz | Brandschutzklappen | Brandschutzklappen | 0A: Mit einem auf der Einbauseite angeordneten | Abschlussgitter | Z45: Federrücklaufantrieb 24 V, Fabrikat | Belimo, mit integrierten Endschaltern und | thermoelektrischer Auslöseeinrichtung
1000234821 | Brandschutzklappe | FKR-EU/DE/450/0S/Z00 | 1459 | 84818085 | 4 | 14.1 | 520 | 450 | 920 | FKR-EU | pcs | DE | EUR | Brand- und Rauchschutz | Brandschutzklappen | Brandschutzklappen | 0S: Mit einem auf der Einbauseite angeordneten | elastischen Stutzen | Z00: Grundausführung
1000234822 | Brandschutzklappe | FKR-EU/DE/450/0S/Z01 | 1503 | 84818085 | 4 | 14.1 | 520 | 450 | 920 | FKR-EU | pcs | DE | EUR | Brand- und Rauchschutz | Brandschutzklappen | Brandschutzklappen | 0S: Mit einem auf der Einbauseite angeordneten | elastischen Stutzen | Z01: Ein Endschalter, Anzeige Klappe ZU
1000234823 | Brandschutzklappe | FKR-EU/DE/450/0S/Z02 | 1503 | 84818085 | 4 | 14.1 | 520 | 450 | 920 | FKR-EU | pcs | DE | EUR | Brand- und Rauchschutz | Brandschutzklappen | Brandschutzklappen | 0S: Mit einem auf der Einbauseite angeordneten | elastischen Stutzen | Z02: Ein Endschalter, Anzeige Klappe AUF
1000234824 | Brandschutzklappe | FKR-EU/DE/450/0S/Z03 | 1546 | 84818085 | 4 | 14.1 | 520 | 450 | 920 | FKR-EU | pcs | DE | EUR | Brand- und Rauchschutz | Brandschutzklappen | Brandschutzklappen | 0S: Mit einem auf der Einbauseite angeordneten | elastischen Stutzen | Z03: Zwei Endschalter, Anzeige Klappe ZU und AUF
1000234825 | Brandschutzklappe | FKR-EU/DE/450/0S/Z43 | 2725 | 84818085 | 4 | 16.7 | 520 | 450 | 920 | FKR-EU | pcs | DE | EUR | Brand- und Rauchschutz | Brandschutzklappen | Brandschutzklappen | 0S: Mit einem auf der Einbauseite angeordneten | elastischen Stutzen | Z43: Federrücklaufantrieb 230 V, Fabrikat Belimo, | mit integrierten Endschaltern und | thermoelektrischer Auslöseeinrichtung
1000234826 | Brandschutzklappe | FKR-EU/DE/450/0S/Z45 | 2725 | 84818085 | 4 | 16.7 | 520 | 450 | 920 | FKR-EU | pcs | DE | EUR | Brand- und Rauchschutz | Brandschutzklappen | Brandschutzklappen | 0S: Mit einem auf der Einbauseite angeordneten | elastischen Stutzen | Z45: Federrücklaufantrieb 24 V, Fabrikat | Belimo, mit integrierten Endschaltern und | thermoelektrischer Auslöseeinrichtung
1000234827 | Brandschutzklappe | FKR-EU/DE/450/A0/Z00 | 1306 | 84818085 | 4 | 14.1 | 520 | 450 | 725 | FKR-EU | pcs | DE | EUR | Brand- und Rauchschutz | Brandschutzklappen | Brandschutzklappen | A0: Mit einem auf der Bedienseite angeordneten | Abschlussgitter | Z00: Grundausführung
1000234828 | Brandschutzklappe | FKR-EU/DE/450/A0/Z01 | 1350 | 84818085 | 4 | 14.1 | 520 | 450 | 725 | FKR-EU | pcs | DE | EUR | Brand- und Rauchschutz | Brandschutzklappen | Brandschutzklappen | A0: Mit einem auf der Bedienseite angeordneten | Abschlussgitter | Z01: Ein Endschalter, Anzeige Klappe ZU
1000234829 | Brandschutzklappe | FKR-EU/DE/450/A0/Z02 | 1350 | 84818085 | 4 | 14.1 | 520 | 450 | 725 | FKR-EU | pcs | DE | EUR | Brand- und Rauchschutz | Brandschutzklappen | Brandschutzklappen | A0: Mit einem auf der Bedienseite angeordneten | Abschlussgitter | Z02: Ein Endschalter, Anzeige Klappe AUF
1000234830 | Brandschutzklappe | FKR-EU/DE/450/A0/Z03 | 1393 | 84818085 | 4 | 14.1 | 520 | 450 | 725 | FKR-EU | pcs | DE | EUR | Brand- und Rauchschutz | Brandschutzklappen | Brandschutzklappen | A0: Mit einem auf der Bedienseite angeordneten | Abschlussgitter | Z03: Zwei Endschalter, Anzeige Klappe ZU und AUF
1000234831 | Brandschutzklappe | FKR-EU/DE/450/A0/Z43 | 2572 | 84818085 | 4 | 16.7 | 520 | 450 | 725 | FKR-EU | pcs | DE | EUR | Brand- und Rauchschutz | Brandschutzklappen | Brandschutzklappen | A0: Mit einem auf der Bedienseite angeordneten | Abschlussgitter | Z43: Federrücklaufantrieb 230 V, Fabrikat Belimo, | mit integrierten Endschaltern und | thermoelektrischer Auslöseeinrichtung
1000234832 | Brandschutzklappe | FKR-EU/DE/450/A0/Z45 | 2572 | 84818085 | 4 | 16.7 | 520 | 450 | 725 | FKR-EU | pcs | DE | EUR | Brand- und Rauchschutz | Brandschutzklappen | Brandschutzklappen | A0: Mit einem auf der Bedienseite angeordneten | Abschlussgitter | Z45: Federrücklaufantrieb 24 V, Fabrikat | Belimo, mit integrierten Endschaltern und | thermoelektrischer Auslöseeinrichtung
1000234839 | Brandschutzklappe | FKR-EU/DE/450/S0/Z00 | 1309 | 84818085 | 4 | 14.1 | 520 | 450 | 550 | FKR-EU | pcs | DE | EUR | Brand- und Rauchschutz | Brandschutzklappen | Brandschutzklappen | S0: Mit einem auf der Bedienseite angeordneten | elastischen Stutzen | Z00: Grundausführung
1000234840 | Brandschutzklappe | FKR-EU/DE/450/S0/Z01 | 1353 | 84818085 | 4 | 14.1 | 520 | 450 | 550 | FKR-EU | pcs | DE | EUR | Brand- und Rauchschutz | Brandschutzklappen | Brandschutzklappen | S0: Mit einem auf der Bedienseite angeordneten | elastischen Stutzen | Z01: Ein Endschalter, Anzeige Klappe ZU
1000234841 | Brandschutzklappe | FKR-EU/DE/450/S0/Z02 | 1353 | 84818085 | 4 | 14.1 | 520 | 450 | 550 | FKR-EU | pcs | DE | EUR | Brand- und Rauchschutz | Brandschutzklappen | Brandschutzklappen | S0: Mit einem auf der Bedienseite angeordneten | elastischen Stutzen | Z02: Ein Endschalter, Anzeige Klappe AUF
1000234842 | Brandschutzklappe | FKR-EU/DE/450/S0/Z03 | 1396 | 84818085 | 4 | 14.1 | 520 | 450 | 550 | FKR-EU | pcs | DE | EUR | Brand- und Rauchschutz | Brandschutzklappen | Brandschutzklappen | S0: Mit einem auf der Bedienseite angeordneten | elastischen Stutzen | Z03: Zwei Endschalter, Anzeige Klappe ZU und AUF
1000234843 | Brandschutzklappe | FKR-EU/DE/450/S0/Z43 | 2575 | 84818085 | 4 | 16.7 | 520 | 450 | 550 | FKR-EU | pcs | DE | EUR | Brand- und Rauchschutz | Brandschutzklappen | Brandschutzklappen | S0: Mit einem auf der Bedienseite angeordneten | elastischen Stutzen | Z43: Federrücklaufantrieb 230 V, Fabrikat Belimo, | mit integrierten Endschaltern und | thermoelektrischer Auslöseeinrichtung
1000234844 | Brandschutzklappe | FKR-EU/DE/450/S0/Z45 | 2575 | 84818085 | 4 | 16.7 | 520 | 450 | 550 | FKR-EU | pcs | DE | EUR | Brand- und Rauchschutz | Brandschutzklappen | Brandschutzklappen | S0: Mit einem auf der Bedienseite angeordneten | elastischen Stutzen | Z45: Federrücklaufantrieb 24 V, Fabrikat | Belimo, mit integrierten Endschaltern und | thermoelektrischer Auslöseeinrichtung
1000163804 | Brandschutzklappe | FKR-EU/DE/450/SS/Z00 | 1619 | 84818085 | 4 | 14.1 | 520 | 450 | 920 | FKR-EU | pcs | DE | EUR | Brand- und Rauchschutz | Brandschutzklappen | Brandschutzklappen | SS: Mit zwei elastischen Stutzen | Z00: Grundausführung
1000163805 | Brandschutzklappe | FKR-EU/DE/450/SS/Z01 | 1663 | 84818085 | 4 | 14.1 | 520 | 450 | 920 | FKR-EU | pcs | DE | EUR | Brand- und Rauchschutz | Brandschutzklappen | Brandschutzklappen | SS: Mit zwei elastischen Stutzen | Z01: Ein Endschalter, Anzeige Klappe ZU
1000163806 | Brandschutzklappe | FKR-EU/DE/450/SS/Z02 | 1663 | 84818085 | 4 | 14.1 | 520 | 450 | 920 | FKR-EU | pcs | DE | EUR | Brand- und Rauchschutz | Brandschutzklappen | Brandschutzklappen | SS: Mit zwei elastischen Stutzen | Z02: Ein Endschalter, Anzeige Klappe AUF
1000163807 | Brandschutzklappe | FKR-EU/DE/450/SS/Z03 | 1706 | 84818085 | 4 | 14.1 | 520 | 450 | 920 | FKR-EU | pcs | DE | EUR | Brand- und Rauchschutz | Brandschutzklappen | Brandschutzklappen | SS: Mit zwei elastischen Stutzen | Z03: Zwei Endschalter, Anzeige Klappe ZU und AUF
1000163808 | Brandschutzklappe | FKR-EU/DE/450/SS/Z43 | 2885 | 84818085 | 4 | 16.7 | 520 | 450 | 920 | FKR-EU | pcs | DE | EUR | Brand- und Rauchschutz | Brandschutzklappen | Brandschutzklappen | SS: Mit zwei elastischen Stutzen | Z43: Federrücklaufantrieb 230 V, Fabrikat Belimo, | mit integrierten Endschaltern und | thermoelektrischer Auslöseeinrichtung
1000163809 | Brandschutzklappe | FKR-EU/DE/450/SS/Z45 | 2885 | 84818085 | 4 | 16.7 | 520 | 450 | 920 | FKR-EU | pcs | DE | EUR | Brand- und Rauchschutz | Brandschutzklappen | Brandschutzklappen | SS: Mit zwei elastischen Stutzen | Z45: Federrücklaufantrieb 24 V, Fabrikat | Belimo, mit integrierten Endschaltern und | thermoelektrischer Auslöseeinrichtung
1000236219 | Brandschutzklappe | FKR-EU/DE/450/TQ/SS/Z00 | 3118 | 84818085 | 4 | 33.1 | 650 | 650 | 920 | FKR-EU | pcs | DE | EUR | Brand- und Rauchschutz | Brandschutzklappen | Brandschutzklappen | TQ: Quadratischer Trockeneinbausatz | SS: Mit zwei elastischen Stutzen | Z00: Grundausführung
1000236220 | Brandschutzklappe | FKR-EU/DE/450/TQ/SS/Z01 | 3162 | 84818085 | 4 | 33.1 | 650 | 650 | 920 | FKR-EU | pcs | DE | EUR | Brand- und Rauchschutz | Brandschutzklappen | Brandschutzklappen | TQ: Quadratischer Trockeneinbausatz | SS: Mit zwei elastischen Stutzen | Z01: Ein Endschalter, Anzeige Klappe ZU
1000236221 | Brandschutzklappe | FKR-EU/DE/450/TQ/SS/Z02 | 3162 | 84818085 | 4 | 33.1 | 650 | 650 | 920 | FKR-EU | pcs | DE | EUR | Brand- und Rauchschutz | Brandschutzklappen | Brandschutzklappen | TQ: Quadratischer Trockeneinbausatz | SS: Mit zwei elastischen Stutzen | Z02: Ein Endschalter, Anzeige Klappe AUF
1000236222 | Brandschutzklappe | FKR-EU/DE/450/TQ/SS/Z03 | 3205 | 84818085 | 4 | 33.1 | 650 | 650 | 920 | FKR-EU | pcs | DE | EUR | Brand- und Rauchschutz | Brandschutzklappen | Brandschutzklappen | TQ: Quadratischer Trockeneinbausatz | SS: Mit zwei elastischen Stutzen | Z03: Zwei Endschalter, Anzeige Klappe ZU und AUF
1000236223 | Brandschutzklappe | FKR-EU/DE/450/TQ/SS/Z43 | 4384 | 84818085 | 4 | 35.7 | 650 | 650 | 920 | FKR-EU | pcs | DE | EUR | Brand- und Rauchschutz | Brandschutzklappen | Brandschutzklappen | TQ: Quadratischer Trockeneinbausatz | SS: Mit zwei elastischen Stutzen | Z43: Federrücklaufantrieb 230 V, Fabrikat Belimo, | mit integrierten Endschaltern und | thermoelektrischer Auslöseeinrichtung
1000236224 | Brandschutzklappe | FKR-EU/DE/450/TQ/SS/Z45 | 4384 | 84818085 | 4 | 35.7 | 650 | 650 | 920 | FKR-EU | pcs | DE | EUR | Brand- und Rauchschutz | Brandschutzklappen | Brandschutzklappen | TQ: Quadratischer Trockeneinbausatz | SS: Mit zwei elastischen Stutzen | Z45: Federrücklaufantrieb 24 V, Fabrikat | Belimo, mit integrierten Endschaltern und | thermoelektrischer Auslöseeinrichtung
1000234239 | Brandschutzklappe | FKR-EU/DE/450/TQ/Z00 | 2648 | 84818085 | 4 | 33.1 | 650 | 650 | 550 | FKR-EU | pcs | DE | EUR | Brand- und Rauchschutz | Brandschutzklappen | Brandschutzklappen | TQ: Quadratischer Trockeneinbausatz | Z00: Grundausführung
1000234240 | Brandschutzklappe | FKR-EU/DE/450/TQ/Z01 | 2692 | 84818085 | 4 | 33.1 | 650 | 650 | 550 | FKR-EU | pcs | DE | EUR | Brand- und Rauchschutz | Brandschutzklappen | Brandschutzklappen | TQ: Quadratischer Trockeneinbausatz | Z01: Ein Endschalter, Anzeige Klappe ZU
1000234241 | Brandschutzklappe | FKR-EU/DE/450/TQ/Z02 | 2692 | 84818085 | 4 | 33.1 | 650 | 650 | 550 | FKR-EU | pcs | DE | EUR | Brand- und Rauchschutz | Brandschutzklappen | Brandschutzklappen | TQ: Quadratischer Trockeneinbausatz | Z02: Ein Endschalter, Anzeige Klappe AUF
1000234242 | Brandschutzklappe | FKR-EU/DE/450/TQ/Z03 | 2735 | 84818085 | 4 | 33.1 | 650 | 650 | 550 | FKR-EU | pcs | DE | EUR | Brand- und Rauchschutz | Brandschutzklappen | Brandschutzklappen | TQ: Quadratischer Trockeneinbausatz | Z03: Zwei Endschalter, Anzeige Klappe ZU und AUF
1000234243 | Brandschutzklappe | FKR-EU/DE/450/TQ/Z43 | 3914 | 84818085 | 4 | 35.7 | 650 | 650 | 550 | FKR-EU | pcs | DE | EUR | Brand- und Rauchschutz | Brandschutzklappen | Brandschutzklappen | TQ: Quadratischer Trockeneinbausatz | Z43: Federrücklaufantrieb 230 V, Fabrikat Belimo, | mit integrierten Endschaltern und | thermoelektrischer Auslöseeinrichtung
1000234244 | Brandschutzklappe | FKR-EU/DE/450/TQ/Z45 | 3914 | 84818085 | 4 | 35.7 | 650 | 650 | 550 | FKR-EU | pcs | DE | EUR | Brand- und Rauchschutz | Brandschutzklappen | Brandschutzklappen | TQ: Quadratischer Trockeneinbausatz | Z45: Federrücklaufantrieb 24 V, Fabrikat | Belimo, mit integrierten Endschaltern und | thermoelektrischer Auslöseeinrichtung
1000163798 | Brandschutzklappe | FKR-EU/DE/450/Z00 | 1149 | 84818085 | 4 | 14.1 | 520 | 450 | 550 | FKR-EU | pcs | DE | EUR | Brand- und Rauchschutz | Brandschutzklappen | Brandschutzklappen | Z00: Grundausführung
1000163799 | Brandschutzklappe | FKR-EU/DE/450/Z01 | 1193 | 84818085 | 4 | 14.1 | 520 | 450 | 550 | FKR-EU | pcs | DE | EUR | Brand- und Rauchschutz | Brandschutzklappen | Brandschutzklappen | Z01: Ein Endschalter, Anzeige Klappe ZU
1000163800 | Brandschutzklappe | FKR-EU/DE/450/Z02 | 1193 | 84818085 | 4 | 14.1 | 520 | 450 | 550 | FKR-EU | pcs | DE | EUR | Brand- und Rauchschutz | Brandschutzklappen | Brandschutzklappen | Z02: Ein Endschalter, Anzeige Klappe AUF
1000163801 | Brandschutzklappe | FKR-EU/DE/450/Z03 | 1236 | 84818085 | 4 | 14.1 | 520 | 450 | 550 | FKR-EU | pcs | DE | EUR | Brand- und Rauchschutz | Brandschutzklappen | Brandschutzklappen | Z03: Zwei Endschalter, Anzeige Klappe ZU und AUF
1000163802 | Brandschutzklappe | FKR-EU/DE/450/Z43 | 2415 | 84818085 | 4 | 16.7 | 520 | 450 | 550 | FKR-EU | pcs | DE | EUR | Brand- und Rauchschutz | Brandschutzklappen | Brandschutzklappen | Z43: Federrücklaufantrieb 230 V, Fabrikat Belimo, | mit integrierten Endschaltern und | thermoelektrischer Auslöseeinrichtung
1000163803 | Brandschutzklappe | FKR-EU/DE/450/Z45 | 2415 | 84818085 | 4 | 16.7 | 520 | 450 | 550 | FKR-EU | pcs | DE | EUR | Brand- und Rauchschutz | Brandschutzklappen | Brandschutzklappen | Z45: Federrücklaufantrieb 24 V, Fabrikat | Belimo, mit integrierten Endschaltern und | thermoelektrischer Auslöseeinrichtung
1000234851 | Brandschutzklappe | FKR-EU/DE/500/0A/Z00 | 1557 | 84818085 | 4 | 16.4 | 570 | 500 | 920 | FKR-EU | pcs | DE | EUR | Brand- und Rauchschutz | Brandschutzklappen | Brandschutzklappen | 0A: Mit einem auf der Einbauseite angeordneten | Abschlussgitter | Z00: Grundausführung
1000234852 | Brandschutzklappe | FKR-EU/DE/500/0A/Z01 | 1601 | 84818085 | 4 | 16.4 | 570 | 500 | 920 | FKR-EU | pcs | DE | EUR | Brand- und Rauchschutz | Brandschutzklappen | Brandschutzklappen | 0A: Mit einem auf der Einbauseite angeordneten | Abschlussgitter | Z01: Ein Endschalter, Anzeige Klappe ZU
1000234853 | Brandschutzklappe | FKR-EU/DE/500/0A/Z02 | 1601 | 84818085 | 4 | 16.4 | 570 | 500 | 920 | FKR-EU | pcs | DE | EUR | Brand- und Rauchschutz | Brandschutzklappen | Brandschutzklappen | 0A: Mit einem auf der Einbauseite angeordneten | Abschlussgitter | Z02: Ein Endschalter, Anzeige Klappe AUF
1000234854 | Brandschutzklappe | FKR-EU/DE/500/0A/Z03 | 1644 | 84818085 | 4 | 16.4 | 570 | 500 | 920 | FKR-EU | pcs | DE | EUR | Brand- und Rauchschutz | Brandschutzklappen | Brandschutzklappen | 0A: Mit einem auf der Einbauseite angeordneten | Abschlussgitter | Z03: Zwei Endschalter, Anzeige Klappe ZU und AUF
1000234855 | Brandschutzklappe | FKR-EU/DE/500/0A/Z43 | 2823 | 84818085 | 4 | 19 | 570 | 500 | 920 | FKR-EU | pcs | DE | EUR | Brand- und Rauchschutz | Brandschutzklappen | Brandschutzklappen | 0A: Mit einem auf der Einbauseite angeordneten | Abschlussgitter | Z43: Federrücklaufantrieb 230 V, Fabrikat Belimo, | mit integrierten Endschaltern und | thermoelektrischer Auslöseeinrichtung
1000234856 | Brandschutzklappe | FKR-EU/DE/500/0A/Z45 | 2823 | 84818085 | 4 | 19 | 570 | 500 | 920 | FKR-EU | pcs | DE | EUR | Brand- und Rauchschutz | Brandschutzklappen | Brandschutzklappen | 0A: Mit einem auf der Einbauseite angeordneten | Abschlussgitter | Z45: Federrücklaufantrieb 24 V, Fabrikat | Belimo, mit integrierten Endschaltern und | thermoelektrischer Auslöseeinrichtung
1000234857 | Brandschutzklappe | FKR-EU/DE/500/0S/Z00 | 1553 | 84818085 | 4 | 16.4 | 570 | 500 | 920 | FKR-EU | pcs | DE | EUR | Brand- und Rauchschutz | Brandschutzklappen | Brandschutzklappen | 0S: Mit einem auf der Einbauseite angeordneten | elastischen Stutzen | Z00: Grundausführung
1000234858 | Brandschutzklappe | FKR-EU/DE/500/0S/Z01 | 1597 | 84818085 | 4 | 16.4 | 570 | 500 | 920 | FKR-EU | pcs | DE | EUR | Brand- und Rauchschutz | Brandschutzklappen | Brandschutzklappen | 0S: Mit einem auf der Einbauseite angeordneten | elastischen Stutzen | Z01: Ein Endschalter, Anzeige Klappe ZU
1000234859 | Brandschutzklappe | FKR-EU/DE/500/0S/Z02 | 1597 | 84818085 | 4 | 16.4 | 570 | 500 | 920 | FKR-EU | pcs | DE | EUR | Brand- und Rauchschutz | Brandschutzklappen | Brandschutzklappen | 0S: Mit einem auf der Einbauseite angeordneten | elastischen Stutzen | Z02: Ein Endschalter, Anzeige Klappe AUF
1000234860 | Brandschutzklappe | FKR-EU/DE/500/0S/Z03 | 1640 | 84818085 | 4 | 16.4 | 570 | 500 | 920 | FKR-EU | pcs | DE | EUR | Brand- und Rauchschutz | Brandschutzklappen | Brandschutzklappen | 0S: Mit einem auf der Einbauseite angeordneten | elastischen Stutzen | Z03: Zwei Endschalter, Anzeige Klappe ZU und AUF
1000234861 | Brandschutzklappe | FKR-EU/DE/500/0S/Z43 | 2819 | 84818085 | 4 | 19 | 570 | 500 | 920 | FKR-EU | pcs | DE | EUR | Brand- und Rauchschutz | Brandschutzklappen | Brandschutzklappen | 0S: Mit einem auf der Einbauseite angeordneten | elastischen Stutzen | Z43: Federrücklaufantrieb 230 V, Fabrikat Belimo, | mit integrierten Endschaltern und | thermoelektrischer Auslöseeinrichtung
1000234862 | Brandschutzklappe | FKR-EU/DE/500/0S/Z45 | 2819 | 84818085 | 4 | 19 | 570 | 500 | 920 | FKR-EU | pcs | DE | EUR | Brand- und Rauchschutz | Brandschutzklappen | Brandschutzklappen | 0S: Mit einem auf der Einbauseite angeordneten | elastischen Stutzen | Z45: Federrücklaufantrieb 24 V, Fabrikat | Belimo, mit integrierten Endschaltern und | thermoelektrischer Auslöseeinrichtung
1000234863 | Brandschutzklappe | FKR-EU/DE/500/A0/Z00 | 1400 | 84818085 | 4 | 16.4 | 570 | 500 | 725 | FKR-EU | pcs | DE | EUR | Brand- und Rauchschutz | Brandschutzklappen | Brandschutzklappen | A0: Mit einem auf der Bedienseite angeordneten | Abschlussgitter | Z00: Grundausführung
1000234864 | Brandschutzklappe | FKR-EU/DE/500/A0/Z01 | 1444 | 84818085 | 4 | 16.4 | 570 | 500 | 725 | FKR-EU | pcs | DE | EUR | Brand- und Rauchschutz | Brandschutzklappen | Brandschutzklappen | A0: Mit einem auf der Bedienseite angeordneten | Abschlussgitter | Z01: Ein Endschalter, Anzeige Klappe ZU
1000234865 | Brandschutzklappe | FKR-EU/DE/500/A0/Z02 | 1444 | 84818085 | 4 | 16.4 | 570 | 500 | 725 | FKR-EU | pcs | DE | EUR | Brand- und Rauchschutz | Brandschutzklappen | Brandschutzklappen | A0: Mit einem auf der Bedienseite angeordneten | Abschlussgitter | Z02: Ein Endschalter, Anzeige Klappe AUF
1000234866 | Brandschutzklappe | FKR-EU/DE/500/A0/Z03 | 1487 | 84818085 | 4 | 16.4 | 570 | 500 | 725 | FKR-EU | pcs | DE | EUR | Brand- und Rauchschutz | Brandschutzklappen | Brandschutzklappen | A0: Mit einem auf der Bedienseite angeordneten | Abschlussgitter | Z03: Zwei Endschalter, Anzeige Klappe ZU und AUF
1000234867 | Brandschutzklappe | FKR-EU/DE/500/A0/Z43 | 2666 | 84818085 | 4 | 19 | 570 | 500 | 725 | FKR-EU | pcs | DE | EUR | Brand- und Rauchschutz | Brandschutzklappen | Brandschutzklappen | A0: Mit einem auf der Bedienseite angeordneten | Abschlussgitter | Z43: Federrücklaufantrieb 230 V, Fabrikat Belimo, | mit integrierten Endschaltern und | thermoelektrischer Auslöseeinrichtung
1000234868 | Brandschutzklappe | FKR-EU/DE/500/A0/Z45 | 2666 | 84818085 | 4 | 19 | 570 | 500 | 725 | FKR-EU | pcs | DE | EUR | Brand- und Rauchschutz | Brandschutzklappen | Brandschutzklappen | A0: Mit einem auf der Bedienseite angeordneten | Abschlussgitter | Z45: Federrücklaufantrieb 24 V, Fabrikat | Belimo, mit integrierten Endschaltern und | thermoelektrischer Auslöseeinrichtung
1000234875 | Brandschutzklappe | FKR-EU/DE/500/S0/Z00 | 1397 | 84818085 | 4 | 16.4 | 570 | 500 | 550 | FKR-EU | pcs | DE | EUR | Brand- und Rauchschutz | Brandschutzklappen | Brandschutzklappen | S0: Mit einem auf der Bedienseite angeordneten | elastischen Stutzen | Z00: Grundausführung
1000234876 | Brandschutzklappe | FKR-EU/DE/500/S0/Z01 | 1441 | 84818085 | 4 | 16.4 | 570 | 500 | 550 | FKR-EU | pcs | DE | EUR | Brand- und Rauchschutz | Brandschutzklappen | Brandschutzklappen | S0: Mit einem auf der Bedienseite angeordneten | elastischen Stutzen | Z01: Ein Endschalter, Anzeige Klappe ZU
1000234877 | Brandschutzklappe | FKR-EU/DE/500/S0/Z02 | 1441 | 84818085 | 4 | 16.4 | 570 | 500 | 550 | FKR-EU | pcs | DE | EUR | Brand- und Rauchschutz | Brandschutzklappen | Brandschutzklappen | S0: Mit einem auf der Bedienseite angeordneten | elastischen Stutzen | Z02: Ein Endschalter, Anzeige Klappe AUF
1000234878 | Brandschutzklappe | FKR-EU/DE/500/S0/Z03 | 1484 | 84818085 | 4 | 16.4 | 570 | 500 | 550 | FKR-EU | pcs | DE | EUR | Brand- und Rauchschutz | Brandschutzklappen | Brandschutzklappen | S0: Mit einem auf der Bedienseite angeordneten | elastischen Stutzen | Z03: Zwei Endschalter, Anzeige Klappe ZU und AUF
1000234879 | Brandschutzklappe | FKR-EU/DE/500/S0/Z43 | 2663 | 84818085 | 4 | 19 | 570 | 500 | 550 | FKR-EU | pcs | DE | EUR | Brand- und Rauchschutz | Brandschutzklappen | Brandschutzklappen | S0: Mit einem auf der Bedienseite angeordneten | elastischen Stutzen | Z43: Federrücklaufantrieb 230 V, Fabrikat Belimo, | mit integrierten Endschaltern und | thermoelektrischer Auslöseeinrichtung
1000234880 | Brandschutzklappe | FKR-EU/DE/500/S0/Z45 | 2663 | 84818085 | 4 | 19 | 570 | 500 | 550 | FKR-EU | pcs | DE | EUR | Brand- und Rauchschutz | Brandschutzklappen | Brandschutzklappen | S0: Mit einem auf der Bedienseite angeordneten | elastischen Stutzen | Z45: Federrücklaufantrieb 24 V, Fabrikat | Belimo, mit integrierten Endschaltern und | thermoelektrischer Auslöseeinrichtung
1000163816 | Brandschutzklappe | FKR-EU/DE/500/SS/Z00 | 1716 | 84818085 | 4 | 16.4 | 570 | 500 | 920 | FKR-EU | pcs | DE | EUR | Brand- und Rauchschutz | Brandschutzklappen | Brandschutzklappen | SS: Mit zwei elastischen Stutzen | Z00: Grundausführung
1000163817 | Brandschutzklappe | FKR-EU/DE/500/SS/Z01 | 1760 | 84818085 | 4 | 16.4 | 570 | 500 | 920 | FKR-EU | pcs | DE | EUR | Brand- und Rauchschutz | Brandschutzklappen | Brandschutzklappen | SS: Mit zwei elastischen Stutzen | Z01: Ein Endschalter, Anzeige Klappe ZU
1000163818 | Brandschutzklappe | FKR-EU/DE/500/SS/Z02 | 1760 | 84818085 | 4 | 16.4 | 570 | 500 | 920 | FKR-EU | pcs | DE | EUR | Brand- und Rauchschutz | Brandschutzklappen | Brandschutzklappen | SS: Mit zwei elastischen Stutzen | Z02: Ein Endschalter, Anzeige Klappe AUF
1000163819 | Brandschutzklappe | FKR-EU/DE/500/SS/Z03 | 1803 | 84818085 | 4 | 16.4 | 570 | 500 | 920 | FKR-EU | pcs | DE | EUR | Brand- und Rauchschutz | Brandschutzklappen | Brandschutzklappen | SS: Mit zwei elastischen Stutzen | Z03: Zwei Endschalter, Anzeige Klappe ZU und AUF
1000163820 | Brandschutzklappe | FKR-EU/DE/500/SS/Z43 | 2982 | 84818085 | 4 | 19 | 570 | 500 | 920 | FKR-EU | pcs | DE | EUR | Brand- und Rauchschutz | Brandschutzklappen | Brandschutzklappen | SS: Mit zwei elastischen Stutzen | Z43: Federrücklaufantrieb 230 V, Fabrikat Belimo, | mit integrierten Endschaltern und | thermoelektrischer Auslöseeinrichtung
1000163821 | Brandschutzklappe | FKR-EU/DE/500/SS/Z45 | 2982 | 84818085 | 4 | 19 | 570 | 500 | 920 | FKR-EU | pcs | DE | EUR | Brand- und Rauchschutz | Brandschutzklappen | Brandschutzklappen | SS: Mit zwei elastischen Stutzen | Z45: Federrücklaufantrieb 24 V, Fabrikat | Belimo, mit integrierten Endschaltern und | thermoelektrischer Auslöseeinrichtung
1000236261 | Brandschutzklappe | FKR-EU/DE/500/TQ/SS/Z00 | 3399 | 84818085 | 4 | 37.8 | 700 | 700 | 920 | FKR-EU | pcs | DE | EUR | Brand- und Rauchschutz | Brandschutzklappen | Brandschutzklappen | TQ: Quadratischer Trockeneinbausatz | SS: Mit zwei elastischen Stutzen | Z00: Grundausführung
1000236262 | Brandschutzklappe | FKR-EU/DE/500/TQ/SS/Z01 | 3443 | 84818085 | 4 | 37.8 | 700 | 700 | 920 | FKR-EU | pcs | DE | EUR | Brand- und Rauchschutz | Brandschutzklappen | Brandschutzklappen | TQ: Quadratischer Trockeneinbausatz | SS: Mit zwei elastischen Stutzen | Z01: Ein Endschalter, Anzeige Klappe ZU
1000236263 | Brandschutzklappe | FKR-EU/DE/500/TQ/SS/Z02 | 3443 | 84818085 | 4 | 37.8 | 700 | 700 | 920 | FKR-EU | pcs | DE | EUR | Brand- und Rauchschutz | Brandschutzklappen | Brandschutzklappen | TQ: Quadratischer Trockeneinbausatz | SS: Mit zwei elastischen Stutzen | Z02: Ein Endschalter, Anzeige Klappe AUF
1000236264 | Brandschutzklappe | FKR-EU/DE/500/TQ/SS/Z03 | 3486 | 84818085 | 4 | 37.8 | 700 | 700 | 920 | FKR-EU | pcs | DE | EUR | Brand- und Rauchschutz | Brandschutzklappen | Brandschutzklappen | TQ: Quadratischer Trockeneinbausatz | SS: Mit zwei elastischen Stutzen | Z03: Zwei Endschalter, Anzeige Klappe ZU und AUF
1000236265 | Brandschutzklappe | FKR-EU/DE/500/TQ/SS/Z43 | 4665 | 84818085 | 4 | 40.4 | 700 | 700 | 920 | FKR-EU | pcs | DE | EUR | Brand- und Rauchschutz | Brandschutzklappen | Brandschutzklappen | TQ: Quadratischer Trockeneinbausatz | SS: Mit zwei elastischen Stutzen | Z43: Federrücklaufantrieb 230 V, Fabrikat Belimo, | mit integrierten Endschaltern und | thermoelektrischer Auslöseeinrichtung
1000236266 | Brandschutzklappe | FKR-EU/DE/500/TQ/SS/Z45 | 4665 | 84818085 | 4 | 40.4 | 700 | 700 | 920 | FKR-EU | pcs | DE | EUR | Brand- und Rauchschutz | Brandschutzklappen | Brandschutzklappen | TQ: Quadratischer Trockeneinbausatz | SS: Mit zwei elastischen Stutzen | Z45: Federrücklaufantrieb 24 V, Fabrikat | Belimo, mit integrierten Endschaltern und | thermoelektrischer Auslöseeinrichtung
1000234245 | Brandschutzklappe | FKR-EU/DE/500/TQ/Z00 | 2916 | 84818085 | 4 | 37.8 | 700 | 700 | 550 | FKR-EU | pcs | DE | EUR | Brand- und Rauchschutz | Brandschutzklappen | Brandschutzklappen | TQ: Quadratischer Trockeneinbausatz | Z00: Grundausführung
1000234246 | Brandschutzklappe | FKR-EU/DE/500/TQ/Z01 | 2960 | 84818085 | 4 | 37.8 | 700 | 700 | 550 | FKR-EU | pcs | DE | EUR | Brand- und Rauchschutz | Brandschutzklappen | Brandschutzklappen | TQ: Quadratischer Trockeneinbausatz | Z01: Ein Endschalter, Anzeige Klappe ZU
1000234247 | Brandschutzklappe | FKR-EU/DE/500/TQ/Z02 | 2960 | 84818085 | 4 | 37.8 | 700 | 700 | 550 | FKR-EU | pcs | DE | EUR | Brand- und Rauchschutz | Brandschutzklappen | Brandschutzklappen | TQ: Quadratischer Trockeneinbausatz | Z02: Ein Endschalter, Anzeige Klappe AUF
1000234248 | Brandschutzklappe | FKR-EU/DE/500/TQ/Z03 | 3003 | 84818085 | 4 | 37.8 | 700 | 700 | 550 | FKR-EU | pcs | DE | EUR | Brand- und Rauchschutz | Brandschutzklappen | Brandschutzklappen | TQ: Quadratischer Trockeneinbausatz | Z03: Zwei Endschalter, Anzeige Klappe ZU und AUF
1000234249 | Brandschutzklappe | FKR-EU/DE/500/TQ/Z43 | 4182 | 84818085 | 4 | 40.4 | 700 | 700 | 550 | FKR-EU | pcs | DE | EUR | Brand- und Rauchschutz | Brandschutzklappen | Brandschutzklappen | TQ: Quadratischer Trockeneinbausatz | Z43: Federrücklaufantrieb 230 V, Fabrikat Belimo, | mit integrierten Endschaltern und | thermoelektrischer Auslöseeinrichtung
1000234250 | Brandschutzklappe | FKR-EU/DE/500/TQ/Z45 | 4182 | 84818085 | 4 | 40.4 | 700 | 700 | 550 | FKR-EU | pcs | DE | EUR | Brand- und Rauchschutz | Brandschutzklappen | Brandschutzklappen | TQ: Quadratischer Trockeneinbausatz | Z45: Federrücklaufantrieb 24 V, Fabrikat | Belimo, mit integrierten Endschaltern und | thermoelektrischer Auslöseeinrichtung
1000163810 | Brandschutzklappe | FKR-EU/DE/500/Z00 | 1233 | 84818085 | 4 | 16.4 | 570 | 500 | 550 | FKR-EU | pcs | DE | EUR | Brand- und Rauchschutz | Brandschutzklappen | Brandschutzklappen | Z00: Grundausführung
1000163811 | Brandschutzklappe | FKR-EU/DE/500/Z01 | 1277 | 84818085 | 4 | 16.4 | 570 | 500 | 550 | FKR-EU | pcs | DE | EUR | Brand- und Rauchschutz | Brandschutzklappen | Brandschutzklappen | Z01: Ein Endschalter, Anzeige Klappe ZU
1000163812 | Brandschutzklappe | FKR-EU/DE/500/Z02 | 1277 | 84818085 | 4 | 16.4 | 570 | 500 | 550 | FKR-EU | pcs | DE | EUR | Brand- und Rauchschutz | Brandschutzklappen | Brandschutzklappen | Z02: Ein Endschalter, Anzeige Klappe AUF
1000163813 | Brandschutzklappe | FKR-EU/DE/500/Z03 | 1320 | 84818085 | 4 | 16.4 | 570 | 500 | 550 | FKR-EU | pcs | DE | EUR | Brand- und Rauchschutz | Brandschutzklappen | Brandschutzklappen | Z03: Zwei Endschalter, Anzeige Klappe ZU und AUF
1000163814 | Brandschutzklappe | FKR-EU/DE/500/Z43 | 2499 | 84818085 | 4 | 19 | 570 | 500 | 550 | FKR-EU | pcs | DE | EUR | Brand- und Rauchschutz | Brandschutzklappen | Brandschutzklappen | Z43: Federrücklaufantrieb 230 V, Fabrikat Belimo, | mit integrierten Endschaltern und | thermoelektrischer Auslöseeinrichtung
1000163815 | Brandschutzklappe | FKR-EU/DE/500/Z45 | 2499 | 84818085 | 4 | 19 | 570 | 500 | 550 | FKR-EU | pcs | DE | EUR | Brand- und Rauchschutz | Brandschutzklappen | Brandschutzklappen | Z45: Federrücklaufantrieb 24 V, Fabrikat | Belimo, mit integrierten Endschaltern und | thermoelektrischer Auslöseeinrichtung
1000234887 | Brandschutzklappe | FKR-EU/DE/560/0A/Z00 | 1658 | 84818085 | 4 | 18 | 630 | 560 | 920 | FKR-EU | pcs | DE | EUR | Brand- und Rauchschutz | Brandschutzklappen | Brandschutzklappen | 0A: Mit einem auf der Einbauseite angeordneten | Abschlussgitter | Z00: Grundausführung
1000234888 | Brandschutzklappe | FKR-EU/DE/560/0A/Z01 | 1702 | 84818085 | 4 | 18 | 630 | 560 | 920 | FKR-EU | pcs | DE | EUR | Brand- und Rauchschutz | Brandschutzklappen | Brandschutzklappen | 0A: Mit einem auf der Einbauseite angeordneten | Abschlussgitter | Z01: Ein Endschalter, Anzeige Klappe ZU
1000234889 | Brandschutzklappe | FKR-EU/DE/560/0A/Z02 | 1702 | 84818085 | 4 | 18 | 630 | 560 | 920 | FKR-EU | pcs | DE | EUR | Brand- und Rauchschutz | Brandschutzklappen | Brandschutzklappen | 0A: Mit einem auf der Einbauseite angeordneten | Abschlussgitter | Z02: Ein Endschalter, Anzeige Klappe AUF
1000234890 | Brandschutzklappe | FKR-EU/DE/560/0A/Z03 | 1745 | 84818085 | 4 | 18 | 630 | 560 | 920 | FKR-EU | pcs | DE | EUR | Brand- und Rauchschutz | Brandschutzklappen | Brandschutzklappen | 0A: Mit einem auf der Einbauseite angeordneten | Abschlussgitter | Z03: Zwei Endschalter, Anzeige Klappe ZU und AUF
1000234891 | Brandschutzklappe | FKR-EU/DE/560/0A/Z43 | 2924 | 84818085 | 4 | 20.6 | 630 | 560 | 920 | FKR-EU | pcs | DE | EUR | Brand- und Rauchschutz | Brandschutzklappen | Brandschutzklappen | 0A: Mit einem auf der Einbauseite angeordneten | Abschlussgitter | Z43: Federrücklaufantrieb 230 V, Fabrikat Belimo, | mit integrierten Endschaltern und | thermoelektrischer Auslöseeinrichtung
1000234892 | Brandschutzklappe | FKR-EU/DE/560/0A/Z45 | 2924 | 84818085 | 4 | 20.6 | 630 | 560 | 920 | FKR-EU | pcs | DE | EUR | Brand- und Rauchschutz | Brandschutzklappen | Brandschutzklappen | 0A: Mit einem auf der Einbauseite angeordneten | Abschlussgitter | Z45: Federrücklaufantrieb 24 V, Fabrikat | Belimo, mit integrierten Endschaltern und | thermoelektrischer Auslöseeinrichtung
1000234893 | Brandschutzklappe | FKR-EU/DE/560/0S/Z00 | 1652 | 84818085 | 4 | 18 | 630 | 560 | 920 | FKR-EU | pcs | DE | EUR | Brand- und Rauchschutz | Brandschutzklappen | Brandschutzklappen | 0S: Mit einem auf der Einbauseite angeordneten | elastischen Stutzen | Z00: Grundausführung
1000234894 | Brandschutzklappe | FKR-EU/DE/560/0S/Z01 | 1696 | 84818085 | 4 | 18 | 630 | 560 | 920 | FKR-EU | pcs | DE | EUR | Brand- und Rauchschutz | Brandschutzklappen | Brandschutzklappen | 0S: Mit einem auf der Einbauseite angeordneten | elastischen Stutzen | Z01: Ein Endschalter, Anzeige Klappe ZU
1000234895 | Brandschutzklappe | FKR-EU/DE/560/0S/Z02 | 1696 | 84818085 | 4 | 18 | 630 | 560 | 920 | FKR-EU | pcs | DE | EUR | Brand- und Rauchschutz | Brandschutzklappen | Brandschutzklappen | 0S: Mit einem auf der Einbauseite angeordneten | elastischen Stutzen | Z02: Ein Endschalter, Anzeige Klappe AUF
1000234896 | Brandschutzklappe | FKR-EU/DE/560/0S/Z03 | 1739 | 84818085 | 4 | 18 | 630 | 560 | 920 | FKR-EU | pcs | DE | EUR | Brand- und Rauchschutz | Brandschutzklappen | Brandschutzklappen | 0S: Mit einem auf der Einbauseite angeordneten | elastischen Stutzen | Z03: Zwei Endschalter, Anzeige Klappe ZU und AUF
1000234897 | Brandschutzklappe | FKR-EU/DE/560/0S/Z43 | 2918 | 84818085 | 4 | 20.6 | 630 | 560 | 920 | FKR-EU | pcs | DE | EUR | Brand- und Rauchschutz | Brandschutzklappen | Brandschutzklappen | 0S: Mit einem auf der Einbauseite angeordneten | elastischen Stutzen | Z43: Federrücklaufantrieb 230 V, Fabrikat Belimo, | mit integrierten Endschaltern und | thermoelektrischer Auslöseeinrichtung
1000234898 | Brandschutzklappe | FKR-EU/DE/560/0S/Z45 | 2918 | 84818085 | 4 | 20.6 | 630 | 560 | 920 | FKR-EU | pcs | DE | EUR | Brand- und Rauchschutz | Brandschutzklappen | Brandschutzklappen | 0S: Mit einem auf der Einbauseite angeordneten | elastischen Stutzen | Z45: Federrücklaufantrieb 24 V, Fabrikat | Belimo, mit integrierten Endschaltern und | thermoelektrischer Auslöseeinrichtung
1000234899 | Brandschutzklappe | FKR-EU/DE/560/A0/Z00 | 1492 | 84818085 | 4 | 18 | 630 | 560 | 725 | FKR-EU | pcs | DE | EUR | Brand- und Rauchschutz | Brandschutzklappen | Brandschutzklappen | A0: Mit einem auf der Bedienseite angeordneten | Abschlussgitter | Z00: Grundausführung
1000234900 | Brandschutzklappe | FKR-EU/DE/560/A0/Z01 | 1536 | 84818085 | 4 | 18 | 630 | 560 | 725 | FKR-EU | pcs | DE | EUR | Brand- und Rauchschutz | Brandschutzklappen | Brandschutzklappen | A0: Mit einem auf der Bedienseite angeordneten | Abschlussgitter | Z01: Ein Endschalter, Anzeige Klappe ZU
1000234901 | Brandschutzklappe | FKR-EU/DE/560/A0/Z02 | 1536 | 84818085 | 4 | 18 | 630 | 560 | 725 | FKR-EU | pcs | DE | EUR | Brand- und Rauchschutz | Brandschutzklappen | Brandschutzklappen | A0: Mit einem auf der Bedienseite angeordneten | Abschlussgitter | Z02: Ein Endschalter, Anzeige Klappe AUF
1000234902 | Brandschutzklappe | FKR-EU/DE/560/A0/Z03 | 1579 | 84818085 | 4 | 18 | 630 | 560 | 725 | FKR-EU | pcs | DE | EUR | Brand- und Rauchschutz | Brandschutzklappen | Brandschutzklappen | A0: Mit einem auf der Bedienseite angeordneten | Abschlussgitter | Z03: Zwei Endschalter, Anzeige Klappe ZU und AUF
1000234903 | Brandschutzklappe | FKR-EU/DE/560/A0/Z43 | 2758 | 84818085 | 4 | 20.6 | 630 | 560 | 725 | FKR-EU | pcs | DE | EUR | Brand- und Rauchschutz | Brandschutzklappen | Brandschutzklappen | A0: Mit einem auf der Bedienseite angeordneten | Abschlussgitter | Z43: Federrücklaufantrieb 230 V, Fabrikat Belimo, | mit integrierten Endschaltern und | thermoelektrischer Auslöseeinrichtung
1000234904 | Brandschutzklappe | FKR-EU/DE/560/A0/Z45 | 2758 | 84818085 | 4 | 20.6 | 630 | 560 | 725 | FKR-EU | pcs | DE | EUR | Brand- und Rauchschutz | Brandschutzklappen | Brandschutzklappen | A0: Mit einem auf der Bedienseite angeordneten | Abschlussgitter | Z45: Federrücklaufantrieb 24 V, Fabrikat | Belimo, mit integrierten Endschaltern und | thermoelektrischer Auslöseeinrichtung
1000234911 | Brandschutzklappe | FKR-EU/DE/560/S0/Z00 | 1486 | 84818085 | 4 | 18 | 630 | 560 | 550 | FKR-EU | pcs | DE | EUR | Brand- und Rauchschutz | Brandschutzklappen | Brandschutzklappen | S0: Mit einem auf der Bedienseite angeordneten | elastischen Stutzen | Z00: Grundausführung
1000234912 | Brandschutzklappe | FKR-EU/DE/560/S0/Z01 | 1530 | 84818085 | 4 | 18 | 630 | 560 | 550 | FKR-EU | pcs | DE | EUR | Brand- und Rauchschutz | Brandschutzklappen | Brandschutzklappen | S0: Mit einem auf der Bedienseite angeordneten | elastischen Stutzen | Z01: Ein Endschalter, Anzeige Klappe ZU
1000234913 | Brandschutzklappe | FKR-EU/DE/560/S0/Z02 | 1530 | 84818085 | 4 | 18 | 630 | 560 | 550 | FKR-EU | pcs | DE | EUR | Brand- und Rauchschutz | Brandschutzklappen | Brandschutzklappen | S0: Mit einem auf der Bedienseite angeordneten | elastischen Stutzen | Z02: Ein Endschalter, Anzeige Klappe AUF
1000234914 | Brandschutzklappe | FKR-EU/DE/560/S0/Z03 | 1573 | 84818085 | 4 | 18 | 630 | 560 | 550 | FKR-EU | pcs | DE | EUR | Brand- und Rauchschutz | Brandschutzklappen | Brandschutzklappen | S0: Mit einem auf der Bedienseite angeordneten | elastischen Stutzen | Z03: Zwei Endschalter, Anzeige Klappe ZU und AUF
1000234915 | Brandschutzklappe | FKR-EU/DE/560/S0/Z43 | 2752 | 84818085 | 4 | 20.6 | 630 | 560 | 550 | FKR-EU | pcs | DE | EUR | Brand- und Rauchschutz | Brandschutzklappen | Brandschutzklappen | S0: Mit einem auf der Bedienseite angeordneten | elastischen Stutzen | Z43: Federrücklaufantrieb 230 V, Fabrikat Belimo, | mit integrierten Endschaltern und | thermoelektrischer Auslöseeinrichtung
1000234916 | Brandschutzklappe | FKR-EU/DE/560/S0/Z45 | 2752 | 84818085 | 4 | 20.6 | 630 | 560 | 550 | FKR-EU | pcs | DE | EUR | Brand- und Rauchschutz | Brandschutzklappen | Brandschutzklappen | S0: Mit einem auf der Bedienseite angeordneten | elastischen Stutzen | Z45: Federrücklaufantrieb 24 V, Fabrikat | Belimo, mit integrierten Endschaltern und | thermoelektrischer Auslöseeinrichtung
1000163828 | Brandschutzklappe | FKR-EU/DE/560/SS/Z00 | 1819 | 84818085 | 4 | 18 | 630 | 560 | 920 | FKR-EU | pcs | DE | EUR | Brand- und Rauchschutz | Brandschutzklappen | Brandschutzklappen | SS: Mit zwei elastischen Stutzen | Z00: Grundausführung
1000163829 | Brandschutzklappe | FKR-EU/DE/560/SS/Z01 | 1863 | 84818085 | 4 | 18 | 630 | 560 | 920 | FKR-EU | pcs | DE | EUR | Brand- und Rauchschutz | Brandschutzklappen | Brandschutzklappen | SS: Mit zwei elastischen Stutzen | Z01: Ein Endschalter, Anzeige Klappe ZU
1000163830 | Brandschutzklappe | FKR-EU/DE/560/SS/Z02 | 1863 | 84818085 | 4 | 18 | 630 | 560 | 920 | FKR-EU | pcs | DE | EUR | Brand- und Rauchschutz | Brandschutzklappen | Brandschutzklappen | SS: Mit zwei elastischen Stutzen | Z02: Ein Endschalter, Anzeige Klappe AUF
1000163831 | Brandschutzklappe | FKR-EU/DE/560/SS/Z03 | 1906 | 84818085 | 4 | 18 | 630 | 560 | 920 | FKR-EU | pcs | DE | EUR | Brand- und Rauchschutz | Brandschutzklappen | Brandschutzklappen | SS: Mit zwei elastischen Stutzen | Z03: Zwei Endschalter, Anzeige Klappe ZU und AUF
1000163832 | Brandschutzklappe | FKR-EU/DE/560/SS/Z43 | 3085 | 84818085 | 4 | 20.6 | 630 | 560 | 920 | FKR-EU | pcs | DE | EUR | Brand- und Rauchschutz | Brandschutzklappen | Brandschutzklappen | SS: Mit zwei elastischen Stutzen | Z43: Federrücklaufantrieb 230 V, Fabrikat Belimo, | mit integrierten Endschaltern und | thermoelektrischer Auslöseeinrichtung
1000163833 | Brandschutzklappe | FKR-EU/DE/560/SS/Z45 | 3085 | 84818085 | 4 | 20.6 | 630 | 560 | 920 | FKR-EU | pcs | DE | EUR | Brand- und Rauchschutz | Brandschutzklappen | Brandschutzklappen | SS: Mit zwei elastischen Stutzen | Z45: Federrücklaufantrieb 24 V, Fabrikat | Belimo, mit integrierten Endschaltern und | thermoelektrischer Auslöseeinrichtung
1000236303 | Brandschutzklappe | FKR-EU/DE/560/TQ/SS/Z00 | 3645 | 84818085 | 4 | 42.6 | 760 | 760 | 920 | FKR-EU | pcs | DE | EUR | Brand- und Rauchschutz | Brandschutzklappen | Brandschutzklappen | TQ: Quadratischer Trockeneinbausatz | SS: Mit zwei elastischen Stutzen | Z00: Grundausführung
1000236304 | Brandschutzklappe | FKR-EU/DE/560/TQ/SS/Z01 | 3689 | 84818085 | 4 | 42.6 | 760 | 760 | 920 | FKR-EU | pcs | DE | EUR | Brand- und Rauchschutz | Brandschutzklappen | Brandschutzklappen | TQ: Quadratischer Trockeneinbausatz | SS: Mit zwei elastischen Stutzen | Z01: Ein Endschalter, Anzeige Klappe ZU
1000236305 | Brandschutzklappe | FKR-EU/DE/560/TQ/SS/Z02 | 3689 | 84818085 | 4 | 42.6 | 760 | 760 | 920 | FKR-EU | pcs | DE | EUR | Brand- und Rauchschutz | Brandschutzklappen | Brandschutzklappen | TQ: Quadratischer Trockeneinbausatz | SS: Mit zwei elastischen Stutzen | Z02: Ein Endschalter, Anzeige Klappe AUF
1000236306 | Brandschutzklappe | FKR-EU/DE/560/TQ/SS/Z03 | 3732 | 84818085 | 4 | 42.6 | 760 | 760 | 920 | FKR-EU | pcs | DE | EUR | Brand- und Rauchschutz | Brandschutzklappen | Brandschutzklappen | TQ: Quadratischer Trockeneinbausatz | SS: Mit zwei elastischen Stutzen | Z03: Zwei Endschalter, Anzeige Klappe ZU und AUF
1000236307 | Brandschutzklappe | FKR-EU/DE/560/TQ/SS/Z43 | 4911 | 84818085 | 4 | 45.2 | 760 | 760 | 920 | FKR-EU | pcs | DE | EUR | Brand- und Rauchschutz | Brandschutzklappen | Brandschutzklappen | TQ: Quadratischer Trockeneinbausatz | SS: Mit zwei elastischen Stutzen | Z43: Federrücklaufantrieb 230 V, Fabrikat Belimo, | mit integrierten Endschaltern und | thermoelektrischer Auslöseeinrichtung
1000236308 | Brandschutzklappe | FKR-EU/DE/560/TQ/SS/Z45 | 4911 | 84818085 | 4 | 45.2 | 760 | 760 | 920 | FKR-EU | pcs | DE | EUR | Brand- und Rauchschutz | Brandschutzklappen | Brandschutzklappen | TQ: Quadratischer Trockeneinbausatz | SS: Mit zwei elastischen Stutzen | Z45: Federrücklaufantrieb 24 V, Fabrikat | Belimo, mit integrierten Endschaltern und | thermoelektrischer Auslöseeinrichtung
1000234251 | Brandschutzklappe | FKR-EU/DE/560/TQ/Z00 | 3145 | 84818085 | 4 | 42.6 | 760 | 760 | 550 | FKR-EU | pcs | DE | EUR | Brand- und Rauchschutz | Brandschutzklappen | Brandschutzklappen | TQ: Quadratischer Trockeneinbausatz | Z00: Grundausführung
1000234252 | Brandschutzklappe | FKR-EU/DE/560/TQ/Z01 | 3189 | 84818085 | 4 | 42.6 | 760 | 760 | 550 | FKR-EU | pcs | DE | EUR | Brand- und Rauchschutz | Brandschutzklappen | Brandschutzklappen | TQ: Quadratischer Trockeneinbausatz | Z01: Ein Endschalter, Anzeige Klappe ZU
1000234253 | Brandschutzklappe | FKR-EU/DE/560/TQ/Z02 | 3189 | 84818085 | 4 | 42.6 | 760 | 760 | 550 | FKR-EU | pcs | DE | EUR | Brand- und Rauchschutz | Brandschutzklappen | Brandschutzklappen | TQ: Quadratischer Trockeneinbausatz | Z02: Ein Endschalter, Anzeige Klappe AUF
1000234254 | Brandschutzklappe | FKR-EU/DE/560/TQ/Z03 | 3232 | 84818085 | 4 | 42.6 | 760 | 760 | 550 | FKR-EU | pcs | DE | EUR | Brand- und Rauchschutz | Brandschutzklappen | Brandschutzklappen | TQ: Quadratischer Trockeneinbausatz | Z03: Zwei Endschalter, Anzeige Klappe ZU und AUF
1000234255 | Brandschutzklappe | FKR-EU/DE/560/TQ/Z43 | 4411 | 84818085 | 4 | 45.2 | 760 | 760 | 550 | FKR-EU | pcs | DE | EUR | Brand- und Rauchschutz | Brandschutzklappen | Brandschutzklappen | TQ: Quadratischer Trockeneinbausatz | Z43: Federrücklaufantrieb 230 V, Fabrikat Belimo, | mit integrierten Endschaltern und | thermoelektrischer Auslöseeinrichtung
1000234256 | Brandschutzklappe | FKR-EU/DE/560/TQ/Z45 | 4411 | 84818085 | 4 | 45.2 | 760 | 760 | 550 | FKR-EU | pcs | DE | EUR | Brand- und Rauchschutz | Brandschutzklappen | Brandschutzklappen | TQ: Quadratischer Trockeneinbausatz | Z45: Federrücklaufantrieb 24 V, Fabrikat | Belimo, mit integrierten Endschaltern und | thermoelektrischer Auslöseeinrichtung
1000163822 | Brandschutzklappe | FKR-EU/DE/560/Z00 | 1319 | 84818085 | 4 | 18 | 630 | 560 | 550 | FKR-EU | pcs | DE | EUR | Brand- und Rauchschutz | Brandschutzklappen | Brandschutzklappen | Z00: Grundausführung
1000163823 | Brandschutzklappe | FKR-EU/DE/560/Z01 | 1363 | 84818085 | 4 | 18 | 630 | 560 | 550 | FKR-EU | pcs | DE | EUR | Brand- und Rauchschutz | Brandschutzklappen | Brandschutzklappen | Z01: Ein Endschalter, Anzeige Klappe ZU
1000163824 | Brandschutzklappe | FKR-EU/DE/560/Z02 | 1363 | 84818085 | 4 | 18 | 630 | 560 | 550 | FKR-EU | pcs | DE | EUR | Brand- und Rauchschutz | Brandschutzklappen | Brandschutzklappen | Z02: Ein Endschalter, Anzeige Klappe AUF
1000163825 | Brandschutzklappe | FKR-EU/DE/560/Z03 | 1406 | 84818085 | 4 | 18 | 630 | 560 | 550 | FKR-EU | pcs | DE | EUR | Brand- und Rauchschutz | Brandschutzklappen | Brandschutzklappen | Z03: Zwei Endschalter, Anzeige Klappe ZU und AUF
1000163826 | Brandschutzklappe | FKR-EU/DE/560/Z43 | 2585 | 84818085 | 4 | 20.6 | 630 | 560 | 550 | FKR-EU | pcs | DE | EUR | Brand- und Rauchschutz | Brandschutzklappen | Brandschutzklappen | Z43: Federrücklaufantrieb 230 V, Fabrikat Belimo, | mit integrierten Endschaltern und | thermoelektrischer Auslöseeinrichtung
1000163827 | Brandschutzklappe | FKR-EU/DE/560/Z45 | 2585 | 84818085 | 4 | 20.6 | 630 | 560 | 550 | FKR-EU | pcs | DE | EUR | Brand- und Rauchschutz | Brandschutzklappen | Brandschutzklappen | Z45: Federrücklaufantrieb 24 V, Fabrikat | Belimo, mit integrierten Endschaltern und | thermoelektrischer Auslöseeinrichtung
1000234923 | Brandschutzklappe | FKR-EU/DE/630/0A/Z00 | 1786 | 84818085 | 4 | 21.3 | 700 | 630 | 920 | FKR-EU | pcs | DE | EUR | Brand- und Rauchschutz | Brandschutzklappen | Brandschutzklappen | 0A: Mit einem auf der Einbauseite angeordneten | Abschlussgitter | Z00: Grundausführung
1000234924 | Brandschutzklappe | FKR-EU/DE/630/0A/Z01 | 1830 | 84818085 | 4 | 21.3 | 700 | 630 | 920 | FKR-EU | pcs | DE | EUR | Brand- und Rauchschutz | Brandschutzklappen | Brandschutzklappen | 0A: Mit einem auf der Einbauseite angeordneten | Abschlussgitter | Z01: Ein Endschalter, Anzeige Klappe ZU
1000234925 | Brandschutzklappe | FKR-EU/DE/630/0A/Z02 | 1830 | 84818085 | 4 | 21.3 | 700 | 630 | 920 | FKR-EU | pcs | DE | EUR | Brand- und Rauchschutz | Brandschutzklappen | Brandschutzklappen | 0A: Mit einem auf der Einbauseite angeordneten | Abschlussgitter | Z02: Ein Endschalter, Anzeige Klappe AUF
1000234926 | Brandschutzklappe | FKR-EU/DE/630/0A/Z03 | 1873 | 84818085 | 4 | 21.3 | 700 | 630 | 920 | FKR-EU | pcs | DE | EUR | Brand- und Rauchschutz | Brandschutzklappen | Brandschutzklappen | 0A: Mit einem auf der Einbauseite angeordneten | Abschlussgitter | Z03: Zwei Endschalter, Anzeige Klappe ZU und AUF
1000234927 | Brandschutzklappe | FKR-EU/DE/630/0A/Z43 | 3052 | 84818085 | 4 | 23.9 | 700 | 630 | 920 | FKR-EU | pcs | DE | EUR | Brand- und Rauchschutz | Brandschutzklappen | Brandschutzklappen | 0A: Mit einem auf der Einbauseite angeordneten | Abschlussgitter | Z43: Federrücklaufantrieb 230 V, Fabrikat Belimo, | mit integrierten Endschaltern und | thermoelektrischer Auslöseeinrichtung
1000234928 | Brandschutzklappe | FKR-EU/DE/630/0A/Z45 | 3052 | 84818085 | 4 | 23.9 | 700 | 630 | 920 | FKR-EU | pcs | DE | EUR | Brand- und Rauchschutz | Brandschutzklappen | Brandschutzklappen | 0A: Mit einem auf der Einbauseite angeordneten | Abschlussgitter | Z45: Federrücklaufantrieb 24 V, Fabrikat | Belimo, mit integrierten Endschaltern und | thermoelektrischer Auslöseeinrichtung
1000234929 | Brandschutzklappe | FKR-EU/DE/630/0S/Z00 | 1766 | 84818085 | 4 | 21.3 | 700 | 630 | 920 | FKR-EU | pcs | DE | EUR | Brand- und Rauchschutz | Brandschutzklappen | Brandschutzklappen | 0S: Mit einem auf der Einbauseite angeordneten | elastischen Stutzen | Z00: Grundausführung
1000234930 | Brandschutzklappe | FKR-EU/DE/630/0S/Z01 | 1810 | 84818085 | 4 | 21.3 | 700 | 630 | 920 | FKR-EU | pcs | DE | EUR | Brand- und Rauchschutz | Brandschutzklappen | Brandschutzklappen | 0S: Mit einem auf der Einbauseite angeordneten | elastischen Stutzen | Z01: Ein Endschalter, Anzeige Klappe ZU
1000234931 | Brandschutzklappe | FKR-EU/DE/630/0S/Z02 | 1810 | 84818085 | 4 | 21.3 | 700 | 630 | 920 | FKR-EU | pcs | DE | EUR | Brand- und Rauchschutz | Brandschutzklappen | Brandschutzklappen | 0S: Mit einem auf der Einbauseite angeordneten | elastischen Stutzen | Z02: Ein Endschalter, Anzeige Klappe AUF
1000234932 | Brandschutzklappe | FKR-EU/DE/630/0S/Z03 | 1853 | 84818085 | 4 | 21.3 | 700 | 630 | 920 | FKR-EU | pcs | DE | EUR | Brand- und Rauchschutz | Brandschutzklappen | Brandschutzklappen | 0S: Mit einem auf der Einbauseite angeordneten | elastischen Stutzen | Z03: Zwei Endschalter, Anzeige Klappe ZU und AUF
1000234933 | Brandschutzklappe | FKR-EU/DE/630/0S/Z43 | 3032 | 84818085 | 4 | 23.9 | 700 | 630 | 920 | FKR-EU | pcs | DE | EUR | Brand- und Rauchschutz | Brandschutzklappen | Brandschutzklappen | 0S: Mit einem auf der Einbauseite angeordneten | elastischen Stutzen | Z43: Federrücklaufantrieb 230 V, Fabrikat Belimo, | mit integrierten Endschaltern und | thermoelektrischer Auslöseeinrichtung
1000234934 | Brandschutzklappe | FKR-EU/DE/630/0S/Z45 | 3032 | 84818085 | 4 | 23.9 | 700 | 630 | 920 | FKR-EU | pcs | DE | EUR | Brand- und Rauchschutz | Brandschutzklappen | Brandschutzklappen | 0S: Mit einem auf der Einbauseite angeordneten | elastischen Stutzen | Z45: Federrücklaufantrieb 24 V, Fabrikat | Belimo, mit integrierten Endschaltern und | thermoelektrischer Auslöseeinrichtung
1000234935 | Brandschutzklappe | FKR-EU/DE/630/A0/Z00 | 1612 | 84818085 | 4 | 21.3 | 700 | 630 | 725 | FKR-EU | pcs | DE | EUR | Brand- und Rauchschutz | Brandschutzklappen | Brandschutzklappen | A0: Mit einem auf der Bedienseite angeordneten | Abschlussgitter | Z00: Grundausführung
1000234936 | Brandschutzklappe | FKR-EU/DE/630/A0/Z01 | 1656 | 84818085 | 4 | 21.3 | 700 | 630 | 725 | FKR-EU | pcs | DE | EUR | Brand- und Rauchschutz | Brandschutzklappen | Brandschutzklappen | A0: Mit einem auf der Bedienseite angeordneten | Abschlussgitter | Z01: Ein Endschalter, Anzeige Klappe ZU
1000234937 | Brandschutzklappe | FKR-EU/DE/630/A0/Z02 | 1656 | 84818085 | 4 | 21.3 | 700 | 630 | 725 | FKR-EU | pcs | DE | EUR | Brand- und Rauchschutz | Brandschutzklappen | Brandschutzklappen | A0: Mit einem auf der Bedienseite angeordneten | Abschlussgitter | Z02: Ein Endschalter, Anzeige Klappe AUF
1000234938 | Brandschutzklappe | FKR-EU/DE/630/A0/Z03 | 1699 | 84818085 | 4 | 21.3 | 700 | 630 | 725 | FKR-EU | pcs | DE | EUR | Brand- und Rauchschutz | Brandschutzklappen | Brandschutzklappen | A0: Mit einem auf der Bedienseite angeordneten | Abschlussgitter | Z03: Zwei Endschalter, Anzeige Klappe ZU und AUF
1000234939 | Brandschutzklappe | FKR-EU/DE/630/A0/Z43 | 2878 | 84818085 | 4 | 23.9 | 700 | 630 | 725 | FKR-EU | pcs | DE | EUR | Brand- und Rauchschutz | Brandschutzklappen | Brandschutzklappen | A0: Mit einem auf der Bedienseite angeordneten | Abschlussgitter | Z43: Federrücklaufantrieb 230 V, Fabrikat Belimo, | mit integrierten Endschaltern und | thermoelektrischer Auslöseeinrichtung
1000234940 | Brandschutzklappe | FKR-EU/DE/630/A0/Z45 | 2878 | 84818085 | 4 | 23.9 | 700 | 630 | 725 | FKR-EU | pcs | DE | EUR | Brand- und Rauchschutz | Brandschutzklappen | Brandschutzklappen | A0: Mit einem auf der Bedienseite angeordneten | Abschlussgitter | Z45: Federrücklaufantrieb 24 V, Fabrikat | Belimo, mit integrierten Endschaltern und | thermoelektrischer Auslöseeinrichtung
1000234947 | Brandschutzklappe | FKR-EU/DE/630/S0/Z00 | 1592 | 84818085 | 4 | 21.3 | 700 | 630 | 550 | FKR-EU | pcs | DE | EUR | Brand- und Rauchschutz | Brandschutzklappen | Brandschutzklappen | S0: Mit einem auf der Bedienseite angeordneten | elastischen Stutzen | Z00: Grundausführung
1000234948 | Brandschutzklappe | FKR-EU/DE/630/S0/Z01 | 1636 | 84818085 | 4 | 21.3 | 700 | 630 | 550 | FKR-EU | pcs | DE | EUR | Brand- und Rauchschutz | Brandschutzklappen | Brandschutzklappen | S0: Mit einem auf der Bedienseite angeordneten | elastischen Stutzen | Z01: Ein Endschalter, Anzeige Klappe ZU
1000234949 | Brandschutzklappe | FKR-EU/DE/630/S0/Z02 | 1636 | 84818085 | 4 | 21.3 | 700 | 630 | 550 | FKR-EU | pcs | DE | EUR | Brand- und Rauchschutz | Brandschutzklappen | Brandschutzklappen | S0: Mit einem auf der Bedienseite angeordneten | elastischen Stutzen | Z02: Ein Endschalter, Anzeige Klappe AUF
1000234950 | Brandschutzklappe | FKR-EU/DE/630/S0/Z03 | 1679 | 84818085 | 4 | 21.3 | 700 | 630 | 550 | FKR-EU | pcs | DE | EUR | Brand- und Rauchschutz | Brandschutzklappen | Brandschutzklappen | S0: Mit einem auf der Bedienseite angeordneten | elastischen Stutzen | Z03: Zwei Endschalter, Anzeige Klappe ZU und AUF
1000234951 | Brandschutzklappe | FKR-EU/DE/630/S0/Z43 | 2858 | 84818085 | 4 | 23.9 | 700 | 630 | 550 | FKR-EU | pcs | DE | EUR | Brand- und Rauchschutz | Brandschutzklappen | Brandschutzklappen | S0: Mit einem auf der Bedienseite angeordneten | elastischen Stutzen | Z43: Federrücklaufantrieb 230 V, Fabrikat Belimo, | mit integrierten Endschaltern und | thermoelektrischer Auslöseeinrichtung
1000234952 | Brandschutzklappe | FKR-EU/DE/630/S0/Z45 | 2858 | 84818085 | 4 | 23.9 | 700 | 630 | 550 | FKR-EU | pcs | DE | EUR | Brand- und Rauchschutz | Brandschutzklappen | Brandschutzklappen | S0: Mit einem auf der Bedienseite angeordneten | elastischen Stutzen | Z45: Federrücklaufantrieb 24 V, Fabrikat | Belimo, mit integrierten Endschaltern und | thermoelektrischer Auslöseeinrichtung
1000163840 | Brandschutzklappe | FKR-EU/DE/630/SS/Z00 | 1940 | 84818085 | 4 | 21.3 | 700 | 630 | 920 | FKR-EU | pcs | DE | EUR | Brand- und Rauchschutz | Brandschutzklappen | Brandschutzklappen | SS: Mit zwei elastischen Stutzen | Z00: Grundausführung
1000163841 | Brandschutzklappe | FKR-EU/DE/630/SS/Z01 | 1984 | 84818085 | 4 | 21.3 | 700 | 630 | 920 | FKR-EU | pcs | DE | EUR | Brand- und Rauchschutz | Brandschutzklappen | Brandschutzklappen | SS: Mit zwei elastischen Stutzen | Z01: Ein Endschalter, Anzeige Klappe ZU
1000163842 | Brandschutzklappe | FKR-EU/DE/630/SS/Z02 | 1984 | 84818085 | 4 | 21.3 | 700 | 630 | 920 | FKR-EU | pcs | DE | EUR | Brand- und Rauchschutz | Brandschutzklappen | Brandschutzklappen | SS: Mit zwei elastischen Stutzen | Z02: Ein Endschalter, Anzeige Klappe AUF
1000163843 | Brandschutzklappe | FKR-EU/DE/630/SS/Z03 | 2027 | 84818085 | 4 | 21.3 | 700 | 630 | 920 | FKR-EU | pcs | DE | EUR | Brand- und Rauchschutz | Brandschutzklappen | Brandschutzklappen | SS: Mit zwei elastischen Stutzen | Z03: Zwei Endschalter, Anzeige Klappe ZU und AUF
1000163844 | Brandschutzklappe | FKR-EU/DE/630/SS/Z43 | 3206 | 84818085 | 4 | 23.9 | 700 | 630 | 920 | FKR-EU | pcs | DE | EUR | Brand- und Rauchschutz | Brandschutzklappen | Brandschutzklappen | SS: Mit zwei elastischen Stutzen | Z43: Federrücklaufantrieb 230 V, Fabrikat Belimo, | mit integrierten Endschaltern und | thermoelektrischer Auslöseeinrichtung
1000163845 | Brandschutzklappe | FKR-EU/DE/630/SS/Z45 | 3206 | 84818085 | 4 | 23.9 | 700 | 630 | 920 | FKR-EU | pcs | DE | EUR | Brand- und Rauchschutz | Brandschutzklappen | Brandschutzklappen | SS: Mit zwei elastischen Stutzen | Z45: Federrücklaufantrieb 24 V, Fabrikat | Belimo, mit integrierten Endschaltern und | thermoelektrischer Auslöseeinrichtung
1000236345 | Brandschutzklappe | FKR-EU/DE/630/TQ/SS/Z00 | 3921 | 84818085 | 4 | 49.7 | 830 | 830 | 920 | FKR-EU | pcs | DE | EUR | Brand- und Rauchschutz | Brandschutzklappen | Brandschutzklappen | TQ: Quadratischer Trockeneinbausatz | SS: Mit zwei elastischen Stutzen | Z00: Grundausführung
1000236346 | Brandschutzklappe | FKR-EU/DE/630/TQ/SS/Z01 | 3965 | 84818085 | 4 | 49.7 | 830 | 830 | 920 | FKR-EU | pcs | DE | EUR | Brand- und Rauchschutz | Brandschutzklappen | Brandschutzklappen | TQ: Quadratischer Trockeneinbausatz | SS: Mit zwei elastischen Stutzen | Z01: Ein Endschalter, Anzeige Klappe ZU
1000236347 | Brandschutzklappe | FKR-EU/DE/630/TQ/SS/Z02 | 3965 | 84818085 | 4 | 49.7 | 830 | 830 | 920 | FKR-EU | pcs | DE | EUR | Brand- und Rauchschutz | Brandschutzklappen | Brandschutzklappen | TQ: Quadratischer Trockeneinbausatz | SS: Mit zwei elastischen Stutzen | Z02: Ein Endschalter, Anzeige Klappe AUF
1000236348 | Brandschutzklappe | FKR-EU/DE/630/TQ/SS/Z03 | 4008 | 84818085 | 4 | 49.7 | 830 | 830 | 920 | FKR-EU | pcs | DE | EUR | Brand- und Rauchschutz | Brandschutzklappen | Brandschutzklappen | TQ: Quadratischer Trockeneinbausatz | SS: Mit zwei elastischen Stutzen | Z03: Zwei Endschalter, Anzeige Klappe ZU und AUF
1000236349 | Brandschutzklappe | FKR-EU/DE/630/TQ/SS/Z43 | 5187 | 84818085 | 4 | 52.3 | 830 | 830 | 920 | FKR-EU | pcs | DE | EUR | Brand- und Rauchschutz | Brandschutzklappen | Brandschutzklappen | TQ: Quadratischer Trockeneinbausatz | SS: Mit zwei elastischen Stutzen | Z43: Federrücklaufantrieb 230 V, Fabrikat Belimo, | mit integrierten Endschaltern und | thermoelektrischer Auslöseeinrichtung
1000236350 | Brandschutzklappe | FKR-EU/DE/630/TQ/SS/Z45 | 5187 | 84818085 | 4 | 52.3 | 830 | 830 | 920 | FKR-EU | pcs | DE | EUR | Brand- und Rauchschutz | Brandschutzklappen | Brandschutzklappen | TQ: Quadratischer Trockeneinbausatz | SS: Mit zwei elastischen Stutzen | Z45: Federrücklaufantrieb 24 V, Fabrikat | Belimo, mit integrierten Endschaltern und | thermoelektrischer Auslöseeinrichtung
1000234257 | Brandschutzklappe | FKR-EU/DE/630/TQ/Z00 | 3398 | 84818085 | 4 | 49.7 | 830 | 830 | 550 | FKR-EU | pcs | DE | EUR | Brand- und Rauchschutz | Brandschutzklappen | Brandschutzklappen | TQ: Quadratischer Trockeneinbausatz | Z00: Grundausführung
1000234258 | Brandschutzklappe | FKR-EU/DE/630/TQ/Z01 | 3442 | 84818085 | 4 | 49.7 | 830 | 830 | 550 | FKR-EU | pcs | DE | EUR | Brand- und Rauchschutz | Brandschutzklappen | Brandschutzklappen | TQ: Quadratischer Trockeneinbausatz | Z01: Ein Endschalter, Anzeige Klappe ZU
1000234259 | Brandschutzklappe | FKR-EU/DE/630/TQ/Z02 | 3442 | 84818085 | 4 | 49.7 | 830 | 830 | 550 | FKR-EU | pcs | DE | EUR | Brand- und Rauchschutz | Brandschutzklappen | Brandschutzklappen | TQ: Quadratischer Trockeneinbausatz | Z02: Ein Endschalter, Anzeige Klappe AUF
1000234260 | Brandschutzklappe | FKR-EU/DE/630/TQ/Z03 | 3485 | 84818085 | 4 | 49.7 | 830 | 830 | 550 | FKR-EU | pcs | DE | EUR | Brand- und Rauchschutz | Brandschutzklappen | Brandschutzklappen | TQ: Quadratischer Trockeneinbausatz | Z03: Zwei Endschalter, Anzeige Klappe ZU und AUF
1000234261 | Brandschutzklappe | FKR-EU/DE/630/TQ/Z43 | 4664 | 84818085 | 4 | 52.3 | 830 | 830 | 550 | FKR-EU | pcs | DE | EUR | Brand- und Rauchschutz | Brandschutzklappen | Brandschutzklappen | TQ: Quadratischer Trockeneinbausatz | Z43: Federrücklaufantrieb 230 V, Fabrikat Belimo, | mit integrierten Endschaltern und | thermoelektrischer Auslöseeinrichtung
1000234262 | Brandschutzklappe | FKR-EU/DE/630/TQ/Z45 | 4664 | 84818085 | 4 | 52.3 | 830 | 830 | 550 | FKR-EU | pcs | DE | EUR | Brand- und Rauchschutz | Brandschutzklappen | Brandschutzklappen | TQ: Quadratischer Trockeneinbausatz | Z45: Federrücklaufantrieb 24 V, Fabrikat | Belimo, mit integrierten Endschaltern und | thermoelektrischer Auslöseeinrichtung
1000163834 | Brandschutzklappe | FKR-EU/DE/630/Z00 | 1417 | 84818085 | 4 | 21.3 | 700 | 630 | 550 | FKR-EU | pcs | DE | EUR | Brand- und Rauchschutz | Brandschutzklappen | Brandschutzklappen | Z00: Grundausführung
1000163835 | Brandschutzklappe | FKR-EU/DE/630/Z01 | 1461 | 84818085 | 4 | 21.3 | 700 | 630 | 550 | FKR-EU | pcs | DE | EUR | Brand- und Rauchschutz | Brandschutzklappen | Brandschutzklappen | Z01: Ein Endschalter, Anzeige Klappe ZU
1000163836 | Brandschutzklappe | FKR-EU/DE/630/Z02 | 1461 | 84818085 | 4 | 21.3 | 700 | 630 | 550 | FKR-EU | pcs | DE | EUR | Brand- und Rauchschutz | Brandschutzklappen | Brandschutzklappen | Z02: Ein Endschalter, Anzeige Klappe AUF
1000163837 | Brandschutzklappe | FKR-EU/DE/630/Z03 | 1504 | 84818085 | 4 | 21.3 | 700 | 630 | 550 | FKR-EU | pcs | DE | EUR | Brand- und Rauchschutz | Brandschutzklappen | Brandschutzklappen | Z03: Zwei Endschalter, Anzeige Klappe ZU und AUF
1000163838 | Brandschutzklappe | FKR-EU/DE/630/Z43 | 2683 | 84818085 | 4 | 23.9 | 700 | 630 | 550 | FKR-EU | pcs | DE | EUR | Brand- und Rauchschutz | Brandschutzklappen | Brandschutzklappen | Z43: Federrücklaufantrieb 230 V, Fabrikat Belimo, | mit integrierten Endschaltern und | thermoelektrischer Auslöseeinrichtung
1000163839 | Brandschutzklappe | FKR-EU/DE/630/Z45 | 2683 | 84818085 | 4 | 23.9 | 700 | 630 | 550 | FKR-EU | pcs | DE | EUR | Brand- und Rauchschutz | Brandschutzklappen | Brandschutzklappen | Z45: Federrücklaufantrieb 24 V, Fabrikat | Belimo, mit integrierten Endschaltern und | thermoelektrischer Auslöseeinrichtung
1000234959 | Brandschutzklappe | FKR-EU/DE/710/0A/Z00 | 1959 | 84818085 | 4 | 25.7 | 780 | 710 | 920 | FKR-EU | pcs | DE | EUR | Brand- und Rauchschutz | Brandschutzklappen | Brandschutzklappen | 0A: Mit einem auf der Einbauseite angeordneten | Abschlussgitter | Z00: Grundausführung
1000234960 | Brandschutzklappe | FKR-EU/DE/710/0A/Z01 | 2003 | 84818085 | 4 | 25.7 | 780 | 710 | 920 | FKR-EU | pcs | DE | EUR | Brand- und Rauchschutz | Brandschutzklappen | Brandschutzklappen | 0A: Mit einem auf der Einbauseite angeordneten | Abschlussgitter | Z01: Ein Endschalter, Anzeige Klappe ZU
1000234961 | Brandschutzklappe | FKR-EU/DE/710/0A/Z02 | 2003 | 84818085 | 4 | 25.7 | 780 | 710 | 920 | FKR-EU | pcs | DE | EUR | Brand- und Rauchschutz | Brandschutzklappen | Brandschutzklappen | 0A: Mit einem auf der Einbauseite angeordneten | Abschlussgitter | Z02: Ein Endschalter, Anzeige Klappe AUF
1000234962 | Brandschutzklappe | FKR-EU/DE/710/0A/Z03 | 2046 | 84818085 | 4 | 25.7 | 780 | 710 | 920 | FKR-EU | pcs | DE | EUR | Brand- und Rauchschutz | Brandschutzklappen | Brandschutzklappen | 0A: Mit einem auf der Einbauseite angeordneten | Abschlussgitter | Z03: Zwei Endschalter, Anzeige Klappe ZU und AUF
1000234963 | Brandschutzklappe | FKR-EU/DE/710/0A/Z43 | 3225 | 84818085 | 4 | 28.3 | 780 | 710 | 920 | FKR-EU | pcs | DE | EUR | Brand- und Rauchschutz | Brandschutzklappen | Brandschutzklappen | 0A: Mit einem auf der Einbauseite angeordneten | Abschlussgitter | Z43: Federrücklaufantrieb 230 V, Fabrikat Belimo, | mit integrierten Endschaltern und | thermoelektrischer Auslöseeinrichtung
1000234964 | Brandschutzklappe | FKR-EU/DE/710/0A/Z45 | 3225 | 84818085 | 4 | 28.3 | 780 | 710 | 920 | FKR-EU | pcs | DE | EUR | Brand- und Rauchschutz | Brandschutzklappen | Brandschutzklappen | 0A: Mit einem auf der Einbauseite angeordneten | Abschlussgitter | Z45: Federrücklaufantrieb 24 V, Fabrikat | Belimo, mit integrierten Endschaltern und | thermoelektrischer Auslöseeinrichtung
1000234965 | Brandschutzklappe | FKR-EU/DE/710/0S/Z00 | 1908 | 84818085 | 4 | 25.7 | 780 | 710 | 920 | FKR-EU | pcs | DE | EUR | Brand- und Rauchschutz | Brandschutzklappen | Brandschutzklappen | 0S: Mit einem auf der Einbauseite angeordneten | elastischen Stutzen | Z00: Grundausführung
1000234966 | Brandschutzklappe | FKR-EU/DE/710/0S/Z01 | 1952 | 84818085 | 4 | 25.7 | 780 | 710 | 920 | FKR-EU | pcs | DE | EUR | Brand- und Rauchschutz | Brandschutzklappen | Brandschutzklappen | 0S: Mit einem auf der Einbauseite angeordneten | elastischen Stutzen | Z01: Ein Endschalter, Anzeige Klappe ZU
1000234967 | Brandschutzklappe | FKR-EU/DE/710/0S/Z02 | 1952 | 84818085 | 4 | 25.7 | 780 | 710 | 920 | FKR-EU | pcs | DE | EUR | Brand- und Rauchschutz | Brandschutzklappen | Brandschutzklappen | 0S: Mit einem auf der Einbauseite angeordneten | elastischen Stutzen | Z02: Ein Endschalter, Anzeige Klappe AUF
1000234968 | Brandschutzklappe | FKR-EU/DE/710/0S/Z03 | 1995 | 84818085 | 4 | 25.7 | 780 | 710 | 920 | FKR-EU | pcs | DE | EUR | Brand- und Rauchschutz | Brandschutzklappen | Brandschutzklappen | 0S: Mit einem auf der Einbauseite angeordneten | elastischen Stutzen | Z03: Zwei Endschalter, Anzeige Klappe ZU und AUF
1000234969 | Brandschutzklappe | FKR-EU/DE/710/0S/Z43 | 3174 | 84818085 | 4 | 28.3 | 780 | 710 | 920 | FKR-EU | pcs | DE | EUR | Brand- und Rauchschutz | Brandschutzklappen | Brandschutzklappen | 0S: Mit einem auf der Einbauseite angeordneten | elastischen Stutzen | Z43: Federrücklaufantrieb 230 V, Fabrikat Belimo, | mit integrierten Endschaltern und | thermoelektrischer Auslöseeinrichtung
1000234970 | Brandschutzklappe | FKR-EU/DE/710/0S/Z45 | 3174 | 84818085 | 4 | 28.3 | 780 | 710 | 920 | FKR-EU | pcs | DE | EUR | Brand- und Rauchschutz | Brandschutzklappen | Brandschutzklappen | 0S: Mit einem auf der Einbauseite angeordneten | elastischen Stutzen | Z45: Federrücklaufantrieb 24 V, Fabrikat | Belimo, mit integrierten Endschaltern und | thermoelektrischer Auslöseeinrichtung
1000234971 | Brandschutzklappe | FKR-EU/DE/710/A0/Z00 | 1771 | 84818085 | 4 | 25.7 | 780 | 710 | 725 | FKR-EU | pcs | DE | EUR | Brand- und Rauchschutz | Brandschutzklappen | Brandschutzklappen | A0: Mit einem auf der Bedienseite angeordneten | Abschlussgitter | Z00: Grundausführung
1000234972 | Brandschutzklappe | FKR-EU/DE/710/A0/Z01 | 1815 | 84818085 | 4 | 25.7 | 780 | 710 | 725 | FKR-EU | pcs | DE | EUR | Brand- und Rauchschutz | Brandschutzklappen | Brandschutzklappen | A0: Mit einem auf der Bedienseite angeordneten | Abschlussgitter | Z01: Ein Endschalter, Anzeige Klappe ZU
1000234973 | Brandschutzklappe | FKR-EU/DE/710/A0/Z02 | 1815 | 84818085 | 4 | 25.7 | 780 | 710 | 725 | FKR-EU | pcs | DE | EUR | Brand- und Rauchschutz | Brandschutzklappen | Brandschutzklappen | A0: Mit einem auf der Bedienseite angeordneten | Abschlussgitter | Z02: Ein Endschalter, Anzeige Klappe AUF
1000234974 | Brandschutzklappe | FKR-EU/DE/710/A0/Z03 | 1858 | 84818085 | 4 | 25.7 | 780 | 710 | 725 | FKR-EU | pcs | DE | EUR | Brand- und Rauchschutz | Brandschutzklappen | Brandschutzklappen | A0: Mit einem auf der Bedienseite angeordneten | Abschlussgitter | Z03: Zwei Endschalter, Anzeige Klappe ZU und AUF
1000234975 | Brandschutzklappe | FKR-EU/DE/710/A0/Z43 | 3037 | 84818085 | 4 | 28.3 | 780 | 710 | 725 | FKR-EU | pcs | DE | EUR | Brand- und Rauchschutz | Brandschutzklappen | Brandschutzklappen | A0: Mit einem auf der Bedienseite angeordneten | Abschlussgitter | Z43: Federrücklaufantrieb 230 V, Fabrikat Belimo, | mit integrierten Endschaltern und | thermoelektrischer Auslöseeinrichtung
1000234976 | Brandschutzklappe | FKR-EU/DE/710/A0/Z45 | 3037 | 84818085 | 4 | 28.3 | 780 | 710 | 725 | FKR-EU | pcs | DE | EUR | Brand- und Rauchschutz | Brandschutzklappen | Brandschutzklappen | A0: Mit einem auf der Bedienseite angeordneten | Abschlussgitter | Z45: Federrücklaufantrieb 24 V, Fabrikat | Belimo, mit integrierten Endschaltern und | thermoelektrischer Auslöseeinrichtung
1000234983 | Brandschutzklappe | FKR-EU/DE/710/S0/Z00 | 1720 | 84818085 | 4 | 25.7 | 780 | 710 | 550 | FKR-EU | pcs | DE | EUR | Brand- und Rauchschutz | Brandschutzklappen | Brandschutzklappen | S0: Mit einem auf der Bedienseite angeordneten | elastischen Stutzen | Z00: Grundausführung
1000234984 | Brandschutzklappe | FKR-EU/DE/710/S0/Z01 | 1764 | 84818085 | 4 | 25.7 | 780 | 710 | 550 | FKR-EU | pcs | DE | EUR | Brand- und Rauchschutz | Brandschutzklappen | Brandschutzklappen | S0: Mit einem auf der Bedienseite angeordneten | elastischen Stutzen | Z01: Ein Endschalter, Anzeige Klappe ZU
1000234985 | Brandschutzklappe | FKR-EU/DE/710/S0/Z02 | 1764 | 84818085 | 4 | 25.7 | 780 | 710 | 550 | FKR-EU | pcs | DE | EUR | Brand- und Rauchschutz | Brandschutzklappen | Brandschutzklappen | S0: Mit einem auf der Bedienseite angeordneten | elastischen Stutzen | Z02: Ein Endschalter, Anzeige Klappe AUF
1000234986 | Brandschutzklappe | FKR-EU/DE/710/S0/Z03 | 1807 | 84818085 | 4 | 25.7 | 780 | 710 | 550 | FKR-EU | pcs | DE | EUR | Brand- und Rauchschutz | Brandschutzklappen | Brandschutzklappen | S0: Mit einem auf der Bedienseite angeordneten | elastischen Stutzen | Z03: Zwei Endschalter, Anzeige Klappe ZU und AUF
1000234987 | Brandschutzklappe | FKR-EU/DE/710/S0/Z43 | 2986 | 84818085 | 4 | 28.3 | 780 | 710 | 550 | FKR-EU | pcs | DE | EUR | Brand- und Rauchschutz | Brandschutzklappen | Brandschutzklappen | S0: Mit einem auf der Bedienseite angeordneten | elastischen Stutzen | Z43: Federrücklaufantrieb 230 V, Fabrikat Belimo, | mit integrierten Endschaltern und | thermoelektrischer Auslöseeinrichtung
1000234988 | Brandschutzklappe | FKR-EU/DE/710/S0/Z45 | 2986 | 84818085 | 4 | 28.3 | 780 | 710 | 550 | FKR-EU | pcs | DE | EUR | Brand- und Rauchschutz | Brandschutzklappen | Brandschutzklappen | S0: Mit einem auf der Bedienseite angeordneten | elastischen Stutzen | Z45: Federrücklaufantrieb 24 V, Fabrikat | Belimo, mit integrierten Endschaltern und | thermoelektrischer Auslöseeinrichtung
1000163852 | Brandschutzklappe | FKR-EU/DE/710/SS/Z00 | 2091 | 84818085 | 4 | 25.7 | 780 | 710 | 920 | FKR-EU | pcs | DE | EUR | Brand- und Rauchschutz | Brandschutzklappen | Brandschutzklappen | SS: Mit zwei elastischen Stutzen | Z00: Grundausführung
1000163853 | Brandschutzklappe | FKR-EU/DE/710/SS/Z01 | 2135 | 84818085 | 4 | 25.7 | 780 | 710 | 920 | FKR-EU | pcs | DE | EUR | Brand- und Rauchschutz | Brandschutzklappen | Brandschutzklappen | SS: Mit zwei elastischen Stutzen | Z01: Ein Endschalter, Anzeige Klappe ZU
1000163854 | Brandschutzklappe | FKR-EU/DE/710/SS/Z02 | 2135 | 84818085 | 4 | 25.7 | 780 | 710 | 920 | FKR-EU | pcs | DE | EUR | Brand- und Rauchschutz | Brandschutzklappen | Brandschutzklappen | SS: Mit zwei elastischen Stutzen | Z02: Ein Endschalter, Anzeige Klappe AUF
1000163855 | Brandschutzklappe | FKR-EU/DE/710/SS/Z03 | 2178 | 84818085 | 4 | 25.7 | 780 | 710 | 920 | FKR-EU | pcs | DE | EUR | Brand- und Rauchschutz | Brandschutzklappen | Brandschutzklappen | SS: Mit zwei elastischen Stutzen | Z03: Zwei Endschalter, Anzeige Klappe ZU und AUF
1000163856 | Brandschutzklappe | FKR-EU/DE/710/SS/Z43 | 3357 | 84818085 | 4 | 28.3 | 780 | 710 | 920 | FKR-EU | pcs | DE | EUR | Brand- und Rauchschutz | Brandschutzklappen | Brandschutzklappen | SS: Mit zwei elastischen Stutzen | Z43: Federrücklaufantrieb 230 V, Fabrikat Belimo, | mit integrierten Endschaltern und | thermoelektrischer Auslöseeinrichtung
1000163857 | Brandschutzklappe | FKR-EU/DE/710/SS/Z45 | 3357 | 84818085 | 4 | 28.3 | 780 | 710 | 920 | FKR-EU | pcs | DE | EUR | Brand- und Rauchschutz | Brandschutzklappen | Brandschutzklappen | SS: Mit zwei elastischen Stutzen | Z45: Federrücklaufantrieb 24 V, Fabrikat | Belimo, mit integrierten Endschaltern und | thermoelektrischer Auslöseeinrichtung
1000236387 | Brandschutzklappe | FKR-EU/DE/710/TQ/SS/Z00 | 4398 | 84818085 | 4 | 58.7 | 910 | 910 | 920 | FKR-EU | pcs | DE | EUR | Brand- und Rauchschutz | Brandschutzklappen | Brandschutzklappen | TQ: Quadratischer Trockeneinbausatz | SS: Mit zwei elastischen Stutzen | Z00: Grundausführung
1000236388 | Brandschutzklappe | FKR-EU/DE/710/TQ/SS/Z01 | 4442 | 84818085 | 4 | 58.7 | 910 | 910 | 920 | FKR-EU | pcs | DE | EUR | Brand- und Rauchschutz | Brandschutzklappen | Brandschutzklappen | TQ: Quadratischer Trockeneinbausatz | SS: Mit zwei elastischen Stutzen | Z01: Ein Endschalter, Anzeige Klappe ZU
1000236389 | Brandschutzklappe | FKR-EU/DE/710/TQ/SS/Z02 | 4442 | 84818085 | 4 | 58.7 | 910 | 910 | 920 | FKR-EU | pcs | DE | EUR | Brand- und Rauchschutz | Brandschutzklappen | Brandschutzklappen | TQ: Quadratischer Trockeneinbausatz | SS: Mit zwei elastischen Stutzen | Z02: Ein Endschalter, Anzeige Klappe AUF
1000236390 | Brandschutzklappe | FKR-EU/DE/710/TQ/SS/Z03 | 4485 | 84818085 | 4 | 58.7 | 910 | 910 | 920 | FKR-EU | pcs | DE | EUR | Brand- und Rauchschutz | Brandschutzklappen | Brandschutzklappen | TQ: Quadratischer Trockeneinbausatz | SS: Mit zwei elastischen Stutzen | Z03: Zwei Endschalter, Anzeige Klappe ZU und AUF
1000236391 | Brandschutzklappe | FKR-EU/DE/710/TQ/SS/Z43 | 5664 | 84818085 | 4 | 61.3 | 910 | 910 | 920 | FKR-EU | pcs | DE | EUR | Brand- und Rauchschutz | Brandschutzklappen | Brandschutzklappen | TQ: Quadratischer Trockeneinbausatz | SS: Mit zwei elastischen Stutzen | Z43: Federrücklaufantrieb 230 V, Fabrikat Belimo, | mit integrierten Endschaltern und | thermoelektrischer Auslöseeinrichtung
1000236392 | Brandschutzklappe | FKR-EU/DE/710/TQ/SS/Z45 | 5664 | 84818085 | 4 | 61.3 | 910 | 910 | 920 | FKR-EU | pcs | DE | EUR | Brand- und Rauchschutz | Brandschutzklappen | Brandschutzklappen | TQ: Quadratischer Trockeneinbausatz | SS: Mit zwei elastischen Stutzen | Z45: Federrücklaufantrieb 24 V, Fabrikat | Belimo, mit integrierten Endschaltern und | thermoelektrischer Auslöseeinrichtung
1000234263 | Brandschutzklappe | FKR-EU/DE/710/TQ/Z00 | 3843 | 84818085 | 4 | 58.7 | 910 | 910 | 550 | FKR-EU | pcs | DE | EUR | Brand- und Rauchschutz | Brandschutzklappen | Brandschutzklappen | TQ: Quadratischer Trockeneinbausatz | Z00: Grundausführung
1000234264 | Brandschutzklappe | FKR-EU/DE/710/TQ/Z01 | 3887 | 84818085 | 4 | 58.7 | 910 | 910 | 550 | FKR-EU | pcs | DE | EUR | Brand- und Rauchschutz | Brandschutzklappen | Brandschutzklappen | TQ: Quadratischer Trockeneinbausatz | Z01: Ein Endschalter, Anzeige Klappe ZU
1000234265 | Brandschutzklappe | FKR-EU/DE/710/TQ/Z02 | 3887 | 84818085 | 4 | 58.7 | 910 | 910 | 550 | FKR-EU | pcs | DE | EUR | Brand- und Rauchschutz | Brandschutzklappen | Brandschutzklappen | TQ: Quadratischer Trockeneinbausatz | Z02: Ein Endschalter, Anzeige Klappe AUF
1000234266 | Brandschutzklappe | FKR-EU/DE/710/TQ/Z03 | 3930 | 84818085 | 4 | 58.7 | 910 | 910 | 550 | FKR-EU | pcs | DE | EUR | Brand- und Rauchschutz | Brandschutzklappen | Brandschutzklappen | TQ: Quadratischer Trockeneinbausatz | Z03: Zwei Endschalter, Anzeige Klappe ZU und AUF
1000234267 | Brandschutzklappe | FKR-EU/DE/710/TQ/Z43 | 5109 | 84818085 | 4 | 61.3 | 910 | 910 | 550 | FKR-EU | pcs | DE | EUR | Brand- und Rauchschutz | Brandschutzklappen | Brandschutzklappen | TQ: Quadratischer Trockeneinbausatz | Z43: Federrücklaufantrieb 230 V, Fabrikat Belimo, | mit integrierten Endschaltern und | thermoelektrischer Auslöseeinrichtung
1000234268 | Brandschutzklappe | FKR-EU/DE/710/TQ/Z45 | 5109 | 84818085 | 4 | 61.3 | 910 | 910 | 550 | FKR-EU | pcs | DE | EUR | Brand- und Rauchschutz | Brandschutzklappen | Brandschutzklappen | TQ: Quadratischer Trockeneinbausatz | Z45: Federrücklaufantrieb 24 V, Fabrikat | Belimo, mit integrierten Endschaltern und | thermoelektrischer Auslöseeinrichtung
1000163846 | Brandschutzklappe | FKR-EU/DE/710/Z00 | 1536 | 84818085 | 4 | 25.7 | 780 | 710 | 550 | FKR-EU | pcs | DE | EUR | Brand- und Rauchschutz | Brandschutzklappen | Brandschutzklappen | Z00: Grundausführung
1000163847 | Brandschutzklappe | FKR-EU/DE/710/Z01 | 1580 | 84818085 | 4 | 25.7 | 780 | 710 | 550 | FKR-EU | pcs | DE | EUR | Brand- und Rauchschutz | Brandschutzklappen | Brandschutzklappen | Z01: Ein Endschalter, Anzeige Klappe ZU
1000163848 | Brandschutzklappe | FKR-EU/DE/710/Z02 | 1580 | 84818085 | 4 | 25.7 | 780 | 710 | 550 | FKR-EU | pcs | DE | EUR | Brand- und Rauchschutz | Brandschutzklappen | Brandschutzklappen | Z02: Ein Endschalter, Anzeige Klappe AUF
1000163849 | Brandschutzklappe | FKR-EU/DE/710/Z03 | 1623 | 84818085 | 4 | 25.7 | 780 | 710 | 550 | FKR-EU | pcs | DE | EUR | Brand- und Rauchschutz | Brandschutzklappen | Brandschutzklappen | Z03: Zwei Endschalter, Anzeige Klappe ZU und AUF
1000163850 | Brandschutzklappe | FKR-EU/DE/710/Z43 | 2802 | 84818085 | 4 | 28.3 | 780 | 710 | 550 | FKR-EU | pcs | DE | EUR | Brand- und Rauchschutz | Brandschutzklappen | Brandschutzklappen | Z43: Federrücklaufantrieb 230 V, Fabrikat Belimo, | mit integrierten Endschaltern und | thermoelektrischer Auslöseeinrichtung
1000163851 | Brandschutzklappe | FKR-EU/DE/710/Z45 | 2802 | 84818085 | 4 | 28.3 | 780 | 710 | 550 | FKR-EU | pcs | DE | EUR | Brand- und Rauchschutz | Brandschutzklappen | Brandschutzklappen | Z45: Federrücklaufantrieb 24 V, Fabrikat | Belimo, mit integrierten Endschaltern und | thermoelektrischer Auslöseeinrichtung
1000234995 | Brandschutzklappe | FKR-EU/DE/800/0A/Z00 | 2150 | 84818085 | 4 | 28.6 | 870 | 800 | 920 | FKR-EU | pcs | DE | EUR | Brand- und Rauchschutz | Brandschutzklappen | Brandschutzklappen | 0A: Mit einem auf der Einbauseite angeordneten | Abschlussgitter | Z00: Grundausführung
1000234996 | Brandschutzklappe | FKR-EU/DE/800/0A/Z01 | 2194 | 84818085 | 4 | 28.6 | 870 | 800 | 920 | FKR-EU | pcs | DE | EUR | Brand- und Rauchschutz | Brandschutzklappen | Brandschutzklappen | 0A: Mit einem auf der Einbauseite angeordneten | Abschlussgitter | Z01: Ein Endschalter, Anzeige Klappe ZU
1000234997 | Brandschutzklappe | FKR-EU/DE/800/0A/Z02 | 2194 | 84818085 | 4 | 28.6 | 870 | 800 | 920 | FKR-EU | pcs | DE | EUR | Brand- und Rauchschutz | Brandschutzklappen | Brandschutzklappen | 0A: Mit einem auf der Einbauseite angeordneten | Abschlussgitter | Z02: Ein Endschalter, Anzeige Klappe AUF
1000234998 | Brandschutzklappe | FKR-EU/DE/800/0A/Z03 | 2237 | 84818085 | 4 | 28.6 | 870 | 800 | 920 | FKR-EU | pcs | DE | EUR | Brand- und Rauchschutz | Brandschutzklappen | Brandschutzklappen | 0A: Mit einem auf der Einbauseite angeordneten | Abschlussgitter | Z03: Zwei Endschalter, Anzeige Klappe ZU und AUF
1000234999 | Brandschutzklappe | FKR-EU/DE/800/0A/Z43 | 3416 | 84818085 | 4 | 31.2 | 870 | 800 | 920 | FKR-EU | pcs | DE | EUR | Brand- und Rauchschutz | Brandschutzklappen | Brandschutzklappen | 0A: Mit einem auf der Einbauseite angeordneten | Abschlussgitter | Z43: Federrücklaufantrieb 230 V, Fabrikat Belimo, | mit integrierten Endschaltern und | thermoelektrischer Auslöseeinrichtung
1000235000 | Brandschutzklappe | FKR-EU/DE/800/0A/Z45 | 3416 | 84818085 | 4 | 31.2 | 870 | 800 | 920 | FKR-EU | pcs | DE | EUR | Brand- und Rauchschutz | Brandschutzklappen | Brandschutzklappen | 0A: Mit einem auf der Einbauseite angeordneten | Abschlussgitter | Z45: Federrücklaufantrieb 24 V, Fabrikat | Belimo, mit integrierten Endschaltern und | thermoelektrischer Auslöseeinrichtung
1000235001 | Brandschutzklappe | FKR-EU/DE/800/0S/Z00 | 2097 | 84818085 | 4 | 28.6 | 870 | 800 | 920 | FKR-EU | pcs | DE | EUR | Brand- und Rauchschutz | Brandschutzklappen | Brandschutzklappen | 0S: Mit einem auf der Einbauseite angeordneten | elastischen Stutzen | Z00: Grundausführung
1000235002 | Brandschutzklappe | FKR-EU/DE/800/0S/Z01 | 2141 | 84818085 | 4 | 28.6 | 870 | 800 | 920 | FKR-EU | pcs | DE | EUR | Brand- und Rauchschutz | Brandschutzklappen | Brandschutzklappen | 0S: Mit einem auf der Einbauseite angeordneten | elastischen Stutzen | Z01: Ein Endschalter, Anzeige Klappe ZU
1000235003 | Brandschutzklappe | FKR-EU/DE/800/0S/Z02 | 2141 | 84818085 | 4 | 28.6 | 870 | 800 | 920 | FKR-EU | pcs | DE | EUR | Brand- und Rauchschutz | Brandschutzklappen | Brandschutzklappen | 0S: Mit einem auf der Einbauseite angeordneten | elastischen Stutzen | Z02: Ein Endschalter, Anzeige Klappe AUF
1000235004 | Brandschutzklappe | FKR-EU/DE/800/0S/Z03 | 2184 | 84818085 | 4 | 28.6 | 870 | 800 | 920 | FKR-EU | pcs | DE | EUR | Brand- und Rauchschutz | Brandschutzklappen | Brandschutzklappen | 0S: Mit einem auf der Einbauseite angeordneten | elastischen Stutzen | Z03: Zwei Endschalter, Anzeige Klappe ZU und AUF
1000235005 | Brandschutzklappe | FKR-EU/DE/800/0S/Z43 | 3363 | 84818085 | 4 | 31.2 | 870 | 800 | 920 | FKR-EU | pcs | DE | EUR | Brand- und Rauchschutz | Brandschutzklappen | Brandschutzklappen | 0S: Mit einem auf der Einbauseite angeordneten | elastischen Stutzen | Z43: Federrücklaufantrieb 230 V, Fabrikat Belimo, | mit integrierten Endschaltern und | thermoelektrischer Auslöseeinrichtung
1000235006 | Brandschutzklappe | FKR-EU/DE/800/0S/Z45 | 3363 | 84818085 | 4 | 31.2 | 870 | 800 | 920 | FKR-EU | pcs | DE | EUR | Brand- und Rauchschutz | Brandschutzklappen | Brandschutzklappen | 0S: Mit einem auf der Einbauseite angeordneten | elastischen Stutzen | Z45: Federrücklaufantrieb 24 V, Fabrikat | Belimo, mit integrierten Endschaltern und | thermoelektrischer Auslöseeinrichtung
1000235007 | Brandschutzklappe | FKR-EU/DE/800/A0/Z00 | 2150 | 84818085 | 4 | 28.6 | 870 | 800 | 725 | FKR-EU | pcs | DE | EUR | Brand- und Rauchschutz | Brandschutzklappen | Brandschutzklappen | A0: Mit einem auf der Bedienseite angeordneten | Abschlussgitter | Z00: Grundausführung
1000235008 | Brandschutzklappe | FKR-EU/DE/800/A0/Z01 | 2194 | 84818085 | 4 | 28.6 | 870 | 800 | 725 | FKR-EU | pcs | DE | EUR | Brand- und Rauchschutz | Brandschutzklappen | Brandschutzklappen | A0: Mit einem auf der Bedienseite angeordneten | Abschlussgitter | Z01: Ein Endschalter, Anzeige Klappe ZU
1000235009 | Brandschutzklappe | FKR-EU/DE/800/A0/Z02 | 2194 | 84818085 | 4 | 28.6 | 870 | 800 | 725 | FKR-EU | pcs | DE | EUR | Brand- und Rauchschutz | Brandschutzklappen | Brandschutzklappen | A0: Mit einem auf der Bedienseite angeordneten | Abschlussgitter | Z02: Ein Endschalter, Anzeige Klappe AUF
1000235010 | Brandschutzklappe | FKR-EU/DE/800/A0/Z03 | 2237 | 84818085 | 4 | 28.6 | 870 | 800 | 725 | FKR-EU | pcs | DE | EUR | Brand- und Rauchschutz | Brandschutzklappen | Brandschutzklappen | A0: Mit einem auf der Bedienseite angeordneten | Abschlussgitter | Z03: Zwei Endschalter, Anzeige Klappe ZU und AUF
1000235011 | Brandschutzklappe | FKR-EU/DE/800/A0/Z43 | 3416 | 84818085 | 4 | 31.2 | 870 | 800 | 725 | FKR-EU | pcs | DE | EUR | Brand- und Rauchschutz | Brandschutzklappen | Brandschutzklappen | A0: Mit einem auf der Bedienseite angeordneten | Abschlussgitter | Z43: Federrücklaufantrieb 230 V, Fabrikat Belimo, | mit integrierten Endschaltern und | thermoelektrischer Auslöseeinrichtung
1000235012 | Brandschutzklappe | FKR-EU/DE/800/A0/Z45 | 3416 | 84818085 | 4 | 31.2 | 870 | 800 | 725 | FKR-EU | pcs | DE | EUR | Brand- und Rauchschutz | Brandschutzklappen | Brandschutzklappen | A0: Mit einem auf der Bedienseite angeordneten | Abschlussgitter | Z45: Federrücklaufantrieb 24 V, Fabrikat | Belimo, mit integrierten Endschaltern und | thermoelektrischer Auslöseeinrichtung
1000235019 | Brandschutzklappe | FKR-EU/DE/800/S0/Z00 | 2097 | 84818085 | 4 | 28.6 | 870 | 800 | 725 | FKR-EU | pcs | DE | EUR | Brand- und Rauchschutz | Brandschutzklappen | Brandschutzklappen | S0: Mit einem auf der Bedienseite angeordneten | elastischen Stutzen | Z00: Grundausführung
1000235020 | Brandschutzklappe | FKR-EU/DE/800/S0/Z01 | 2141 | 84818085 | 4 | 28.6 | 870 | 800 | 725 | FKR-EU | pcs | DE | EUR | Brand- und Rauchschutz | Brandschutzklappen | Brandschutzklappen | S0: Mit einem auf der Bedienseite angeordneten | elastischen Stutzen | Z01: Ein Endschalter, Anzeige Klappe ZU
1000235021 | Brandschutzklappe | FKR-EU/DE/800/S0/Z02 | 2141 | 84818085 | 4 | 28.6 | 870 | 800 | 725 | FKR-EU | pcs | DE | EUR | Brand- und Rauchschutz | Brandschutzklappen | Brandschutzklappen | S0: Mit einem auf der Bedienseite angeordneten | elastischen Stutzen | Z02: Ein Endschalter, Anzeige Klappe AUF
1000235022 | Brandschutzklappe | FKR-EU/DE/800/S0/Z03 | 2184 | 84818085 | 4 | 28.6 | 870 | 800 | 725 | FKR-EU | pcs | DE | EUR | Brand- und Rauchschutz | Brandschutzklappen | Brandschutzklappen | S0: Mit einem auf der Bedienseite angeordneten | elastischen Stutzen | Z03: Zwei Endschalter, Anzeige Klappe ZU und AUF
1000235023 | Brandschutzklappe | FKR-EU/DE/800/S0/Z43 | 3363 | 84818085 | 4 | 31.2 | 870 | 800 | 725 | FKR-EU | pcs | DE | EUR | Brand- und Rauchschutz | Brandschutzklappen | Brandschutzklappen | S0: Mit einem auf der Bedienseite angeordneten | elastischen Stutzen | Z43: Federrücklaufantrieb 230 V, Fabrikat Belimo, | mit integrierten Endschaltern und | thermoelektrischer Auslöseeinrichtung
1000235024 | Brandschutzklappe | FKR-EU/DE/800/S0/Z45 | 3363 | 84818085 | 4 | 31.2 | 870 | 800 | 725 | FKR-EU | pcs | DE | EUR | Brand- und Rauchschutz | Brandschutzklappen | Brandschutzklappen | S0: Mit einem auf der Bedienseite angeordneten | elastischen Stutzen | Z45: Federrücklaufantrieb 24 V, Fabrikat | Belimo, mit integrierten Endschaltern und | thermoelektrischer Auslöseeinrichtung
1000163864 | Brandschutzklappe | FKR-EU/DE/800/SS/Z00 | 2504 | 84818085 | 4 | 28.6 | 870 | 800 | 1095 | FKR-EU | pcs | DE | EUR | Brand- und Rauchschutz | Brandschutzklappen | Brandschutzklappen | SS: Mit zwei elastischen Stutzen | Z00: Grundausführung
1000163865 | Brandschutzklappe | FKR-EU/DE/800/SS/Z01 | 2548 | 84818085 | 4 | 28.6 | 870 | 800 | 1095 | FKR-EU | pcs | DE | EUR | Brand- und Rauchschutz | Brandschutzklappen | Brandschutzklappen | SS: Mit zwei elastischen Stutzen | Z01: Ein Endschalter, Anzeige Klappe ZU
1000163866 | Brandschutzklappe | FKR-EU/DE/800/SS/Z02 | 2548 | 84818085 | 4 | 28.6 | 870 | 800 | 1095 | FKR-EU | pcs | DE | EUR | Brand- und Rauchschutz | Brandschutzklappen | Brandschutzklappen | SS: Mit zwei elastischen Stutzen | Z02: Ein Endschalter, Anzeige Klappe AUF
1000163867 | Brandschutzklappe | FKR-EU/DE/800/SS/Z03 | 2591 | 84818085 | 4 | 28.6 | 870 | 800 | 1095 | FKR-EU | pcs | DE | EUR | Brand- und Rauchschutz | Brandschutzklappen | Brandschutzklappen | SS: Mit zwei elastischen Stutzen | Z03: Zwei Endschalter, Anzeige Klappe ZU und AUF
1000163868 | Brandschutzklappe | FKR-EU/DE/800/SS/Z43 | 3770 | 84818085 | 4 | 31.2 | 870 | 800 | 1095 | FKR-EU | pcs | DE | EUR | Brand- und Rauchschutz | Brandschutzklappen | Brandschutzklappen | SS: Mit zwei elastischen Stutzen | Z43: Federrücklaufantrieb 230 V, Fabrikat Belimo, | mit integrierten Endschaltern und | thermoelektrischer Auslöseeinrichtung
1000163869 | Brandschutzklappe | FKR-EU/DE/800/SS/Z45 | 3770 | 84818085 | 4 | 31.2 | 870 | 800 | 1095 | FKR-EU | pcs | DE | EUR | Brand- und Rauchschutz | Brandschutzklappen | Brandschutzklappen | SS: Mit zwei elastischen Stutzen | Z45: Federrücklaufantrieb 24 V, Fabrikat | Belimo, mit integrierten Endschaltern und | thermoelektrischer Auslöseeinrichtung
1000236429 | Brandschutzklappe | FKR-EU/DE/800/TQ/SS/Z00 | 5057 | 84818085 | 4 | 67.3 | 1000 | 1000 | 1095 | FKR-EU | pcs | DE | EUR | Brand- und Rauchschutz | Brandschutzklappen | Brandschutzklappen | TQ: Quadratischer Trockeneinbausatz | SS: Mit zwei elastischen Stutzen | Z00: Grundausführung
1000236430 | Brandschutzklappe | FKR-EU/DE/800/TQ/SS/Z01 | 5101 | 84818085 | 4 | 67.3 | 1000 | 1000 | 1095 | FKR-EU | pcs | DE | EUR | Brand- und Rauchschutz | Brandschutzklappen | Brandschutzklappen | TQ: Quadratischer Trockeneinbausatz | SS: Mit zwei elastischen Stutzen | Z01: Ein Endschalter, Anzeige Klappe ZU
1000236431 | Brandschutzklappe | FKR-EU/DE/800/TQ/SS/Z02 | 5101 | 84818085 | 4 | 67.3 | 1000 | 1000 | 1095 | FKR-EU | pcs | DE | EUR | Brand- und Rauchschutz | Brandschutzklappen | Brandschutzklappen | TQ: Quadratischer Trockeneinbausatz | SS: Mit zwei elastischen Stutzen | Z02: Ein Endschalter, Anzeige Klappe AUF
1000236432 | Brandschutzklappe | FKR-EU/DE/800/TQ/SS/Z03 | 5144 | 84818085 | 4 | 67.3 | 1000 | 1000 | 1095 | FKR-EU | pcs | DE | EUR | Brand- und Rauchschutz | Brandschutzklappen | Brandschutzklappen | TQ: Quadratischer Trockeneinbausatz | SS: Mit zwei elastischen Stutzen | Z03: Zwei Endschalter, Anzeige Klappe ZU und AUF
1000236433 | Brandschutzklappe | FKR-EU/DE/800/TQ/SS/Z43 | 6323 | 84818085 | 4 | 69.9 | 1000 | 1000 | 1095 | FKR-EU | pcs | DE | EUR | Brand- und Rauchschutz | Brandschutzklappen | Brandschutzklappen | TQ: Quadratischer Trockeneinbausatz | SS: Mit zwei elastischen Stutzen | Z43: Federrücklaufantrieb 230 V, Fabrikat Belimo, | mit integrierten Endschaltern und | thermoelektrischer Auslöseeinrichtung
1000236434 | Brandschutzklappe | FKR-EU/DE/800/TQ/SS/Z45 | 6323 | 84818085 | 4 | 69.9 | 1000 | 1000 | 1095 | FKR-EU | pcs | DE | EUR | Brand- und Rauchschutz | Brandschutzklappen | Brandschutzklappen | TQ: Quadratischer Trockeneinbausatz | SS: Mit zwei elastischen Stutzen | Z45: Federrücklaufantrieb 24 V, Fabrikat | Belimo, mit integrierten Endschaltern und | thermoelektrischer Auslöseeinrichtung
1000234269 | Brandschutzklappe | FKR-EU/DE/800/TQ/Z00 | 4242 | 84818085 | 4 | 67.3 | 1000 | 1000 | 550 | FKR-EU | pcs | DE | EUR | Brand- und Rauchschutz | Brandschutzklappen | Brandschutzklappen | TQ: Quadratischer Trockeneinbausatz | Z00: Grundausführung
1000234270 | Brandschutzklappe | FKR-EU/DE/800/TQ/Z01 | 4286 | 84818085 | 4 | 67.3 | 1000 | 1000 | 550 | FKR-EU | pcs | DE | EUR | Brand- und Rauchschutz | Brandschutzklappen | Brandschutzklappen | TQ: Quadratischer Trockeneinbausatz | Z01: Ein Endschalter, Anzeige Klappe ZU
1000234271 | Brandschutzklappe | FKR-EU/DE/800/TQ/Z02 | 4286 | 84818085 | 4 | 67.3 | 1000 | 1000 | 550 | FKR-EU | pcs | DE | EUR | Brand- und Rauchschutz | Brandschutzklappen | Brandschutzklappen | TQ: Quadratischer Trockeneinbausatz | Z02: Ein Endschalter, Anzeige Klappe AUF
1000234272 | Brandschutzklappe | FKR-EU/DE/800/TQ/Z03 | 4329 | 84818085 | 4 | 67.3 | 1000 | 1000 | 550 | FKR-EU | pcs | DE | EUR | Brand- und Rauchschutz | Brandschutzklappen | Brandschutzklappen | TQ: Quadratischer Trockeneinbausatz | Z03: Zwei Endschalter, Anzeige Klappe ZU und AUF
1000234273 | Brandschutzklappe | FKR-EU/DE/800/TQ/Z43 | 5508 | 84818085 | 4 | 69.9 | 1000 | 1000 | 550 | FKR-EU | pcs | DE | EUR | Brand- und Rauchschutz | Brandschutzklappen | Brandschutzklappen | TQ: Quadratischer Trockeneinbausatz | Z43: Federrücklaufantrieb 230 V, Fabrikat Belimo, | mit integrierten Endschaltern und | thermoelektrischer Auslöseeinrichtung
1000234274 | Brandschutzklappe | FKR-EU/DE/800/TQ/Z45 | 5508 | 84818085 | 4 | 69.9 | 1000 | 1000 | 550 | FKR-EU | pcs | DE | EUR | Brand- und Rauchschutz | Brandschutzklappen | Brandschutzklappen | TQ: Quadratischer Trockeneinbausatz | Z45: Federrücklaufantrieb 24 V, Fabrikat | Belimo, mit integrierten Endschaltern und | thermoelektrischer Auslöseeinrichtung
1000163858 | Brandschutzklappe | FKR-EU/DE/800/Z00 | 1689 | 84818085 | 4 | 28.6 | 870 | 800 | 550 | FKR-EU | pcs | DE | EUR | Brand- und Rauchschutz | Brandschutzklappen | Brandschutzklappen | Z00: Grundausführung
1000163859 | Brandschutzklappe | FKR-EU/DE/800/Z01 | 1733 | 84818085 | 4 | 28.6 | 870 | 800 | 550 | FKR-EU | pcs | DE | EUR | Brand- und Rauchschutz | Brandschutzklappen | Brandschutzklappen | Z01: Ein Endschalter, Anzeige Klappe ZU
1000163860 | Brandschutzklappe | FKR-EU/DE/800/Z02 | 1733 | 84818085 | 4 | 28.6 | 870 | 800 | 550 | FKR-EU | pcs | DE | EUR | Brand- und Rauchschutz | Brandschutzklappen | Brandschutzklappen | Z02: Ein Endschalter, Anzeige Klappe AUF
1000163861 | Brandschutzklappe | FKR-EU/DE/800/Z03 | 1776 | 84818085 | 4 | 28.6 | 870 | 800 | 550 | FKR-EU | pcs | DE | EUR | Brand- und Rauchschutz | Brandschutzklappen | Brandschutzklappen | Z03: Zwei Endschalter, Anzeige Klappe ZU und AUF
1000163862 | Brandschutzklappe | FKR-EU/DE/800/Z43 | 2955 | 84818085 | 4 | 31.2 | 870 | 800 | 550 | FKR-EU | pcs | DE | EUR | Brand- und Rauchschutz | Brandschutzklappen | Brandschutzklappen | Z43: Federrücklaufantrieb 230 V, Fabrikat Belimo, | mit integrierten Endschaltern und | thermoelektrischer Auslöseeinrichtung
1000163863 | Brandschutzklappe | FKR-EU/DE/800/Z45 | 2955 | 84818085 | 4 | 31.2 | 870 | 800 | 550 | FKR-EU | pcs | DE | EUR | Brand- und Rauchschutz | Brandschutzklappen | Brandschutzklappen | Z45: Federrücklaufantrieb 24 V, Fabrikat | Belimo, mit integrierten Endschaltern und | thermoelektrischer Auslöseeinrichtung
1000163654 | Brandschutzklappe | FKR-EU-FL/DE/315/Z00 | 733 | 84818085 | 4 | 6.8 | 385 | 315 | 495 | FKR-EU | pcs | DE | EUR | Brand- und Rauchschutz | Brandschutzklappen | Brandschutzklappen | FL: Flanschausführung | Z00: Grundausführung
1000163666 | Brandschutzklappe | FKR-EU-FL/DE/355/Z00 | 882 | 84818085 | 4 | 7.3 | 425 | 355 | 495 | FKR-EU | pcs | DE | EUR | Brand- und Rauchschutz | Brandschutzklappen | Brandschutzklappen | FL: Flanschausführung | Z00: Grundausführung
1000163678 | Brandschutzklappe | FKR-EU-FL/DE/400/Z00 | 954 | 84818085 | 4 | 8.5 | 470 | 400 | 495 | FKR-EU | pcs | DE | EUR | Brand- und Rauchschutz | Brandschutzklappen | Brandschutzklappen | FL: Flanschausführung | Z00: Grundausführung
1000163690 | Brandschutzklappe | FKR-EU-FL/DE/450/Z00 | 1149 | 84818085 | 4 | 14.1 | 520 | 450 | 495 | FKR-EU | pcs | DE | EUR | Brand- und Rauchschutz | Brandschutzklappen | Brandschutzklappen | FL: Flanschausführung | Z00: Grundausführung
1000163702 | Brandschutzklappe | FKR-EU-FL/DE/500/Z00 | 1233 | 84818085 | 4 | 16.4 | 570 | 500 | 495 | FKR-EU | pcs | DE | EUR | Brand- und Rauchschutz | Brandschutzklappen | Brandschutzklappen | FL: Flanschausführung | Z00: Grundausführung
1000163714 | Brandschutzklappe | FKR-EU-FL/DE/560/Z00 | 1319 | 84818085 | 4 | 18 | 630 | 560 | 495 | FKR-EU | pcs | DE | EUR | Brand- und Rauchschutz | Brandschutzklappen | Brandschutzklappen | FL: Flanschausführung | Z00: Grundausführung
1000163726 | Brandschutzklappe | FKR-EU-FL/DE/630/Z00 | 1417 | 84818085 | 4 | 21.3 | 700 | 630 | 495 | FKR-EU | pcs | DE | EUR | Brand- und Rauchschutz | Brandschutzklappen | Brandschutzklappen | FL: Flanschausführung | Z00: Grundausführung
1000163738 | Brandschutzklappe | FKR-EU-FL/DE/710/Z00 | 1536 | 84818085 | 4 | 25.7 | 780 | 710 | 495 | FKR-EU | pcs | DE | EUR | Brand- und Rauchschutz | Brandschutzklappen | Brandschutzklappen | FL: Flanschausführung | Z00: Grundausführung
1000163750 | Brandschutzklappe | FKR-EU-FL/DE/800/Z00 | 1689 | 84818085 | 4 | 28.6 | 870 | 800 | 495 | FKR-EU | pcs | DE | EUR | Brand- und Rauchschutz | Brandschutzklappen | Brandschutzklappen | FL: Flanschausführung | Z00: Grundausführung
1000237731 | Brandschutzklappe | FKRS-EU/DE/100/0A/Z00 | 498 | 84818085 | 4 | 1.3 | 175 | 100 | 400 | FKRS-EU | pcs | DE | EUR | Brand- und Rauchschutz | Brandschutzklappen | Brandschutzklappen | 0A: Mit einem auf der Einbauseite angeordneten | Abschlussgitter | Z00: Grundausführung
1000237732 | Brandschutzklappe | FKRS-EU/DE/100/0A/Z01 | 541 | 84818085 | 4 | 1.3 | 175 | 100 | 400 | FKRS-EU | pcs | DE | EUR | Brand- und Rauchschutz | Brandschutzklappen | Brandschutzklappen | 0A: Mit einem auf der Einbauseite angeordneten | Abschlussgitter | Z01: Ein Endschalter, Anzeige Klappe ZU
1000237733 | Brandschutzklappe | FKRS-EU/DE/100/0A/Z02 | 541 | 84818085 | 4 | 1.3 | 175 | 100 | 400 | FKRS-EU | pcs | DE | EUR | Brand- und Rauchschutz | Brandschutzklappen | Brandschutzklappen | 0A: Mit einem auf der Einbauseite angeordneten | Abschlussgitter | Z02: Ein Endschalter, Anzeige Klappe AUF
1000237734 | Brandschutzklappe | FKRS-EU/DE/100/0A/Z03 | 583 | 84818085 | 4 | 1.3 | 175 | 100 | 400 | FKRS-EU | pcs | DE | EUR | Brand- und Rauchschutz | Brandschutzklappen | Brandschutzklappen | 0A: Mit einem auf der Einbauseite angeordneten | Abschlussgitter | Z03: Zwei Endschalter, Anzeige Klappe ZU und AUF
1000237735 | Brandschutzklappe | FKRS-EU/DE/100/0A/Z43 | 1480 | 84818085 | 4 | 3.1 | 215 | 100 | 400 | FKRS-EU | pcs | DE | EUR | Brand- und Rauchschutz | Brandschutzklappen | Brandschutzklappen | 0A: Mit einem auf der Einbauseite angeordneten | Abschlussgitter | Z43: Federrücklaufantrieb 230 V, Fabrikat Belimo, | mit integrierten Endschaltern und | thermoelektrischer Auslöseeinrichtung
1000237736 | Brandschutzklappe | FKRS-EU/DE/100/0A/Z45 | 1480 | 84818085 | 4 | 3.1 | 215 | 100 | 400 | FKRS-EU | pcs | DE | EUR | Brand- und Rauchschutz | Brandschutzklappen | Brandschutzklappen | 0A: Mit einem auf der Einbauseite angeordneten | Abschlussgitter | Z45: Federrücklaufantrieb 24 V, Fabrikat | Belimo, mit integrierten Endschaltern und | thermoelektrischer Auslöseeinrichtung
1000237737 | Brandschutzklappe | FKRS-EU/DE/100/0S/Z00 | 538 | 84818085 | 4 | 1.3 | 175 | 100 | 400 | FKRS-EU | pcs | DE | EUR | Brand- und Rauchschutz | Brandschutzklappen | Brandschutzklappen | 0S: Mit einem auf der Einbauseite angeordneten | elastischen Stutzen | Z00: Grundausführung
1000237738 | Brandschutzklappe | FKRS-EU/DE/100/0S/Z01 | 581 | 84818085 | 4 | 1.3 | 175 | 100 | 400 | FKRS-EU | pcs | DE | EUR | Brand- und Rauchschutz | Brandschutzklappen | Brandschutzklappen | 0S: Mit einem auf der Einbauseite angeordneten | elastischen Stutzen | Z01: Ein Endschalter, Anzeige Klappe ZU
1000237739 | Brandschutzklappe | FKRS-EU/DE/100/0S/Z02 | 581 | 84818085 | 4 | 1.3 | 175 | 100 | 400 | FKRS-EU | pcs | DE | EUR | Brand- und Rauchschutz | Brandschutzklappen | Brandschutzklappen | 0S: Mit einem auf der Einbauseite angeordneten | elastischen Stutzen | Z02: Ein Endschalter, Anzeige Klappe AUF
1000237740 | Brandschutzklappe | FKRS-EU/DE/100/0S/Z03 | 623 | 84818085 | 4 | 1.3 | 175 | 100 | 400 | FKRS-EU | pcs | DE | EUR | Brand- und Rauchschutz | Brandschutzklappen | Brandschutzklappen | 0S: Mit einem auf der Einbauseite angeordneten | elastischen Stutzen | Z03: Zwei Endschalter, Anzeige Klappe ZU und AUF
1000237741 | Brandschutzklappe | FKRS-EU/DE/100/0S/Z43 | 1520 | 84818085 | 4 | 3.1 | 215 | 100 | 400 | FKRS-EU | pcs | DE | EUR | Brand- und Rauchschutz | Brandschutzklappen | Brandschutzklappen | 0S: Mit einem auf der Einbauseite angeordneten | elastischen Stutzen | Z43: Federrücklaufantrieb 230 V, Fabrikat Belimo, | mit integrierten Endschaltern und | thermoelektrischer Auslöseeinrichtung
1000237742 | Brandschutzklappe | FKRS-EU/DE/100/0S/Z45 | 1520 | 84818085 | 4 | 3.1 | 215 | 100 | 400 | FKRS-EU | pcs | DE | EUR | Brand- und Rauchschutz | Brandschutzklappen | Brandschutzklappen | 0S: Mit einem auf der Einbauseite angeordneten | elastischen Stutzen | Z45: Federrücklaufantrieb 24 V, Fabrikat | Belimo, mit integrierten Endschaltern und | thermoelektrischer Auslöseeinrichtung
1000237743 | Brandschutzklappe | FKRS-EU/DE/100/A0/Z00 | 498 | 84818085 | 4 | 1.3 | 175 | 100 | 400 | FKRS-EU | pcs | DE | EUR | Brand- und Rauchschutz | Brandschutzklappen | Brandschutzklappen | A0: Mit einem auf der Bedienseite angeordneten | Abschlussgitter | Z00: Grundausführung
1000237744 | Brandschutzklappe | FKRS-EU/DE/100/A0/Z01 | 541 | 84818085 | 4 | 1.3 | 175 | 100 | 400 | FKRS-EU | pcs | DE | EUR | Brand- und Rauchschutz | Brandschutzklappen | Brandschutzklappen | A0: Mit einem auf der Bedienseite angeordneten | Abschlussgitter | Z01: Ein Endschalter, Anzeige Klappe ZU
1000237745 | Brandschutzklappe | FKRS-EU/DE/100/A0/Z02 | 541 | 84818085 | 4 | 1.3 | 175 | 100 | 400 | FKRS-EU | pcs | DE | EUR | Brand- und Rauchschutz | Brandschutzklappen | Brandschutzklappen | A0: Mit einem auf der Bedienseite angeordneten | Abschlussgitter | Z02: Ein Endschalter, Anzeige Klappe AUF
1000237746 | Brandschutzklappe | FKRS-EU/DE/100/A0/Z03 | 583 | 84818085 | 4 | 1.3 | 175 | 100 | 400 | FKRS-EU | pcs | DE | EUR | Brand- und Rauchschutz | Brandschutzklappen | Brandschutzklappen | A0: Mit einem auf der Bedienseite angeordneten | Abschlussgitter | Z03: Zwei Endschalter, Anzeige Klappe ZU und AUF
1000237747 | Brandschutzklappe | FKRS-EU/DE/100/A0/Z43 | 1480 | 84818085 | 4 | 3.1 | 215 | 100 | 400 | FKRS-EU | pcs | DE | EUR | Brand- und Rauchschutz | Brandschutzklappen | Brandschutzklappen | A0: Mit einem auf der Bedienseite angeordneten | Abschlussgitter | Z43: Federrücklaufantrieb 230 V, Fabrikat Belimo, | mit integrierten Endschaltern und | thermoelektrischer Auslöseeinrichtung
1000237748 | Brandschutzklappe | FKRS-EU/DE/100/A0/Z45 | 1480 | 84818085 | 4 | 3.1 | 215 | 100 | 400 | FKRS-EU | pcs | DE | EUR | Brand- und Rauchschutz | Brandschutzklappen | Brandschutzklappen | A0: Mit einem auf der Bedienseite angeordneten | Abschlussgitter | Z45: Federrücklaufantrieb 24 V, Fabrikat | Belimo, mit integrierten Endschaltern und | thermoelektrischer Auslöseeinrichtung
1000807768 | Brandschutzklappe | FKRS-EU/DE/100/AA/Z43RM | 4722 | 84818085 | 4 | 3.1 | 215 | 100 | 400 | FKRS-EU | pcs | DE | EUR | Brand- und Rauchschutz | Brandschutzklappen | Brandschutzklappen | AA: Mit beidseitig angeordneten Abschlussgitter | Z43RM: Federrücklaufantrieb 230 V, Fabrikat Belimo, mit | integrierten Endschaltern und thermoelektrischer | Auslöseeinrichtung in Verbindung mit einer | Rauchauslöseeinrichtung Typ RM-O-3-D
1000807769 | Brandschutzklappe | FKRS-EU/DE/100/AA/Z45RM | 4722 | 84818085 | 4 | 3.1 | 215 | 100 | 400 | FKRS-EU | pcs | DE | EUR | Brand- und Rauchschutz | Brandschutzklappen | Brandschutzklappen | AA: Mit beidseitig angeordneten Abschlussgitter | Z45RM: Federrücklaufantrieb 24 V, Fabrikat Belimo, mit | integrierten Endschaltern und thermoelektrischer | Auslöseeinrichtung in Verbindung mit einer | Rauchauslöseeinrchtung Typ RM-O-3-D
1000237755 | Brandschutzklappe | FKRS-EU/DE/100/S0/Z00 | 538 | 84818085 | 4 | 1.3 | 175 | 100 | 400 | FKRS-EU | pcs | DE | EUR | Brand- und Rauchschutz | Brandschutzklappen | Brandschutzklappen | S0: Mit einem auf der Bedienseite angeordneten | elastischen Stutzen | Z00: Grundausführung
1000237756 | Brandschutzklappe | FKRS-EU/DE/100/S0/Z01 | 581 | 84818085 | 4 | 1.3 | 175 | 100 | 400 | FKRS-EU | pcs | DE | EUR | Brand- und Rauchschutz | Brandschutzklappen | Brandschutzklappen | S0: Mit einem auf der Bedienseite angeordneten | elastischen Stutzen | Z01: Ein Endschalter, Anzeige Klappe ZU
1000237757 | Brandschutzklappe | FKRS-EU/DE/100/S0/Z02 | 581 | 84818085 | 4 | 1.3 | 175 | 100 | 400 | FKRS-EU | pcs | DE | EUR | Brand- und Rauchschutz | Brandschutzklappen | Brandschutzklappen | S0: Mit einem auf der Bedienseite angeordneten | elastischen Stutzen | Z02: Ein Endschalter, Anzeige Klappe AUF
1000237758 | Brandschutzklappe | FKRS-EU/DE/100/S0/Z03 | 623 | 84818085 | 4 | 1.3 | 175 | 100 | 400 | FKRS-EU | pcs | DE | EUR | Brand- und Rauchschutz | Brandschutzklappen | Brandschutzklappen | S0: Mit einem auf der Bedienseite angeordneten | elastischen Stutzen | Z03: Zwei Endschalter, Anzeige Klappe ZU und AUF
1000237759 | Brandschutzklappe | FKRS-EU/DE/100/S0/Z43 | 1520 | 84818085 | 4 | 3.1 | 215 | 100 | 400 | FKRS-EU | pcs | DE | EUR | Brand- und Rauchschutz | Brandschutzklappen | Brandschutzklappen | S0: Mit einem auf der Bedienseite angeordneten | elastischen Stutzen | Z43: Federrücklaufantrieb 230 V, Fabrikat Belimo, | mit integrierten Endschaltern und | thermoelektrischer Auslöseeinrichtung
1000237760 | Brandschutzklappe | FKRS-EU/DE/100/S0/Z45 | 1520 | 84818085 | 4 | 3.1 | 215 | 100 | 400 | FKRS-EU | pcs | DE | EUR | Brand- und Rauchschutz | Brandschutzklappen | Brandschutzklappen | S0: Mit einem auf der Bedienseite angeordneten | elastischen Stutzen | Z45: Federrücklaufantrieb 24 V, Fabrikat | Belimo, mit integrierten Endschaltern und | thermoelektrischer Auslöseeinrichtung
1000164092 | Brandschutzklappe | FKRS-EU/DE/100/SS/Z00 | 662 | 84818085 | 4 | 1.3 | 175 | 100 | 400 | FKRS-EU | pcs | DE | EUR | Brand- und Rauchschutz | Brandschutzklappen | Brandschutzklappen | SS: Mit zwei elastischen Stutzen | Z00: Grundausführung
1000164093 | Brandschutzklappe | FKRS-EU/DE/100/SS/Z01 | 705 | 84818085 | 4 | 1.3 | 175 | 100 | 400 | FKRS-EU | pcs | DE | EUR | Brand- und Rauchschutz | Brandschutzklappen | Brandschutzklappen | SS: Mit zwei elastischen Stutzen | Z01: Ein Endschalter, Anzeige Klappe ZU
1000164094 | Brandschutzklappe | FKRS-EU/DE/100/SS/Z02 | 705 | 84818085 | 4 | 1.3 | 175 | 100 | 400 | FKRS-EU | pcs | DE | EUR | Brand- und Rauchschutz | Brandschutzklappen | Brandschutzklappen | SS: Mit zwei elastischen Stutzen | Z02: Ein Endschalter, Anzeige Klappe AUF
1000164095 | Brandschutzklappe | FKRS-EU/DE/100/SS/Z03 | 747 | 84818085 | 4 | 1.3 | 175 | 100 | 400 | FKRS-EU | pcs | DE | EUR | Brand- und Rauchschutz | Brandschutzklappen | Brandschutzklappen | SS: Mit zwei elastischen Stutzen | Z03: Zwei Endschalter, Anzeige Klappe ZU und AUF
1000164096 | Brandschutzklappe | FKRS-EU/DE/100/SS/Z43 | 1644 | 84818085 | 4 | 3.1 | 215 | 100 | 400 | FKRS-EU | pcs | DE | EUR | Brand- und Rauchschutz | Brandschutzklappen | Brandschutzklappen | SS: Mit zwei elastischen Stutzen | Z43: Federrücklaufantrieb 230 V, Fabrikat Belimo, | mit integrierten Endschaltern und | thermoelektrischer Auslöseeinrichtung
1000164097 | Brandschutzklappe | FKRS-EU/DE/100/SS/Z45 | 1644 | 84818085 | 4 | 3.1 | 215 | 100 | 400 | FKRS-EU | pcs | DE | EUR | Brand- und Rauchschutz | Brandschutzklappen | Brandschutzklappen | SS: Mit zwei elastischen Stutzen | Z45: Federrücklaufantrieb 24 V, Fabrikat | Belimo, mit integrierten Endschaltern und | thermoelektrischer Auslöseeinrichtung
1000760862 | Brandschutzklappe | FKRS-EU/DE/100/TQ2/SS/Z00 | 998 | 84818085 | 4 | 5.4 | 300 | 300 | 400 | FKRS-EU | pcs | DE | EUR | Brand- und Rauchschutz | Brandschutzklappen | Brandschutzklappen | TQ2: Quadratischer Trockeneinbausatz | SS: Mit zwei elastischen Stutzen | Z00: Grundausführung
1000760863 | Brandschutzklappe | FKRS-EU/DE/100/TQ2/SS/Z01 | 1041 | 84818085 | 4 | 5.4 | 300 | 300 | 400 | FKRS-EU | pcs | DE | EUR | Brand- und Rauchschutz | Brandschutzklappen | Brandschutzklappen | TQ2: Quadratischer Trockeneinbausatz | SS: Mit zwei elastischen Stutzen | Z01: Ein Endschalter, Anzeige Klappe ZU
1000760864 | Brandschutzklappe | FKRS-EU/DE/100/TQ2/SS/Z02 | 1041 | 84818085 | 4 | 5.4 | 300 | 300 | 400 | FKRS-EU | pcs | DE | EUR | Brand- und Rauchschutz | Brandschutzklappen | Brandschutzklappen | TQ2: Quadratischer Trockeneinbausatz | SS: Mit zwei elastischen Stutzen | Z02: Ein Endschalter, Anzeige Klappe AUF
1000760865 | Brandschutzklappe | FKRS-EU/DE/100/TQ2/SS/Z03 | 1083 | 84818085 | 4 | 5.4 | 300 | 300 | 400 | FKRS-EU | pcs | DE | EUR | Brand- und Rauchschutz | Brandschutzklappen | Brandschutzklappen | TQ2: Quadratischer Trockeneinbausatz | SS: Mit zwei elastischen Stutzen | Z03: Zwei Endschalter, Anzeige Klappe ZU und AUF
1000760866 | Brandschutzklappe | FKRS-EU/DE/100/TQ2/SS/Z43 | 1980 | 84818085 | 4 | 7.2 | 315 | 300 | 400 | FKRS-EU | pcs | DE | EUR | Brand- und Rauchschutz | Brandschutzklappen | Brandschutzklappen | TQ2: Quadratischer Trockeneinbausatz | SS: Mit zwei elastischen Stutzen | Z43: Federrücklaufantrieb 230 V, Fabrikat Belimo, | mit integrierten Endschaltern und | thermoelektrischer Auslöseeinrichtung
1000760867 | Brandschutzklappe | FKRS-EU/DE/100/TQ2/SS/Z45 | 1980 | 84818085 | 4 | 7.2 | 315 | 300 | 400 | FKRS-EU | pcs | DE | EUR | Brand- und Rauchschutz | Brandschutzklappen | Brandschutzklappen | TQ2: Quadratischer Trockeneinbausatz | SS: Mit zwei elastischen Stutzen | Z45: Federrücklaufantrieb 24 V, Fabrikat | Belimo, mit integrierten Endschaltern und | thermoelektrischer Auslöseeinrichtung
1000760856 | Brandschutzklappe | FKRS-EU/DE/100/TQ2/Z00 | 749 | 84818085 | 4 | 5.4 | 300 | 300 | 400 | FKRS-EU | pcs | DE | EUR | Brand- und Rauchschutz | Brandschutzklappen | Brandschutzklappen | TQ2: Quadratischer Trockeneinbausatz | Z00: Grundausführung
1000760857 | Brandschutzklappe | FKRS-EU/DE/100/TQ2/Z01 | 792 | 84818085 | 4 | 5.4 | 300 | 300 | 400 | FKRS-EU | pcs | DE | EUR | Brand- und Rauchschutz | Brandschutzklappen | Brandschutzklappen | TQ2: Quadratischer Trockeneinbausatz | Z01: Ein Endschalter, Anzeige Klappe ZU
1000760858 | Brandschutzklappe | FKRS-EU/DE/100/TQ2/Z02 | 792 | 84818085 | 4 | 5.4 | 300 | 300 | 400 | FKRS-EU | pcs | DE | EUR | Brand- und Rauchschutz | Brandschutzklappen | Brandschutzklappen | TQ2: Quadratischer Trockeneinbausatz | Z02: Ein Endschalter, Anzeige Klappe AUF
1000760859 | Brandschutzklappe | FKRS-EU/DE/100/TQ2/Z03 | 834 | 84818085 | 4 | 5.4 | 300 | 300 | 400 | FKRS-EU | pcs | DE | EUR | Brand- und Rauchschutz | Brandschutzklappen | Brandschutzklappen | TQ2: Quadratischer Trockeneinbausatz | Z03: Zwei Endschalter, Anzeige Klappe ZU und AUF
1000760860 | Brandschutzklappe | FKRS-EU/DE/100/TQ2/Z43 | 1731 | 84818085 | 4 | 7.2 | 315 | 300 | 400 | FKRS-EU | pcs | DE | EUR | Brand- und Rauchschutz | Brandschutzklappen | Brandschutzklappen | TQ2: Quadratischer Trockeneinbausatz | Z43: Federrücklaufantrieb 230 V, Fabrikat Belimo, | mit integrierten Endschaltern und | thermoelektrischer Auslöseeinrichtung
1000760861 | Brandschutzklappe | FKRS-EU/DE/100/TQ2/Z45 | 1731 | 84818085 | 4 | 7.2 | 315 | 300 | 400 | FKRS-EU | pcs | DE | EUR | Brand- und Rauchschutz | Brandschutzklappen | Brandschutzklappen | TQ2: Quadratischer Trockeneinbausatz | Z45: Federrücklaufantrieb 24 V, Fabrikat | Belimo, mit integrierten Endschaltern und | thermoelektrischer Auslöseeinrichtung
1000164086 | Brandschutzklappe | FKRS-EU/DE/100/Z00 | 413 | 84818085 | 4 | 1.3 | 175 | 100 | 400 | FKRS-EU | pcs | DE | EUR | Brand- und Rauchschutz | Brandschutzklappen | Brandschutzklappen | Z00: Grundausführung
1000164087 | Brandschutzklappe | FKRS-EU/DE/100/Z01 | 456 | 84818085 | 4 | 1.3 | 175 | 100 | 400 | FKRS-EU | pcs | DE | EUR | Brand- und Rauchschutz | Brandschutzklappen | Brandschutzklappen | Z01: Ein Endschalter, Anzeige Klappe ZU
1000164088 | Brandschutzklappe | FKRS-EU/DE/100/Z02 | 456 | 84818085 | 4 | 1.3 | 175 | 100 | 400 | FKRS-EU | pcs | DE | EUR | Brand- und Rauchschutz | Brandschutzklappen | Brandschutzklappen | Z02: Ein Endschalter, Anzeige Klappe AUF
1000164089 | Brandschutzklappe | FKRS-EU/DE/100/Z03 | 498 | 84818085 | 4 | 1.3 | 175 | 100 | 400 | FKRS-EU | pcs | DE | EUR | Brand- und Rauchschutz | Brandschutzklappen | Brandschutzklappen | Z03: Zwei Endschalter, Anzeige Klappe ZU und AUF
1000164090 | Brandschutzklappe | FKRS-EU/DE/100/Z43 | 1395 | 84818085 | 4 | 3.1 | 215 | 100 | 400 | FKRS-EU | pcs | DE | EUR | Brand- und Rauchschutz | Brandschutzklappen | Brandschutzklappen | Z43: Federrücklaufantrieb 230 V, Fabrikat Belimo, | mit integrierten Endschaltern und | thermoelektrischer Auslöseeinrichtung
1000164091 | Brandschutzklappe | FKRS-EU/DE/100/Z45 | 1395 | 84818085 | 4 | 3.1 | 215 | 100 | 400 | FKRS-EU | pcs | DE | EUR | Brand- und Rauchschutz | Brandschutzklappen | Brandschutzklappen | Z45: Federrücklaufantrieb 24 V, Fabrikat | Belimo, mit integrierten Endschaltern und | thermoelektrischer Auslöseeinrichtung
1000237767 | Brandschutzklappe | FKRS-EU/DE/125/0A/Z00 | 525 | 84818085 | 4 | 1.6 | 200 | 125 | 400 | FKRS-EU | pcs | DE | EUR | Brand- und Rauchschutz | Brandschutzklappen | Brandschutzklappen | 0A: Mit einem auf der Einbauseite angeordneten | Abschlussgitter | Z00: Grundausführung
1000237768 | Brandschutzklappe | FKRS-EU/DE/125/0A/Z01 | 568 | 84818085 | 4 | 1.6 | 200 | 125 | 400 | FKRS-EU | pcs | DE | EUR | Brand- und Rauchschutz | Brandschutzklappen | Brandschutzklappen | 0A: Mit einem auf der Einbauseite angeordneten | Abschlussgitter | Z01: Ein Endschalter, Anzeige Klappe ZU
1000237769 | Brandschutzklappe | FKRS-EU/DE/125/0A/Z02 | 568 | 84818085 | 4 | 1.6 | 200 | 125 | 400 | FKRS-EU | pcs | DE | EUR | Brand- und Rauchschutz | Brandschutzklappen | Brandschutzklappen | 0A: Mit einem auf der Einbauseite angeordneten | Abschlussgitter | Z02: Ein Endschalter, Anzeige Klappe AUF
1000237770 | Brandschutzklappe | FKRS-EU/DE/125/0A/Z03 | 610 | 84818085 | 4 | 1.6 | 200 | 125 | 400 | FKRS-EU | pcs | DE | EUR | Brand- und Rauchschutz | Brandschutzklappen | Brandschutzklappen | 0A: Mit einem auf der Einbauseite angeordneten | Abschlussgitter | Z03: Zwei Endschalter, Anzeige Klappe ZU und AUF
1000237771 | Brandschutzklappe | FKRS-EU/DE/125/0A/Z43 | 1507 | 84818085 | 4 | 3.4 | 240 | 125 | 400 | FKRS-EU | pcs | DE | EUR | Brand- und Rauchschutz | Brandschutzklappen | Brandschutzklappen | 0A: Mit einem auf der Einbauseite angeordneten | Abschlussgitter | Z43: Federrücklaufantrieb 230 V, Fabrikat Belimo, | mit integrierten Endschaltern und | thermoelektrischer Auslöseeinrichtung
1000237772 | Brandschutzklappe | FKRS-EU/DE/125/0A/Z45 | 1507 | 84818085 | 4 | 3.4 | 240 | 125 | 400 | FKRS-EU | pcs | DE | EUR | Brand- und Rauchschutz | Brandschutzklappen | Brandschutzklappen | 0A: Mit einem auf der Einbauseite angeordneten | Abschlussgitter | Z45: Federrücklaufantrieb 24 V, Fabrikat | Belimo, mit integrierten Endschaltern und | thermoelektrischer Auslöseeinrichtung
1000237773 | Brandschutzklappe | FKRS-EU/DE/125/0S/Z00 | 562 | 84818085 | 4 | 1.6 | 200 | 125 | 400 | FKRS-EU | pcs | DE | EUR | Brand- und Rauchschutz | Brandschutzklappen | Brandschutzklappen | 0S: Mit einem auf der Einbauseite angeordneten | elastischen Stutzen | Z00: Grundausführung
1000237774 | Brandschutzklappe | FKRS-EU/DE/125/0S/Z01 | 605 | 84818085 | 4 | 1.6 | 200 | 125 | 400 | FKRS-EU | pcs | DE | EUR | Brand- und Rauchschutz | Brandschutzklappen | Brandschutzklappen | 0S: Mit einem auf der Einbauseite angeordneten | elastischen Stutzen | Z01: Ein Endschalter, Anzeige Klappe ZU
1000237775 | Brandschutzklappe | FKRS-EU/DE/125/0S/Z02 | 605 | 84818085 | 4 | 1.6 | 200 | 125 | 400 | FKRS-EU | pcs | DE | EUR | Brand- und Rauchschutz | Brandschutzklappen | Brandschutzklappen | 0S: Mit einem auf der Einbauseite angeordneten | elastischen Stutzen | Z02: Ein Endschalter, Anzeige Klappe AUF
1000237776 | Brandschutzklappe | FKRS-EU/DE/125/0S/Z03 | 647 | 84818085 | 4 | 1.6 | 200 | 125 | 400 | FKRS-EU | pcs | DE | EUR | Brand- und Rauchschutz | Brandschutzklappen | Brandschutzklappen | 0S: Mit einem auf der Einbauseite angeordneten | elastischen Stutzen | Z03: Zwei Endschalter, Anzeige Klappe ZU und AUF
1000237777 | Brandschutzklappe | FKRS-EU/DE/125/0S/Z43 | 1544 | 84818085 | 4 | 3.4 | 240 | 125 | 400 | FKRS-EU | pcs | DE | EUR | Brand- und Rauchschutz | Brandschutzklappen | Brandschutzklappen | 0S: Mit einem auf der Einbauseite angeordneten | elastischen Stutzen | Z43: Federrücklaufantrieb 230 V, Fabrikat Belimo, | mit integrierten Endschaltern und | thermoelektrischer Auslöseeinrichtung
1000237778 | Brandschutzklappe | FKRS-EU/DE/125/0S/Z45 | 1544 | 84818085 | 4 | 3.4 | 240 | 125 | 400 | FKRS-EU | pcs | DE | EUR | Brand- und Rauchschutz | Brandschutzklappen | Brandschutzklappen | 0S: Mit einem auf der Einbauseite angeordneten | elastischen Stutzen | Z45: Federrücklaufantrieb 24 V, Fabrikat | Belimo, mit integrierten Endschaltern und | thermoelektrischer Auslöseeinrichtung
1000237779 | Brandschutzklappe | FKRS-EU/DE/125/A0/Z00 | 525 | 84818085 | 4 | 1.6 | 200 | 125 | 400 | FKRS-EU | pcs | DE | EUR | Brand- und Rauchschutz | Brandschutzklappen | Brandschutzklappen | A0: Mit einem auf der Bedienseite angeordneten | Abschlussgitter | Z00: Grundausführung
1000237780 | Brandschutzklappe | FKRS-EU/DE/125/A0/Z01 | 568 | 84818085 | 4 | 1.6 | 200 | 125 | 400 | FKRS-EU | pcs | DE | EUR | Brand- und Rauchschutz | Brandschutzklappen | Brandschutzklappen | A0: Mit einem auf der Bedienseite angeordneten | Abschlussgitter | Z01: Ein Endschalter, Anzeige Klappe ZU
1000237781 | Brandschutzklappe | FKRS-EU/DE/125/A0/Z02 | 568 | 84818085 | 4 | 1.6 | 200 | 125 | 400 | FKRS-EU | pcs | DE | EUR | Brand- und Rauchschutz | Brandschutzklappen | Brandschutzklappen | A0: Mit einem auf der Bedienseite angeordneten | Abschlussgitter | Z02: Ein Endschalter, Anzeige Klappe AUF
1000237782 | Brandschutzklappe | FKRS-EU/DE/125/A0/Z03 | 610 | 84818085 | 4 | 1.6 | 200 | 125 | 400 | FKRS-EU | pcs | DE | EUR | Brand- und Rauchschutz | Brandschutzklappen | Brandschutzklappen | A0: Mit einem auf der Bedienseite angeordneten | Abschlussgitter | Z03: Zwei Endschalter, Anzeige Klappe ZU und AUF
1000237783 | Brandschutzklappe | FKRS-EU/DE/125/A0/Z43 | 1507 | 84818085 | 4 | 3.4 | 240 | 125 | 400 | FKRS-EU | pcs | DE | EUR | Brand- und Rauchschutz | Brandschutzklappen | Brandschutzklappen | A0: Mit einem auf der Bedienseite angeordneten | Abschlussgitter | Z43: Federrücklaufantrieb 230 V, Fabrikat Belimo, | mit integrierten Endschaltern und | thermoelektrischer Auslöseeinrichtung
1000237784 | Brandschutzklappe | FKRS-EU/DE/125/A0/Z45 | 1507 | 84818085 | 4 | 3.4 | 240 | 125 | 400 | FKRS-EU | pcs | DE | EUR | Brand- und Rauchschutz | Brandschutzklappen | Brandschutzklappen | A0: Mit einem auf der Bedienseite angeordneten | Abschlussgitter | Z45: Federrücklaufantrieb 24 V, Fabrikat | Belimo, mit integrierten Endschaltern und | thermoelektrischer Auslöseeinrichtung
1000807770 | Brandschutzklappe | FKRS-EU/DE/125/AA/Z43RM | 4756 | 84818085 | 4 | 3.4 | 240 | 125 | 400 | FKRS-EU | pcs | DE | EUR | Brand- und Rauchschutz | Brandschutzklappen | Brandschutzklappen | AA: Mit beidseitig angeordneten Abschlussgitter | Z43RM: Federrücklaufantrieb 230 V, Fabrikat Belimo, mit | integrierten Endschaltern und thermoelektrischer | Auslöseeinrichtung in Verbindung mit einer | Rauchauslöseeinrichtung Typ RM-O-3-D
1000807771 | Brandschutzklappe | FKRS-EU/DE/125/AA/Z45RM | 4756 | 84818085 | 4 | 3.4 | 240 | 125 | 400 | FKRS-EU | pcs | DE | EUR | Brand- und Rauchschutz | Brandschutzklappen | Brandschutzklappen | AA: Mit beidseitig angeordneten Abschlussgitter | Z45RM: Federrücklaufantrieb 24 V, Fabrikat Belimo, mit | integrierten Endschaltern und thermoelektrischer | Auslöseeinrichtung in Verbindung mit einer | Rauchauslöseeinrchtung Typ RM-O-3-D
1000237791 | Brandschutzklappe | FKRS-EU/DE/125/S0/Z00 | 562 | 84818085 | 4 | 1.6 | 200 | 125 | 400 | FKRS-EU | pcs | DE | EUR | Brand- und Rauchschutz | Brandschutzklappen | Brandschutzklappen | S0: Mit einem auf der Bedienseite angeordneten | elastischen Stutzen | Z00: Grundausführung
1000237792 | Brandschutzklappe | FKRS-EU/DE/125/S0/Z01 | 605 | 84818085 | 4 | 1.6 | 200 | 125 | 400 | FKRS-EU | pcs | DE | EUR | Brand- und Rauchschutz | Brandschutzklappen | Brandschutzklappen | S0: Mit einem auf der Bedienseite angeordneten | elastischen Stutzen | Z01: Ein Endschalter, Anzeige Klappe ZU
1000237793 | Brandschutzklappe | FKRS-EU/DE/125/S0/Z02 | 605 | 84818085 | 4 | 1.6 | 200 | 125 | 400 | FKRS-EU | pcs | DE | EUR | Brand- und Rauchschutz | Brandschutzklappen | Brandschutzklappen | S0: Mit einem auf der Bedienseite angeordneten | elastischen Stutzen | Z02: Ein Endschalter, Anzeige Klappe AUF
1000237794 | Brandschutzklappe | FKRS-EU/DE/125/S0/Z03 | 647 | 84818085 | 4 | 1.6 | 200 | 125 | 400 | FKRS-EU | pcs | DE | EUR | Brand- und Rauchschutz | Brandschutzklappen | Brandschutzklappen | S0: Mit einem auf der Bedienseite angeordneten | elastischen Stutzen | Z03: Zwei Endschalter, Anzeige Klappe ZU und AUF
1000237795 | Brandschutzklappe | FKRS-EU/DE/125/S0/Z43 | 1544 | 84818085 | 4 | 3.4 | 240 | 125 | 400 | FKRS-EU | pcs | DE | EUR | Brand- und Rauchschutz | Brandschutzklappen | Brandschutzklappen | S0: Mit einem auf der Bedienseite angeordneten | elastischen Stutzen | Z43: Federrücklaufantrieb 230 V, Fabrikat Belimo, | mit integrierten Endschaltern und | thermoelektrischer Auslöseeinrichtung
1000237796 | Brandschutzklappe | FKRS-EU/DE/125/S0/Z45 | 1544 | 84818085 | 4 | 3.4 | 240 | 125 | 400 | FKRS-EU | pcs | DE | EUR | Brand- und Rauchschutz | Brandschutzklappen | Brandschutzklappen | S0: Mit einem auf der Bedienseite angeordneten | elastischen Stutzen | Z45: Federrücklaufantrieb 24 V, Fabrikat | Belimo, mit integrierten Endschaltern und | thermoelektrischer Auslöseeinrichtung
1000164104 | Brandschutzklappe | FKRS-EU/DE/125/SS/Z00 | 689 | 84818085 | 4 | 1.6 | 200 | 125 | 400 | FKRS-EU | pcs | DE | EUR | Brand- und Rauchschutz | Brandschutzklappen | Brandschutzklappen | SS: Mit zwei elastischen Stutzen | Z00: Grundausführung
1000164105 | Brandschutzklappe | FKRS-EU/DE/125/SS/Z01 | 732 | 84818085 | 4 | 1.6 | 200 | 125 | 400 | FKRS-EU | pcs | DE | EUR | Brand- und Rauchschutz | Brandschutzklappen | Brandschutzklappen | SS: Mit zwei elastischen Stutzen | Z01: Ein Endschalter, Anzeige Klappe ZU
1000164106 | Brandschutzklappe | FKRS-EU/DE/125/SS/Z02 | 732 | 84818085 | 4 | 1.6 | 200 | 125 | 400 | FKRS-EU | pcs | DE | EUR | Brand- und Rauchschutz | Brandschutzklappen | Brandschutzklappen | SS: Mit zwei elastischen Stutzen | Z02: Ein Endschalter, Anzeige Klappe AUF
1000164107 | Brandschutzklappe | FKRS-EU/DE/125/SS/Z03 | 774 | 84818085 | 4 | 1.6 | 200 | 125 | 400 | FKRS-EU | pcs | DE | EUR | Brand- und Rauchschutz | Brandschutzklappen | Brandschutzklappen | SS: Mit zwei elastischen Stutzen | Z03: Zwei Endschalter, Anzeige Klappe ZU und AUF
1000164108 | Brandschutzklappe | FKRS-EU/DE/125/SS/Z43 | 1671 | 84818085 | 4 | 3.4 | 240 | 125 | 400 | FKRS-EU | pcs | DE | EUR | Brand- und Rauchschutz | Brandschutzklappen | Brandschutzklappen | SS: Mit zwei elastischen Stutzen | Z43: Federrücklaufantrieb 230 V, Fabrikat Belimo, | mit integrierten Endschaltern und | thermoelektrischer Auslöseeinrichtung
1000164109 | Brandschutzklappe | FKRS-EU/DE/125/SS/Z45 | 1671 | 84818085 | 4 | 3.4 | 240 | 125 | 400 | FKRS-EU | pcs | DE | EUR | Brand- und Rauchschutz | Brandschutzklappen | Brandschutzklappen | SS: Mit zwei elastischen Stutzen | Z45: Federrücklaufantrieb 24 V, Fabrikat | Belimo, mit integrierten Endschaltern und | thermoelektrischer Auslöseeinrichtung
1000760874 | Brandschutzklappe | FKRS-EU/DE/125/TQ2/SS/Z00 | 1043 | 84818085 | 4 | 6.1 | 325 | 325 | 400 | FKRS-EU | pcs | DE | EUR | Brand- und Rauchschutz | Brandschutzklappen | Brandschutzklappen | TQ2: Quadratischer Trockeneinbausatz | SS: Mit zwei elastischen Stutzen | Z00: Grundausführung
1000760875 | Brandschutzklappe | FKRS-EU/DE/125/TQ2/SS/Z01 | 1086 | 84818085 | 4 | 6.1 | 325 | 325 | 400 | FKRS-EU | pcs | DE | EUR | Brand- und Rauchschutz | Brandschutzklappen | Brandschutzklappen | TQ2: Quadratischer Trockeneinbausatz | SS: Mit zwei elastischen Stutzen | Z01: Ein Endschalter, Anzeige Klappe ZU
1000760876 | Brandschutzklappe | FKRS-EU/DE/125/TQ2/SS/Z02 | 1086 | 84818085 | 4 | 6.1 | 325 | 325 | 400 | FKRS-EU | pcs | DE | EUR | Brand- und Rauchschutz | Brandschutzklappen | Brandschutzklappen | TQ2: Quadratischer Trockeneinbausatz | SS: Mit zwei elastischen Stutzen | Z02: Ein Endschalter, Anzeige Klappe AUF
1000760877 | Brandschutzklappe | FKRS-EU/DE/125/TQ2/SS/Z03 | 1128 | 84818085 | 4 | 6.1 | 325 | 325 | 400 | FKRS-EU | pcs | DE | EUR | Brand- und Rauchschutz | Brandschutzklappen | Brandschutzklappen | TQ2: Quadratischer Trockeneinbausatz | SS: Mit zwei elastischen Stutzen | Z03: Zwei Endschalter, Anzeige Klappe ZU und AUF
1000760878 | Brandschutzklappe | FKRS-EU/DE/125/TQ2/SS/Z43 | 2025 | 84818085 | 4 | 7.9 | 340 | 325 | 400 | FKRS-EU | pcs | DE | EUR | Brand- und Rauchschutz | Brandschutzklappen | Brandschutzklappen | TQ2: Quadratischer Trockeneinbausatz | SS: Mit zwei elastischen Stutzen | Z43: Federrücklaufantrieb 230 V, Fabrikat Belimo, | mit integrierten Endschaltern und | thermoelektrischer Auslöseeinrichtung
1000760879 | Brandschutzklappe | FKRS-EU/DE/125/TQ2/SS/Z45 | 2025 | 84818085 | 4 | 7.9 | 340 | 325 | 400 | FKRS-EU | pcs | DE | EUR | Brand- und Rauchschutz | Brandschutzklappen | Brandschutzklappen | TQ2: Quadratischer Trockeneinbausatz | SS: Mit zwei elastischen Stutzen | Z45: Federrücklaufantrieb 24 V, Fabrikat | Belimo, mit integrierten Endschaltern und | thermoelektrischer Auslöseeinrichtung
1000760868 | Brandschutzklappe | FKRS-EU/DE/125/TQ2/Z00 | 788 | 84818085 | 4 | 6.1 | 325 | 325 | 400 | FKRS-EU | pcs | DE | EUR | Brand- und Rauchschutz | Brandschutzklappen | Brandschutzklappen | TQ2: Quadratischer Trockeneinbausatz | Z00: Grundausführung
1000760869 | Brandschutzklappe | FKRS-EU/DE/125/TQ2/Z01 | 831 | 84818085 | 4 | 6.1 | 325 | 325 | 400 | FKRS-EU | pcs | DE | EUR | Brand- und Rauchschutz | Brandschutzklappen | Brandschutzklappen | TQ2: Quadratischer Trockeneinbausatz | Z01: Ein Endschalter, Anzeige Klappe ZU
1000760870 | Brandschutzklappe | FKRS-EU/DE/125/TQ2/Z02 | 831 | 84818085 | 4 | 6.1 | 325 | 325 | 400 | FKRS-EU | pcs | DE | EUR | Brand- und Rauchschutz | Brandschutzklappen | Brandschutzklappen | TQ2: Quadratischer Trockeneinbausatz | Z02: Ein Endschalter, Anzeige Klappe AUF
1000760871 | Brandschutzklappe | FKRS-EU/DE/125/TQ2/Z03 | 873 | 84818085 | 4 | 6.1 | 325 | 325 | 400 | FKRS-EU | pcs | DE | EUR | Brand- und Rauchschutz | Brandschutzklappen | Brandschutzklappen | TQ2: Quadratischer Trockeneinbausatz | Z03: Zwei Endschalter, Anzeige Klappe ZU und AUF
1000760872 | Brandschutzklappe | FKRS-EU/DE/125/TQ2/Z43 | 1770 | 84818085 | 4 | 7.9 | 340 | 325 | 400 | FKRS-EU | pcs | DE | EUR | Brand- und Rauchschutz | Brandschutzklappen | Brandschutzklappen | TQ2: Quadratischer Trockeneinbausatz | Z43: Federrücklaufantrieb 230 V, Fabrikat Belimo, | mit integrierten Endschaltern und | thermoelektrischer Auslöseeinrichtung
1000760873 | Brandschutzklappe | FKRS-EU/DE/125/TQ2/Z45 | 1770 | 84818085 | 4 | 7.9 | 340 | 325 | 400 | FKRS-EU | pcs | DE | EUR | Brand- und Rauchschutz | Brandschutzklappen | Brandschutzklappen | TQ2: Quadratischer Trockeneinbausatz | Z45: Federrücklaufantrieb 24 V, Fabrikat | Belimo, mit integrierten Endschaltern und | thermoelektrischer Auslöseeinrichtung
1000164098 | Brandschutzklappe | FKRS-EU/DE/125/Z00 | 434 | 84818085 | 4 | 1.6 | 200 | 125 | 400 | FKRS-EU | pcs | DE | EUR | Brand- und Rauchschutz | Brandschutzklappen | Brandschutzklappen | Z00: Grundausführung
1000164099 | Brandschutzklappe | FKRS-EU/DE/125/Z01 | 477 | 84818085 | 4 | 1.6 | 200 | 125 | 400 | FKRS-EU | pcs | DE | EUR | Brand- und Rauchschutz | Brandschutzklappen | Brandschutzklappen | Z01: Ein Endschalter, Anzeige Klappe ZU
1000164100 | Brandschutzklappe | FKRS-EU/DE/125/Z02 | 477 | 84818085 | 4 | 1.6 | 200 | 125 | 400 | FKRS-EU | pcs | DE | EUR | Brand- und Rauchschutz | Brandschutzklappen | Brandschutzklappen | Z02: Ein Endschalter, Anzeige Klappe AUF
1000164101 | Brandschutzklappe | FKRS-EU/DE/125/Z03 | 519 | 84818085 | 4 | 1.6 | 200 | 125 | 400 | FKRS-EU | pcs | DE | EUR | Brand- und Rauchschutz | Brandschutzklappen | Brandschutzklappen | Z03: Zwei Endschalter, Anzeige Klappe ZU und AUF
1000164102 | Brandschutzklappe | FKRS-EU/DE/125/Z43 | 1416 | 84818085 | 4 | 3.4 | 240 | 125 | 400 | FKRS-EU | pcs | DE | EUR | Brand- und Rauchschutz | Brandschutzklappen | Brandschutzklappen | Z43: Federrücklaufantrieb 230 V, Fabrikat Belimo, | mit integrierten Endschaltern und | thermoelektrischer Auslöseeinrichtung
1000164103 | Brandschutzklappe | FKRS-EU/DE/125/Z45 | 1416 | 84818085 | 4 | 3.4 | 240 | 125 | 400 | FKRS-EU | pcs | DE | EUR | Brand- und Rauchschutz | Brandschutzklappen | Brandschutzklappen | Z45: Federrücklaufantrieb 24 V, Fabrikat | Belimo, mit integrierten Endschaltern und | thermoelektrischer Auslöseeinrichtung
1000237803 | Brandschutzklappe | FKRS-EU/DE/150/0A/Z00 | 551 | 84818085 | 4 | 1.8 | 225 | 150 | 400 | FKRS-EU | pcs | DE | EUR | Brand- und Rauchschutz | Brandschutzklappen | Brandschutzklappen | 0A: Mit einem auf der Einbauseite angeordneten | Abschlussgitter | Z00: Grundausführung
1000237804 | Brandschutzklappe | FKRS-EU/DE/150/0A/Z01 | 594 | 84818085 | 4 | 1.8 | 225 | 150 | 400 | FKRS-EU | pcs | DE | EUR | Brand- und Rauchschutz | Brandschutzklappen | Brandschutzklappen | 0A: Mit einem auf der Einbauseite angeordneten | Abschlussgitter | Z01: Ein Endschalter, Anzeige Klappe ZU
1000237805 | Brandschutzklappe | FKRS-EU/DE/150/0A/Z02 | 594 | 84818085 | 4 | 1.8 | 225 | 150 | 400 | FKRS-EU | pcs | DE | EUR | Brand- und Rauchschutz | Brandschutzklappen | Brandschutzklappen | 0A: Mit einem auf der Einbauseite angeordneten | Abschlussgitter | Z02: Ein Endschalter, Anzeige Klappe AUF
1000237806 | Brandschutzklappe | FKRS-EU/DE/150/0A/Z03 | 636 | 84818085 | 4 | 1.8 | 225 | 150 | 400 | FKRS-EU | pcs | DE | EUR | Brand- und Rauchschutz | Brandschutzklappen | Brandschutzklappen | 0A: Mit einem auf der Einbauseite angeordneten | Abschlussgitter | Z03: Zwei Endschalter, Anzeige Klappe ZU und AUF
1000237807 | Brandschutzklappe | FKRS-EU/DE/150/0A/Z43 | 1533 | 84818085 | 4 | 3.6 | 265 | 150 | 400 | FKRS-EU | pcs | DE | EUR | Brand- und Rauchschutz | Brandschutzklappen | Brandschutzklappen | 0A: Mit einem auf der Einbauseite angeordneten | Abschlussgitter | Z43: Federrücklaufantrieb 230 V, Fabrikat Belimo, | mit integrierten Endschaltern und | thermoelektrischer Auslöseeinrichtung
1000237808 | Brandschutzklappe | FKRS-EU/DE/150/0A/Z45 | 1533 | 84818085 | 4 | 3.6 | 265 | 150 | 400 | FKRS-EU | pcs | DE | EUR | Brand- und Rauchschutz | Brandschutzklappen | Brandschutzklappen | 0A: Mit einem auf der Einbauseite angeordneten | Abschlussgitter | Z45: Federrücklaufantrieb 24 V, Fabrikat | Belimo, mit integrierten Endschaltern und | thermoelektrischer Auslöseeinrichtung
1000237809 | Brandschutzklappe | FKRS-EU/DE/150/0S/Z00 | 582 | 84818085 | 4 | 1.8 | 225 | 150 | 400 | FKRS-EU | pcs | DE | EUR | Brand- und Rauchschutz | Brandschutzklappen | Brandschutzklappen | 0S: Mit einem auf der Einbauseite angeordneten | elastischen Stutzen | Z00: Grundausführung
1000237810 | Brandschutzklappe | FKRS-EU/DE/150/0S/Z01 | 625 | 84818085 | 4 | 1.8 | 225 | 150 | 400 | FKRS-EU | pcs | DE | EUR | Brand- und Rauchschutz | Brandschutzklappen | Brandschutzklappen | 0S: Mit einem auf der Einbauseite angeordneten | elastischen Stutzen | Z01: Ein Endschalter, Anzeige Klappe ZU
1000237811 | Brandschutzklappe | FKRS-EU/DE/150/0S/Z02 | 625 | 84818085 | 4 | 1.8 | 225 | 150 | 400 | FKRS-EU | pcs | DE | EUR | Brand- und Rauchschutz | Brandschutzklappen | Brandschutzklappen | 0S: Mit einem auf der Einbauseite angeordneten | elastischen Stutzen | Z02: Ein Endschalter, Anzeige Klappe AUF
1000237812 | Brandschutzklappe | FKRS-EU/DE/150/0S/Z03 | 667 | 84818085 | 4 | 1.8 | 225 | 150 | 400 | FKRS-EU | pcs | DE | EUR | Brand- und Rauchschutz | Brandschutzklappen | Brandschutzklappen | 0S: Mit einem auf der Einbauseite angeordneten | elastischen Stutzen | Z03: Zwei Endschalter, Anzeige Klappe ZU und AUF
1000237813 | Brandschutzklappe | FKRS-EU/DE/150/0S/Z43 | 1564 | 84818085 | 4 | 3.6 | 265 | 150 | 400 | FKRS-EU | pcs | DE | EUR | Brand- und Rauchschutz | Brandschutzklappen | Brandschutzklappen | 0S: Mit einem auf der Einbauseite angeordneten | elastischen Stutzen | Z43: Federrücklaufantrieb 230 V, Fabrikat Belimo, | mit integrierten Endschaltern und | thermoelektrischer Auslöseeinrichtung
1000237814 | Brandschutzklappe | FKRS-EU/DE/150/0S/Z45 | 1564 | 84818085 | 4 | 3.6 | 265 | 150 | 400 | FKRS-EU | pcs | DE | EUR | Brand- und Rauchschutz | Brandschutzklappen | Brandschutzklappen | 0S: Mit einem auf der Einbauseite angeordneten | elastischen Stutzen | Z45: Federrücklaufantrieb 24 V, Fabrikat | Belimo, mit integrierten Endschaltern und | thermoelektrischer Auslöseeinrichtung
1000237815 | Brandschutzklappe | FKRS-EU/DE/150/A0/Z00 | 551 | 84818085 | 4 | 1.8 | 225 | 150 | 400 | FKRS-EU | pcs | DE | EUR | Brand- und Rauchschutz | Brandschutzklappen | Brandschutzklappen | A0: Mit einem auf der Bedienseite angeordneten | Abschlussgitter | Z00: Grundausführung
1000237816 | Brandschutzklappe | FKRS-EU/DE/150/A0/Z01 | 594 | 84818085 | 4 | 1.8 | 225 | 150 | 400 | FKRS-EU | pcs | DE | EUR | Brand- und Rauchschutz | Brandschutzklappen | Brandschutzklappen | A0: Mit einem auf der Bedienseite angeordneten | Abschlussgitter | Z01: Ein Endschalter, Anzeige Klappe ZU
1000237817 | Brandschutzklappe | FKRS-EU/DE/150/A0/Z02 | 594 | 84818085 | 4 | 1.8 | 225 | 150 | 400 | FKRS-EU | pcs | DE | EUR | Brand- und Rauchschutz | Brandschutzklappen | Brandschutzklappen | A0: Mit einem auf der Bedienseite angeordneten | Abschlussgitter | Z02: Ein Endschalter, Anzeige Klappe AUF
1000237818 | Brandschutzklappe | FKRS-EU/DE/150/A0/Z03 | 636 | 84818085 | 4 | 1.8 | 225 | 150 | 400 | FKRS-EU | pcs | DE | EUR | Brand- und Rauchschutz | Brandschutzklappen | Brandschutzklappen | A0: Mit einem auf der Bedienseite angeordneten | Abschlussgitter | Z03: Zwei Endschalter, Anzeige Klappe ZU und AUF
1000237819 | Brandschutzklappe | FKRS-EU/DE/150/A0/Z43 | 1533 | 84818085 | 4 | 3.6 | 265 | 150 | 400 | FKRS-EU | pcs | DE | EUR | Brand- und Rauchschutz | Brandschutzklappen | Brandschutzklappen | A0: Mit einem auf der Bedienseite angeordneten | Abschlussgitter | Z43: Federrücklaufantrieb 230 V, Fabrikat Belimo, | mit integrierten Endschaltern und | thermoelektrischer Auslöseeinrichtung
1000237820 | Brandschutzklappe | FKRS-EU/DE/150/A0/Z45 | 1533 | 84818085 | 4 | 3.6 | 265 | 150 | 400 | FKRS-EU | pcs | DE | EUR | Brand- und Rauchschutz | Brandschutzklappen | Brandschutzklappen | A0: Mit einem auf der Bedienseite angeordneten | Abschlussgitter | Z45: Federrücklaufantrieb 24 V, Fabrikat | Belimo, mit integrierten Endschaltern und | thermoelektrischer Auslöseeinrichtung
1000807772 | Brandschutzklappe | FKRS-EU/DE/150/AA/Z43RM | 4790 | 84818085 | 4 | 3.6 | 265 | 150 | 400 | FKRS-EU | pcs | DE | EUR | Brand- und Rauchschutz | Brandschutzklappen | Brandschutzklappen | AA: Mit beidseitig angeordneten Abschlussgitter | Z43RM: Federrücklaufantrieb 230 V, Fabrikat Belimo, mit | integrierten Endschaltern und thermoelektrischer | Auslöseeinrichtung in Verbindung mit einer | Rauchauslöseeinrichtung Typ RM-O-3-D
1000807773 | Brandschutzklappe | FKRS-EU/DE/150/AA/Z45RM | 4790 | 84818085 | 4 | 3.6 | 265 | 150 | 400 | FKRS-EU | pcs | DE | EUR | Brand- und Rauchschutz | Brandschutzklappen | Brandschutzklappen | AA: Mit beidseitig angeordneten Abschlussgitter | Z45RM: Federrücklaufantrieb 24 V, Fabrikat Belimo, mit | integrierten Endschaltern und thermoelektrischer | Auslöseeinrichtung in Verbindung mit einer | Rauchauslöseeinrchtung Typ RM-O-3-D
1000237827 | Brandschutzklappe | FKRS-EU/DE/150/S0/Z00 | 582 | 84818085 | 4 | 1.8 | 225 | 150 | 400 | FKRS-EU | pcs | DE | EUR | Brand- und Rauchschutz | Brandschutzklappen | Brandschutzklappen | S0: Mit einem auf der Bedienseite angeordneten | elastischen Stutzen | Z00: Grundausführung
1000237828 | Brandschutzklappe | FKRS-EU/DE/150/S0/Z01 | 625 | 84818085 | 4 | 1.8 | 225 | 150 | 400 | FKRS-EU | pcs | DE | EUR | Brand- und Rauchschutz | Brandschutzklappen | Brandschutzklappen | S0: Mit einem auf der Bedienseite angeordneten | elastischen Stutzen | Z01: Ein Endschalter, Anzeige Klappe ZU
1000237829 | Brandschutzklappe | FKRS-EU/DE/150/S0/Z02 | 625 | 84818085 | 4 | 1.8 | 225 | 150 | 400 | FKRS-EU | pcs | DE | EUR | Brand- und Rauchschutz | Brandschutzklappen | Brandschutzklappen | S0: Mit einem auf der Bedienseite angeordneten | elastischen Stutzen | Z02: Ein Endschalter, Anzeige Klappe AUF
1000237830 | Brandschutzklappe | FKRS-EU/DE/150/S0/Z03 | 667 | 84818085 | 4 | 1.8 | 225 | 150 | 400 | FKRS-EU | pcs | DE | EUR | Brand- und Rauchschutz | Brandschutzklappen | Brandschutzklappen | S0: Mit einem auf der Bedienseite angeordneten | elastischen Stutzen | Z03: Zwei Endschalter, Anzeige Klappe ZU und AUF
1000237831 | Brandschutzklappe | FKRS-EU/DE/150/S0/Z43 | 1564 | 84818085 | 4 | 3.6 | 265 | 150 | 400 | FKRS-EU | pcs | DE | EUR | Brand- und Rauchschutz | Brandschutzklappen | Brandschutzklappen | S0: Mit einem auf der Bedienseite angeordneten | elastischen Stutzen | Z43: Federrücklaufantrieb 230 V, Fabrikat Belimo, | mit integrierten Endschaltern und | thermoelektrischer Auslöseeinrichtung
1000237832 | Brandschutzklappe | FKRS-EU/DE/150/S0/Z45 | 1564 | 84818085 | 4 | 3.6 | 265 | 150 | 400 | FKRS-EU | pcs | DE | EUR | Brand- und Rauchschutz | Brandschutzklappen | Brandschutzklappen | S0: Mit einem auf der Bedienseite angeordneten | elastischen Stutzen | Z45: Federrücklaufantrieb 24 V, Fabrikat | Belimo, mit integrierten Endschaltern und | thermoelektrischer Auslöseeinrichtung
1000164116 | Brandschutzklappe | FKRS-EU/DE/150/SS/Z00 | 713 | 84818085 | 4 | 1.8 | 225 | 150 | 400 | FKRS-EU | pcs | DE | EUR | Brand- und Rauchschutz | Brandschutzklappen | Brandschutzklappen | SS: Mit zwei elastischen Stutzen | Z00: Grundausführung
1000164117 | Brandschutzklappe | FKRS-EU/DE/150/SS/Z01 | 756 | 84818085 | 4 | 1.8 | 225 | 150 | 400 | FKRS-EU | pcs | DE | EUR | Brand- und Rauchschutz | Brandschutzklappen | Brandschutzklappen | SS: Mit zwei elastischen Stutzen | Z01: Ein Endschalter, Anzeige Klappe ZU
1000164118 | Brandschutzklappe | FKRS-EU/DE/150/SS/Z02 | 756 | 84818085 | 4 | 1.8 | 225 | 150 | 400 | FKRS-EU | pcs | DE | EUR | Brand- und Rauchschutz | Brandschutzklappen | Brandschutzklappen | SS: Mit zwei elastischen Stutzen | Z02: Ein Endschalter, Anzeige Klappe AUF
1000164119 | Brandschutzklappe | FKRS-EU/DE/150/SS/Z03 | 798 | 84818085 | 4 | 1.8 | 225 | 150 | 400 | FKRS-EU | pcs | DE | EUR | Brand- und Rauchschutz | Brandschutzklappen | Brandschutzklappen | SS: Mit zwei elastischen Stutzen | Z03: Zwei Endschalter, Anzeige Klappe ZU und AUF
1000164120 | Brandschutzklappe | FKRS-EU/DE/150/SS/Z43 | 1695 | 84818085 | 4 | 3.6 | 265 | 150 | 400 | FKRS-EU | pcs | DE | EUR | Brand- und Rauchschutz | Brandschutzklappen | Brandschutzklappen | SS: Mit zwei elastischen Stutzen | Z43: Federrücklaufantrieb 230 V, Fabrikat Belimo, | mit integrierten Endschaltern und | thermoelektrischer Auslöseeinrichtung
1000164121 | Brandschutzklappe | FKRS-EU/DE/150/SS/Z45 | 1695 | 84818085 | 4 | 3.6 | 265 | 150 | 400 | FKRS-EU | pcs | DE | EUR | Brand- und Rauchschutz | Brandschutzklappen | Brandschutzklappen | SS: Mit zwei elastischen Stutzen | Z45: Federrücklaufantrieb 24 V, Fabrikat | Belimo, mit integrierten Endschaltern und | thermoelektrischer Auslöseeinrichtung
1000760886 | Brandschutzklappe | FKRS-EU/DE/150/TQ2/SS/Z00 | 1087 | 84818085 | 4 | 7 | 350 | 350 | 400 | FKRS-EU | pcs | DE | EUR | Brand- und Rauchschutz | Brandschutzklappen | Brandschutzklappen | TQ2: Quadratischer Trockeneinbausatz | SS: Mit zwei elastischen Stutzen | Z00: Grundausführung
1000760887 | Brandschutzklappe | FKRS-EU/DE/150/TQ2/SS/Z01 | 1130 | 84818085 | 4 | 7 | 350 | 350 | 400 | FKRS-EU | pcs | DE | EUR | Brand- und Rauchschutz | Brandschutzklappen | Brandschutzklappen | TQ2: Quadratischer Trockeneinbausatz | SS: Mit zwei elastischen Stutzen | Z01: Ein Endschalter, Anzeige Klappe ZU
1000760888 | Brandschutzklappe | FKRS-EU/DE/150/TQ2/SS/Z02 | 1130 | 84818085 | 4 | 7 | 350 | 350 | 400 | FKRS-EU | pcs | DE | EUR | Brand- und Rauchschutz | Brandschutzklappen | Brandschutzklappen | TQ2: Quadratischer Trockeneinbausatz | SS: Mit zwei elastischen Stutzen | Z02: Ein Endschalter, Anzeige Klappe AUF
1000760889 | Brandschutzklappe | FKRS-EU/DE/150/TQ2/SS/Z03 | 1172 | 84818085 | 4 | 7 | 350 | 350 | 400 | FKRS-EU | pcs | DE | EUR | Brand- und Rauchschutz | Brandschutzklappen | Brandschutzklappen | TQ2: Quadratischer Trockeneinbausatz | SS: Mit zwei elastischen Stutzen | Z03: Zwei Endschalter, Anzeige Klappe ZU und AUF
1000760890 | Brandschutzklappe | FKRS-EU/DE/150/TQ2/SS/Z43 | 2069 | 84818085 | 4 | 8.8 | 365 | 350 | 400 | FKRS-EU | pcs | DE | EUR | Brand- und Rauchschutz | Brandschutzklappen | Brandschutzklappen | TQ2: Quadratischer Trockeneinbausatz | SS: Mit zwei elastischen Stutzen | Z43: Federrücklaufantrieb 230 V, Fabrikat Belimo, | mit integrierten Endschaltern und | thermoelektrischer Auslöseeinrichtung
1000760891 | Brandschutzklappe | FKRS-EU/DE/150/TQ2/SS/Z45 | 2069 | 84818085 | 4 | 8.8 | 365 | 350 | 400 | FKRS-EU | pcs | DE | EUR | Brand- und Rauchschutz | Brandschutzklappen | Brandschutzklappen | TQ2: Quadratischer Trockeneinbausatz | SS: Mit zwei elastischen Stutzen | Z45: Federrücklaufantrieb 24 V, Fabrikat | Belimo, mit integrierten Endschaltern und | thermoelektrischer Auslöseeinrichtung
1000760880 | Brandschutzklappe | FKRS-EU/DE/150/TQ2/Z00 | 825 | 84818085 | 4 | 7 | 350 | 350 | 400 | FKRS-EU | pcs | DE | EUR | Brand- und Rauchschutz | Brandschutzklappen | Brandschutzklappen | TQ2: Quadratischer Trockeneinbausatz | Z00: Grundausführung
1000760881 | Brandschutzklappe | FKRS-EU/DE/150/TQ2/Z01 | 868 | 84818085 | 4 | 7 | 350 | 350 | 400 | FKRS-EU | pcs | DE | EUR | Brand- und Rauchschutz | Brandschutzklappen | Brandschutzklappen | TQ2: Quadratischer Trockeneinbausatz | Z01: Ein Endschalter, Anzeige Klappe ZU
1000760882 | Brandschutzklappe | FKRS-EU/DE/150/TQ2/Z02 | 868 | 84818085 | 4 | 7 | 350 | 350 | 400 | FKRS-EU | pcs | DE | EUR | Brand- und Rauchschutz | Brandschutzklappen | Brandschutzklappen | TQ2: Quadratischer Trockeneinbausatz | Z02: Ein Endschalter, Anzeige Klappe AUF
1000760883 | Brandschutzklappe | FKRS-EU/DE/150/TQ2/Z03 | 910 | 84818085 | 4 | 7 | 350 | 350 | 400 | FKRS-EU | pcs | DE | EUR | Brand- und Rauchschutz | Brandschutzklappen | Brandschutzklappen | TQ2: Quadratischer Trockeneinbausatz | Z03: Zwei Endschalter, Anzeige Klappe ZU und AUF
1000760884 | Brandschutzklappe | FKRS-EU/DE/150/TQ2/Z43 | 1807 | 84818085 | 4 | 8.8 | 365 | 350 | 400 | FKRS-EU | pcs | DE | EUR | Brand- und Rauchschutz | Brandschutzklappen | Brandschutzklappen | TQ2: Quadratischer Trockeneinbausatz | Z43: Federrücklaufantrieb 230 V, Fabrikat Belimo, | mit integrierten Endschaltern und | thermoelektrischer Auslöseeinrichtung
1000760885 | Brandschutzklappe | FKRS-EU/DE/150/TQ2/Z45 | 1807 | 84818085 | 4 | 8.8 | 365 | 350 | 400 | FKRS-EU | pcs | DE | EUR | Brand- und Rauchschutz | Brandschutzklappen | Brandschutzklappen | TQ2: Quadratischer Trockeneinbausatz | Z45: Federrücklaufantrieb 24 V, Fabrikat | Belimo, mit integrierten Endschaltern und | thermoelektrischer Auslöseeinrichtung
1000164110 | Brandschutzklappe | FKRS-EU/DE/150/Z00 | 451 | 84818085 | 4 | 1.8 | 225 | 150 | 400 | FKRS-EU | pcs | DE | EUR | Brand- und Rauchschutz | Brandschutzklappen | Brandschutzklappen | Z00: Grundausführung
1000164111 | Brandschutzklappe | FKRS-EU/DE/150/Z01 | 494 | 84818085 | 4 | 1.8 | 225 | 150 | 400 | FKRS-EU | pcs | DE | EUR | Brand- und Rauchschutz | Brandschutzklappen | Brandschutzklappen | Z01: Ein Endschalter, Anzeige Klappe ZU
1000164112 | Brandschutzklappe | FKRS-EU/DE/150/Z02 | 494 | 84818085 | 4 | 1.8 | 225 | 150 | 400 | FKRS-EU | pcs | DE | EUR | Brand- und Rauchschutz | Brandschutzklappen | Brandschutzklappen | Z02: Ein Endschalter, Anzeige Klappe AUF
1000164113 | Brandschutzklappe | FKRS-EU/DE/150/Z03 | 536 | 84818085 | 4 | 1.8 | 225 | 150 | 400 | FKRS-EU | pcs | DE | EUR | Brand- und Rauchschutz | Brandschutzklappen | Brandschutzklappen | Z03: Zwei Endschalter, Anzeige Klappe ZU und AUF
1000164114 | Brandschutzklappe | FKRS-EU/DE/150/Z43 | 1433 | 84818085 | 4 | 3.6 | 265 | 150 | 400 | FKRS-EU | pcs | DE | EUR | Brand- und Rauchschutz | Brandschutzklappen | Brandschutzklappen | Z43: Federrücklaufantrieb 230 V, Fabrikat Belimo, | mit integrierten Endschaltern und | thermoelektrischer Auslöseeinrichtung
1000164115 | Brandschutzklappe | FKRS-EU/DE/150/Z45 | 1433 | 84818085 | 4 | 3.6 | 265 | 150 | 400 | FKRS-EU | pcs | DE | EUR | Brand- und Rauchschutz | Brandschutzklappen | Brandschutzklappen | Z45: Federrücklaufantrieb 24 V, Fabrikat | Belimo, mit integrierten Endschaltern und | thermoelektrischer Auslöseeinrichtung
1000237839 | Brandschutzklappe | FKRS-EU/DE/160/0A/Z00 | 558 | 84818085 | 4 | 2 | 235 | 160 | 400 | FKRS-EU | pcs | DE | EUR | Brand- und Rauchschutz | Brandschutzklappen | Brandschutzklappen | 0A: Mit einem auf der Einbauseite angeordneten | Abschlussgitter | Z00: Grundausführung
1000237840 | Brandschutzklappe | FKRS-EU/DE/160/0A/Z01 | 601 | 84818085 | 4 | 2 | 235 | 160 | 400 | FKRS-EU | pcs | DE | EUR | Brand- und Rauchschutz | Brandschutzklappen | Brandschutzklappen | 0A: Mit einem auf der Einbauseite angeordneten | Abschlussgitter | Z01: Ein Endschalter, Anzeige Klappe ZU
1000237841 | Brandschutzklappe | FKRS-EU/DE/160/0A/Z02 | 601 | 84818085 | 4 | 2 | 235 | 160 | 400 | FKRS-EU | pcs | DE | EUR | Brand- und Rauchschutz | Brandschutzklappen | Brandschutzklappen | 0A: Mit einem auf der Einbauseite angeordneten | Abschlussgitter | Z02: Ein Endschalter, Anzeige Klappe AUF
1000237842 | Brandschutzklappe | FKRS-EU/DE/160/0A/Z03 | 643 | 84818085 | 4 | 2 | 235 | 160 | 400 | FKRS-EU | pcs | DE | EUR | Brand- und Rauchschutz | Brandschutzklappen | Brandschutzklappen | 0A: Mit einem auf der Einbauseite angeordneten | Abschlussgitter | Z03: Zwei Endschalter, Anzeige Klappe ZU und AUF
1000237843 | Brandschutzklappe | FKRS-EU/DE/160/0A/Z43 | 1540 | 84818085 | 4 | 3.8 | 275 | 160 | 400 | FKRS-EU | pcs | DE | EUR | Brand- und Rauchschutz | Brandschutzklappen | Brandschutzklappen | 0A: Mit einem auf der Einbauseite angeordneten | Abschlussgitter | Z43: Federrücklaufantrieb 230 V, Fabrikat Belimo, | mit integrierten Endschaltern und | thermoelektrischer Auslöseeinrichtung
1000237844 | Brandschutzklappe | FKRS-EU/DE/160/0A/Z45 | 1540 | 84818085 | 4 | 3.8 | 275 | 160 | 400 | FKRS-EU | pcs | DE | EUR | Brand- und Rauchschutz | Brandschutzklappen | Brandschutzklappen | 0A: Mit einem auf der Einbauseite angeordneten | Abschlussgitter | Z45: Federrücklaufantrieb 24 V, Fabrikat | Belimo, mit integrierten Endschaltern und | thermoelektrischer Auslöseeinrichtung
1000237845 | Brandschutzklappe | FKRS-EU/DE/160/0S/Z00 | 588 | 84818085 | 4 | 2 | 235 | 160 | 400 | FKRS-EU | pcs | DE | EUR | Brand- und Rauchschutz | Brandschutzklappen | Brandschutzklappen | 0S: Mit einem auf der Einbauseite angeordneten | elastischen Stutzen | Z00: Grundausführung
1000237846 | Brandschutzklappe | FKRS-EU/DE/160/0S/Z01 | 631 | 84818085 | 4 | 2 | 235 | 160 | 400 | FKRS-EU | pcs | DE | EUR | Brand- und Rauchschutz | Brandschutzklappen | Brandschutzklappen | 0S: Mit einem auf der Einbauseite angeordneten | elastischen Stutzen | Z01: Ein Endschalter, Anzeige Klappe ZU
1000237847 | Brandschutzklappe | FKRS-EU/DE/160/0S/Z02 | 631 | 84818085 | 4 | 2 | 235 | 160 | 400 | FKRS-EU | pcs | DE | EUR | Brand- und Rauchschutz | Brandschutzklappen | Brandschutzklappen | 0S: Mit einem auf der Einbauseite angeordneten | elastischen Stutzen | Z02: Ein Endschalter, Anzeige Klappe AUF
1000237848 | Brandschutzklappe | FKRS-EU/DE/160/0S/Z03 | 673 | 84818085 | 4 | 2 | 235 | 160 | 400 | FKRS-EU | pcs | DE | EUR | Brand- und Rauchschutz | Brandschutzklappen | Brandschutzklappen | 0S: Mit einem auf der Einbauseite angeordneten | elastischen Stutzen | Z03: Zwei Endschalter, Anzeige Klappe ZU und AUF
1000237849 | Brandschutzklappe | FKRS-EU/DE/160/0S/Z43 | 1570 | 84818085 | 4 | 3.8 | 275 | 160 | 400 | FKRS-EU | pcs | DE | EUR | Brand- und Rauchschutz | Brandschutzklappen | Brandschutzklappen | 0S: Mit einem auf der Einbauseite angeordneten | elastischen Stutzen | Z43: Federrücklaufantrieb 230 V, Fabrikat Belimo, | mit integrierten Endschaltern und | thermoelektrischer Auslöseeinrichtung
1000237850 | Brandschutzklappe | FKRS-EU/DE/160/0S/Z45 | 1570 | 84818085 | 4 | 3.8 | 275 | 160 | 400 | FKRS-EU | pcs | DE | EUR | Brand- und Rauchschutz | Brandschutzklappen | Brandschutzklappen | 0S: Mit einem auf der Einbauseite angeordneten | elastischen Stutzen | Z45: Federrücklaufantrieb 24 V, Fabrikat | Belimo, mit integrierten Endschaltern und | thermoelektrischer Auslöseeinrichtung
1000237851 | Brandschutzklappe | FKRS-EU/DE/160/A0/Z00 | 558 | 84818085 | 4 | 2 | 235 | 160 | 400 | FKRS-EU | pcs | DE | EUR | Brand- und Rauchschutz | Brandschutzklappen | Brandschutzklappen | A0: Mit einem auf der Bedienseite angeordneten | Abschlussgitter | Z00: Grundausführung
1000237852 | Brandschutzklappe | FKRS-EU/DE/160/A0/Z01 | 601 | 84818085 | 4 | 2 | 235 | 160 | 400 | FKRS-EU | pcs | DE | EUR | Brand- und Rauchschutz | Brandschutzklappen | Brandschutzklappen | A0: Mit einem auf der Bedienseite angeordneten | Abschlussgitter | Z01: Ein Endschalter, Anzeige Klappe ZU
1000237853 | Brandschutzklappe | FKRS-EU/DE/160/A0/Z02 | 601 | 84818085 | 4 | 2 | 235 | 160 | 400 | FKRS-EU | pcs | DE | EUR | Brand- und Rauchschutz | Brandschutzklappen | Brandschutzklappen | A0: Mit einem auf der Bedienseite angeordneten | Abschlussgitter | Z02: Ein Endschalter, Anzeige Klappe AUF
1000237854 | Brandschutzklappe | FKRS-EU/DE/160/A0/Z03 | 643 | 84818085 | 4 | 2 | 235 | 160 | 400 | FKRS-EU | pcs | DE | EUR | Brand- und Rauchschutz | Brandschutzklappen | Brandschutzklappen | A0: Mit einem auf der Bedienseite angeordneten | Abschlussgitter | Z03: Zwei Endschalter, Anzeige Klappe ZU und AUF
1000237855 | Brandschutzklappe | FKRS-EU/DE/160/A0/Z43 | 1540 | 84818085 | 4 | 3.8 | 275 | 160 | 400 | FKRS-EU | pcs | DE | EUR | Brand- und Rauchschutz | Brandschutzklappen | Brandschutzklappen | A0: Mit einem auf der Bedienseite angeordneten | Abschlussgitter | Z43: Federrücklaufantrieb 230 V, Fabrikat Belimo, | mit integrierten Endschaltern und | thermoelektrischer Auslöseeinrichtung
1000237856 | Brandschutzklappe | FKRS-EU/DE/160/A0/Z45 | 1540 | 84818085 | 4 | 3.8 | 275 | 160 | 400 | FKRS-EU | pcs | DE | EUR | Brand- und Rauchschutz | Brandschutzklappen | Brandschutzklappen | A0: Mit einem auf der Bedienseite angeordneten | Abschlussgitter | Z45: Federrücklaufantrieb 24 V, Fabrikat | Belimo, mit integrierten Endschaltern und | thermoelektrischer Auslöseeinrichtung
1000807774 | Brandschutzklappe | FKRS-EU/DE/160/AA/Z43RM | 4798 | 84818085 | 4 | 3.8 | 275 | 160 | 400 | FKRS-EU | pcs | DE | EUR | Brand- und Rauchschutz | Brandschutzklappen | Brandschutzklappen | AA: Mit beidseitig angeordneten Abschlussgitter | Z43RM: Federrücklaufantrieb 230 V, Fabrikat Belimo, mit | integrierten Endschaltern und thermoelektrischer | Auslöseeinrichtung in Verbindung mit einer | Rauchauslöseeinrichtung Typ RM-O-3-D
1000807775 | Brandschutzklappe | FKRS-EU/DE/160/AA/Z45RM | 4798 | 84818085 | 4 | 3.8 | 275 | 160 | 400 | FKRS-EU | pcs | DE | EUR | Brand- und Rauchschutz | Brandschutzklappen | Brandschutzklappen | AA: Mit beidseitig angeordneten Abschlussgitter | Z45RM: Federrücklaufantrieb 24 V, Fabrikat Belimo, mit | integrierten Endschaltern und thermoelektrischer | Auslöseeinrichtung in Verbindung mit einer | Rauchauslöseeinrchtung Typ RM-O-3-D
1000237863 | Brandschutzklappe | FKRS-EU/DE/160/S0/Z00 | 588 | 84818085 | 4 | 2 | 235 | 160 | 400 | FKRS-EU | pcs | DE | EUR | Brand- und Rauchschutz | Brandschutzklappen | Brandschutzklappen | S0: Mit einem auf der Bedienseite angeordneten | elastischen Stutzen | Z00: Grundausführung
1000237864 | Brandschutzklappe | FKRS-EU/DE/160/S0/Z01 | 631 | 84818085 | 4 | 2 | 235 | 160 | 400 | FKRS-EU | pcs | DE | EUR | Brand- und Rauchschutz | Brandschutzklappen | Brandschutzklappen | S0: Mit einem auf der Bedienseite angeordneten | elastischen Stutzen | Z01: Ein Endschalter, Anzeige Klappe ZU
1000237865 | Brandschutzklappe | FKRS-EU/DE/160/S0/Z02 | 631 | 84818085 | 4 | 2 | 235 | 160 | 400 | FKRS-EU | pcs | DE | EUR | Brand- und Rauchschutz | Brandschutzklappen | Brandschutzklappen | S0: Mit einem auf der Bedienseite angeordneten | elastischen Stutzen | Z02: Ein Endschalter, Anzeige Klappe AUF
1000237866 | Brandschutzklappe | FKRS-EU/DE/160/S0/Z03 | 673 | 84818085 | 4 | 2 | 235 | 160 | 400 | FKRS-EU | pcs | DE | EUR | Brand- und Rauchschutz | Brandschutzklappen | Brandschutzklappen | S0: Mit einem auf der Bedienseite angeordneten | elastischen Stutzen | Z03: Zwei Endschalter, Anzeige Klappe ZU und AUF
1000237867 | Brandschutzklappe | FKRS-EU/DE/160/S0/Z43 | 1570 | 84818085 | 4 | 3.8 | 275 | 160 | 400 | FKRS-EU | pcs | DE | EUR | Brand- und Rauchschutz | Brandschutzklappen | Brandschutzklappen | S0: Mit einem auf der Bedienseite angeordneten | elastischen Stutzen | Z43: Federrücklaufantrieb 230 V, Fabrikat Belimo, | mit integrierten Endschaltern und | thermoelektrischer Auslöseeinrichtung
1000237868 | Brandschutzklappe | FKRS-EU/DE/160/S0/Z45 | 1570 | 84818085 | 4 | 3.8 | 275 | 160 | 400 | FKRS-EU | pcs | DE | EUR | Brand- und Rauchschutz | Brandschutzklappen | Brandschutzklappen | S0: Mit einem auf der Bedienseite angeordneten | elastischen Stutzen | Z45: Federrücklaufantrieb 24 V, Fabrikat | Belimo, mit integrierten Endschaltern und | thermoelektrischer Auslöseeinrichtung
1000164128 | Brandschutzklappe | FKRS-EU/DE/160/SS/Z00 | 719 | 84818085 | 4 | 2 | 235 | 160 | 400 | FKRS-EU | pcs | DE | EUR | Brand- und Rauchschutz | Brandschutzklappen | Brandschutzklappen | SS: Mit zwei elastischen Stutzen | Z00: Grundausführung
1000164129 | Brandschutzklappe | FKRS-EU/DE/160/SS/Z01 | 762 | 84818085 | 4 | 2 | 235 | 160 | 400 | FKRS-EU | pcs | DE | EUR | Brand- und Rauchschutz | Brandschutzklappen | Brandschutzklappen | SS: Mit zwei elastischen Stutzen | Z01: Ein Endschalter, Anzeige Klappe ZU
1000164130 | Brandschutzklappe | FKRS-EU/DE/160/SS/Z02 | 762 | 84818085 | 4 | 2 | 235 | 160 | 400 | FKRS-EU | pcs | DE | EUR | Brand- und Rauchschutz | Brandschutzklappen | Brandschutzklappen | SS: Mit zwei elastischen Stutzen | Z02: Ein Endschalter, Anzeige Klappe AUF
1000164131 | Brandschutzklappe | FKRS-EU/DE/160/SS/Z03 | 804 | 84818085 | 4 | 2 | 235 | 160 | 400 | FKRS-EU | pcs | DE | EUR | Brand- und Rauchschutz | Brandschutzklappen | Brandschutzklappen | SS: Mit zwei elastischen Stutzen | Z03: Zwei Endschalter, Anzeige Klappe ZU und AUF
1000164132 | Brandschutzklappe | FKRS-EU/DE/160/SS/Z43 | 1701 | 84818085 | 4 | 3.8 | 275 | 160 | 400 | FKRS-EU | pcs | DE | EUR | Brand- und Rauchschutz | Brandschutzklappen | Brandschutzklappen | SS: Mit zwei elastischen Stutzen | Z43: Federrücklaufantrieb 230 V, Fabrikat Belimo, | mit integrierten Endschaltern und | thermoelektrischer Auslöseeinrichtung
1000164133 | Brandschutzklappe | FKRS-EU/DE/160/SS/Z45 | 1701 | 84818085 | 4 | 3.8 | 275 | 160 | 400 | FKRS-EU | pcs | DE | EUR | Brand- und Rauchschutz | Brandschutzklappen | Brandschutzklappen | SS: Mit zwei elastischen Stutzen | Z45: Federrücklaufantrieb 24 V, Fabrikat | Belimo, mit integrierten Endschaltern und | thermoelektrischer Auslöseeinrichtung
1000760898 | Brandschutzklappe | FKRS-EU/DE/160/TQ2/SS/Z00 | 1108 | 84818085 | 4 | 7.9 | 360 | 360 | 400 | FKRS-EU | pcs | DE | EUR | Brand- und Rauchschutz | Brandschutzklappen | Brandschutzklappen | TQ2: Quadratischer Trockeneinbausatz | SS: Mit zwei elastischen Stutzen | Z00: Grundausführung
1000760899 | Brandschutzklappe | FKRS-EU/DE/160/TQ2/SS/Z01 | 1151 | 84818085 | 4 | 7.9 | 360 | 360 | 400 | FKRS-EU | pcs | DE | EUR | Brand- und Rauchschutz | Brandschutzklappen | Brandschutzklappen | TQ2: Quadratischer Trockeneinbausatz | SS: Mit zwei elastischen Stutzen | Z01: Ein Endschalter, Anzeige Klappe ZU
1000760900 | Brandschutzklappe | FKRS-EU/DE/160/TQ2/SS/Z02 | 1151 | 84818085 | 4 | 7.9 | 360 | 360 | 400 | FKRS-EU | pcs | DE | EUR | Brand- und Rauchschutz | Brandschutzklappen | Brandschutzklappen | TQ2: Quadratischer Trockeneinbausatz | SS: Mit zwei elastischen Stutzen | Z02: Ein Endschalter, Anzeige Klappe AUF
1000760901 | Brandschutzklappe | FKRS-EU/DE/160/TQ2/SS/Z03 | 1193 | 84818085 | 4 | 7.9 | 360 | 360 | 400 | FKRS-EU | pcs | DE | EUR | Brand- und Rauchschutz | Brandschutzklappen | Brandschutzklappen | TQ2: Quadratischer Trockeneinbausatz | SS: Mit zwei elastischen Stutzen | Z03: Zwei Endschalter, Anzeige Klappe ZU und AUF
1000760902 | Brandschutzklappe | FKRS-EU/DE/160/TQ2/SS/Z43 | 2090 | 84818085 | 4 | 9.7 | 375 | 360 | 400 | FKRS-EU | pcs | DE | EUR | Brand- und Rauchschutz | Brandschutzklappen | Brandschutzklappen | TQ2: Quadratischer Trockeneinbausatz | SS: Mit zwei elastischen Stutzen | Z43: Federrücklaufantrieb 230 V, Fabrikat Belimo, | mit integrierten Endschaltern und | thermoelektrischer Auslöseeinrichtung
1000760903 | Brandschutzklappe | FKRS-EU/DE/160/TQ2/SS/Z45 | 2090 | 84818085 | 4 | 9.7 | 375 | 360 | 400 | FKRS-EU | pcs | DE | EUR | Brand- und Rauchschutz | Brandschutzklappen | Brandschutzklappen | TQ2: Quadratischer Trockeneinbausatz | SS: Mit zwei elastischen Stutzen | Z45: Federrücklaufantrieb 24 V, Fabrikat | Belimo, mit integrierten Endschaltern und | thermoelektrischer Auslöseeinrichtung
1000760892 | Brandschutzklappe | FKRS-EU/DE/160/TQ2/Z00 | 846 | 84818085 | 4 | 7.9 | 360 | 360 | 400 | FKRS-EU | pcs | DE | EUR | Brand- und Rauchschutz | Brandschutzklappen | Brandschutzklappen | TQ2: Quadratischer Trockeneinbausatz | Z00: Grundausführung
1000760893 | Brandschutzklappe | FKRS-EU/DE/160/TQ2/Z01 | 889 | 84818085 | 4 | 7.9 | 360 | 360 | 400 | FKRS-EU | pcs | DE | EUR | Brand- und Rauchschutz | Brandschutzklappen | Brandschutzklappen | TQ2: Quadratischer Trockeneinbausatz | Z01: Ein Endschalter, Anzeige Klappe ZU
1000760894 | Brandschutzklappe | FKRS-EU/DE/160/TQ2/Z02 | 889 | 84818085 | 4 | 7.9 | 360 | 360 | 400 | FKRS-EU | pcs | DE | EUR | Brand- und Rauchschutz | Brandschutzklappen | Brandschutzklappen | TQ2: Quadratischer Trockeneinbausatz | Z02: Ein Endschalter, Anzeige Klappe AUF
1000760895 | Brandschutzklappe | FKRS-EU/DE/160/TQ2/Z03 | 931 | 84818085 | 4 | 7.9 | 360 | 360 | 400 | FKRS-EU | pcs | DE | EUR | Brand- und Rauchschutz | Brandschutzklappen | Brandschutzklappen | TQ2: Quadratischer Trockeneinbausatz | Z03: Zwei Endschalter, Anzeige Klappe ZU und AUF
1000760896 | Brandschutzklappe | FKRS-EU/DE/160/TQ2/Z43 | 1828 | 84818085 | 4 | 9.7 | 375 | 360 | 400 | FKRS-EU | pcs | DE | EUR | Brand- und Rauchschutz | Brandschutzklappen | Brandschutzklappen | TQ2: Quadratischer Trockeneinbausatz | Z43: Federrücklaufantrieb 230 V, Fabrikat Belimo, | mit integrierten Endschaltern und | thermoelektrischer Auslöseeinrichtung
1000760897 | Brandschutzklappe | FKRS-EU/DE/160/TQ2/Z45 | 1828 | 84818085 | 4 | 9.7 | 375 | 360 | 400 | FKRS-EU | pcs | DE | EUR | Brand- und Rauchschutz | Brandschutzklappen | Brandschutzklappen | TQ2: Quadratischer Trockeneinbausatz | Z45: Federrücklaufantrieb 24 V, Fabrikat | Belimo, mit integrierten Endschaltern und | thermoelektrischer Auslöseeinrichtung
1000164122 | Brandschutzklappe | FKRS-EU/DE/160/Z00 | 457 | 84818085 | 4 | 2 | 235 | 160 | 400 | FKRS-EU | pcs | DE | EUR | Brand- und Rauchschutz | Brandschutzklappen | Brandschutzklappen | Z00: Grundausführung
1000164123 | Brandschutzklappe | FKRS-EU/DE/160/Z01 | 500 | 84818085 | 4 | 2 | 235 | 160 | 400 | FKRS-EU | pcs | DE | EUR | Brand- und Rauchschutz | Brandschutzklappen | Brandschutzklappen | Z01: Ein Endschalter, Anzeige Klappe ZU
1000164124 | Brandschutzklappe | FKRS-EU/DE/160/Z02 | 500 | 84818085 | 4 | 2 | 235 | 160 | 400 | FKRS-EU | pcs | DE | EUR | Brand- und Rauchschutz | Brandschutzklappen | Brandschutzklappen | Z02: Ein Endschalter, Anzeige Klappe AUF
1000164125 | Brandschutzklappe | FKRS-EU/DE/160/Z03 | 542 | 84818085 | 4 | 2 | 235 | 160 | 400 | FKRS-EU | pcs | DE | EUR | Brand- und Rauchschutz | Brandschutzklappen | Brandschutzklappen | Z03: Zwei Endschalter, Anzeige Klappe ZU und AUF
1000164126 | Brandschutzklappe | FKRS-EU/DE/160/Z43 | 1439 | 84818085 | 4 | 3.8 | 275 | 160 | 400 | FKRS-EU | pcs | DE | EUR | Brand- und Rauchschutz | Brandschutzklappen | Brandschutzklappen | Z43: Federrücklaufantrieb 230 V, Fabrikat Belimo, | mit integrierten Endschaltern und | thermoelektrischer Auslöseeinrichtung
1000164127 | Brandschutzklappe | FKRS-EU/DE/160/Z45 | 1439 | 84818085 | 4 | 3.8 | 275 | 160 | 400 | FKRS-EU | pcs | DE | EUR | Brand- und Rauchschutz | Brandschutzklappen | Brandschutzklappen | Z45: Federrücklaufantrieb 24 V, Fabrikat | Belimo, mit integrierten Endschaltern und | thermoelektrischer Auslöseeinrichtung
1000802768 | Brandschutzklappe | FKRS-EU/DE/180/0A/Z00 | 580 | 84818085 | 4 | 2.3 | 255 | 180 | 400 | FKRS-EU | pcs | DE | EUR | Brand- und Rauchschutz | Brandschutzklappen | Brandschutzklappen | 0A: Mit einem auf der Einbauseite angeordneten | Abschlussgitter | Z00: Grundausführung
1000802769 | Brandschutzklappe | FKRS-EU/DE/180/0A/Z01 | 623 | 84818085 | 4 | 2.3 | 255 | 180 | 400 | FKRS-EU | pcs | DE | EUR | Brand- und Rauchschutz | Brandschutzklappen | Brandschutzklappen | 0A: Mit einem auf der Einbauseite angeordneten | Abschlussgitter | Z01: Ein Endschalter, Anzeige Klappe ZU
1000802770 | Brandschutzklappe | FKRS-EU/DE/180/0A/Z02 | 623 | 84818085 | 4 | 2.3 | 255 | 180 | 400 | FKRS-EU | pcs | DE | EUR | Brand- und Rauchschutz | Brandschutzklappen | Brandschutzklappen | 0A: Mit einem auf der Einbauseite angeordneten | Abschlussgitter | Z02: Ein Endschalter, Anzeige Klappe AUF
1000802771 | Brandschutzklappe | FKRS-EU/DE/180/0A/Z03 | 665 | 84818085 | 4 | 2.3 | 255 | 180 | 400 | FKRS-EU | pcs | DE | EUR | Brand- und Rauchschutz | Brandschutzklappen | Brandschutzklappen | 0A: Mit einem auf der Einbauseite angeordneten | Abschlussgitter | Z03: Zwei Endschalter, Anzeige Klappe ZU und AUF
1000802772 | Brandschutzklappe | FKRS-EU/DE/180/0A/Z43 | 1562 | 84818085 | 4 | 4.1 | 295 | 180 | 400 | FKRS-EU | pcs | DE | EUR | Brand- und Rauchschutz | Brandschutzklappen | Brandschutzklappen | 0A: Mit einem auf der Einbauseite angeordneten | Abschlussgitter | Z43: Federrücklaufantrieb 230 V, Fabrikat Belimo, | mit integrierten Endschaltern und | thermoelektrischer Auslöseeinrichtung
1000802773 | Brandschutzklappe | FKRS-EU/DE/180/0A/Z45 | 1562 | 84818085 | 4 | 4.1 | 295 | 180 | 400 | FKRS-EU | pcs | DE | EUR | Brand- und Rauchschutz | Brandschutzklappen | Brandschutzklappen | 0A: Mit einem auf der Einbauseite angeordneten | Abschlussgitter | Z45: Federrücklaufantrieb 24 V, Fabrikat | Belimo, mit integrierten Endschaltern und | thermoelektrischer Auslöseeinrichtung
1000802774 | Brandschutzklappe | FKRS-EU/DE/180/0S/Z00 | 607 | 84818085 | 4 | 2.3 | 255 | 180 | 400 | FKRS-EU | pcs | DE | EUR | Brand- und Rauchschutz | Brandschutzklappen | Brandschutzklappen | 0S: Mit einem auf der Einbauseite angeordneten | elastischen Stutzen | Z00: Grundausführung
1000802775 | Brandschutzklappe | FKRS-EU/DE/180/0S/Z01 | 650 | 84818085 | 4 | 2.3 | 255 | 180 | 400 | FKRS-EU | pcs | DE | EUR | Brand- und Rauchschutz | Brandschutzklappen | Brandschutzklappen | 0S: Mit einem auf der Einbauseite angeordneten | elastischen Stutzen | Z01: Ein Endschalter, Anzeige Klappe ZU
1000802776 | Brandschutzklappe | FKRS-EU/DE/180/0S/Z02 | 650 | 84818085 | 4 | 2.3 | 255 | 180 | 400 | FKRS-EU | pcs | DE | EUR | Brand- und Rauchschutz | Brandschutzklappen | Brandschutzklappen | 0S: Mit einem auf der Einbauseite angeordneten | elastischen Stutzen | Z02: Ein Endschalter, Anzeige Klappe AUF
1000802777 | Brandschutzklappe | FKRS-EU/DE/180/0S/Z03 | 692 | 84818085 | 4 | 2.3 | 255 | 180 | 400 | FKRS-EU | pcs | DE | EUR | Brand- und Rauchschutz | Brandschutzklappen | Brandschutzklappen | 0S: Mit einem auf der Einbauseite angeordneten | elastischen Stutzen | Z03: Zwei Endschalter, Anzeige Klappe ZU und AUF
1000802778 | Brandschutzklappe | FKRS-EU/DE/180/0S/Z43 | 1589 | 84818085 | 4 | 4.1 | 295 | 180 | 400 | FKRS-EU | pcs | DE | EUR | Brand- und Rauchschutz | Brandschutzklappen | Brandschutzklappen | 0S: Mit einem auf der Einbauseite angeordneten | elastischen Stutzen | Z43: Federrücklaufantrieb 230 V, Fabrikat Belimo, | mit integrierten Endschaltern und | thermoelektrischer Auslöseeinrichtung
1000802779 | Brandschutzklappe | FKRS-EU/DE/180/0S/Z45 | 1589 | 84818085 | 4 | 4.1 | 295 | 180 | 400 | FKRS-EU | pcs | DE | EUR | Brand- und Rauchschutz | Brandschutzklappen | Brandschutzklappen | 0S: Mit einem auf der Einbauseite angeordneten | elastischen Stutzen | Z45: Federrücklaufantrieb 24 V, Fabrikat | Belimo, mit integrierten Endschaltern und | thermoelektrischer Auslöseeinrichtung
1000802780 | Brandschutzklappe | FKRS-EU/DE/180/A0/Z00 | 580 | 84818085 | 4 | 2.3 | 255 | 180 | 400 | FKRS-EU | pcs | DE | EUR | Brand- und Rauchschutz | Brandschutzklappen | Brandschutzklappen | A0: Mit einem auf der Bedienseite angeordneten | Abschlussgitter | Z00: Grundausführung
1000802781 | Brandschutzklappe | FKRS-EU/DE/180/A0/Z01 | 623 | 84818085 | 4 | 2.3 | 255 | 180 | 400 | FKRS-EU | pcs | DE | EUR | Brand- und Rauchschutz | Brandschutzklappen | Brandschutzklappen | A0: Mit einem auf der Bedienseite angeordneten | Abschlussgitter | Z01: Ein Endschalter, Anzeige Klappe ZU
1000802782 | Brandschutzklappe | FKRS-EU/DE/180/A0/Z02 | 623 | 84818085 | 4 | 2.3 | 255 | 180 | 400 | FKRS-EU | pcs | DE | EUR | Brand- und Rauchschutz | Brandschutzklappen | Brandschutzklappen | A0: Mit einem auf der Bedienseite angeordneten | Abschlussgitter | Z02: Ein Endschalter, Anzeige Klappe AUF
1000802783 | Brandschutzklappe | FKRS-EU/DE/180/A0/Z03 | 665 | 84818085 | 4 | 2.3 | 255 | 180 | 400 | FKRS-EU | pcs | DE | EUR | Brand- und Rauchschutz | Brandschutzklappen | Brandschutzklappen | A0: Mit einem auf der Bedienseite angeordneten | Abschlussgitter | Z03: Zwei Endschalter, Anzeige Klappe ZU und AUF
1000802784 | Brandschutzklappe | FKRS-EU/DE/180/A0/Z43 | 1562 | 84818085 | 4 | 4.1 | 295 | 180 | 400 | FKRS-EU | pcs | DE | EUR | Brand- und Rauchschutz | Brandschutzklappen | Brandschutzklappen | A0: Mit einem auf der Bedienseite angeordneten | Abschlussgitter | Z43: Federrücklaufantrieb 230 V, Fabrikat Belimo, | mit integrierten Endschaltern und | thermoelektrischer Auslöseeinrichtung
1000802785 | Brandschutzklappe | FKRS-EU/DE/180/A0/Z45 | 1562 | 84818085 | 4 | 4.1 | 295 | 180 | 400 | FKRS-EU | pcs | DE | EUR | Brand- und Rauchschutz | Brandschutzklappen | Brandschutzklappen | A0: Mit einem auf der Bedienseite angeordneten | Abschlussgitter | Z45: Federrücklaufantrieb 24 V, Fabrikat | Belimo, mit integrierten Endschaltern und | thermoelektrischer Auslöseeinrichtung
1000807776 | Brandschutzklappe | FKRS-EU/DE/180/AA/Z43RM | 4825 | 84818085 | 4 | 4.1 | 295 | 180 | 400 | FKRS-EU | pcs | DE | EUR | Brand- und Rauchschutz | Brandschutzklappen | Brandschutzklappen | AA: Mit beidseitig angeordneten Abschlussgitter | Z43RM: Federrücklaufantrieb 230 V, Fabrikat Belimo, mit | integrierten Endschaltern und thermoelektrischer | Auslöseeinrichtung in Verbindung mit einer | Rauchauslöseeinrichtung Typ RM-O-3-D
1000807777 | Brandschutzklappe | FKRS-EU/DE/180/AA/Z45RM | 4825 | 84818085 | 4 | 4.1 | 295 | 180 | 400 | FKRS-EU | pcs | DE | EUR | Brand- und Rauchschutz | Brandschutzklappen | Brandschutzklappen | AA: Mit beidseitig angeordneten Abschlussgitter | Z45RM: Federrücklaufantrieb 24 V, Fabrikat Belimo, mit | integrierten Endschaltern und thermoelektrischer | Auslöseeinrichtung in Verbindung mit einer | Rauchauslöseeinrchtung Typ RM-O-3-D
1000802786 | Brandschutzklappe | FKRS-EU/DE/180/S0/Z00 | 607 | 84818085 | 4 | 2.3 | 255 | 180 | 400 | FKRS-EU | pcs | DE | EUR | Brand- und Rauchschutz | Brandschutzklappen | Brandschutzklappen | S0: Mit einem auf der Bedienseite angeordneten | elastischen Stutzen | Z00: Grundausführung
1000802787 | Brandschutzklappe | FKRS-EU/DE/180/S0/Z01 | 650 | 84818085 | 4 | 2.3 | 255 | 180 | 400 | FKRS-EU | pcs | DE | EUR | Brand- und Rauchschutz | Brandschutzklappen | Brandschutzklappen | S0: Mit einem auf der Bedienseite angeordneten | elastischen Stutzen | Z01: Ein Endschalter, Anzeige Klappe ZU
1000802788 | Brandschutzklappe | FKRS-EU/DE/180/S0/Z02 | 650 | 84818085 | 4 | 2.3 | 255 | 180 | 400 | FKRS-EU | pcs | DE | EUR | Brand- und Rauchschutz | Brandschutzklappen | Brandschutzklappen | S0: Mit einem auf der Bedienseite angeordneten | elastischen Stutzen | Z02: Ein Endschalter, Anzeige Klappe AUF
1000802789 | Brandschutzklappe | FKRS-EU/DE/180/S0/Z03 | 692 | 84818085 | 4 | 2.3 | 255 | 180 | 400 | FKRS-EU | pcs | DE | EUR | Brand- und Rauchschutz | Brandschutzklappen | Brandschutzklappen | S0: Mit einem auf der Bedienseite angeordneten | elastischen Stutzen | Z03: Zwei Endschalter, Anzeige Klappe ZU und AUF
1000802790 | Brandschutzklappe | FKRS-EU/DE/180/S0/Z43 | 1589 | 84818085 | 4 | 4.1 | 295 | 180 | 400 | FKRS-EU | pcs | DE | EUR | Brand- und Rauchschutz | Brandschutzklappen | Brandschutzklappen | S0: Mit einem auf der Bedienseite angeordneten | elastischen Stutzen | Z43: Federrücklaufantrieb 230 V, Fabrikat Belimo, | mit integrierten Endschaltern und | thermoelektrischer Auslöseeinrichtung
1000802791 | Brandschutzklappe | FKRS-EU/DE/180/S0/Z45 | 1589 | 84818085 | 4 | 4.1 | 295 | 180 | 400 | FKRS-EU | pcs | DE | EUR | Brand- und Rauchschutz | Brandschutzklappen | Brandschutzklappen | S0: Mit einem auf der Bedienseite angeordneten | elastischen Stutzen | Z45: Federrücklaufantrieb 24 V, Fabrikat | Belimo, mit integrierten Endschaltern und | thermoelektrischer Auslöseeinrichtung
1000761007 | Brandschutzklappe | FKRS-EU/DE/180/SS/Z00 | 739 | 84818085 | 4 | 2.3 | 255 | 180 | 400 | FKRS-EU | pcs | DE | EUR | Brand- und Rauchschutz | Brandschutzklappen | Brandschutzklappen | SS: Mit zwei elastischen Stutzen | Z00: Grundausführung
1000761008 | Brandschutzklappe | FKRS-EU/DE/180/SS/Z01 | 782 | 84818085 | 4 | 2.3 | 255 | 180 | 400 | FKRS-EU | pcs | DE | EUR | Brand- und Rauchschutz | Brandschutzklappen | Brandschutzklappen | SS: Mit zwei elastischen Stutzen | Z01: Ein Endschalter, Anzeige Klappe ZU
1000761009 | Brandschutzklappe | FKRS-EU/DE/180/SS/Z02 | 782 | 84818085 | 4 | 2.3 | 255 | 180 | 400 | FKRS-EU | pcs | DE | EUR | Brand- und Rauchschutz | Brandschutzklappen | Brandschutzklappen | SS: Mit zwei elastischen Stutzen | Z02: Ein Endschalter, Anzeige Klappe AUF
1000761010 | Brandschutzklappe | FKRS-EU/DE/180/SS/Z03 | 824 | 84818085 | 4 | 2.3 | 255 | 180 | 400 | FKRS-EU | pcs | DE | EUR | Brand- und Rauchschutz | Brandschutzklappen | Brandschutzklappen | SS: Mit zwei elastischen Stutzen | Z03: Zwei Endschalter, Anzeige Klappe ZU und AUF
1000761011 | Brandschutzklappe | FKRS-EU/DE/180/SS/Z43 | 1721 | 84818085 | 4 | 4.1 | 295 | 180 | 400 | FKRS-EU | pcs | DE | EUR | Brand- und Rauchschutz | Brandschutzklappen | Brandschutzklappen | SS: Mit zwei elastischen Stutzen | Z43: Federrücklaufantrieb 230 V, Fabrikat Belimo, | mit integrierten Endschaltern und | thermoelektrischer Auslöseeinrichtung
1000761012 | Brandschutzklappe | FKRS-EU/DE/180/SS/Z45 | 1721 | 84818085 | 4 | 4.1 | 295 | 180 | 400 | FKRS-EU | pcs | DE | EUR | Brand- und Rauchschutz | Brandschutzklappen | Brandschutzklappen | SS: Mit zwei elastischen Stutzen | Z45: Federrücklaufantrieb 24 V, Fabrikat | Belimo, mit integrierten Endschaltern und | thermoelektrischer Auslöseeinrichtung
1000760990 | Brandschutzklappe | FKRS-EU/DE/180/TQ2/SS/Z00 | 1141 | 84818085 | 4 | 8.8 | 380 | 380 | 400 | FKRS-EU | pcs | DE | EUR | Brand- und Rauchschutz | Brandschutzklappen | Brandschutzklappen | TQ2: Quadratischer Trockeneinbausatz | SS: Mit zwei elastischen Stutzen | Z00: Grundausführung
1000760992 | Brandschutzklappe | FKRS-EU/DE/180/TQ2/SS/Z01 | 1184 | 84818085 | 4 | 8.8 | 380 | 380 | 400 | FKRS-EU | pcs | DE | EUR | Brand- und Rauchschutz | Brandschutzklappen | Brandschutzklappen | TQ2: Quadratischer Trockeneinbausatz | SS: Mit zwei elastischen Stutzen | Z01: Ein Endschalter, Anzeige Klappe ZU
1000760994 | Brandschutzklappe | FKRS-EU/DE/180/TQ2/SS/Z02 | 1184 | 84818085 | 4 | 8.8 | 380 | 380 | 400 | FKRS-EU | pcs | DE | EUR | Brand- und Rauchschutz | Brandschutzklappen | Brandschutzklappen | TQ2: Quadratischer Trockeneinbausatz | SS: Mit zwei elastischen Stutzen | Z02: Ein Endschalter, Anzeige Klappe AUF
1000760996 | Brandschutzklappe | FKRS-EU/DE/180/TQ2/SS/Z03 | 1226 | 84818085 | 4 | 8.8 | 380 | 380 | 400 | FKRS-EU | pcs | DE | EUR | Brand- und Rauchschutz | Brandschutzklappen | Brandschutzklappen | TQ2: Quadratischer Trockeneinbausatz | SS: Mit zwei elastischen Stutzen | Z03: Zwei Endschalter, Anzeige Klappe ZU und AUF
1000760998 | Brandschutzklappe | FKRS-EU/DE/180/TQ2/SS/Z43 | 2123 | 84818085 | 4 | 10.6 | 395 | 380 | 400 | FKRS-EU | pcs | DE | EUR | Brand- und Rauchschutz | Brandschutzklappen | Brandschutzklappen | TQ2: Quadratischer Trockeneinbausatz | SS: Mit zwei elastischen Stutzen | Z43: Federrücklaufantrieb 230 V, Fabrikat Belimo, | mit integrierten Endschaltern und | thermoelektrischer Auslöseeinrichtung
1000761000 | Brandschutzklappe | FKRS-EU/DE/180/TQ2/SS/Z45 | 2123 | 84818085 | 4 | 10.6 | 395 | 380 | 400 | FKRS-EU | pcs | DE | EUR | Brand- und Rauchschutz | Brandschutzklappen | Brandschutzklappen | TQ2: Quadratischer Trockeneinbausatz | SS: Mit zwei elastischen Stutzen | Z45: Federrücklaufantrieb 24 V, Fabrikat | Belimo, mit integrierten Endschaltern und | thermoelektrischer Auslöseeinrichtung
1000760978 | Brandschutzklappe | FKRS-EU/DE/180/TQ2/Z00 | 877 | 84818085 | 4 | 8.8 | 380 | 380 | 400 | FKRS-EU | pcs | DE | EUR | Brand- und Rauchschutz | Brandschutzklappen | Brandschutzklappen | TQ2: Quadratischer Trockeneinbausatz | Z00: Grundausführung
1000760980 | Brandschutzklappe | FKRS-EU/DE/180/TQ2/Z01 | 920 | 84818085 | 4 | 8.8 | 380 | 380 | 400 | FKRS-EU | pcs | DE | EUR | Brand- und Rauchschutz | Brandschutzklappen | Brandschutzklappen | TQ2: Quadratischer Trockeneinbausatz | Z01: Ein Endschalter, Anzeige Klappe ZU
1000760982 | Brandschutzklappe | FKRS-EU/DE/180/TQ2/Z02 | 920 | 84818085 | 4 | 8.8 | 380 | 380 | 400 | FKRS-EU | pcs | DE | EUR | Brand- und Rauchschutz | Brandschutzklappen | Brandschutzklappen | TQ2: Quadratischer Trockeneinbausatz | Z02: Ein Endschalter, Anzeige Klappe AUF
1000760984 | Brandschutzklappe | FKRS-EU/DE/180/TQ2/Z03 | 962 | 84818085 | 4 | 8.8 | 380 | 380 | 400 | FKRS-EU | pcs | DE | EUR | Brand- und Rauchschutz | Brandschutzklappen | Brandschutzklappen | TQ2: Quadratischer Trockeneinbausatz | Z03: Zwei Endschalter, Anzeige Klappe ZU und AUF
1000760986 | Brandschutzklappe | FKRS-EU/DE/180/TQ2/Z43 | 1859 | 84818085 | 4 | 10.6 | 395 | 380 | 400 | FKRS-EU | pcs | DE | EUR | Brand- und Rauchschutz | Brandschutzklappen | Brandschutzklappen | TQ2: Quadratischer Trockeneinbausatz | Z43: Federrücklaufantrieb 230 V, Fabrikat Belimo, | mit integrierten Endschaltern und | thermoelektrischer Auslöseeinrichtung
1000760988 | Brandschutzklappe | FKRS-EU/DE/180/TQ2/Z45 | 1859 | 84818085 | 4 | 10.6 | 395 | 380 | 400 | FKRS-EU | pcs | DE | EUR | Brand- und Rauchschutz | Brandschutzklappen | Brandschutzklappen | TQ2: Quadratischer Trockeneinbausatz | Z45: Federrücklaufantrieb 24 V, Fabrikat | Belimo, mit integrierten Endschaltern und | thermoelektrischer Auslöseeinrichtung
1000761001 | Brandschutzklappe | FKRS-EU/DE/180/Z00 | 475 | 84818085 | 4 | 2.3 | 255 | 180 | 400 | FKRS-EU | pcs | DE | EUR | Brand- und Rauchschutz | Brandschutzklappen | Brandschutzklappen | Z00: Grundausführung
1000761002 | Brandschutzklappe | FKRS-EU/DE/180/Z01 | 518 | 84818085 | 4 | 2.3 | 255 | 180 | 400 | FKRS-EU | pcs | DE | EUR | Brand- und Rauchschutz | Brandschutzklappen | Brandschutzklappen | Z01: Ein Endschalter, Anzeige Klappe ZU
1000761003 | Brandschutzklappe | FKRS-EU/DE/180/Z02 | 518 | 84818085 | 4 | 2.3 | 255 | 180 | 400 | FKRS-EU | pcs | DE | EUR | Brand- und Rauchschutz | Brandschutzklappen | Brandschutzklappen | Z02: Ein Endschalter, Anzeige Klappe AUF
1000761004 | Brandschutzklappe | FKRS-EU/DE/180/Z03 | 560 | 84818085 | 4 | 2.3 | 255 | 180 | 400 | FKRS-EU | pcs | DE | EUR | Brand- und Rauchschutz | Brandschutzklappen | Brandschutzklappen | Z03: Zwei Endschalter, Anzeige Klappe ZU und AUF
1000761005 | Brandschutzklappe | FKRS-EU/DE/180/Z43 | 1457 | 84818085 | 4 | 4.1 | 295 | 180 | 400 | FKRS-EU | pcs | DE | EUR | Brand- und Rauchschutz | Brandschutzklappen | Brandschutzklappen | Z43: Federrücklaufantrieb 230 V, Fabrikat Belimo, | mit integrierten Endschaltern und | thermoelektrischer Auslöseeinrichtung
1000761006 | Brandschutzklappe | FKRS-EU/DE/180/Z45 | 1457 | 84818085 | 4 | 4.1 | 295 | 180 | 400 | FKRS-EU | pcs | DE | EUR | Brand- und Rauchschutz | Brandschutzklappen | Brandschutzklappen | Z45: Federrücklaufantrieb 24 V, Fabrikat | Belimo, mit integrierten Endschaltern und | thermoelektrischer Auslöseeinrichtung
1000237875 | Brandschutzklappe | FKRS-EU/DE/200/0A/Z00 | 598 | 84818085 | 4 | 2.5 | 275 | 200 | 400 | FKRS-EU | pcs | DE | EUR | Brand- und Rauchschutz | Brandschutzklappen | Brandschutzklappen | 0A: Mit einem auf der Einbauseite angeordneten | Abschlussgitter | Z00: Grundausführung
1000237876 | Brandschutzklappe | FKRS-EU/DE/200/0A/Z01 | 641 | 84818085 | 4 | 2.5 | 275 | 200 | 400 | FKRS-EU | pcs | DE | EUR | Brand- und Rauchschutz | Brandschutzklappen | Brandschutzklappen | 0A: Mit einem auf der Einbauseite angeordneten | Abschlussgitter | Z01: Ein Endschalter, Anzeige Klappe ZU
1000237877 | Brandschutzklappe | FKRS-EU/DE/200/0A/Z02 | 641 | 84818085 | 4 | 2.5 | 275 | 200 | 400 | FKRS-EU | pcs | DE | EUR | Brand- und Rauchschutz | Brandschutzklappen | Brandschutzklappen | 0A: Mit einem auf der Einbauseite angeordneten | Abschlussgitter | Z02: Ein Endschalter, Anzeige Klappe AUF
1000237878 | Brandschutzklappe | FKRS-EU/DE/200/0A/Z03 | 683 | 84818085 | 4 | 2.5 | 275 | 200 | 400 | FKRS-EU | pcs | DE | EUR | Brand- und Rauchschutz | Brandschutzklappen | Brandschutzklappen | 0A: Mit einem auf der Einbauseite angeordneten | Abschlussgitter | Z03: Zwei Endschalter, Anzeige Klappe ZU und AUF
1000237879 | Brandschutzklappe | FKRS-EU/DE/200/0A/Z43 | 1580 | 84818085 | 4 | 4.3 | 315 | 200 | 400 | FKRS-EU | pcs | DE | EUR | Brand- und Rauchschutz | Brandschutzklappen | Brandschutzklappen | 0A: Mit einem auf der Einbauseite angeordneten | Abschlussgitter | Z43: Federrücklaufantrieb 230 V, Fabrikat Belimo, | mit integrierten Endschaltern und | thermoelektrischer Auslöseeinrichtung
1000237880 | Brandschutzklappe | FKRS-EU/DE/200/0A/Z45 | 1580 | 84818085 | 4 | 4.3 | 315 | 200 | 400 | FKRS-EU | pcs | DE | EUR | Brand- und Rauchschutz | Brandschutzklappen | Brandschutzklappen | 0A: Mit einem auf der Einbauseite angeordneten | Abschlussgitter | Z45: Federrücklaufantrieb 24 V, Fabrikat | Belimo, mit integrierten Endschaltern und | thermoelektrischer Auslöseeinrichtung
1000237881 | Brandschutzklappe | FKRS-EU/DE/200/0S/Z00 | 624 | 84818085 | 4 | 2.5 | 275 | 200 | 400 | FKRS-EU | pcs | DE | EUR | Brand- und Rauchschutz | Brandschutzklappen | Brandschutzklappen | 0S: Mit einem auf der Einbauseite angeordneten | elastischen Stutzen | Z00: Grundausführung
1000237882 | Brandschutzklappe | FKRS-EU/DE/200/0S/Z01 | 667 | 84818085 | 4 | 2.5 | 275 | 200 | 400 | FKRS-EU | pcs | DE | EUR | Brand- und Rauchschutz | Brandschutzklappen | Brandschutzklappen | 0S: Mit einem auf der Einbauseite angeordneten | elastischen Stutzen | Z01: Ein Endschalter, Anzeige Klappe ZU
1000237883 | Brandschutzklappe | FKRS-EU/DE/200/0S/Z02 | 667 | 84818085 | 4 | 2.5 | 275 | 200 | 400 | FKRS-EU | pcs | DE | EUR | Brand- und Rauchschutz | Brandschutzklappen | Brandschutzklappen | 0S: Mit einem auf der Einbauseite angeordneten | elastischen Stutzen | Z02: Ein Endschalter, Anzeige Klappe AUF
1000237884 | Brandschutzklappe | FKRS-EU/DE/200/0S/Z03 | 709 | 84818085 | 4 | 2.5 | 275 | 200 | 400 | FKRS-EU | pcs | DE | EUR | Brand- und Rauchschutz | Brandschutzklappen | Brandschutzklappen | 0S: Mit einem auf der Einbauseite angeordneten | elastischen Stutzen | Z03: Zwei Endschalter, Anzeige Klappe ZU und AUF
1000237885 | Brandschutzklappe | FKRS-EU/DE/200/0S/Z43 | 1606 | 84818085 | 4 | 4.3 | 315 | 200 | 400 | FKRS-EU | pcs | DE | EUR | Brand- und Rauchschutz | Brandschutzklappen | Brandschutzklappen | 0S: Mit einem auf der Einbauseite angeordneten | elastischen Stutzen | Z43: Federrücklaufantrieb 230 V, Fabrikat Belimo, | mit integrierten Endschaltern und | thermoelektrischer Auslöseeinrichtung
1000237886 | Brandschutzklappe | FKRS-EU/DE/200/0S/Z45 | 1606 | 84818085 | 4 | 4.3 | 315 | 200 | 400 | FKRS-EU | pcs | DE | EUR | Brand- und Rauchschutz | Brandschutzklappen | Brandschutzklappen | 0S: Mit einem auf der Einbauseite angeordneten | elastischen Stutzen | Z45: Federrücklaufantrieb 24 V, Fabrikat | Belimo, mit integrierten Endschaltern und | thermoelektrischer Auslöseeinrichtung
1000237887 | Brandschutzklappe | FKRS-EU/DE/200/A0/Z00 | 598 | 84818085 | 4 | 2.5 | 275 | 200 | 400 | FKRS-EU | pcs | DE | EUR | Brand- und Rauchschutz | Brandschutzklappen | Brandschutzklappen | A0: Mit einem auf der Bedienseite angeordneten | Abschlussgitter | Z00: Grundausführung
1000237888 | Brandschutzklappe | FKRS-EU/DE/200/A0/Z01 | 641 | 84818085 | 4 | 2.5 | 275 | 200 | 400 | FKRS-EU | pcs | DE | EUR | Brand- und Rauchschutz | Brandschutzklappen | Brandschutzklappen | A0: Mit einem auf der Bedienseite angeordneten | Abschlussgitter | Z01: Ein Endschalter, Anzeige Klappe ZU
1000237889 | Brandschutzklappe | FKRS-EU/DE/200/A0/Z02 | 641 | 84818085 | 4 | 2.5 | 275 | 200 | 400 | FKRS-EU | pcs | DE | EUR | Brand- und Rauchschutz | Brandschutzklappen | Brandschutzklappen | A0: Mit einem auf der Bedienseite angeordneten | Abschlussgitter | Z02: Ein Endschalter, Anzeige Klappe AUF
1000237890 | Brandschutzklappe | FKRS-EU/DE/200/A0/Z03 | 683 | 84818085 | 4 | 2.5 | 275 | 200 | 400 | FKRS-EU | pcs | DE | EUR | Brand- und Rauchschutz | Brandschutzklappen | Brandschutzklappen | A0: Mit einem auf der Bedienseite angeordneten | Abschlussgitter | Z03: Zwei Endschalter, Anzeige Klappe ZU und AUF
1000237891 | Brandschutzklappe | FKRS-EU/DE/200/A0/Z43 | 1580 | 84818085 | 4 | 4.3 | 315 | 200 | 400 | FKRS-EU | pcs | DE | EUR | Brand- und Rauchschutz | Brandschutzklappen | Brandschutzklappen | A0: Mit einem auf der Bedienseite angeordneten | Abschlussgitter | Z43: Federrücklaufantrieb 230 V, Fabrikat Belimo, | mit integrierten Endschaltern und | thermoelektrischer Auslöseeinrichtung
1000237892 | Brandschutzklappe | FKRS-EU/DE/200/A0/Z45 | 1580 | 84818085 | 4 | 4.3 | 315 | 200 | 400 | FKRS-EU | pcs | DE | EUR | Brand- und Rauchschutz | Brandschutzklappen | Brandschutzklappen | A0: Mit einem auf der Bedienseite angeordneten | Abschlussgitter | Z45: Federrücklaufantrieb 24 V, Fabrikat | Belimo, mit integrierten Endschaltern und | thermoelektrischer Auslöseeinrichtung
1000807778 | Brandschutzklappe | FKRS-EU/DE/200/AA/Z43RM | 4846 | 84818085 | 4 | 4.3 | 315 | 200 | 400 | FKRS-EU | pcs | DE | EUR | Brand- und Rauchschutz | Brandschutzklappen | Brandschutzklappen | AA: Mit beidseitig angeordneten Abschlussgitter | Z43RM: Federrücklaufantrieb 230 V, Fabrikat Belimo, mit | integrierten Endschaltern und thermoelektrischer | Auslöseeinrichtung in Verbindung mit einer | Rauchauslöseeinrichtung Typ RM-O-3-D
1000807779 | Brandschutzklappe | FKRS-EU/DE/200/AA/Z45RM | 4846 | 84818085 | 4 | 4.3 | 315 | 200 | 400 | FKRS-EU | pcs | DE | EUR | Brand- und Rauchschutz | Brandschutzklappen | Brandschutzklappen | AA: Mit beidseitig angeordneten Abschlussgitter | Z45RM: Federrücklaufantrieb 24 V, Fabrikat Belimo, mit | integrierten Endschaltern und thermoelektrischer | Auslöseeinrichtung in Verbindung mit einer | Rauchauslöseeinrchtung Typ RM-O-3-D
1000237899 | Brandschutzklappe | FKRS-EU/DE/200/S0/Z00 | 624 | 84818085 | 4 | 2.5 | 275 | 200 | 400 | FKRS-EU | pcs | DE | EUR | Brand- und Rauchschutz | Brandschutzklappen | Brandschutzklappen | S0: Mit einem auf der Bedienseite angeordneten | elastischen Stutzen | Z00: Grundausführung
1000237900 | Brandschutzklappe | FKRS-EU/DE/200/S0/Z01 | 667 | 84818085 | 4 | 2.5 | 275 | 200 | 400 | FKRS-EU | pcs | DE | EUR | Brand- und Rauchschutz | Brandschutzklappen | Brandschutzklappen | S0: Mit einem auf der Bedienseite angeordneten | elastischen Stutzen | Z01: Ein Endschalter, Anzeige Klappe ZU
1000237901 | Brandschutzklappe | FKRS-EU/DE/200/S0/Z02 | 667 | 84818085 | 4 | 2.5 | 275 | 200 | 400 | FKRS-EU | pcs | DE | EUR | Brand- und Rauchschutz | Brandschutzklappen | Brandschutzklappen | S0: Mit einem auf der Bedienseite angeordneten | elastischen Stutzen | Z02: Ein Endschalter, Anzeige Klappe AUF
1000237902 | Brandschutzklappe | FKRS-EU/DE/200/S0/Z03 | 709 | 84818085 | 4 | 2.5 | 275 | 200 | 400 | FKRS-EU | pcs | DE | EUR | Brand- und Rauchschutz | Brandschutzklappen | Brandschutzklappen | S0: Mit einem auf der Bedienseite angeordneten | elastischen Stutzen | Z03: Zwei Endschalter, Anzeige Klappe ZU und AUF
1000237903 | Brandschutzklappe | FKRS-EU/DE/200/S0/Z43 | 1606 | 84818085 | 4 | 4.3 | 315 | 200 | 400 | FKRS-EU | pcs | DE | EUR | Brand- und Rauchschutz | Brandschutzklappen | Brandschutzklappen | S0: Mit einem auf der Bedienseite angeordneten | elastischen Stutzen | Z43: Federrücklaufantrieb 230 V, Fabrikat Belimo, | mit integrierten Endschaltern und | thermoelektrischer Auslöseeinrichtung
1000237904 | Brandschutzklappe | FKRS-EU/DE/200/S0/Z45 | 1606 | 84818085 | 4 | 4.3 | 315 | 200 | 400 | FKRS-EU | pcs | DE | EUR | Brand- und Rauchschutz | Brandschutzklappen | Brandschutzklappen | S0: Mit einem auf der Bedienseite angeordneten | elastischen Stutzen | Z45: Federrücklaufantrieb 24 V, Fabrikat | Belimo, mit integrierten Endschaltern und | thermoelektrischer Auslöseeinrichtung
1000164140 | Brandschutzklappe | FKRS-EU/DE/200/SS/Z00 | 758 | 84818085 | 4 | 2.5 | 275 | 200 | 400 | FKRS-EU | pcs | DE | EUR | Brand- und Rauchschutz | Brandschutzklappen | Brandschutzklappen | SS: Mit zwei elastischen Stutzen | Z00: Grundausführung
1000164141 | Brandschutzklappe | FKRS-EU/DE/200/SS/Z01 | 801 | 84818085 | 4 | 2.5 | 275 | 200 | 400 | FKRS-EU | pcs | DE | EUR | Brand- und Rauchschutz | Brandschutzklappen | Brandschutzklappen | SS: Mit zwei elastischen Stutzen | Z01: Ein Endschalter, Anzeige Klappe ZU
1000164142 | Brandschutzklappe | FKRS-EU/DE/200/SS/Z02 | 801 | 84818085 | 4 | 2.5 | 275 | 200 | 400 | FKRS-EU | pcs | DE | EUR | Brand- und Rauchschutz | Brandschutzklappen | Brandschutzklappen | SS: Mit zwei elastischen Stutzen | Z02: Ein Endschalter, Anzeige Klappe AUF
1000164143 | Brandschutzklappe | FKRS-EU/DE/200/SS/Z03 | 843 | 84818085 | 4 | 2.5 | 275 | 200 | 400 | FKRS-EU | pcs | DE | EUR | Brand- und Rauchschutz | Brandschutzklappen | Brandschutzklappen | SS: Mit zwei elastischen Stutzen | Z03: Zwei Endschalter, Anzeige Klappe ZU und AUF
1000164144 | Brandschutzklappe | FKRS-EU/DE/200/SS/Z43 | 1740 | 84818085 | 4 | 4.3 | 315 | 200 | 400 | FKRS-EU | pcs | DE | EUR | Brand- und Rauchschutz | Brandschutzklappen | Brandschutzklappen | SS: Mit zwei elastischen Stutzen | Z43: Federrücklaufantrieb 230 V, Fabrikat Belimo, | mit integrierten Endschaltern und | thermoelektrischer Auslöseeinrichtung
1000164145 | Brandschutzklappe | FKRS-EU/DE/200/SS/Z45 | 1740 | 84818085 | 4 | 4.3 | 315 | 200 | 400 | FKRS-EU | pcs | DE | EUR | Brand- und Rauchschutz | Brandschutzklappen | Brandschutzklappen | SS: Mit zwei elastischen Stutzen | Z45: Federrücklaufantrieb 24 V, Fabrikat | Belimo, mit integrierten Endschaltern und | thermoelektrischer Auslöseeinrichtung
1000760910 | Brandschutzklappe | FKRS-EU/DE/200/TQ2/SS/Z00 | 1181 | 84818085 | 4 | 9.7 | 400 | 400 | 400 | FKRS-EU | pcs | DE | EUR | Brand- und Rauchschutz | Brandschutzklappen | Brandschutzklappen | TQ2: Quadratischer Trockeneinbausatz | SS: Mit zwei elastischen Stutzen | Z00: Grundausführung
1000760911 | Brandschutzklappe | FKRS-EU/DE/200/TQ2/SS/Z01 | 1224 | 84818085 | 4 | 9.7 | 400 | 400 | 400 | FKRS-EU | pcs | DE | EUR | Brand- und Rauchschutz | Brandschutzklappen | Brandschutzklappen | TQ2: Quadratischer Trockeneinbausatz | SS: Mit zwei elastischen Stutzen | Z01: Ein Endschalter, Anzeige Klappe ZU
1000760912 | Brandschutzklappe | FKRS-EU/DE/200/TQ2/SS/Z02 | 1224 | 84818085 | 4 | 9.7 | 400 | 400 | 400 | FKRS-EU | pcs | DE | EUR | Brand- und Rauchschutz | Brandschutzklappen | Brandschutzklappen | TQ2: Quadratischer Trockeneinbausatz | SS: Mit zwei elastischen Stutzen | Z02: Ein Endschalter, Anzeige Klappe AUF
1000760913 | Brandschutzklappe | FKRS-EU/DE/200/TQ2/SS/Z03 | 1266 | 84818085 | 4 | 9.7 | 400 | 400 | 400 | FKRS-EU | pcs | DE | EUR | Brand- und Rauchschutz | Brandschutzklappen | Brandschutzklappen | TQ2: Quadratischer Trockeneinbausatz | SS: Mit zwei elastischen Stutzen | Z03: Zwei Endschalter, Anzeige Klappe ZU und AUF
1000760914 | Brandschutzklappe | FKRS-EU/DE/200/TQ2/SS/Z43 | 2163 | 84818085 | 4 | 11.5 | 415 | 400 | 400 | FKRS-EU | pcs | DE | EUR | Brand- und Rauchschutz | Brandschutzklappen | Brandschutzklappen | TQ2: Quadratischer Trockeneinbausatz | SS: Mit zwei elastischen Stutzen | Z43: Federrücklaufantrieb 230 V, Fabrikat Belimo, | mit integrierten Endschaltern und | thermoelektrischer Auslöseeinrichtung
1000760915 | Brandschutzklappe | FKRS-EU/DE/200/TQ2/SS/Z45 | 2163 | 84818085 | 4 | 11.5 | 415 | 400 | 400 | FKRS-EU | pcs | DE | EUR | Brand- und Rauchschutz | Brandschutzklappen | Brandschutzklappen | TQ2: Quadratischer Trockeneinbausatz | SS: Mit zwei elastischen Stutzen | Z45: Federrücklaufantrieb 24 V, Fabrikat | Belimo, mit integrierten Endschaltern und | thermoelektrischer Auslöseeinrichtung
1000760904 | Brandschutzklappe | FKRS-EU/DE/200/TQ2/Z00 | 913 | 84818085 | 4 | 9.7 | 400 | 400 | 400 | FKRS-EU | pcs | DE | EUR | Brand- und Rauchschutz | Brandschutzklappen | Brandschutzklappen | TQ2: Quadratischer Trockeneinbausatz | Z00: Grundausführung
1000760905 | Brandschutzklappe | FKRS-EU/DE/200/TQ2/Z01 | 956 | 84818085 | 4 | 9.7 | 400 | 400 | 400 | FKRS-EU | pcs | DE | EUR | Brand- und Rauchschutz | Brandschutzklappen | Brandschutzklappen | TQ2: Quadratischer Trockeneinbausatz | Z01: Ein Endschalter, Anzeige Klappe ZU
1000760906 | Brandschutzklappe | FKRS-EU/DE/200/TQ2/Z02 | 956 | 84818085 | 4 | 9.7 | 400 | 400 | 400 | FKRS-EU | pcs | DE | EUR | Brand- und Rauchschutz | Brandschutzklappen | Brandschutzklappen | TQ2: Quadratischer Trockeneinbausatz | Z02: Ein Endschalter, Anzeige Klappe AUF
1000760907 | Brandschutzklappe | FKRS-EU/DE/200/TQ2/Z03 | 998 | 84818085 | 4 | 9.7 | 400 | 400 | 400 | FKRS-EU | pcs | DE | EUR | Brand- und Rauchschutz | Brandschutzklappen | Brandschutzklappen | TQ2: Quadratischer Trockeneinbausatz | Z03: Zwei Endschalter, Anzeige Klappe ZU und AUF
1000760908 | Brandschutzklappe | FKRS-EU/DE/200/TQ2/Z43 | 1895 | 84818085 | 4 | 11.5 | 415 | 400 | 400 | FKRS-EU | pcs | DE | EUR | Brand- und Rauchschutz | Brandschutzklappen | Brandschutzklappen | TQ2: Quadratischer Trockeneinbausatz | Z43: Federrücklaufantrieb 230 V, Fabrikat Belimo, | mit integrierten Endschaltern und | thermoelektrischer Auslöseeinrichtung
1000760909 | Brandschutzklappe | FKRS-EU/DE/200/TQ2/Z45 | 1895 | 84818085 | 4 | 11.5 | 415 | 400 | 400 | FKRS-EU | pcs | DE | EUR | Brand- und Rauchschutz | Brandschutzklappen | Brandschutzklappen | TQ2: Quadratischer Trockeneinbausatz | Z45: Federrücklaufantrieb 24 V, Fabrikat | Belimo, mit integrierten Endschaltern und | thermoelektrischer Auslöseeinrichtung
1000164134 | Brandschutzklappe | FKRS-EU/DE/200/Z00 | 490 | 84818085 | 4 | 2.5 | 275 | 200 | 400 | FKRS-EU | pcs | DE | EUR | Brand- und Rauchschutz | Brandschutzklappen | Brandschutzklappen | Z00: Grundausführung
1000164135 | Brandschutzklappe | FKRS-EU/DE/200/Z01 | 533 | 84818085 | 4 | 2.5 | 275 | 200 | 400 | FKRS-EU | pcs | DE | EUR | Brand- und Rauchschutz | Brandschutzklappen | Brandschutzklappen | Z01: Ein Endschalter, Anzeige Klappe ZU
1000164136 | Brandschutzklappe | FKRS-EU/DE/200/Z02 | 533 | 84818085 | 4 | 2.5 | 275 | 200 | 400 | FKRS-EU | pcs | DE | EUR | Brand- und Rauchschutz | Brandschutzklappen | Brandschutzklappen | Z02: Ein Endschalter, Anzeige Klappe AUF
1000164137 | Brandschutzklappe | FKRS-EU/DE/200/Z03 | 575 | 84818085 | 4 | 2.5 | 275 | 200 | 400 | FKRS-EU | pcs | DE | EUR | Brand- und Rauchschutz | Brandschutzklappen | Brandschutzklappen | Z03: Zwei Endschalter, Anzeige Klappe ZU und AUF
1000164138 | Brandschutzklappe | FKRS-EU/DE/200/Z43 | 1472 | 84818085 | 4 | 4.3 | 315 | 200 | 400 | FKRS-EU | pcs | DE | EUR | Brand- und Rauchschutz | Brandschutzklappen | Brandschutzklappen | Z43: Federrücklaufantrieb 230 V, Fabrikat Belimo, | mit integrierten Endschaltern und | thermoelektrischer Auslöseeinrichtung
1000164139 | Brandschutzklappe | FKRS-EU/DE/200/Z45 | 1472 | 84818085 | 4 | 4.3 | 315 | 200 | 400 | FKRS-EU | pcs | DE | EUR | Brand- und Rauchschutz | Brandschutzklappen | Brandschutzklappen | Z45: Federrücklaufantrieb 24 V, Fabrikat | Belimo, mit integrierten Endschaltern und | thermoelektrischer Auslöseeinrichtung
1000237911 | Brandschutzklappe | FKRS-EU/DE/224/0A/Z00 | 693 | 84818085 | 4 | 2.7 | 299 | 224 | 550 | FKRS-EU | pcs | DE | EUR | Brand- und Rauchschutz | Brandschutzklappen | Brandschutzklappen | 0A: Mit einem auf der Einbauseite angeordneten | Abschlussgitter | Z00: Grundausführung
1000237912 | Brandschutzklappe | FKRS-EU/DE/224/0A/Z01 | 736 | 84818085 | 4 | 2.7 | 299 | 224 | 550 | FKRS-EU | pcs | DE | EUR | Brand- und Rauchschutz | Brandschutzklappen | Brandschutzklappen | 0A: Mit einem auf der Einbauseite angeordneten | Abschlussgitter | Z01: Ein Endschalter, Anzeige Klappe ZU
1000237913 | Brandschutzklappe | FKRS-EU/DE/224/0A/Z02 | 736 | 84818085 | 4 | 2.7 | 299 | 224 | 550 | FKRS-EU | pcs | DE | EUR | Brand- und Rauchschutz | Brandschutzklappen | Brandschutzklappen | 0A: Mit einem auf der Einbauseite angeordneten | Abschlussgitter | Z02: Ein Endschalter, Anzeige Klappe AUF
1000237914 | Brandschutzklappe | FKRS-EU/DE/224/0A/Z03 | 778 | 84818085 | 4 | 2.7 | 299 | 224 | 550 | FKRS-EU | pcs | DE | EUR | Brand- und Rauchschutz | Brandschutzklappen | Brandschutzklappen | 0A: Mit einem auf der Einbauseite angeordneten | Abschlussgitter | Z03: Zwei Endschalter, Anzeige Klappe ZU und AUF
1000237915 | Brandschutzklappe | FKRS-EU/DE/224/0A/Z43 | 1675 | 84818085 | 4 | 4.5 | 339 | 224 | 550 | FKRS-EU | pcs | DE | EUR | Brand- und Rauchschutz | Brandschutzklappen | Brandschutzklappen | 0A: Mit einem auf der Einbauseite angeordneten | Abschlussgitter | Z43: Federrücklaufantrieb 230 V, Fabrikat Belimo, | mit integrierten Endschaltern und | thermoelektrischer Auslöseeinrichtung
1000237916 | Brandschutzklappe | FKRS-EU/DE/224/0A/Z45 | 1675 | 84818085 | 4 | 4.5 | 339 | 224 | 550 | FKRS-EU | pcs | DE | EUR | Brand- und Rauchschutz | Brandschutzklappen | Brandschutzklappen | 0A: Mit einem auf der Einbauseite angeordneten | Abschlussgitter | Z45: Federrücklaufantrieb 24 V, Fabrikat | Belimo, mit integrierten Endschaltern und | thermoelektrischer Auslöseeinrichtung
1000237917 | Brandschutzklappe | FKRS-EU/DE/224/0S/Z00 | 716 | 84818085 | 4 | 2.7 | 299 | 224 | 550 | FKRS-EU | pcs | DE | EUR | Brand- und Rauchschutz | Brandschutzklappen | Brandschutzklappen | 0S: Mit einem auf der Einbauseite angeordneten | elastischen Stutzen | Z00: Grundausführung
1000237918 | Brandschutzklappe | FKRS-EU/DE/224/0S/Z01 | 759 | 84818085 | 4 | 2.7 | 299 | 224 | 550 | FKRS-EU | pcs | DE | EUR | Brand- und Rauchschutz | Brandschutzklappen | Brandschutzklappen | 0S: Mit einem auf der Einbauseite angeordneten | elastischen Stutzen | Z01: Ein Endschalter, Anzeige Klappe ZU
1000237919 | Brandschutzklappe | FKRS-EU/DE/224/0S/Z02 | 759 | 84818085 | 4 | 2.7 | 299 | 224 | 550 | FKRS-EU | pcs | DE | EUR | Brand- und Rauchschutz | Brandschutzklappen | Brandschutzklappen | 0S: Mit einem auf der Einbauseite angeordneten | elastischen Stutzen | Z02: Ein Endschalter, Anzeige Klappe AUF
1000237920 | Brandschutzklappe | FKRS-EU/DE/224/0S/Z03 | 801 | 84818085 | 4 | 2.7 | 299 | 224 | 550 | FKRS-EU | pcs | DE | EUR | Brand- und Rauchschutz | Brandschutzklappen | Brandschutzklappen | 0S: Mit einem auf der Einbauseite angeordneten | elastischen Stutzen | Z03: Zwei Endschalter, Anzeige Klappe ZU und AUF
1000237921 | Brandschutzklappe | FKRS-EU/DE/224/0S/Z43 | 1698 | 84818085 | 4 | 4.5 | 339 | 224 | 550 | FKRS-EU | pcs | DE | EUR | Brand- und Rauchschutz | Brandschutzklappen | Brandschutzklappen | 0S: Mit einem auf der Einbauseite angeordneten | elastischen Stutzen | Z43: Federrücklaufantrieb 230 V, Fabrikat Belimo, | mit integrierten Endschaltern und | thermoelektrischer Auslöseeinrichtung
1000237922 | Brandschutzklappe | FKRS-EU/DE/224/0S/Z45 | 1698 | 84818085 | 4 | 4.5 | 339 | 224 | 550 | FKRS-EU | pcs | DE | EUR | Brand- und Rauchschutz | Brandschutzklappen | Brandschutzklappen | 0S: Mit einem auf der Einbauseite angeordneten | elastischen Stutzen | Z45: Federrücklaufantrieb 24 V, Fabrikat | Belimo, mit integrierten Endschaltern und | thermoelektrischer Auslöseeinrichtung
1000237923 | Brandschutzklappe | FKRS-EU/DE/224/A0/Z00 | 621 | 84818085 | 4 | 2.7 | 299 | 224 | 400 | FKRS-EU | pcs | DE | EUR | Brand- und Rauchschutz | Brandschutzklappen | Brandschutzklappen | A0: Mit einem auf der Bedienseite angeordneten | Abschlussgitter | Z00: Grundausführung
1000237924 | Brandschutzklappe | FKRS-EU/DE/224/A0/Z01 | 664 | 84818085 | 4 | 2.7 | 299 | 224 | 400 | FKRS-EU | pcs | DE | EUR | Brand- und Rauchschutz | Brandschutzklappen | Brandschutzklappen | A0: Mit einem auf der Bedienseite angeordneten | Abschlussgitter | Z01: Ein Endschalter, Anzeige Klappe ZU
1000237925 | Brandschutzklappe | FKRS-EU/DE/224/A0/Z02 | 664 | 84818085 | 4 | 2.7 | 299 | 224 | 400 | FKRS-EU | pcs | DE | EUR | Brand- und Rauchschutz | Brandschutzklappen | Brandschutzklappen | A0: Mit einem auf der Bedienseite angeordneten | Abschlussgitter | Z02: Ein Endschalter, Anzeige Klappe AUF
1000237926 | Brandschutzklappe | FKRS-EU/DE/224/A0/Z03 | 706 | 84818085 | 4 | 2.7 | 299 | 224 | 400 | FKRS-EU | pcs | DE | EUR | Brand- und Rauchschutz | Brandschutzklappen | Brandschutzklappen | A0: Mit einem auf der Bedienseite angeordneten | Abschlussgitter | Z03: Zwei Endschalter, Anzeige Klappe ZU und AUF
1000237927 | Brandschutzklappe | FKRS-EU/DE/224/A0/Z43 | 1603 | 84818085 | 4 | 4.5 | 339 | 224 | 400 | FKRS-EU | pcs | DE | EUR | Brand- und Rauchschutz | Brandschutzklappen | Brandschutzklappen | A0: Mit einem auf der Bedienseite angeordneten | Abschlussgitter | Z43: Federrücklaufantrieb 230 V, Fabrikat Belimo, | mit integrierten Endschaltern und | thermoelektrischer Auslöseeinrichtung
1000237928 | Brandschutzklappe | FKRS-EU/DE/224/A0/Z45 | 1603 | 84818085 | 4 | 4.5 | 339 | 224 | 400 | FKRS-EU | pcs | DE | EUR | Brand- und Rauchschutz | Brandschutzklappen | Brandschutzklappen | A0: Mit einem auf der Bedienseite angeordneten | Abschlussgitter | Z45: Federrücklaufantrieb 24 V, Fabrikat | Belimo, mit integrierten Endschaltern und | thermoelektrischer Auslöseeinrichtung
1000807780 | Brandschutzklappe | FKRS-EU/DE/224/AA/Z43RM | 4945 | 84818085 | 4 | 4.5 | 339 | 224 | 550 | FKRS-EU | pcs | DE | EUR | Brand- und Rauchschutz | Brandschutzklappen | Brandschutzklappen | AA: Mit beidseitig angeordneten Abschlussgitter | Z43RM: Federrücklaufantrieb 230 V, Fabrikat Belimo, mit | integrierten Endschaltern und thermoelektrischer | Auslöseeinrichtung in Verbindung mit einer | Rauchauslöseeinrichtung Typ RM-O-3-D
1000807781 | Brandschutzklappe | FKRS-EU/DE/224/AA/Z45RM | 4945 | 84818085 | 4 | 4.5 | 339 | 224 | 550 | FKRS-EU | pcs | DE | EUR | Brand- und Rauchschutz | Brandschutzklappen | Brandschutzklappen | AA: Mit beidseitig angeordneten Abschlussgitter | Z45RM: Federrücklaufantrieb 24 V, Fabrikat Belimo, mit | integrierten Endschaltern und thermoelektrischer | Auslöseeinrichtung in Verbindung mit einer | Rauchauslöseeinrchtung Typ RM-O-3-D
1000237935 | Brandschutzklappe | FKRS-EU/DE/224/S0/Z00 | 643 | 84818085 | 4 | 2.7 | 299 | 224 | 400 | FKRS-EU | pcs | DE | EUR | Brand- und Rauchschutz | Brandschutzklappen | Brandschutzklappen | S0: Mit einem auf der Bedienseite angeordneten | elastischen Stutzen | Z00: Grundausführung
1000237936 | Brandschutzklappe | FKRS-EU/DE/224/S0/Z01 | 686 | 84818085 | 4 | 2.7 | 299 | 224 | 400 | FKRS-EU | pcs | DE | EUR | Brand- und Rauchschutz | Brandschutzklappen | Brandschutzklappen | S0: Mit einem auf der Bedienseite angeordneten | elastischen Stutzen | Z01: Ein Endschalter, Anzeige Klappe ZU
1000237937 | Brandschutzklappe | FKRS-EU/DE/224/S0/Z02 | 686 | 84818085 | 4 | 2.7 | 299 | 224 | 400 | FKRS-EU | pcs | DE | EUR | Brand- und Rauchschutz | Brandschutzklappen | Brandschutzklappen | S0: Mit einem auf der Bedienseite angeordneten | elastischen Stutzen | Z02: Ein Endschalter, Anzeige Klappe AUF
1000237938 | Brandschutzklappe | FKRS-EU/DE/224/S0/Z03 | 728 | 84818085 | 4 | 2.7 | 299 | 224 | 400 | FKRS-EU | pcs | DE | EUR | Brand- und Rauchschutz | Brandschutzklappen | Brandschutzklappen | S0: Mit einem auf der Bedienseite angeordneten | elastischen Stutzen | Z03: Zwei Endschalter, Anzeige Klappe ZU und AUF
1000237939 | Brandschutzklappe | FKRS-EU/DE/224/S0/Z43 | 1625 | 84818085 | 4 | 4.5 | 339 | 224 | 400 | FKRS-EU | pcs | DE | EUR | Brand- und Rauchschutz | Brandschutzklappen | Brandschutzklappen | S0: Mit einem auf der Bedienseite angeordneten | elastischen Stutzen | Z43: Federrücklaufantrieb 230 V, Fabrikat Belimo, | mit integrierten Endschaltern und | thermoelektrischer Auslöseeinrichtung
1000237940 | Brandschutzklappe | FKRS-EU/DE/224/S0/Z45 | 1625 | 84818085 | 4 | 4.5 | 339 | 224 | 400 | FKRS-EU | pcs | DE | EUR | Brand- und Rauchschutz | Brandschutzklappen | Brandschutzklappen | S0: Mit einem auf der Bedienseite angeordneten | elastischen Stutzen | Z45: Federrücklaufantrieb 24 V, Fabrikat | Belimo, mit integrierten Endschaltern und | thermoelektrischer Auslöseeinrichtung
1000164152 | Brandschutzklappe | FKRS-EU/DE/224/SS/Z00 | 851 | 84818085 | 4 | 2.7 | 299 | 224 | 550 | FKRS-EU | pcs | DE | EUR | Brand- und Rauchschutz | Brandschutzklappen | Brandschutzklappen | SS: Mit zwei elastischen Stutzen | Z00: Grundausführung
1000164153 | Brandschutzklappe | FKRS-EU/DE/224/SS/Z01 | 894 | 84818085 | 4 | 2.7 | 299 | 224 | 550 | FKRS-EU | pcs | DE | EUR | Brand- und Rauchschutz | Brandschutzklappen | Brandschutzklappen | SS: Mit zwei elastischen Stutzen | Z01: Ein Endschalter, Anzeige Klappe ZU
1000164154 | Brandschutzklappe | FKRS-EU/DE/224/SS/Z02 | 894 | 84818085 | 4 | 2.7 | 299 | 224 | 550 | FKRS-EU | pcs | DE | EUR | Brand- und Rauchschutz | Brandschutzklappen | Brandschutzklappen | SS: Mit zwei elastischen Stutzen | Z02: Ein Endschalter, Anzeige Klappe AUF
1000164155 | Brandschutzklappe | FKRS-EU/DE/224/SS/Z03 | 936 | 84818085 | 4 | 2.7 | 299 | 224 | 550 | FKRS-EU | pcs | DE | EUR | Brand- und Rauchschutz | Brandschutzklappen | Brandschutzklappen | SS: Mit zwei elastischen Stutzen | Z03: Zwei Endschalter, Anzeige Klappe ZU und AUF
1000164156 | Brandschutzklappe | FKRS-EU/DE/224/SS/Z43 | 1833 | 84818085 | 4 | 4.5 | 339 | 224 | 550 | FKRS-EU | pcs | DE | EUR | Brand- und Rauchschutz | Brandschutzklappen | Brandschutzklappen | SS: Mit zwei elastischen Stutzen | Z43: Federrücklaufantrieb 230 V, Fabrikat Belimo, | mit integrierten Endschaltern und | thermoelektrischer Auslöseeinrichtung
1000164157 | Brandschutzklappe | FKRS-EU/DE/224/SS/Z45 | 1833 | 84818085 | 4 | 4.5 | 339 | 224 | 550 | FKRS-EU | pcs | DE | EUR | Brand- und Rauchschutz | Brandschutzklappen | Brandschutzklappen | SS: Mit zwei elastischen Stutzen | Z45: Federrücklaufantrieb 24 V, Fabrikat | Belimo, mit integrierten Endschaltern und | thermoelektrischer Auslöseeinrichtung
1000760922 | Brandschutzklappe | FKRS-EU/DE/224/TQ2/SS/Z00 | 1301 | 84818085 | 4 | 10.6 | 424 | 424 | 550 | FKRS-EU | pcs | DE | EUR | Brand- und Rauchschutz | Brandschutzklappen | Brandschutzklappen | TQ2: Quadratischer Trockeneinbausatz | SS: Mit zwei elastischen Stutzen | Z00: Grundausführung
1000760923 | Brandschutzklappe | FKRS-EU/DE/224/TQ2/SS/Z01 | 1344 | 84818085 | 4 | 10.6 | 424 | 424 | 550 | FKRS-EU | pcs | DE | EUR | Brand- und Rauchschutz | Brandschutzklappen | Brandschutzklappen | TQ2: Quadratischer Trockeneinbausatz | SS: Mit zwei elastischen Stutzen | Z01: Ein Endschalter, Anzeige Klappe ZU
1000760924 | Brandschutzklappe | FKRS-EU/DE/224/TQ2/SS/Z02 | 1344 | 84818085 | 4 | 10.6 | 424 | 424 | 550 | FKRS-EU | pcs | DE | EUR | Brand- und Rauchschutz | Brandschutzklappen | Brandschutzklappen | TQ2: Quadratischer Trockeneinbausatz | SS: Mit zwei elastischen Stutzen | Z02: Ein Endschalter, Anzeige Klappe AUF
1000760925 | Brandschutzklappe | FKRS-EU/DE/224/TQ2/SS/Z03 | 1386 | 84818085 | 4 | 10.6 | 424 | 424 | 550 | FKRS-EU | pcs | DE | EUR | Brand- und Rauchschutz | Brandschutzklappen | Brandschutzklappen | TQ2: Quadratischer Trockeneinbausatz | SS: Mit zwei elastischen Stutzen | Z03: Zwei Endschalter, Anzeige Klappe ZU und AUF
1000760926 | Brandschutzklappe | FKRS-EU/DE/224/TQ2/SS/Z43 | 2283 | 84818085 | 4 | 12.4 | 439 | 424 | 550 | FKRS-EU | pcs | DE | EUR | Brand- und Rauchschutz | Brandschutzklappen | Brandschutzklappen | TQ2: Quadratischer Trockeneinbausatz | SS: Mit zwei elastischen Stutzen | Z43: Federrücklaufantrieb 230 V, Fabrikat Belimo, | mit integrierten Endschaltern und | thermoelektrischer Auslöseeinrichtung
1000760927 | Brandschutzklappe | FKRS-EU/DE/224/TQ2/SS/Z45 | 2283 | 84818085 | 4 | 12.4 | 439 | 424 | 550 | FKRS-EU | pcs | DE | EUR | Brand- und Rauchschutz | Brandschutzklappen | Brandschutzklappen | TQ2: Quadratischer Trockeneinbausatz | SS: Mit zwei elastischen Stutzen | Z45: Federrücklaufantrieb 24 V, Fabrikat | Belimo, mit integrierten Endschaltern und | thermoelektrischer Auslöseeinrichtung
1000760916 | Brandschutzklappe | FKRS-EU/DE/224/TQ2/Z00 | 958 | 84818085 | 4 | 10.6 | 424 | 424 | 400 | FKRS-EU | pcs | DE | EUR | Brand- und Rauchschutz | Brandschutzklappen | Brandschutzklappen | TQ2: Quadratischer Trockeneinbausatz | Z00: Grundausführung
1000760917 | Brandschutzklappe | FKRS-EU/DE/224/TQ2/Z01 | 1001 | 84818085 | 4 | 10.6 | 424 | 424 | 400 | FKRS-EU | pcs | DE | EUR | Brand- und Rauchschutz | Brandschutzklappen | Brandschutzklappen | TQ2: Quadratischer Trockeneinbausatz | Z01: Ein Endschalter, Anzeige Klappe ZU
1000760918 | Brandschutzklappe | FKRS-EU/DE/224/TQ2/Z02 | 1001 | 84818085 | 4 | 10.6 | 424 | 424 | 400 | FKRS-EU | pcs | DE | EUR | Brand- und Rauchschutz | Brandschutzklappen | Brandschutzklappen | TQ2: Quadratischer Trockeneinbausatz | Z02: Ein Endschalter, Anzeige Klappe AUF
1000760919 | Brandschutzklappe | FKRS-EU/DE/224/TQ2/Z03 | 1043 | 84818085 | 4 | 10.6 | 424 | 424 | 400 | FKRS-EU | pcs | DE | EUR | Brand- und Rauchschutz | Brandschutzklappen | Brandschutzklappen | TQ2: Quadratischer Trockeneinbausatz | Z03: Zwei Endschalter, Anzeige Klappe ZU und AUF
1000760920 | Brandschutzklappe | FKRS-EU/DE/224/TQ2/Z43 | 1940 | 84818085 | 4 | 12.4 | 439 | 424 | 400 | FKRS-EU | pcs | DE | EUR | Brand- und Rauchschutz | Brandschutzklappen | Brandschutzklappen | TQ2: Quadratischer Trockeneinbausatz | Z43: Federrücklaufantrieb 230 V, Fabrikat Belimo, | mit integrierten Endschaltern und | thermoelektrischer Auslöseeinrichtung
1000760921 | Brandschutzklappe | FKRS-EU/DE/224/TQ2/Z45 | 1940 | 84818085 | 4 | 12.4 | 439 | 424 | 400 | FKRS-EU | pcs | DE | EUR | Brand- und Rauchschutz | Brandschutzklappen | Brandschutzklappen | TQ2: Quadratischer Trockeneinbausatz | Z45: Federrücklaufantrieb 24 V, Fabrikat | Belimo, mit integrierten Endschaltern und | thermoelektrischer Auslöseeinrichtung
1000164146 | Brandschutzklappe | FKRS-EU/DE/224/Z00 | 508 | 84818085 | 4 | 2.7 | 299 | 224 | 400 | FKRS-EU | pcs | DE | EUR | Brand- und Rauchschutz | Brandschutzklappen | Brandschutzklappen | Z00: Grundausführung
1000164147 | Brandschutzklappe | FKRS-EU/DE/224/Z01 | 551 | 84818085 | 4 | 2.7 | 299 | 224 | 400 | FKRS-EU | pcs | DE | EUR | Brand- und Rauchschutz | Brandschutzklappen | Brandschutzklappen | Z01: Ein Endschalter, Anzeige Klappe ZU
1000164148 | Brandschutzklappe | FKRS-EU/DE/224/Z02 | 551 | 84818085 | 4 | 2.7 | 299 | 224 | 400 | FKRS-EU | pcs | DE | EUR | Brand- und Rauchschutz | Brandschutzklappen | Brandschutzklappen | Z02: Ein Endschalter, Anzeige Klappe AUF
1000164149 | Brandschutzklappe | FKRS-EU/DE/224/Z03 | 593 | 84818085 | 4 | 2.7 | 299 | 224 | 400 | FKRS-EU | pcs | DE | EUR | Brand- und Rauchschutz | Brandschutzklappen | Brandschutzklappen | Z03: Zwei Endschalter, Anzeige Klappe ZU und AUF
1000164150 | Brandschutzklappe | FKRS-EU/DE/224/Z43 | 1490 | 84818085 | 4 | 4.5 | 339 | 224 | 400 | FKRS-EU | pcs | DE | EUR | Brand- und Rauchschutz | Brandschutzklappen | Brandschutzklappen | Z43: Federrücklaufantrieb 230 V, Fabrikat Belimo, | mit integrierten Endschaltern und | thermoelektrischer Auslöseeinrichtung
1000164151 | Brandschutzklappe | FKRS-EU/DE/224/Z45 | 1490 | 84818085 | 4 | 4.5 | 339 | 224 | 400 | FKRS-EU | pcs | DE | EUR | Brand- und Rauchschutz | Brandschutzklappen | Brandschutzklappen | Z45: Federrücklaufantrieb 24 V, Fabrikat | Belimo, mit integrierten Endschaltern und | thermoelektrischer Auslöseeinrichtung
1000237947 | Brandschutzklappe | FKRS-EU/DE/250/0A/Z00 | 720 | 84818085 | 4 | 3.3 | 325 | 250 | 550 | FKRS-EU | pcs | DE | EUR | Brand- und Rauchschutz | Brandschutzklappen | Brandschutzklappen | 0A: Mit einem auf der Einbauseite angeordneten | Abschlussgitter | Z00: Grundausführung
1000237948 | Brandschutzklappe | FKRS-EU/DE/250/0A/Z01 | 763 | 84818085 | 4 | 3.3 | 325 | 250 | 550 | FKRS-EU | pcs | DE | EUR | Brand- und Rauchschutz | Brandschutzklappen | Brandschutzklappen | 0A: Mit einem auf der Einbauseite angeordneten | Abschlussgitter | Z01: Ein Endschalter, Anzeige Klappe ZU
1000237949 | Brandschutzklappe | FKRS-EU/DE/250/0A/Z02 | 763 | 84818085 | 4 | 3.3 | 325 | 250 | 550 | FKRS-EU | pcs | DE | EUR | Brand- und Rauchschutz | Brandschutzklappen | Brandschutzklappen | 0A: Mit einem auf der Einbauseite angeordneten | Abschlussgitter | Z02: Ein Endschalter, Anzeige Klappe AUF
1000237950 | Brandschutzklappe | FKRS-EU/DE/250/0A/Z03 | 805 | 84818085 | 4 | 3.3 | 325 | 250 | 550 | FKRS-EU | pcs | DE | EUR | Brand- und Rauchschutz | Brandschutzklappen | Brandschutzklappen | 0A: Mit einem auf der Einbauseite angeordneten | Abschlussgitter | Z03: Zwei Endschalter, Anzeige Klappe ZU und AUF
1000237951 | Brandschutzklappe | FKRS-EU/DE/250/0A/Z43 | 1702 | 84818085 | 4 | 5.1 | 365 | 250 | 550 | FKRS-EU | pcs | DE | EUR | Brand- und Rauchschutz | Brandschutzklappen | Brandschutzklappen | 0A: Mit einem auf der Einbauseite angeordneten | Abschlussgitter | Z43: Federrücklaufantrieb 230 V, Fabrikat Belimo, | mit integrierten Endschaltern und | thermoelektrischer Auslöseeinrichtung
1000237952 | Brandschutzklappe | FKRS-EU/DE/250/0A/Z45 | 1702 | 84818085 | 4 | 5.1 | 365 | 250 | 550 | FKRS-EU | pcs | DE | EUR | Brand- und Rauchschutz | Brandschutzklappen | Brandschutzklappen | 0A: Mit einem auf der Einbauseite angeordneten | Abschlussgitter | Z45: Federrücklaufantrieb 24 V, Fabrikat | Belimo, mit integrierten Endschaltern und | thermoelektrischer Auslöseeinrichtung
1000237953 | Brandschutzklappe | FKRS-EU/DE/250/0S/Z00 | 734 | 84818085 | 4 | 3.3 | 325 | 250 | 550 | FKRS-EU | pcs | DE | EUR | Brand- und Rauchschutz | Brandschutzklappen | Brandschutzklappen | 0S: Mit einem auf der Einbauseite angeordneten | elastischen Stutzen | Z00: Grundausführung
1000237954 | Brandschutzklappe | FKRS-EU/DE/250/0S/Z01 | 777 | 84818085 | 4 | 3.3 | 325 | 250 | 550 | FKRS-EU | pcs | DE | EUR | Brand- und Rauchschutz | Brandschutzklappen | Brandschutzklappen | 0S: Mit einem auf der Einbauseite angeordneten | elastischen Stutzen | Z01: Ein Endschalter, Anzeige Klappe ZU
1000237955 | Brandschutzklappe | FKRS-EU/DE/250/0S/Z02 | 777 | 84818085 | 4 | 3.3 | 325 | 250 | 550 | FKRS-EU | pcs | DE | EUR | Brand- und Rauchschutz | Brandschutzklappen | Brandschutzklappen | 0S: Mit einem auf der Einbauseite angeordneten | elastischen Stutzen | Z02: Ein Endschalter, Anzeige Klappe AUF
1000237956 | Brandschutzklappe | FKRS-EU/DE/250/0S/Z03 | 819 | 84818085 | 4 | 3.3 | 325 | 250 | 550 | FKRS-EU | pcs | DE | EUR | Brand- und Rauchschutz | Brandschutzklappen | Brandschutzklappen | 0S: Mit einem auf der Einbauseite angeordneten | elastischen Stutzen | Z03: Zwei Endschalter, Anzeige Klappe ZU und AUF
1000237957 | Brandschutzklappe | FKRS-EU/DE/250/0S/Z43 | 1716 | 84818085 | 4 | 5.1 | 365 | 250 | 550 | FKRS-EU | pcs | DE | EUR | Brand- und Rauchschutz | Brandschutzklappen | Brandschutzklappen | 0S: Mit einem auf der Einbauseite angeordneten | elastischen Stutzen | Z43: Federrücklaufantrieb 230 V, Fabrikat Belimo, | mit integrierten Endschaltern und | thermoelektrischer Auslöseeinrichtung
1000237958 | Brandschutzklappe | FKRS-EU/DE/250/0S/Z45 | 1716 | 84818085 | 4 | 5.1 | 365 | 250 | 550 | FKRS-EU | pcs | DE | EUR | Brand- und Rauchschutz | Brandschutzklappen | Brandschutzklappen | 0S: Mit einem auf der Einbauseite angeordneten | elastischen Stutzen | Z45: Federrücklaufantrieb 24 V, Fabrikat | Belimo, mit integrierten Endschaltern und | thermoelektrischer Auslöseeinrichtung
1000237959 | Brandschutzklappe | FKRS-EU/DE/250/A0/Z00 | 648 | 84818085 | 4 | 3.3 | 325 | 250 | 400 | FKRS-EU | pcs | DE | EUR | Brand- und Rauchschutz | Brandschutzklappen | Brandschutzklappen | A0: Mit einem auf der Bedienseite angeordneten | Abschlussgitter | Z00: Grundausführung
1000237960 | Brandschutzklappe | FKRS-EU/DE/250/A0/Z01 | 691 | 84818085 | 4 | 3.3 | 325 | 250 | 400 | FKRS-EU | pcs | DE | EUR | Brand- und Rauchschutz | Brandschutzklappen | Brandschutzklappen | A0: Mit einem auf der Bedienseite angeordneten | Abschlussgitter | Z01: Ein Endschalter, Anzeige Klappe ZU
1000237961 | Brandschutzklappe | FKRS-EU/DE/250/A0/Z02 | 691 | 84818085 | 4 | 3.3 | 325 | 250 | 400 | FKRS-EU | pcs | DE | EUR | Brand- und Rauchschutz | Brandschutzklappen | Brandschutzklappen | A0: Mit einem auf der Bedienseite angeordneten | Abschlussgitter | Z02: Ein Endschalter, Anzeige Klappe AUF
1000237962 | Brandschutzklappe | FKRS-EU/DE/250/A0/Z03 | 733 | 84818085 | 4 | 3.3 | 325 | 250 | 400 | FKRS-EU | pcs | DE | EUR | Brand- und Rauchschutz | Brandschutzklappen | Brandschutzklappen | A0: Mit einem auf der Bedienseite angeordneten | Abschlussgitter | Z03: Zwei Endschalter, Anzeige Klappe ZU und AUF
1000237963 | Brandschutzklappe | FKRS-EU/DE/250/A0/Z43 | 1630 | 84818085 | 4 | 5.1 | 365 | 250 | 400 | FKRS-EU | pcs | DE | EUR | Brand- und Rauchschutz | Brandschutzklappen | Brandschutzklappen | A0: Mit einem auf der Bedienseite angeordneten | Abschlussgitter | Z43: Federrücklaufantrieb 230 V, Fabrikat Belimo, | mit integrierten Endschaltern und | thermoelektrischer Auslöseeinrichtung
1000237964 | Brandschutzklappe | FKRS-EU/DE/250/A0/Z45 | 1630 | 84818085 | 4 | 5.1 | 365 | 250 | 400 | FKRS-EU | pcs | DE | EUR | Brand- und Rauchschutz | Brandschutzklappen | Brandschutzklappen | A0: Mit einem auf der Bedienseite angeordneten | Abschlussgitter | Z45: Federrücklaufantrieb 24 V, Fabrikat | Belimo, mit integrierten Endschaltern und | thermoelektrischer Auslöseeinrichtung
1000807782 | Brandschutzklappe | FKRS-EU/DE/250/AA/Z43RM | 4982 | 84818085 | 4 | 5.1 | 365 | 250 | 550 | FKRS-EU | pcs | DE | EUR | Brand- und Rauchschutz | Brandschutzklappen | Brandschutzklappen | AA: Mit beidseitig angeordneten Abschlussgitter | Z43RM: Federrücklaufantrieb 230 V, Fabrikat Belimo, mit | integrierten Endschaltern und thermoelektrischer | Auslöseeinrichtung in Verbindung mit einer | Rauchauslöseeinrichtung Typ RM-O-3-D
1000807783 | Brandschutzklappe | FKRS-EU/DE/250/AA/Z45RM | 4982 | 84818085 | 4 | 5.1 | 365 | 250 | 550 | FKRS-EU | pcs | DE | EUR | Brand- und Rauchschutz | Brandschutzklappen | Brandschutzklappen | AA: Mit beidseitig angeordneten Abschlussgitter | Z45RM: Federrücklaufantrieb 24 V, Fabrikat Belimo, mit | integrierten Endschaltern und thermoelektrischer | Auslöseeinrichtung in Verbindung mit einer | Rauchauslöseeinrchtung Typ RM-O-3-D
1000237971 | Brandschutzklappe | FKRS-EU/DE/250/S0/Z00 | 662 | 84818085 | 4 | 3.3 | 325 | 250 | 400 | FKRS-EU | pcs | DE | EUR | Brand- und Rauchschutz | Brandschutzklappen | Brandschutzklappen | S0: Mit einem auf der Bedienseite angeordneten | elastischen Stutzen | Z00: Grundausführung
1000237972 | Brandschutzklappe | FKRS-EU/DE/250/S0/Z01 | 705 | 84818085 | 4 | 3.3 | 325 | 250 | 400 | FKRS-EU | pcs | DE | EUR | Brand- und Rauchschutz | Brandschutzklappen | Brandschutzklappen | S0: Mit einem auf der Bedienseite angeordneten | elastischen Stutzen | Z01: Ein Endschalter, Anzeige Klappe ZU
1000237973 | Brandschutzklappe | FKRS-EU/DE/250/S0/Z02 | 705 | 84818085 | 4 | 3.3 | 325 | 250 | 400 | FKRS-EU | pcs | DE | EUR | Brand- und Rauchschutz | Brandschutzklappen | Brandschutzklappen | S0: Mit einem auf der Bedienseite angeordneten | elastischen Stutzen | Z02: Ein Endschalter, Anzeige Klappe AUF
1000237974 | Brandschutzklappe | FKRS-EU/DE/250/S0/Z03 | 747 | 84818085 | 4 | 3.3 | 325 | 250 | 400 | FKRS-EU | pcs | DE | EUR | Brand- und Rauchschutz | Brandschutzklappen | Brandschutzklappen | S0: Mit einem auf der Bedienseite angeordneten | elastischen Stutzen | Z03: Zwei Endschalter, Anzeige Klappe ZU und AUF
1000237975 | Brandschutzklappe | FKRS-EU/DE/250/S0/Z43 | 1644 | 84818085 | 4 | 5.1 | 365 | 250 | 400 | FKRS-EU | pcs | DE | EUR | Brand- und Rauchschutz | Brandschutzklappen | Brandschutzklappen | S0: Mit einem auf der Bedienseite angeordneten | elastischen Stutzen | Z43: Federrücklaufantrieb 230 V, Fabrikat Belimo, | mit integrierten Endschaltern und | thermoelektrischer Auslöseeinrichtung
1000237976 | Brandschutzklappe | FKRS-EU/DE/250/S0/Z45 | 1644 | 84818085 | 4 | 5.1 | 365 | 250 | 400 | FKRS-EU | pcs | DE | EUR | Brand- und Rauchschutz | Brandschutzklappen | Brandschutzklappen | S0: Mit einem auf der Bedienseite angeordneten | elastischen Stutzen | Z45: Federrücklaufantrieb 24 V, Fabrikat | Belimo, mit integrierten Endschaltern und | thermoelektrischer Auslöseeinrichtung
1000164164 | Brandschutzklappe | FKRS-EU/DE/250/SS/Z00 | 870 | 84818085 | 4 | 3.3 | 325 | 250 | 550 | FKRS-EU | pcs | DE | EUR | Brand- und Rauchschutz | Brandschutzklappen | Brandschutzklappen | SS: Mit zwei elastischen Stutzen | Z00: Grundausführung
1000164165 | Brandschutzklappe | FKRS-EU/DE/250/SS/Z01 | 913 | 84818085 | 4 | 3.3 | 325 | 250 | 550 | FKRS-EU | pcs | DE | EUR | Brand- und Rauchschutz | Brandschutzklappen | Brandschutzklappen | SS: Mit zwei elastischen Stutzen | Z01: Ein Endschalter, Anzeige Klappe ZU
1000164166 | Brandschutzklappe | FKRS-EU/DE/250/SS/Z02 | 913 | 84818085 | 4 | 3.3 | 325 | 250 | 550 | FKRS-EU | pcs | DE | EUR | Brand- und Rauchschutz | Brandschutzklappen | Brandschutzklappen | SS: Mit zwei elastischen Stutzen | Z02: Ein Endschalter, Anzeige Klappe AUF
1000164167 | Brandschutzklappe | FKRS-EU/DE/250/SS/Z03 | 955 | 84818085 | 4 | 3.3 | 325 | 250 | 550 | FKRS-EU | pcs | DE | EUR | Brand- und Rauchschutz | Brandschutzklappen | Brandschutzklappen | SS: Mit zwei elastischen Stutzen | Z03: Zwei Endschalter, Anzeige Klappe ZU und AUF
1000164168 | Brandschutzklappe | FKRS-EU/DE/250/SS/Z43 | 1852 | 84818085 | 4 | 5.1 | 365 | 250 | 550 | FKRS-EU | pcs | DE | EUR | Brand- und Rauchschutz | Brandschutzklappen | Brandschutzklappen | SS: Mit zwei elastischen Stutzen | Z43: Federrücklaufantrieb 230 V, Fabrikat Belimo, | mit integrierten Endschaltern und | thermoelektrischer Auslöseeinrichtung
1000164169 | Brandschutzklappe | FKRS-EU/DE/250/SS/Z45 | 1852 | 84818085 | 4 | 5.1 | 365 | 250 | 550 | FKRS-EU | pcs | DE | EUR | Brand- und Rauchschutz | Brandschutzklappen | Brandschutzklappen | SS: Mit zwei elastischen Stutzen | Z45: Federrücklaufantrieb 24 V, Fabrikat | Belimo, mit integrierten Endschaltern und | thermoelektrischer Auslöseeinrichtung
1000760934 | Brandschutzklappe | FKRS-EU/DE/250/TQ2/SS/Z00 | 1355 | 84818085 | 4 | 12 | 450 | 450 | 550 | FKRS-EU | pcs | DE | EUR | Brand- und Rauchschutz | Brandschutzklappen | Brandschutzklappen | TQ2: Quadratischer Trockeneinbausatz | SS: Mit zwei elastischen Stutzen | Z00: Grundausführung
1000760935 | Brandschutzklappe | FKRS-EU/DE/250/TQ2/SS/Z01 | 1398 | 84818085 | 4 | 12 | 450 | 450 | 550 | FKRS-EU | pcs | DE | EUR | Brand- und Rauchschutz | Brandschutzklappen | Brandschutzklappen | TQ2: Quadratischer Trockeneinbausatz | SS: Mit zwei elastischen Stutzen | Z01: Ein Endschalter, Anzeige Klappe ZU
1000760936 | Brandschutzklappe | FKRS-EU/DE/250/TQ2/SS/Z02 | 1398 | 84818085 | 4 | 12 | 450 | 450 | 550 | FKRS-EU | pcs | DE | EUR | Brand- und Rauchschutz | Brandschutzklappen | Brandschutzklappen | TQ2: Quadratischer Trockeneinbausatz | SS: Mit zwei elastischen Stutzen | Z02: Ein Endschalter, Anzeige Klappe AUF
1000760937 | Brandschutzklappe | FKRS-EU/DE/250/TQ2/SS/Z03 | 1440 | 84818085 | 4 | 12 | 450 | 450 | 550 | FKRS-EU | pcs | DE | EUR | Brand- und Rauchschutz | Brandschutzklappen | Brandschutzklappen | TQ2: Quadratischer Trockeneinbausatz | SS: Mit zwei elastischen Stutzen | Z03: Zwei Endschalter, Anzeige Klappe ZU und AUF
1000760938 | Brandschutzklappe | FKRS-EU/DE/250/TQ2/SS/Z43 | 2337 | 84818085 | 4 | 13.8 | 465 | 450 | 550 | FKRS-EU | pcs | DE | EUR | Brand- und Rauchschutz | Brandschutzklappen | Brandschutzklappen | TQ2: Quadratischer Trockeneinbausatz | SS: Mit zwei elastischen Stutzen | Z43: Federrücklaufantrieb 230 V, Fabrikat Belimo, | mit integrierten Endschaltern und | thermoelektrischer Auslöseeinrichtung
1000760939 | Brandschutzklappe | FKRS-EU/DE/250/TQ2/SS/Z45 | 2337 | 84818085 | 4 | 13.8 | 465 | 450 | 550 | FKRS-EU | pcs | DE | EUR | Brand- und Rauchschutz | Brandschutzklappen | Brandschutzklappen | TQ2: Quadratischer Trockeneinbausatz | SS: Mit zwei elastischen Stutzen | Z45: Federrücklaufantrieb 24 V, Fabrikat | Belimo, mit integrierten Endschaltern und | thermoelektrischer Auslöseeinrichtung
1000760928 | Brandschutzklappe | FKRS-EU/DE/250/TQ2/Z00 | 1010 | 84818085 | 4 | 12 | 450 | 450 | 400 | FKRS-EU | pcs | DE | EUR | Brand- und Rauchschutz | Brandschutzklappen | Brandschutzklappen | TQ2: Quadratischer Trockeneinbausatz | Z00: Grundausführung
1000760929 | Brandschutzklappe | FKRS-EU/DE/250/TQ2/Z01 | 1053 | 84818085 | 4 | 12 | 450 | 450 | 400 | FKRS-EU | pcs | DE | EUR | Brand- und Rauchschutz | Brandschutzklappen | Brandschutzklappen | TQ2: Quadratischer Trockeneinbausatz | Z01: Ein Endschalter, Anzeige Klappe ZU
1000760930 | Brandschutzklappe | FKRS-EU/DE/250/TQ2/Z02 | 1053 | 84818085 | 4 | 12 | 450 | 450 | 400 | FKRS-EU | pcs | DE | EUR | Brand- und Rauchschutz | Brandschutzklappen | Brandschutzklappen | TQ2: Quadratischer Trockeneinbausatz | Z02: Ein Endschalter, Anzeige Klappe AUF
1000760931 | Brandschutzklappe | FKRS-EU/DE/250/TQ2/Z03 | 1095 | 84818085 | 4 | 12 | 450 | 450 | 400 | FKRS-EU | pcs | DE | EUR | Brand- und Rauchschutz | Brandschutzklappen | Brandschutzklappen | TQ2: Quadratischer Trockeneinbausatz | Z03: Zwei Endschalter, Anzeige Klappe ZU und AUF
1000760932 | Brandschutzklappe | FKRS-EU/DE/250/TQ2/Z43 | 1992 | 84818085 | 4 | 13.8 | 465 | 450 | 400 | FKRS-EU | pcs | DE | EUR | Brand- und Rauchschutz | Brandschutzklappen | Brandschutzklappen | TQ2: Quadratischer Trockeneinbausatz | Z43: Federrücklaufantrieb 230 V, Fabrikat Belimo, | mit integrierten Endschaltern und | thermoelektrischer Auslöseeinrichtung
1000760933 | Brandschutzklappe | FKRS-EU/DE/250/TQ2/Z45 | 1992 | 84818085 | 4 | 13.8 | 465 | 450 | 400 | FKRS-EU | pcs | DE | EUR | Brand- und Rauchschutz | Brandschutzklappen | Brandschutzklappen | TQ2: Quadratischer Trockeneinbausatz | Z45: Federrücklaufantrieb 24 V, Fabrikat | Belimo, mit integrierten Endschaltern und | thermoelektrischer Auslöseeinrichtung
1000164158 | Brandschutzklappe | FKRS-EU/DE/250/Z00 | 525 | 84818085 | 4 | 3.3 | 325 | 250 | 400 | FKRS-EU | pcs | DE | EUR | Brand- und Rauchschutz | Brandschutzklappen | Brandschutzklappen | Z00: Grundausführung
1000164159 | Brandschutzklappe | FKRS-EU/DE/250/Z01 | 568 | 84818085 | 4 | 3.3 | 325 | 250 | 400 | FKRS-EU | pcs | DE | EUR | Brand- und Rauchschutz | Brandschutzklappen | Brandschutzklappen | Z01: Ein Endschalter, Anzeige Klappe ZU
1000164160 | Brandschutzklappe | FKRS-EU/DE/250/Z02 | 568 | 84818085 | 4 | 3.3 | 325 | 250 | 400 | FKRS-EU | pcs | DE | EUR | Brand- und Rauchschutz | Brandschutzklappen | Brandschutzklappen | Z02: Ein Endschalter, Anzeige Klappe AUF
1000164161 | Brandschutzklappe | FKRS-EU/DE/250/Z03 | 610 | 84818085 | 4 | 3.3 | 325 | 250 | 400 | FKRS-EU | pcs | DE | EUR | Brand- und Rauchschutz | Brandschutzklappen | Brandschutzklappen | Z03: Zwei Endschalter, Anzeige Klappe ZU und AUF
1000164162 | Brandschutzklappe | FKRS-EU/DE/250/Z43 | 1507 | 84818085 | 4 | 5.1 | 365 | 250 | 400 | FKRS-EU | pcs | DE | EUR | Brand- und Rauchschutz | Brandschutzklappen | Brandschutzklappen | Z43: Federrücklaufantrieb 230 V, Fabrikat Belimo, | mit integrierten Endschaltern und | thermoelektrischer Auslöseeinrichtung
1000164163 | Brandschutzklappe | FKRS-EU/DE/250/Z45 | 1507 | 84818085 | 4 | 5.1 | 365 | 250 | 400 | FKRS-EU | pcs | DE | EUR | Brand- und Rauchschutz | Brandschutzklappen | Brandschutzklappen | Z45: Federrücklaufantrieb 24 V, Fabrikat | Belimo, mit integrierten Endschaltern und | thermoelektrischer Auslöseeinrichtung
1000237983 | Brandschutzklappe | FKRS-EU/DE/280/0A/Z00 | 759 | 84818085 | 4 | 3.8 | 355 | 280 | 550 | FKRS-EU | pcs | DE | EUR | Brand- und Rauchschutz | Brandschutzklappen | Brandschutzklappen | 0A: Mit einem auf der Einbauseite angeordneten | Abschlussgitter | Z00: Grundausführung
1000237984 | Brandschutzklappe | FKRS-EU/DE/280/0A/Z01 | 802 | 84818085 | 4 | 3.8 | 355 | 280 | 550 | FKRS-EU | pcs | DE | EUR | Brand- und Rauchschutz | Brandschutzklappen | Brandschutzklappen | 0A: Mit einem auf der Einbauseite angeordneten | Abschlussgitter | Z01: Ein Endschalter, Anzeige Klappe ZU
1000237985 | Brandschutzklappe | FKRS-EU/DE/280/0A/Z02 | 802 | 84818085 | 4 | 3.8 | 355 | 280 | 550 | FKRS-EU | pcs | DE | EUR | Brand- und Rauchschutz | Brandschutzklappen | Brandschutzklappen | 0A: Mit einem auf der Einbauseite angeordneten | Abschlussgitter | Z02: Ein Endschalter, Anzeige Klappe AUF
1000237986 | Brandschutzklappe | FKRS-EU/DE/280/0A/Z03 | 844 | 84818085 | 4 | 3.8 | 355 | 280 | 550 | FKRS-EU | pcs | DE | EUR | Brand- und Rauchschutz | Brandschutzklappen | Brandschutzklappen | 0A: Mit einem auf der Einbauseite angeordneten | Abschlussgitter | Z03: Zwei Endschalter, Anzeige Klappe ZU und AUF
1000237987 | Brandschutzklappe | FKRS-EU/DE/280/0A/Z43 | 1741 | 84818085 | 4 | 5.6 | 395 | 280 | 550 | FKRS-EU | pcs | DE | EUR | Brand- und Rauchschutz | Brandschutzklappen | Brandschutzklappen | 0A: Mit einem auf der Einbauseite angeordneten | Abschlussgitter | Z43: Federrücklaufantrieb 230 V, Fabrikat Belimo, | mit integrierten Endschaltern und | thermoelektrischer Auslöseeinrichtung
1000237988 | Brandschutzklappe | FKRS-EU/DE/280/0A/Z45 | 1741 | 84818085 | 4 | 5.6 | 395 | 280 | 550 | FKRS-EU | pcs | DE | EUR | Brand- und Rauchschutz | Brandschutzklappen | Brandschutzklappen | 0A: Mit einem auf der Einbauseite angeordneten | Abschlussgitter | Z45: Federrücklaufantrieb 24 V, Fabrikat | Belimo, mit integrierten Endschaltern und | thermoelektrischer Auslöseeinrichtung
1000237989 | Brandschutzklappe | FKRS-EU/DE/280/0S/Z00 | 773 | 84818085 | 4 | 3.8 | 355 | 280 | 550 | FKRS-EU | pcs | DE | EUR | Brand- und Rauchschutz | Brandschutzklappen | Brandschutzklappen | 0S: Mit einem auf der Einbauseite angeordneten | elastischen Stutzen | Z00: Grundausführung
1000237990 | Brandschutzklappe | FKRS-EU/DE/280/0S/Z01 | 816 | 84818085 | 4 | 3.8 | 355 | 280 | 550 | FKRS-EU | pcs | DE | EUR | Brand- und Rauchschutz | Brandschutzklappen | Brandschutzklappen | 0S: Mit einem auf der Einbauseite angeordneten | elastischen Stutzen | Z01: Ein Endschalter, Anzeige Klappe ZU
1000237991 | Brandschutzklappe | FKRS-EU/DE/280/0S/Z02 | 816 | 84818085 | 4 | 3.8 | 355 | 280 | 550 | FKRS-EU | pcs | DE | EUR | Brand- und Rauchschutz | Brandschutzklappen | Brandschutzklappen | 0S: Mit einem auf der Einbauseite angeordneten | elastischen Stutzen | Z02: Ein Endschalter, Anzeige Klappe AUF
1000237992 | Brandschutzklappe | FKRS-EU/DE/280/0S/Z03 | 858 | 84818085 | 4 | 3.8 | 355 | 280 | 550 | FKRS-EU | pcs | DE | EUR | Brand- und Rauchschutz | Brandschutzklappen | Brandschutzklappen | 0S: Mit einem auf der Einbauseite angeordneten | elastischen Stutzen | Z03: Zwei Endschalter, Anzeige Klappe ZU und AUF
1000237993 | Brandschutzklappe | FKRS-EU/DE/280/0S/Z43 | 1755 | 84818085 | 4 | 5.6 | 395 | 280 | 550 | FKRS-EU | pcs | DE | EUR | Brand- und Rauchschutz | Brandschutzklappen | Brandschutzklappen | 0S: Mit einem auf der Einbauseite angeordneten | elastischen Stutzen | Z43: Federrücklaufantrieb 230 V, Fabrikat Belimo, | mit integrierten Endschaltern und | thermoelektrischer Auslöseeinrichtung
1000237994 | Brandschutzklappe | FKRS-EU/DE/280/0S/Z45 | 1755 | 84818085 | 4 | 5.6 | 395 | 280 | 550 | FKRS-EU | pcs | DE | EUR | Brand- und Rauchschutz | Brandschutzklappen | Brandschutzklappen | 0S: Mit einem auf der Einbauseite angeordneten | elastischen Stutzen | Z45: Federrücklaufantrieb 24 V, Fabrikat | Belimo, mit integrierten Endschaltern und | thermoelektrischer Auslöseeinrichtung
1000237995 | Brandschutzklappe | FKRS-EU/DE/280/A0/Z00 | 676 | 84818085 | 4 | 3.8 | 355 | 280 | 400 | FKRS-EU | pcs | DE | EUR | Brand- und Rauchschutz | Brandschutzklappen | Brandschutzklappen | A0: Mit einem auf der Bedienseite angeordneten | Abschlussgitter | Z00: Grundausführung
1000237996 | Brandschutzklappe | FKRS-EU/DE/280/A0/Z01 | 719 | 84818085 | 4 | 3.8 | 355 | 280 | 400 | FKRS-EU | pcs | DE | EUR | Brand- und Rauchschutz | Brandschutzklappen | Brandschutzklappen | A0: Mit einem auf der Bedienseite angeordneten | Abschlussgitter | Z01: Ein Endschalter, Anzeige Klappe ZU
1000237997 | Brandschutzklappe | FKRS-EU/DE/280/A0/Z02 | 719 | 84818085 | 4 | 3.8 | 355 | 280 | 400 | FKRS-EU | pcs | DE | EUR | Brand- und Rauchschutz | Brandschutzklappen | Brandschutzklappen | A0: Mit einem auf der Bedienseite angeordneten | Abschlussgitter | Z02: Ein Endschalter, Anzeige Klappe AUF
1000237998 | Brandschutzklappe | FKRS-EU/DE/280/A0/Z03 | 761 | 84818085 | 4 | 3.8 | 355 | 280 | 400 | FKRS-EU | pcs | DE | EUR | Brand- und Rauchschutz | Brandschutzklappen | Brandschutzklappen | A0: Mit einem auf der Bedienseite angeordneten | Abschlussgitter | Z03: Zwei Endschalter, Anzeige Klappe ZU und AUF
1000237999 | Brandschutzklappe | FKRS-EU/DE/280/A0/Z43 | 1658 | 84818085 | 4 | 5.6 | 395 | 280 | 400 | FKRS-EU | pcs | DE | EUR | Brand- und Rauchschutz | Brandschutzklappen | Brandschutzklappen | A0: Mit einem auf der Bedienseite angeordneten | Abschlussgitter | Z43: Federrücklaufantrieb 230 V, Fabrikat Belimo, | mit integrierten Endschaltern und | thermoelektrischer Auslöseeinrichtung
1000238000 | Brandschutzklappe | FKRS-EU/DE/280/A0/Z45 | 1658 | 84818085 | 4 | 5.6 | 395 | 280 | 400 | FKRS-EU | pcs | DE | EUR | Brand- und Rauchschutz | Brandschutzklappen | Brandschutzklappen | A0: Mit einem auf der Bedienseite angeordneten | Abschlussgitter | Z45: Federrücklaufantrieb 24 V, Fabrikat | Belimo, mit integrierten Endschaltern und | thermoelektrischer Auslöseeinrichtung
1000807784 | Brandschutzklappe | FKRS-EU/DE/280/AA/Z43RM | 5024 | 84818085 | 4 | 5.6 | 395 | 280 | 550 | FKRS-EU | pcs | DE | EUR | Brand- und Rauchschutz | Brandschutzklappen | Brandschutzklappen | AA: Mit beidseitig angeordneten Abschlussgitter | Z43RM: Federrücklaufantrieb 230 V, Fabrikat Belimo, mit | integrierten Endschaltern und thermoelektrischer | Auslöseeinrichtung in Verbindung mit einer | Rauchauslöseeinrichtung Typ RM-O-3-D
1000807785 | Brandschutzklappe | FKRS-EU/DE/280/AA/Z45RM | 5024 | 84818085 | 4 | 5.6 | 395 | 280 | 550 | FKRS-EU | pcs | DE | EUR | Brand- und Rauchschutz | Brandschutzklappen | Brandschutzklappen | AA: Mit beidseitig angeordneten Abschlussgitter | Z45RM: Federrücklaufantrieb 24 V, Fabrikat Belimo, mit | integrierten Endschaltern und thermoelektrischer | Auslöseeinrichtung in Verbindung mit einer | Rauchauslöseeinrchtung Typ RM-O-3-D
1000238007 | Brandschutzklappe | FKRS-EU/DE/280/S0/Z00 | 690 | 84818085 | 4 | 3.8 | 355 | 280 | 400 | FKRS-EU | pcs | DE | EUR | Brand- und Rauchschutz | Brandschutzklappen | Brandschutzklappen | S0: Mit einem auf der Bedienseite angeordneten | elastischen Stutzen | Z00: Grundausführung
1000238008 | Brandschutzklappe | FKRS-EU/DE/280/S0/Z01 | 733 | 84818085 | 4 | 3.8 | 355 | 280 | 400 | FKRS-EU | pcs | DE | EUR | Brand- und Rauchschutz | Brandschutzklappen | Brandschutzklappen | S0: Mit einem auf der Bedienseite angeordneten | elastischen Stutzen | Z01: Ein Endschalter, Anzeige Klappe ZU
1000238009 | Brandschutzklappe | FKRS-EU/DE/280/S0/Z02 | 733 | 84818085 | 4 | 3.8 | 355 | 280 | 400 | FKRS-EU | pcs | DE | EUR | Brand- und Rauchschutz | Brandschutzklappen | Brandschutzklappen | S0: Mit einem auf der Bedienseite angeordneten | elastischen Stutzen | Z02: Ein Endschalter, Anzeige Klappe AUF
1000238010 | Brandschutzklappe | FKRS-EU/DE/280/S0/Z03 | 775 | 84818085 | 4 | 3.8 | 355 | 280 | 400 | FKRS-EU | pcs | DE | EUR | Brand- und Rauchschutz | Brandschutzklappen | Brandschutzklappen | S0: Mit einem auf der Bedienseite angeordneten | elastischen Stutzen | Z03: Zwei Endschalter, Anzeige Klappe ZU und AUF
1000238011 | Brandschutzklappe | FKRS-EU/DE/280/S0/Z43 | 1672 | 84818085 | 4 | 5.6 | 395 | 280 | 400 | FKRS-EU | pcs | DE | EUR | Brand- und Rauchschutz | Brandschutzklappen | Brandschutzklappen | S0: Mit einem auf der Bedienseite angeordneten | elastischen Stutzen | Z43: Federrücklaufantrieb 230 V, Fabrikat Belimo, | mit integrierten Endschaltern und | thermoelektrischer Auslöseeinrichtung
1000238012 | Brandschutzklappe | FKRS-EU/DE/280/S0/Z45 | 1672 | 84818085 | 4 | 5.6 | 395 | 280 | 400 | FKRS-EU | pcs | DE | EUR | Brand- und Rauchschutz | Brandschutzklappen | Brandschutzklappen | S0: Mit einem auf der Bedienseite angeordneten | elastischen Stutzen | Z45: Federrücklaufantrieb 24 V, Fabrikat | Belimo, mit integrierten Endschaltern und | thermoelektrischer Auslöseeinrichtung
1000164176 | Brandschutzklappe | FKRS-EU/DE/280/SS/Z00 | 912 | 84818085 | 4 | 3.8 | 355 | 280 | 550 | FKRS-EU | pcs | DE | EUR | Brand- und Rauchschutz | Brandschutzklappen | Brandschutzklappen | SS: Mit zwei elastischen Stutzen | Z00: Grundausführung
1000164177 | Brandschutzklappe | FKRS-EU/DE/280/SS/Z01 | 955 | 84818085 | 4 | 3.8 | 355 | 280 | 550 | FKRS-EU | pcs | DE | EUR | Brand- und Rauchschutz | Brandschutzklappen | Brandschutzklappen | SS: Mit zwei elastischen Stutzen | Z01: Ein Endschalter, Anzeige Klappe ZU
1000164178 | Brandschutzklappe | FKRS-EU/DE/280/SS/Z02 | 955 | 84818085 | 4 | 3.8 | 355 | 280 | 550 | FKRS-EU | pcs | DE | EUR | Brand- und Rauchschutz | Brandschutzklappen | Brandschutzklappen | SS: Mit zwei elastischen Stutzen | Z02: Ein Endschalter, Anzeige Klappe AUF
1000164179 | Brandschutzklappe | FKRS-EU/DE/280/SS/Z03 | 997 | 84818085 | 4 | 3.8 | 355 | 280 | 550 | FKRS-EU | pcs | DE | EUR | Brand- und Rauchschutz | Brandschutzklappen | Brandschutzklappen | SS: Mit zwei elastischen Stutzen | Z03: Zwei Endschalter, Anzeige Klappe ZU und AUF
1000164180 | Brandschutzklappe | FKRS-EU/DE/280/SS/Z43 | 1894 | 84818085 | 4 | 5.6 | 395 | 280 | 550 | FKRS-EU | pcs | DE | EUR | Brand- und Rauchschutz | Brandschutzklappen | Brandschutzklappen | SS: Mit zwei elastischen Stutzen | Z43: Federrücklaufantrieb 230 V, Fabrikat Belimo, | mit integrierten Endschaltern und | thermoelektrischer Auslöseeinrichtung
1000164181 | Brandschutzklappe | FKRS-EU/DE/280/SS/Z45 | 1894 | 84818085 | 4 | 5.6 | 395 | 280 | 550 | FKRS-EU | pcs | DE | EUR | Brand- und Rauchschutz | Brandschutzklappen | Brandschutzklappen | SS: Mit zwei elastischen Stutzen | Z45: Federrücklaufantrieb 24 V, Fabrikat | Belimo, mit integrierten Endschaltern und | thermoelektrischer Auslöseeinrichtung
1000760946 | Brandschutzklappe | FKRS-EU/DE/280/TQ2/SS/Z00 | 1421 | 84818085 | 4 | 13.7 | 480 | 480 | 550 | FKRS-EU | pcs | DE | EUR | Brand- und Rauchschutz | Brandschutzklappen | Brandschutzklappen | TQ2: Quadratischer Trockeneinbausatz | SS: Mit zwei elastischen Stutzen | Z00: Grundausführung
1000760947 | Brandschutzklappe | FKRS-EU/DE/280/TQ2/SS/Z01 | 1464 | 84818085 | 4 | 13.7 | 480 | 480 | 550 | FKRS-EU | pcs | DE | EUR | Brand- und Rauchschutz | Brandschutzklappen | Brandschutzklappen | TQ2: Quadratischer Trockeneinbausatz | SS: Mit zwei elastischen Stutzen | Z01: Ein Endschalter, Anzeige Klappe ZU
1000760948 | Brandschutzklappe | FKRS-EU/DE/280/TQ2/SS/Z02 | 1464 | 84818085 | 4 | 13.7 | 480 | 480 | 550 | FKRS-EU | pcs | DE | EUR | Brand- und Rauchschutz | Brandschutzklappen | Brandschutzklappen | TQ2: Quadratischer Trockeneinbausatz | SS: Mit zwei elastischen Stutzen | Z02: Ein Endschalter, Anzeige Klappe AUF
1000760949 | Brandschutzklappe | FKRS-EU/DE/280/TQ2/SS/Z03 | 1506 | 84818085 | 4 | 13.7 | 480 | 480 | 550 | FKRS-EU | pcs | DE | EUR | Brand- und Rauchschutz | Brandschutzklappen | Brandschutzklappen | TQ2: Quadratischer Trockeneinbausatz | SS: Mit zwei elastischen Stutzen | Z03: Zwei Endschalter, Anzeige Klappe ZU und AUF
1000760950 | Brandschutzklappe | FKRS-EU/DE/280/TQ2/SS/Z43 | 2403 | 84818085 | 4 | 15.5 | 495 | 480 | 550 | FKRS-EU | pcs | DE | EUR | Brand- und Rauchschutz | Brandschutzklappen | Brandschutzklappen | TQ2: Quadratischer Trockeneinbausatz | SS: Mit zwei elastischen Stutzen | Z43: Federrücklaufantrieb 230 V, Fabrikat Belimo, | mit integrierten Endschaltern und | thermoelektrischer Auslöseeinrichtung
1000760951 | Brandschutzklappe | FKRS-EU/DE/280/TQ2/SS/Z45 | 2403 | 84818085 | 4 | 15.5 | 495 | 480 | 550 | FKRS-EU | pcs | DE | EUR | Brand- und Rauchschutz | Brandschutzklappen | Brandschutzklappen | TQ2: Quadratischer Trockeneinbausatz | SS: Mit zwei elastischen Stutzen | Z45: Federrücklaufantrieb 24 V, Fabrikat | Belimo, mit integrierten Endschaltern und | thermoelektrischer Auslöseeinrichtung
1000760940 | Brandschutzklappe | FKRS-EU/DE/280/TQ2/Z00 | 1059 | 84818085 | 4 | 13.7 | 480 | 480 | 400 | FKRS-EU | pcs | DE | EUR | Brand- und Rauchschutz | Brandschutzklappen | Brandschutzklappen | TQ2: Quadratischer Trockeneinbausatz | Z00: Grundausführung
1000760941 | Brandschutzklappe | FKRS-EU/DE/280/TQ2/Z01 | 1102 | 84818085 | 4 | 13.7 | 480 | 480 | 400 | FKRS-EU | pcs | DE | EUR | Brand- und Rauchschutz | Brandschutzklappen | Brandschutzklappen | TQ2: Quadratischer Trockeneinbausatz | Z01: Ein Endschalter, Anzeige Klappe ZU
1000760942 | Brandschutzklappe | FKRS-EU/DE/280/TQ2/Z02 | 1102 | 84818085 | 4 | 13.7 | 480 | 480 | 400 | FKRS-EU | pcs | DE | EUR | Brand- und Rauchschutz | Brandschutzklappen | Brandschutzklappen | TQ2: Quadratischer Trockeneinbausatz | Z02: Ein Endschalter, Anzeige Klappe AUF
1000760943 | Brandschutzklappe | FKRS-EU/DE/280/TQ2/Z03 | 1144 | 84818085 | 4 | 13.7 | 480 | 480 | 400 | FKRS-EU | pcs | DE | EUR | Brand- und Rauchschutz | Brandschutzklappen | Brandschutzklappen | TQ2: Quadratischer Trockeneinbausatz | Z03: Zwei Endschalter, Anzeige Klappe ZU und AUF
1000760944 | Brandschutzklappe | FKRS-EU/DE/280/TQ2/Z43 | 2041 | 84818085 | 4 | 15.5 | 495 | 480 | 400 | FKRS-EU | pcs | DE | EUR | Brand- und Rauchschutz | Brandschutzklappen | Brandschutzklappen | TQ2: Quadratischer Trockeneinbausatz | Z43: Federrücklaufantrieb 230 V, Fabrikat Belimo, | mit integrierten Endschaltern und | thermoelektrischer Auslöseeinrichtung
1000760945 | Brandschutzklappe | FKRS-EU/DE/280/TQ2/Z45 | 2041 | 84818085 | 4 | 15.5 | 495 | 480 | 400 | FKRS-EU | pcs | DE | EUR | Brand- und Rauchschutz | Brandschutzklappen | Brandschutzklappen | TQ2: Quadratischer Trockeneinbausatz | Z45: Federrücklaufantrieb 24 V, Fabrikat | Belimo, mit integrierten Endschaltern und | thermoelektrischer Auslöseeinrichtung
1000164170 | Brandschutzklappe | FKRS-EU/DE/280/Z00 | 550 | 84818085 | 4 | 3.8 | 355 | 280 | 400 | FKRS-EU | pcs | DE | EUR | Brand- und Rauchschutz | Brandschutzklappen | Brandschutzklappen | Z00: Grundausführung
1000164171 | Brandschutzklappe | FKRS-EU/DE/280/Z01 | 593 | 84818085 | 4 | 3.8 | 355 | 280 | 400 | FKRS-EU | pcs | DE | EUR | Brand- und Rauchschutz | Brandschutzklappen | Brandschutzklappen | Z01: Ein Endschalter, Anzeige Klappe ZU
1000164172 | Brandschutzklappe | FKRS-EU/DE/280/Z02 | 593 | 84818085 | 4 | 3.8 | 355 | 280 | 400 | FKRS-EU | pcs | DE | EUR | Brand- und Rauchschutz | Brandschutzklappen | Brandschutzklappen | Z02: Ein Endschalter, Anzeige Klappe AUF
1000164173 | Brandschutzklappe | FKRS-EU/DE/280/Z03 | 635 | 84818085 | 4 | 3.8 | 355 | 280 | 400 | FKRS-EU | pcs | DE | EUR | Brand- und Rauchschutz | Brandschutzklappen | Brandschutzklappen | Z03: Zwei Endschalter, Anzeige Klappe ZU und AUF
1000164174 | Brandschutzklappe | FKRS-EU/DE/280/Z43 | 1532 | 84818085 | 4 | 5.6 | 395 | 280 | 400 | FKRS-EU | pcs | DE | EUR | Brand- und Rauchschutz | Brandschutzklappen | Brandschutzklappen | Z43: Federrücklaufantrieb 230 V, Fabrikat Belimo, | mit integrierten Endschaltern und | thermoelektrischer Auslöseeinrichtung
1000164175 | Brandschutzklappe | FKRS-EU/DE/280/Z45 | 1532 | 84818085 | 4 | 5.6 | 395 | 280 | 400 | FKRS-EU | pcs | DE | EUR | Brand- und Rauchschutz | Brandschutzklappen | Brandschutzklappen | Z45: Federrücklaufantrieb 24 V, Fabrikat | Belimo, mit integrierten Endschaltern und | thermoelektrischer Auslöseeinrichtung
1000238019 | Brandschutzklappe | FKRS-EU/DE/315/0A/Z00 | 788 | 84818085 | 4 | 4.4 | 390 | 315 | 550 | FKRS-EU | pcs | DE | EUR | Brand- und Rauchschutz | Brandschutzklappen | Brandschutzklappen | 0A: Mit einem auf der Einbauseite angeordneten | Abschlussgitter | Z00: Grundausführung
1000238020 | Brandschutzklappe | FKRS-EU/DE/315/0A/Z01 | 831 | 84818085 | 4 | 4.4 | 390 | 315 | 550 | FKRS-EU | pcs | DE | EUR | Brand- und Rauchschutz | Brandschutzklappen | Brandschutzklappen | 0A: Mit einem auf der Einbauseite angeordneten | Abschlussgitter | Z01: Ein Endschalter, Anzeige Klappe ZU
1000238021 | Brandschutzklappe | FKRS-EU/DE/315/0A/Z02 | 831 | 84818085 | 4 | 4.4 | 390 | 315 | 550 | FKRS-EU | pcs | DE | EUR | Brand- und Rauchschutz | Brandschutzklappen | Brandschutzklappen | 0A: Mit einem auf der Einbauseite angeordneten | Abschlussgitter | Z02: Ein Endschalter, Anzeige Klappe AUF
1000238022 | Brandschutzklappe | FKRS-EU/DE/315/0A/Z03 | 873 | 84818085 | 4 | 4.4 | 390 | 315 | 550 | FKRS-EU | pcs | DE | EUR | Brand- und Rauchschutz | Brandschutzklappen | Brandschutzklappen | 0A: Mit einem auf der Einbauseite angeordneten | Abschlussgitter | Z03: Zwei Endschalter, Anzeige Klappe ZU und AUF
1000238023 | Brandschutzklappe | FKRS-EU/DE/315/0A/Z43 | 1770 | 84818085 | 4 | 6.2 | 430 | 315 | 550 | FKRS-EU | pcs | DE | EUR | Brand- und Rauchschutz | Brandschutzklappen | Brandschutzklappen | 0A: Mit einem auf der Einbauseite angeordneten | Abschlussgitter | Z43: Federrücklaufantrieb 230 V, Fabrikat Belimo, | mit integrierten Endschaltern und | thermoelektrischer Auslöseeinrichtung
1000238024 | Brandschutzklappe | FKRS-EU/DE/315/0A/Z45 | 1770 | 84818085 | 4 | 6.2 | 430 | 315 | 550 | FKRS-EU | pcs | DE | EUR | Brand- und Rauchschutz | Brandschutzklappen | Brandschutzklappen | 0A: Mit einem auf der Einbauseite angeordneten | Abschlussgitter | Z45: Federrücklaufantrieb 24 V, Fabrikat | Belimo, mit integrierten Endschaltern und | thermoelektrischer Auslöseeinrichtung
1000238025 | Brandschutzklappe | FKRS-EU/DE/315/0S/Z00 | 798 | 84818085 | 4 | 4.4 | 390 | 315 | 550 | FKRS-EU | pcs | DE | EUR | Brand- und Rauchschutz | Brandschutzklappen | Brandschutzklappen | 0S: Mit einem auf der Einbauseite angeordneten | elastischen Stutzen | Z00: Grundausführung
1000238026 | Brandschutzklappe | FKRS-EU/DE/315/0S/Z01 | 841 | 84818085 | 4 | 4.4 | 390 | 315 | 550 | FKRS-EU | pcs | DE | EUR | Brand- und Rauchschutz | Brandschutzklappen | Brandschutzklappen | 0S: Mit einem auf der Einbauseite angeordneten | elastischen Stutzen | Z01: Ein Endschalter, Anzeige Klappe ZU
1000238027 | Brandschutzklappe | FKRS-EU/DE/315/0S/Z02 | 841 | 84818085 | 4 | 4.4 | 390 | 315 | 550 | FKRS-EU | pcs | DE | EUR | Brand- und Rauchschutz | Brandschutzklappen | Brandschutzklappen | 0S: Mit einem auf der Einbauseite angeordneten | elastischen Stutzen | Z02: Ein Endschalter, Anzeige Klappe AUF
1000238028 | Brandschutzklappe | FKRS-EU/DE/315/0S/Z03 | 883 | 84818085 | 4 | 4.4 | 390 | 315 | 550 | FKRS-EU | pcs | DE | EUR | Brand- und Rauchschutz | Brandschutzklappen | Brandschutzklappen | 0S: Mit einem auf der Einbauseite angeordneten | elastischen Stutzen | Z03: Zwei Endschalter, Anzeige Klappe ZU und AUF
1000238029 | Brandschutzklappe | FKRS-EU/DE/315/0S/Z43 | 1780 | 84818085 | 4 | 6.2 | 430 | 315 | 550 | FKRS-EU | pcs | DE | EUR | Brand- und Rauchschutz | Brandschutzklappen | Brandschutzklappen | 0S: Mit einem auf der Einbauseite angeordneten | elastischen Stutzen | Z43: Federrücklaufantrieb 230 V, Fabrikat Belimo, | mit integrierten Endschaltern und | thermoelektrischer Auslöseeinrichtung
1000238030 | Brandschutzklappe | FKRS-EU/DE/315/0S/Z45 | 1780 | 84818085 | 4 | 6.2 | 430 | 315 | 550 | FKRS-EU | pcs | DE | EUR | Brand- und Rauchschutz | Brandschutzklappen | Brandschutzklappen | 0S: Mit einem auf der Einbauseite angeordneten | elastischen Stutzen | Z45: Federrücklaufantrieb 24 V, Fabrikat | Belimo, mit integrierten Endschaltern und | thermoelektrischer Auslöseeinrichtung
1000238031 | Brandschutzklappe | FKRS-EU/DE/315/A0/Z00 | 704 | 84818085 | 4 | 4.4 | 390 | 315 | 400 | FKRS-EU | pcs | DE | EUR | Brand- und Rauchschutz | Brandschutzklappen | Brandschutzklappen | A0: Mit einem auf der Bedienseite angeordneten | Abschlussgitter | Z00: Grundausführung
1000238032 | Brandschutzklappe | FKRS-EU/DE/315/A0/Z01 | 747 | 84818085 | 4 | 4.4 | 390 | 315 | 400 | FKRS-EU | pcs | DE | EUR | Brand- und Rauchschutz | Brandschutzklappen | Brandschutzklappen | A0: Mit einem auf der Bedienseite angeordneten | Abschlussgitter | Z01: Ein Endschalter, Anzeige Klappe ZU
1000238033 | Brandschutzklappe | FKRS-EU/DE/315/A0/Z02 | 747 | 84818085 | 4 | 4.4 | 390 | 315 | 400 | FKRS-EU | pcs | DE | EUR | Brand- und Rauchschutz | Brandschutzklappen | Brandschutzklappen | A0: Mit einem auf der Bedienseite angeordneten | Abschlussgitter | Z02: Ein Endschalter, Anzeige Klappe AUF
1000238034 | Brandschutzklappe | FKRS-EU/DE/315/A0/Z03 | 789 | 84818085 | 4 | 4.4 | 390 | 315 | 400 | FKRS-EU | pcs | DE | EUR | Brand- und Rauchschutz | Brandschutzklappen | Brandschutzklappen | A0: Mit einem auf der Bedienseite angeordneten | Abschlussgitter | Z03: Zwei Endschalter, Anzeige Klappe ZU und AUF
1000238035 | Brandschutzklappe | FKRS-EU/DE/315/A0/Z43 | 1686 | 84818085 | 4 | 6.2 | 430 | 315 | 400 | FKRS-EU | pcs | DE | EUR | Brand- und Rauchschutz | Brandschutzklappen | Brandschutzklappen | A0: Mit einem auf der Bedienseite angeordneten | Abschlussgitter | Z43: Federrücklaufantrieb 230 V, Fabrikat Belimo, | mit integrierten Endschaltern und | thermoelektrischer Auslöseeinrichtung
1000238036 | Brandschutzklappe | FKRS-EU/DE/315/A0/Z45 | 1686 | 84818085 | 4 | 6.2 | 430 | 315 | 400 | FKRS-EU | pcs | DE | EUR | Brand- und Rauchschutz | Brandschutzklappen | Brandschutzklappen | A0: Mit einem auf der Bedienseite angeordneten | Abschlussgitter | Z45: Federrücklaufantrieb 24 V, Fabrikat | Belimo, mit integrierten Endschaltern und | thermoelektrischer Auslöseeinrichtung
1000807786 | Brandschutzklappe | FKRS-EU/DE/315/AA/Z43RM | 5059 | 84818085 | 4 | 6.2 | 430 | 315 | 550 | FKRS-EU | pcs | DE | EUR | Brand- und Rauchschutz | Brandschutzklappen | Brandschutzklappen | AA: Mit beidseitig angeordneten Abschlussgitter | Z43RM: Federrücklaufantrieb 230 V, Fabrikat Belimo, mit | integrierten Endschaltern und thermoelektrischer | Auslöseeinrichtung in Verbindung mit einer | Rauchauslöseeinrichtung Typ RM-O-3-D
1000807787 | Brandschutzklappe | FKRS-EU/DE/315/AA/Z45RM | 5059 | 84818085 | 4 | 6.2 | 430 | 315 | 550 | FKRS-EU | pcs | DE | EUR | Brand- und Rauchschutz | Brandschutzklappen | Brandschutzklappen | AA: Mit beidseitig angeordneten Abschlussgitter | Z45RM: Federrücklaufantrieb 24 V, Fabrikat Belimo, mit | integrierten Endschaltern und thermoelektrischer | Auslöseeinrichtung in Verbindung mit einer | Rauchauslöseeinrchtung Typ RM-O-3-D
1000238043 | Brandschutzklappe | FKRS-EU/DE/315/S0/Z00 | 714 | 84818085 | 4 | 4.4 | 390 | 315 | 400 | FKRS-EU | pcs | DE | EUR | Brand- und Rauchschutz | Brandschutzklappen | Brandschutzklappen | S0: Mit einem auf der Bedienseite angeordneten | elastischen Stutzen | Z00: Grundausführung
1000238044 | Brandschutzklappe | FKRS-EU/DE/315/S0/Z01 | 757 | 84818085 | 4 | 4.4 | 390 | 315 | 400 | FKRS-EU | pcs | DE | EUR | Brand- und Rauchschutz | Brandschutzklappen | Brandschutzklappen | S0: Mit einem auf der Bedienseite angeordneten | elastischen Stutzen | Z01: Ein Endschalter, Anzeige Klappe ZU
1000238045 | Brandschutzklappe | FKRS-EU/DE/315/S0/Z02 | 757 | 84818085 | 4 | 4.4 | 390 | 315 | 400 | FKRS-EU | pcs | DE | EUR | Brand- und Rauchschutz | Brandschutzklappen | Brandschutzklappen | S0: Mit einem auf der Bedienseite angeordneten | elastischen Stutzen | Z02: Ein Endschalter, Anzeige Klappe AUF
1000238046 | Brandschutzklappe | FKRS-EU/DE/315/S0/Z03 | 799 | 84818085 | 4 | 4.4 | 390 | 315 | 400 | FKRS-EU | pcs | DE | EUR | Brand- und Rauchschutz | Brandschutzklappen | Brandschutzklappen | S0: Mit einem auf der Bedienseite angeordneten | elastischen Stutzen | Z03: Zwei Endschalter, Anzeige Klappe ZU und AUF
1000238047 | Brandschutzklappe | FKRS-EU/DE/315/S0/Z43 | 1696 | 84818085 | 4 | 6.2 | 430 | 315 | 400 | FKRS-EU | pcs | DE | EUR | Brand- und Rauchschutz | Brandschutzklappen | Brandschutzklappen | S0: Mit einem auf der Bedienseite angeordneten | elastischen Stutzen | Z43: Federrücklaufantrieb 230 V, Fabrikat Belimo, | mit integrierten Endschaltern und | thermoelektrischer Auslöseeinrichtung
1000238048 | Brandschutzklappe | FKRS-EU/DE/315/S0/Z45 | 1696 | 84818085 | 4 | 6.2 | 430 | 315 | 400 | FKRS-EU | pcs | DE | EUR | Brand- und Rauchschutz | Brandschutzklappen | Brandschutzklappen | S0: Mit einem auf der Bedienseite angeordneten | elastischen Stutzen | Z45: Federrücklaufantrieb 24 V, Fabrikat | Belimo, mit integrierten Endschaltern und | thermoelektrischer Auslöseeinrichtung
1000164188 | Brandschutzklappe | FKRS-EU/DE/315/SS/Z00 | 939 | 84818085 | 4 | 4.4 | 390 | 315 | 550 | FKRS-EU | pcs | DE | EUR | Brand- und Rauchschutz | Brandschutzklappen | Brandschutzklappen | SS: Mit zwei elastischen Stutzen | Z00: Grundausführung
1000164189 | Brandschutzklappe | FKRS-EU/DE/315/SS/Z01 | 982 | 84818085 | 4 | 4.4 | 390 | 315 | 550 | FKRS-EU | pcs | DE | EUR | Brand- und Rauchschutz | Brandschutzklappen | Brandschutzklappen | SS: Mit zwei elastischen Stutzen | Z01: Ein Endschalter, Anzeige Klappe ZU
1000164190 | Brandschutzklappe | FKRS-EU/DE/315/SS/Z02 | 982 | 84818085 | 4 | 4.4 | 390 | 315 | 550 | FKRS-EU | pcs | DE | EUR | Brand- und Rauchschutz | Brandschutzklappen | Brandschutzklappen | SS: Mit zwei elastischen Stutzen | Z02: Ein Endschalter, Anzeige Klappe AUF
1000164191 | Brandschutzklappe | FKRS-EU/DE/315/SS/Z03 | 1024 | 84818085 | 4 | 4.4 | 390 | 315 | 550 | FKRS-EU | pcs | DE | EUR | Brand- und Rauchschutz | Brandschutzklappen | Brandschutzklappen | SS: Mit zwei elastischen Stutzen | Z03: Zwei Endschalter, Anzeige Klappe ZU und AUF
1000164192 | Brandschutzklappe | FKRS-EU/DE/315/SS/Z43 | 1921 | 84818085 | 4 | 6.2 | 430 | 315 | 550 | FKRS-EU | pcs | DE | EUR | Brand- und Rauchschutz | Brandschutzklappen | Brandschutzklappen | SS: Mit zwei elastischen Stutzen | Z43: Federrücklaufantrieb 230 V, Fabrikat Belimo, | mit integrierten Endschaltern und | thermoelektrischer Auslöseeinrichtung
1000164193 | Brandschutzklappe | FKRS-EU/DE/315/SS/Z45 | 1921 | 84818085 | 4 | 6.2 | 430 | 315 | 550 | FKRS-EU | pcs | DE | EUR | Brand- und Rauchschutz | Brandschutzklappen | Brandschutzklappen | SS: Mit zwei elastischen Stutzen | Z45: Federrücklaufantrieb 24 V, Fabrikat | Belimo, mit integrierten Endschaltern und | thermoelektrischer Auslöseeinrichtung
1000760958 | Brandschutzklappe | FKRS-EU/DE/315/TQ2/SS/Z00 | 1488 | 84818085 | 4 | 15.8 | 515 | 515 | 550 | FKRS-EU | pcs | DE | EUR | Brand- und Rauchschutz | Brandschutzklappen | Brandschutzklappen | TQ2: Quadratischer Trockeneinbausatz | SS: Mit zwei elastischen Stutzen | Z00: Grundausführung
1000760959 | Brandschutzklappe | FKRS-EU/DE/315/TQ2/SS/Z01 | 1531 | 84818085 | 4 | 15.8 | 515 | 515 | 550 | FKRS-EU | pcs | DE | EUR | Brand- und Rauchschutz | Brandschutzklappen | Brandschutzklappen | TQ2: Quadratischer Trockeneinbausatz | SS: Mit zwei elastischen Stutzen | Z01: Ein Endschalter, Anzeige Klappe ZU
1000760960 | Brandschutzklappe | FKRS-EU/DE/315/TQ2/SS/Z02 | 1531 | 84818085 | 4 | 15.8 | 515 | 515 | 550 | FKRS-EU | pcs | DE | EUR | Brand- und Rauchschutz | Brandschutzklappen | Brandschutzklappen | TQ2: Quadratischer Trockeneinbausatz | SS: Mit zwei elastischen Stutzen | Z02: Ein Endschalter, Anzeige Klappe AUF
1000760961 | Brandschutzklappe | FKRS-EU/DE/315/TQ2/SS/Z03 | 1573 | 84818085 | 4 | 15.8 | 515 | 515 | 550 | FKRS-EU | pcs | DE | EUR | Brand- und Rauchschutz | Brandschutzklappen | Brandschutzklappen | TQ2: Quadratischer Trockeneinbausatz | SS: Mit zwei elastischen Stutzen | Z03: Zwei Endschalter, Anzeige Klappe ZU und AUF
1000760962 | Brandschutzklappe | FKRS-EU/DE/315/TQ2/SS/Z43 | 2470 | 84818085 | 4 | 17.6 | 530 | 515 | 550 | FKRS-EU | pcs | DE | EUR | Brand- und Rauchschutz | Brandschutzklappen | Brandschutzklappen | TQ2: Quadratischer Trockeneinbausatz | SS: Mit zwei elastischen Stutzen | Z43: Federrücklaufantrieb 230 V, Fabrikat Belimo, | mit integrierten Endschaltern und | thermoelektrischer Auslöseeinrichtung
1000760963 | Brandschutzklappe | FKRS-EU/DE/315/TQ2/SS/Z45 | 2470 | 84818085 | 4 | 17.6 | 530 | 515 | 550 | FKRS-EU | pcs | DE | EUR | Brand- und Rauchschutz | Brandschutzklappen | Brandschutzklappen | TQ2: Quadratischer Trockeneinbausatz | SS: Mit zwei elastischen Stutzen | Z45: Federrücklaufantrieb 24 V, Fabrikat | Belimo, mit integrierten Endschaltern und | thermoelektrischer Auslöseeinrichtung
1000760952 | Brandschutzklappe | FKRS-EU/DE/315/TQ2/Z00 | 1122 | 84818085 | 4 | 15.8 | 515 | 515 | 400 | FKRS-EU | pcs | DE | EUR | Brand- und Rauchschutz | Brandschutzklappen | Brandschutzklappen | TQ2: Quadratischer Trockeneinbausatz | Z00: Grundausführung
1000760953 | Brandschutzklappe | FKRS-EU/DE/315/TQ2/Z01 | 1165 | 84818085 | 4 | 15.8 | 515 | 515 | 400 | FKRS-EU | pcs | DE | EUR | Brand- und Rauchschutz | Brandschutzklappen | Brandschutzklappen | TQ2: Quadratischer Trockeneinbausatz | Z01: Ein Endschalter, Anzeige Klappe ZU
1000760954 | Brandschutzklappe | FKRS-EU/DE/315/TQ2/Z02 | 1165 | 84818085 | 4 | 15.8 | 515 | 515 | 400 | FKRS-EU | pcs | DE | EUR | Brand- und Rauchschutz | Brandschutzklappen | Brandschutzklappen | TQ2: Quadratischer Trockeneinbausatz | Z02: Ein Endschalter, Anzeige Klappe AUF
1000760955 | Brandschutzklappe | FKRS-EU/DE/315/TQ2/Z03 | 1207 | 84818085 | 4 | 15.8 | 515 | 515 | 400 | FKRS-EU | pcs | DE | EUR | Brand- und Rauchschutz | Brandschutzklappen | Brandschutzklappen | TQ2: Quadratischer Trockeneinbausatz | Z03: Zwei Endschalter, Anzeige Klappe ZU und AUF
1000760956 | Brandschutzklappe | FKRS-EU/DE/315/TQ2/Z43 | 2104 | 84818085 | 4 | 17.6 | 530 | 515 | 400 | FKRS-EU | pcs | DE | EUR | Brand- und Rauchschutz | Brandschutzklappen | Brandschutzklappen | TQ2: Quadratischer Trockeneinbausatz | Z43: Federrücklaufantrieb 230 V, Fabrikat Belimo, | mit integrierten Endschaltern und | thermoelektrischer Auslöseeinrichtung
1000760957 | Brandschutzklappe | FKRS-EU/DE/315/TQ2/Z45 | 2104 | 84818085 | 4 | 17.6 | 530 | 515 | 400 | FKRS-EU | pcs | DE | EUR | Brand- und Rauchschutz | Brandschutzklappen | Brandschutzklappen | TQ2: Quadratischer Trockeneinbausatz | Z45: Federrücklaufantrieb 24 V, Fabrikat | Belimo, mit integrierten Endschaltern und | thermoelektrischer Auslöseeinrichtung
1000164182 | Brandschutzklappe | FKRS-EU/DE/315/Z00 | 573 | 84818085 | 4 | 4.4 | 390 | 315 | 400 | FKRS-EU | pcs | DE | EUR | Brand- und Rauchschutz | Brandschutzklappen | Brandschutzklappen | Z00: Grundausführung
1000164183 | Brandschutzklappe | FKRS-EU/DE/315/Z01 | 616 | 84818085 | 4 | 4.4 | 390 | 315 | 400 | FKRS-EU | pcs | DE | EUR | Brand- und Rauchschutz | Brandschutzklappen | Brandschutzklappen | Z01: Ein Endschalter, Anzeige Klappe ZU
1000164184 | Brandschutzklappe | FKRS-EU/DE/315/Z02 | 616 | 84818085 | 4 | 4.4 | 390 | 315 | 400 | FKRS-EU | pcs | DE | EUR | Brand- und Rauchschutz | Brandschutzklappen | Brandschutzklappen | Z02: Ein Endschalter, Anzeige Klappe AUF
1000164185 | Brandschutzklappe | FKRS-EU/DE/315/Z03 | 658 | 84818085 | 4 | 4.4 | 390 | 315 | 400 | FKRS-EU | pcs | DE | EUR | Brand- und Rauchschutz | Brandschutzklappen | Brandschutzklappen | Z03: Zwei Endschalter, Anzeige Klappe ZU und AUF
1000164186 | Brandschutzklappe | FKRS-EU/DE/315/Z43 | 1555 | 84818085 | 4 | 6.2 | 430 | 315 | 400 | FKRS-EU | pcs | DE | EUR | Brand- und Rauchschutz | Brandschutzklappen | Brandschutzklappen | Z43: Federrücklaufantrieb 230 V, Fabrikat Belimo, | mit integrierten Endschaltern und | thermoelektrischer Auslöseeinrichtung
1000164187 | Brandschutzklappe | FKRS-EU/DE/315/Z45 | 1555 | 84818085 | 4 | 6.2 | 430 | 315 | 400 | FKRS-EU | pcs | DE | EUR | Brand- und Rauchschutz | Brandschutzklappen | Brandschutzklappen | Z45: Federrücklaufantrieb 24 V, Fabrikat | Belimo, mit integrierten Endschaltern und | thermoelektrischer Auslöseeinrichtung
1000564208 | Filtermedien | FMC-Coarse-35%-C21-CAS/1250 | 782 | 70197100 | 8A | 0 | 0 | 0 | 0 | FMC2 | pcs | DE | EUR | Filtergeräte und Filterelemente | Filtermedien | Rollbandfilter | C21: Chemiefasermedium, 8mm dick | CAS: Filtermedium in Kassette
1000564209 | Filtermedien | FMC-Coarse-35%-C21-CAS/1550 | 942 | 70197100 | 8A | 0 | 0 | 0 | 0 | FMC2 | pcs | DE | EUR | Filtergeräte und Filterelemente | Filtermedien | Rollbandfilter | C21: Chemiefasermedium, 8mm dick | CAS: Filtermedium in Kassette
1000564210 | Filtermedien | FMC-Coarse-35%-C21-CAS/1850 | 1116 | 70197100 | 8A | 0 | 0 | 0 | 0 | FMC2 | pcs | DE | EUR | Filtergeräte und Filterelemente | Filtermedien | Rollbandfilter | C21: Chemiefasermedium, 8mm dick | CAS: Filtermedium in Kassette
1000564211 | Filtermedien | FMC-Coarse-35%-C21-CAS/2150 | 1295 | 70197100 | 8A | 0 | 0 | 0 | 0 | FMC2 | pcs | DE | EUR | Filtergeräte und Filterelemente | Filtermedien | Rollbandfilter | C21: Chemiefasermedium, 8mm dick | CAS: Filtermedium in Kassette
1000564205 | Filtermedien | FMC-Coarse-35%-C21-CAS/480 | 372 | 70197100 | 8A | 0 | 0 | 0 | 0 | FMC2 | pcs | DE | EUR | Filtergeräte und Filterelemente | Filtermedien | Rollbandfilter | C21: Chemiefasermedium, 8mm dick | CAS: Filtermedium in Kassette
1000564206 | Filtermedien | FMC-Coarse-35%-C21-CAS/650 | 454 | 70197100 | 8A | 0 | 0 | 0 | 0 | FMC2 | pcs | DE | EUR | Filtergeräte und Filterelemente | Filtermedien | Rollbandfilter | C21: Chemiefasermedium, 8mm dick | CAS: Filtermedium in Kassette
1000564207 | Filtermedien | FMC-Coarse-35%-C21-CAS/950 | 617 | 70197100 | 8A | 0 | 0 | 0 | 0 | FMC2 | pcs | DE | EUR | Filtergeräte und Filterelemente | Filtermedien | Rollbandfilter | C21: Chemiefasermedium, 8mm dick | CAS: Filtermedium in Kassette
1000564215 | Filtermedien | FMC-Coarse-35%-C21-CASN/1250 | 782 | 70197100 | 8A | 0 | 0 | 0 | 0 | FMC2 | pcs | DE | EUR | Filtergeräte und Filterelemente | Filtermedien | Rollbandfilter | C21: Chemiefasermedium, 8mm dick | CASN: Filtermedium in Kassette, neutral
1000564216 | Filtermedien | FMC-Coarse-35%-C21-CASN/1550 | 942 | 70197100 | 8A | 0 | 0 | 0 | 0 | FMC2 | pcs | DE | EUR | Filtergeräte und Filterelemente | Filtermedien | Rollbandfilter | C21: Chemiefasermedium, 8mm dick | CASN: Filtermedium in Kassette, neutral
1000564217 | Filtermedien | FMC-Coarse-35%-C21-CASN/1850 | 1116 | 70197100 | 8A | 0 | 0 | 0 | 0 | FMC2 | pcs | DE | EUR | Filtergeräte und Filterelemente | Filtermedien | Rollbandfilter | C21: Chemiefasermedium, 8mm dick | CASN: Filtermedium in Kassette, neutral
1000564218 | Filtermedien | FMC-Coarse-35%-C21-CASN/2150 | 1295 | 70197100 | 8A | 0 | 0 | 0 | 0 | FMC2 | pcs | DE | EUR | Filtergeräte und Filterelemente | Filtermedien | Rollbandfilter | C21: Chemiefasermedium, 8mm dick | CASN: Filtermedium in Kassette, neutral
1000564212 | Filtermedien | FMC-Coarse-35%-C21-CASN/480 | 372 | 70197100 | 8A | 0 | 0 | 0 | 0 | FMC2 | pcs | DE | EUR | Filtergeräte und Filterelemente | Filtermedien | Rollbandfilter | C21: Chemiefasermedium, 8mm dick | CASN: Filtermedium in Kassette, neutral
1000564213 | Filtermedien | FMC-Coarse-35%-C21-CASN/650 | 454 | 70197100 | 8A | 0 | 0 | 0 | 0 | FMC2 | pcs | DE | EUR | Filtergeräte und Filterelemente | Filtermedien | Rollbandfilter | C21: Chemiefasermedium, 8mm dick | CASN: Filtermedium in Kassette, neutral
1000564214 | Filtermedien | FMC-Coarse-35%-C21-CASN/950 | 617 | 70197100 | 8A | 0 | 0 | 0 | 0 | FMC2 | pcs | DE | EUR | Filtergeräte und Filterelemente | Filtermedien | Rollbandfilter | C21: Chemiefasermedium, 8mm dick | CASN: Filtermedium in Kassette, neutral
1000564253 | Filtermedien | FMC-Coarse-35%-C21-RFMA/1141 | 736 | 70197100 | 8A | 0 | 0 | 0 | 0 | FMC2 | pcs | DE | EUR | Filtergeräte und Filterelemente | Filtermedien | Rollbandfilter | C21: Chemiefasermedium, 8mm dick | RFMA: Filtermedium auf Stahlspule (AAF)
1000564254 | Filtermedien | FMC-Coarse-35%-C21-RFMA/1446 | 875 | 70197100 | 8A | 0 | 0 | 0 | 0 | FMC2 | pcs | DE | EUR | Filtergeräte und Filterelemente | Filtermedien | Rollbandfilter | C21: Chemiefasermedium, 8mm dick | RFMA: Filtermedium auf Stahlspule (AAF)
1000564255 | Filtermedien | FMC-Coarse-35%-C21-RFMA/1751 | 1058 | 70197100 | 8A | 0 | 0 | 0 | 0 | FMC2 | pcs | DE | EUR | Filtergeräte und Filterelemente | Filtermedien | Rollbandfilter | C21: Chemiefasermedium, 8mm dick | RFMA: Filtermedium auf Stahlspule (AAF)
1000564256 | Filtermedien | FMC-Coarse-35%-C21-RFMA/2056 | 1092 | 70197100 | 8A | 0 | 0 | 0 | 0 | FMC2 | pcs | DE | EUR | Filtergeräte und Filterelemente | Filtermedien | Rollbandfilter | C21: Chemiefasermedium, 8mm dick | RFMA: Filtermedium auf Stahlspule (AAF)
1000564252 | Filtermedien | FMC-Coarse-35%-C21-RFMA/836 | 583 | 70197100 | 8A | 0 | 0 | 0 | 0 | FMC2 | pcs | DE | EUR | Filtergeräte und Filterelemente | Filtermedien | Rollbandfilter | C21: Chemiefasermedium, 8mm dick | RFMA: Filtermedium auf Stahlspule (AAF)
1000564258 | Filtermedien | FMC-Coarse-35%-C21-RFMD/1110 | 540 | 70197100 | 8A | 0 | 0 | 0 | 0 | FMC2 | pcs | DE | EUR | Filtergeräte und Filterelemente | Filtermedien | Rollbandfilter | C21: Chemiefasermedium, 8mm dick | RFMD: Filtermedium auf Papprohr (Delbag)
1000564259 | Filtermedien | FMC-Coarse-35%-C21-RFMD/1410 | 668 | 70197100 | 8A | 0 | 0 | 0 | 0 | FMC2 | pcs | DE | EUR | Filtergeräte und Filterelemente | Filtermedien | Rollbandfilter | C21: Chemiefasermedium, 8mm dick | RFMD: Filtermedium auf Papprohr (Delbag)
1000564260 | Filtermedien | FMC-Coarse-35%-C21-RFMD/1710 | 798 | 70197100 | 8A | 0 | 0 | 0 | 0 | FMC2 | pcs | DE | EUR | Filtergeräte und Filterelemente | Filtermedien | Rollbandfilter | C21: Chemiefasermedium, 8mm dick | RFMD: Filtermedium auf Papprohr (Delbag)
1000564261 | Filtermedien | FMC-Coarse-35%-C21-RFMD/2010 | 923 | 70197100 | 8A | 0 | 0 | 0 | 0 | FMC2 | pcs | DE | EUR | Filtergeräte und Filterelemente | Filtermedien | Rollbandfilter | C21: Chemiefasermedium, 8mm dick | RFMD: Filtermedium auf Papprohr (Delbag)
1000564257 | Filtermedien | FMC-Coarse-35%-C21-RFMD/810 | 461 | 70197100 | 8A | 0 | 0 | 0 | 0 | FMC2 | pcs | DE | EUR | Filtergeräte und Filterelemente | Filtermedien | Rollbandfilter | C21: Chemiefasermedium, 8mm dick | RFMD: Filtermedium auf Papprohr (Delbag)
1000564222 | Filtermedien | FMC-Coarse-40%-G02-CAS/1250 | 954 | 70197100 | 8A | 0 | 0 | 0 | 0 | FMC2 | pcs | DE | EUR | Filtergeräte und Filterelemente | Filtermedien | Rollbandfilter | G02: Glasfasermedium, 50 mm dick | CAS: Filtermedium in Kassette
1000564223 | Filtermedien | FMC-Coarse-40%-G02-CAS/1550 | 998 | 70197100 | 8A | 0 | 0 | 0 | 0 | FMC2 | pcs | DE | EUR | Filtergeräte und Filterelemente | Filtermedien | Rollbandfilter | G02: Glasfasermedium, 50 mm dick | CAS: Filtermedium in Kassette
1000564224 | Filtermedien | FMC-Coarse-40%-G02-CAS/1850 | 1139 | 70197100 | 8A | 0 | 0 | 0 | 0 | FMC2 | pcs | DE | EUR | Filtergeräte und Filterelemente | Filtermedien | Rollbandfilter | G02: Glasfasermedium, 50 mm dick | CAS: Filtermedium in Kassette
1000564225 | Filtermedien | FMC-Coarse-40%-G02-CAS/2150 | 1340 | 70197100 | 8A | 0 | 0 | 0 | 0 | FMC2 | pcs | DE | EUR | Filtergeräte und Filterelemente | Filtermedien | Rollbandfilter | G02: Glasfasermedium, 50 mm dick | CAS: Filtermedium in Kassette
1000564219 | Filtermedien | FMC-Coarse-40%-G02-CAS/480 | 426 | 70197100 | 8A | 0 | 0 | 0 | 0 | FMC2 | pcs | DE | EUR | Filtergeräte und Filterelemente | Filtermedien | Rollbandfilter | G02: Glasfasermedium, 50 mm dick | CAS: Filtermedium in Kassette
1000564220 | Filtermedien | FMC-Coarse-40%-G02-CAS/650 | 493 | 70197100 | 8A | 0 | 0 | 0 | 0 | FMC2 | pcs | DE | EUR | Filtergeräte und Filterelemente | Filtermedien | Rollbandfilter | G02: Glasfasermedium, 50 mm dick | CAS: Filtermedium in Kassette
1000564221 | Filtermedien | FMC-Coarse-40%-G02-CAS/950 | 669 | 70197100 | 8A | 0 | 0 | 0 | 0 | FMC2 | pcs | DE | EUR | Filtergeräte und Filterelemente | Filtermedien | Rollbandfilter | G02: Glasfasermedium, 50 mm dick | CAS: Filtermedium in Kassette
1000564229 | Filtermedien | FMC-Coarse-40%-G02-CASN/1250 | 954 | 70197100 | 8A | 0 | 0 | 0 | 0 | FMC2 | pcs | DE | EUR | Filtergeräte und Filterelemente | Filtermedien | Rollbandfilter | G02: Glasfasermedium, 50 mm dick | CASN: Filtermedium in Kassette, neutral
1000564230 | Filtermedien | FMC-Coarse-40%-G02-CASN/1550 | 998 | 70197100 | 8A | 0 | 0 | 0 | 0 | FMC2 | pcs | DE | EUR | Filtergeräte und Filterelemente | Filtermedien | Rollbandfilter | G02: Glasfasermedium, 50 mm dick | CASN: Filtermedium in Kassette, neutral
1000564231 | Filtermedien | FMC-Coarse-40%-G02-CASN/1850 | 1139 | 70197100 | 8A | 0 | 0 | 0 | 0 | FMC2 | pcs | DE | EUR | Filtergeräte und Filterelemente | Filtermedien | Rollbandfilter | G02: Glasfasermedium, 50 mm dick | CASN: Filtermedium in Kassette, neutral
1000564232 | Filtermedien | FMC-Coarse-40%-G02-CASN/2150 | 1340 | 70197100 | 8A | 0 | 0 | 0 | 0 | FMC2 | pcs | DE | EUR | Filtergeräte und Filterelemente | Filtermedien | Rollbandfilter | G02: Glasfasermedium, 50 mm dick | CASN: Filtermedium in Kassette, neutral
1000564226 | Filtermedien | FMC-Coarse-40%-G02-CASN/480 | 426 | 70197100 | 8A | 0 | 0 | 0 | 0 | FMC2 | pcs | DE | EUR | Filtergeräte und Filterelemente | Filtermedien | Rollbandfilter | G02: Glasfasermedium, 50 mm dick | CASN: Filtermedium in Kassette, neutral
1000564227 | Filtermedien | FMC-Coarse-40%-G02-CASN/650 | 493 | 70197100 | 8A | 0 | 0 | 0 | 0 | FMC2 | pcs | DE | EUR | Filtergeräte und Filterelemente | Filtermedien | Rollbandfilter | G02: Glasfasermedium, 50 mm dick | CASN: Filtermedium in Kassette, neutral
1000564228 | Filtermedien | FMC-Coarse-40%-G02-CASN/950 | 669 | 70197100 | 8A | 0 | 0 | 0 | 0 | FMC2 | pcs | DE | EUR | Filtergeräte und Filterelemente | Filtermedien | Rollbandfilter | G02: Glasfasermedium, 50 mm dick | CASN: Filtermedium in Kassette, neutral
1000564263 | Filtermedien | FMC-Coarse-40%-G02-RFMA/1141 | 1024 | 70197100 | 8A | 0 | 0 | 0 | 0 | FMC2 | pcs | DE | EUR | Filtergeräte und Filterelemente | Filtermedien | Rollbandfilter | G02: Glasfasermedium, 50 mm dick | RFMA: Filtermedium auf Stahlspule (AAF)
1000564264 | Filtermedien | FMC-Coarse-40%-G02-RFMA/1446 | 1024 | 70197100 | 8A | 0 | 0 | 0 | 0 | FMC2 | pcs | DE | EUR | Filtergeräte und Filterelemente | Filtermedien | Rollbandfilter | G02: Glasfasermedium, 50 mm dick | RFMA: Filtermedium auf Stahlspule (AAF)
1000564265 | Filtermedien | FMC-Coarse-40%-G02-RFMA/1751 | 1060 | 70197100 | 8A | 0 | 0 | 0 | 0 | FMC2 | pcs | DE | EUR | Filtergeräte und Filterelemente | Filtermedien | Rollbandfilter | G02: Glasfasermedium, 50 mm dick | RFMA: Filtermedium auf Stahlspule (AAF)
1000564266 | Filtermedien | FMC-Coarse-40%-G02-RFMA/2056 | 1060 | 70197100 | 8A | 0 | 0 | 0 | 0 | FMC2 | pcs | DE | EUR | Filtergeräte und Filterelemente | Filtermedien | Rollbandfilter | G02: Glasfasermedium, 50 mm dick | RFMA: Filtermedium auf Stahlspule (AAF)
1000564262 | Filtermedien | FMC-Coarse-40%-G02-RFMA/836 | 524 | 70197100 | 8A | 0 | 0 | 0 | 0 | FMC2 | pcs | DE | EUR | Filtergeräte und Filterelemente | Filtermedien | Rollbandfilter | G02: Glasfasermedium, 50 mm dick | RFMA: Filtermedium auf Stahlspule (AAF)
1000564268 | Filtermedien | FMC-Coarse-40%-G02-RFMS/1141 | 1024 | 70197100 | 8A | 0 | 0 | 0 | 0 | FMC2 | pcs | DE | EUR | Filtergeräte und Filterelemente | Filtermedien | Rollbandfilter | G02: Glasfasermedium, 50 mm dick | RFMS: Filtermedium auf Papprohr (Schirp)
1000564269 | Filtermedien | FMC-Coarse-40%-G02-RFMS/1446 | 1024 | 70197100 | 8A | 0 | 0 | 0 | 0 | FMC2 | pcs | DE | EUR | Filtergeräte und Filterelemente | Filtermedien | Rollbandfilter | G02: Glasfasermedium, 50 mm dick | RFMS: Filtermedium auf Papprohr (Schirp)
1000564270 | Filtermedien | FMC-Coarse-40%-G02-RFMS/1751 | 1060 | 70197100 | 8A | 0 | 0 | 0 | 0 | FMC2 | pcs | DE | EUR | Filtergeräte und Filterelemente | Filtermedien | Rollbandfilter | G02: Glasfasermedium, 50 mm dick | RFMS: Filtermedium auf Papprohr (Schirp)
1000564271 | Filtermedien | FMC-Coarse-40%-G02-RFMS/2056 | 1060 | 70197100 | 8A | 0 | 0 | 0 | 0 | FMC2 | pcs | DE | EUR | Filtergeräte und Filterelemente | Filtermedien | Rollbandfilter | G02: Glasfasermedium, 50 mm dick | RFMS: Filtermedium auf Papprohr (Schirp)
1000564267 | Filtermedien | FMC-Coarse-40%-G02-RFMS/836 | 524 | 70197100 | 8A | 0 | 0 | 0 | 0 | FMC2 | pcs | DE | EUR | Filtergeräte und Filterelemente | Filtermedien | Rollbandfilter | G02: Glasfasermedium, 50 mm dick | RFMS: Filtermedium auf Papprohr (Schirp)
1000564281 | Filtermedien Zuschnitte | FMP-Coarse-40%-G02/PADx630x630 | 345 | 70197100 | 8A | 0 | 0 | 0 | 0 | FMP | pcs | DE | EUR | Filtergeräte und Filterelemente | Filtermedien | Zuschnitte | G02: Glasfasermedium, 50 mm dick | PAD: Filtermedium als Zuschnitt
1000564325 | Filtermedien Zuschnitte | FMP-Coarse-40%-G02/ROLx1000x20000 | 583 | 70197100 | 8A | 0 | 0 | 0 | 0 | FMP | pcs | DE | EUR | Filtergeräte und Filterelemente | Filtermedien | Zuschnitte | G02: Glasfasermedium, 50 mm dick | ROL: Filtermedium als Rollenware
1000564326 | Filtermedien Zuschnitte | FMP-Coarse-40%-G02/ROLx1250x20000 | 1159 | 70197100 | 8A | 0 | 0 | 0 | 0 | FMP | pcs | DE | EUR | Filtergeräte und Filterelemente | Filtermedien | Zuschnitte | G02: Glasfasermedium, 50 mm dick | ROL: Filtermedium als Rollenware
1000564327 | Filtermedien Zuschnitte | FMP-Coarse-40%-G02/ROLx1500x20000 | 1159 | 70197100 | 8A | 0 | 0 | 0 | 0 | FMP | pcs | DE | EUR | Filtergeräte und Filterelemente | Filtermedien | Zuschnitte | G02: Glasfasermedium, 50 mm dick | ROL: Filtermedium als Rollenware
1000564328 | Filtermedien Zuschnitte | FMP-Coarse-40%-G02/ROLx1750x20000 | 1159 | 70197100 | 8A | 0 | 0 | 0 | 0 | FMP | pcs | DE | EUR | Filtergeräte und Filterelemente | Filtermedien | Zuschnitte | G02: Glasfasermedium, 50 mm dick | ROL: Filtermedium als Rollenware
1000564329 | Filtermedien Zuschnitte | FMP-Coarse-40%-G02/ROLx2000x20000 | 1159 | 70197100 | 8A | 0 | 0 | 0 | 0 | FMP | pcs | DE | EUR | Filtergeräte und Filterelemente | Filtermedien | Zuschnitte | G02: Glasfasermedium, 50 mm dick | ROL: Filtermedium als Rollenware
1000564322 | Filtermedien Zuschnitte | FMP-Coarse-40%-G02/ROLx250x20000 | 296 | 70197100 | 8A | 0 | 0 | 0 | 0 | FMP | pcs | DE | EUR | Filtergeräte und Filterelemente | Filtermedien | Zuschnitte | G02: Glasfasermedium, 50 mm dick | ROL: Filtermedium als Rollenware
1000564323 | Filtermedien Zuschnitte | FMP-Coarse-40%-G02/ROLx500x20000 | 296 | 70197100 | 8A | 0 | 0 | 0 | 0 | FMP | pcs | DE | EUR | Filtergeräte und Filterelemente | Filtermedien | Zuschnitte | G02: Glasfasermedium, 50 mm dick | ROL: Filtermedium als Rollenware
1000564324 | Filtermedien Zuschnitte | FMP-Coarse-40%-G02/ROLx750x20000 | 583 | 70197100 | 8A | 0 | 0 | 0 | 0 | FMP | pcs | DE | EUR | Filtergeräte und Filterelemente | Filtermedien | Zuschnitte | G02: Glasfasermedium, 50 mm dick | ROL: Filtermedium als Rollenware
1000564278 | Filtermedien Zuschnitte | FMP-Coarse-50%-C04/PADx630x630 | 87 | 70197100 | 8A | 0 | 0 | 0 | 0 | FMP | pcs | DE | EUR | Filtergeräte und Filterelemente | Filtermedien | Zuschnitte | C04: Chemiefasermedium, 15 mm dick | PAD: Filtermedium als Zuschnitt
1000564293 | Filtermedien Zuschnitte | FMP-Coarse-50%-C04/ROLx1000x20000 | 153 | 70197100 | 8A | 0 | 0 | 0 | 0 | FMP | pcs | DE | EUR | Filtergeräte und Filterelemente | Filtermedien | Zuschnitte | C04: Chemiefasermedium, 15 mm dick | ROL: Filtermedium als Rollenware
1000564294 | Filtermedien Zuschnitte | FMP-Coarse-50%-C04/ROLx1250x20000 | 299 | 70197100 | 8A | 0 | 0 | 0 | 0 | FMP | pcs | DE | EUR | Filtergeräte und Filterelemente | Filtermedien | Zuschnitte | C04: Chemiefasermedium, 15 mm dick | ROL: Filtermedium als Rollenware
1000564295 | Filtermedien Zuschnitte | FMP-Coarse-50%-C04/ROLx1500x20000 | 299 | 70197100 | 8A | 0 | 0 | 0 | 0 | FMP | pcs | DE | EUR | Filtergeräte und Filterelemente | Filtermedien | Zuschnitte | C04: Chemiefasermedium, 15 mm dick | ROL: Filtermedium als Rollenware
1000564296 | Filtermedien Zuschnitte | FMP-Coarse-50%-C04/ROLx1750x20000 | 299 | 70197100 | 8A | 0 | 0 | 0 | 0 | FMP | pcs | DE | EUR | Filtergeräte und Filterelemente | Filtermedien | Zuschnitte | C04: Chemiefasermedium, 15 mm dick | ROL: Filtermedium als Rollenware
1000564297 | Filtermedien Zuschnitte | FMP-Coarse-50%-C04/ROLx2000x20000 | 299 | 70197100 | 8A | 0 | 0 | 0 | 0 | FMP | pcs | DE | EUR | Filtergeräte und Filterelemente | Filtermedien | Zuschnitte | C04: Chemiefasermedium, 15 mm dick | ROL: Filtermedium als Rollenware
1000564290 | Filtermedien Zuschnitte | FMP-Coarse-50%-C04/ROLx250x20000 | 79 | 70197100 | 8A | 0 | 0 | 0 | 0 | FMP | pcs | DE | EUR | Filtergeräte und Filterelemente | Filtermedien | Zuschnitte | C04: Chemiefasermedium, 15 mm dick | ROL: Filtermedium als Rollenware
1000564291 | Filtermedien Zuschnitte | FMP-Coarse-50%-C04/ROLx500x20000 | 79 | 70197100 | 8A | 0 | 0 | 0 | 0 | FMP | pcs | DE | EUR | Filtergeräte und Filterelemente | Filtermedien | Zuschnitte | C04: Chemiefasermedium, 15 mm dick | ROL: Filtermedium als Rollenware
1000564292 | Filtermedien Zuschnitte | FMP-Coarse-50%-C04/ROLx750x20000 | 153 | 70197100 | 8A | 0 | 0 | 0 | 0 | FMP | pcs | DE | EUR | Filtergeräte und Filterelemente | Filtermedien | Zuschnitte | C04: Chemiefasermedium, 15 mm dick | ROL: Filtermedium als Rollenware
1000564285 | Filtermedien Zuschnitte | FMP-Coarse-55%-C03/ROLx1000x20000 | 147 | 70197100 | 8A | 0 | 0 | 0 | 0 | FMP | pcs | DE | EUR | Filtergeräte und Filterelemente | Filtermedien | Zuschnitte | C03: Chemiefasermedium, 14 mm dick | ROL: Filtermedium als Rollenware
1000564286 | Filtermedien Zuschnitte | FMP-Coarse-55%-C03/ROLx1250x20000 | 288 | 70197100 | 8A | 0 | 0 | 0 | 0 | FMP | pcs | DE | EUR | Filtergeräte und Filterelemente | Filtermedien | Zuschnitte | C03: Chemiefasermedium, 14 mm dick | ROL: Filtermedium als Rollenware
1000564287 | Filtermedien Zuschnitte | FMP-Coarse-55%-C03/ROLx1500x20000 | 288 | 70197100 | 8A | 0 | 0 | 0 | 0 | FMP | pcs | DE | EUR | Filtergeräte und Filterelemente | Filtermedien | Zuschnitte | C03: Chemiefasermedium, 14 mm dick | ROL: Filtermedium als Rollenware
1000564288 | Filtermedien Zuschnitte | FMP-Coarse-55%-C03/ROLx1750x20000 | 288 | 70197100 | 8A | 0 | 0 | 0 | 0 | FMP | pcs | DE | EUR | Filtergeräte und Filterelemente | Filtermedien | Zuschnitte | C03: Chemiefasermedium, 14 mm dick | ROL: Filtermedium als Rollenware
1000564289 | Filtermedien Zuschnitte | FMP-Coarse-55%-C03/ROLx2000x20000 | 288 | 70197100 | 8A | 0 | 0 | 0 | 0 | FMP | pcs | DE | EUR | Filtergeräte und Filterelemente | Filtermedien | Zuschnitte | C03: Chemiefasermedium, 14 mm dick | ROL: Filtermedium als Rollenware
1000564282 | Filtermedien Zuschnitte | FMP-Coarse-55%-C03/ROLx250x20000 | 75 | 70197100 | 8A | 0 | 0 | 0 | 0 | FMP | pcs | DE | EUR | Filtergeräte und Filterelemente | Filtermedien | Zuschnitte | C03: Chemiefasermedium, 14 mm dick | ROL: Filtermedium als Rollenware
1000564283 | Filtermedien Zuschnitte | FMP-Coarse-55%-C03/ROLx500x20000 | 75 | 70197100 | 8A | 0 | 0 | 0 | 0 | FMP | pcs | DE | EUR | Filtergeräte und Filterelemente | Filtermedien | Zuschnitte | C03: Chemiefasermedium, 14 mm dick | ROL: Filtermedium als Rollenware
1000564284 | Filtermedien Zuschnitte | FMP-Coarse-55%-C03/ROLx750x20000 | 147 | 70197100 | 8A | 0 | 0 | 0 | 0 | FMP | pcs | DE | EUR | Filtergeräte und Filterelemente | Filtermedien | Zuschnitte | C03: Chemiefasermedium, 14 mm dick | ROL: Filtermedium als Rollenware
1000564317 | Filtermedien Zuschnitte | FMP-Coarse-55%-C15/ROLx1000x20000 | 184 | 70197100 | 8A | 0 | 0 | 0 | 0 | FMP | pcs | DE | EUR | Filtergeräte und Filterelemente | Filtermedien | Zuschnitte | C15: Chemiefasermedium, 22 mm dick | ROL: Filtermedium als Rollenware
1000564318 | Filtermedien Zuschnitte | FMP-Coarse-55%-C15/ROLx1250x20000 | 361 | 70197100 | 8A | 0 | 0 | 0 | 0 | FMP | pcs | DE | EUR | Filtergeräte und Filterelemente | Filtermedien | Zuschnitte | C15: Chemiefasermedium, 22 mm dick | ROL: Filtermedium als Rollenware
1000564319 | Filtermedien Zuschnitte | FMP-Coarse-55%-C15/ROLx1500x20000 | 361 | 70197100 | 8A | 0 | 0 | 0 | 0 | FMP | pcs | DE | EUR | Filtergeräte und Filterelemente | Filtermedien | Zuschnitte | C15: Chemiefasermedium, 22 mm dick | ROL: Filtermedium als Rollenware
1000564320 | Filtermedien Zuschnitte | FMP-Coarse-55%-C15/ROLx1750x20000 | 361 | 70197100 | 8A | 0 | 0 | 0 | 0 | FMP | pcs | DE | EUR | Filtergeräte und Filterelemente | Filtermedien | Zuschnitte | C15: Chemiefasermedium, 22 mm dick | ROL: Filtermedium als Rollenware
1000564321 | Filtermedien Zuschnitte | FMP-Coarse-55%-C15/ROLx2000x20000 | 361 | 70197100 | 8A | 0 | 0 | 0 | 0 | FMP | pcs | DE | EUR | Filtergeräte und Filterelemente | Filtermedien | Zuschnitte | C15: Chemiefasermedium, 22 mm dick | ROL: Filtermedium als Rollenware
1000564314 | Filtermedien Zuschnitte | FMP-Coarse-55%-C15/ROLx250x20000 | 97 | 70197100 | 8A | 0 | 0 | 0 | 0 | FMP | pcs | DE | EUR | Filtergeräte und Filterelemente | Filtermedien | Zuschnitte | C15: Chemiefasermedium, 22 mm dick | ROL: Filtermedium als Rollenware
1000564315 | Filtermedien Zuschnitte | FMP-Coarse-55%-C15/ROLx500x20000 | 97 | 70197100 | 8A | 0 | 0 | 0 | 0 | FMP | pcs | DE | EUR | Filtergeräte und Filterelemente | Filtermedien | Zuschnitte | C15: Chemiefasermedium, 22 mm dick | ROL: Filtermedium als Rollenware
1000564316 | Filtermedien Zuschnitte | FMP-Coarse-55%-C15/ROLx750x20000 | 184 | 70197100 | 8A | 0 | 0 | 0 | 0 | FMP | pcs | DE | EUR | Filtergeräte und Filterelemente | Filtermedien | Zuschnitte | C15: Chemiefasermedium, 22 mm dick | ROL: Filtermedium als Rollenware
1000564280 | Filtermedien Zuschnitte | FMP-Coarse-60%-C11/PADx630x630 | 161 | 70197100 | 8A | 0 | 0 | 0 | 0 | FMP | pcs | DE | EUR | Filtergeräte und Filterelemente | Filtermedien | Zuschnitte | C11: Chemiefasermedium, 22 mm dick | PAD: Filtermedium als Zuschnitt
1000564309 | Filtermedien Zuschnitte | FMP-Coarse-60%-C11/ROLx1000x20000 | 343 | 70197100 | 8A | 0 | 0 | 0 | 0 | FMP | pcs | DE | EUR | Filtergeräte und Filterelemente | Filtermedien | Zuschnitte | C11: Chemiefasermedium, 22 mm dick | ROL: Filtermedium als Rollenware
1000564310 | Filtermedien Zuschnitte | FMP-Coarse-60%-C11/ROLx1250x20000 | 681 | 70197100 | 8A | 0 | 0 | 0 | 0 | FMP | pcs | DE | EUR | Filtergeräte und Filterelemente | Filtermedien | Zuschnitte | C11: Chemiefasermedium, 22 mm dick | ROL: Filtermedium als Rollenware
1000564311 | Filtermedien Zuschnitte | FMP-Coarse-60%-C11/ROLx1500x20000 | 681 | 70197100 | 8A | 0 | 0 | 0 | 0 | FMP | pcs | DE | EUR | Filtergeräte und Filterelemente | Filtermedien | Zuschnitte | C11: Chemiefasermedium, 22 mm dick | ROL: Filtermedium als Rollenware
1000564312 | Filtermedien Zuschnitte | FMP-Coarse-60%-C11/ROLx1750x20000 | 681 | 70197100 | 8A | 0 | 0 | 0 | 0 | FMP | pcs | DE | EUR | Filtergeräte und Filterelemente | Filtermedien | Zuschnitte | C11: Chemiefasermedium, 22 mm dick | ROL: Filtermedium als Rollenware
1000564313 | Filtermedien Zuschnitte | FMP-Coarse-60%-C11/ROLx2000x20000 | 681 | 70197100 | 8A | 0 | 0 | 0 | 0 | FMP | pcs | DE | EUR | Filtergeräte und Filterelemente | Filtermedien | Zuschnitte | C11: Chemiefasermedium, 22 mm dick | ROL: Filtermedium als Rollenware
1000564306 | Filtermedien Zuschnitte | FMP-Coarse-60%-C11/ROLx250x20000 | 174 | 70197100 | 8A | 0 | 0 | 0 | 0 | FMP | pcs | DE | EUR | Filtergeräte und Filterelemente | Filtermedien | Zuschnitte | C11: Chemiefasermedium, 22 mm dick | ROL: Filtermedium als Rollenware
1000564307 | Filtermedien Zuschnitte | FMP-Coarse-60%-C11/ROLx500x20000 | 174 | 70197100 | 8A | 0 | 0 | 0 | 0 | FMP | pcs | DE | EUR | Filtergeräte und Filterelemente | Filtermedien | Zuschnitte | C11: Chemiefasermedium, 22 mm dick | ROL: Filtermedium als Rollenware
1000564308 | Filtermedien Zuschnitte | FMP-Coarse-60%-C11/ROLx750x20000 | 343 | 70197100 | 8A | 0 | 0 | 0 | 0 | FMP | pcs | DE | EUR | Filtergeräte und Filterelemente | Filtermedien | Zuschnitte | C11: Chemiefasermedium, 22 mm dick | ROL: Filtermedium als Rollenware
1000564279 | Filtermedien Zuschnitte | FMP-ePM10-55%-C06/PADx630x630 | 147 | 70197100 | 8A | 0 | 0 | 0 | 0 | FMP | pcs | DE | EUR | Filtergeräte und Filterelemente | Filtermedien | Zuschnitte | C06: Chemiefasermedium, 18 mm dick | PAD: Filtermedium als Zuschnitt
1000564301 | Filtermedien Zuschnitte | FMP-ePM10-55%-C06/ROLx1000x20000 | 296 | 70197100 | 8A | 0 | 0 | 0 | 0 | FMP | pcs | DE | EUR | Filtergeräte und Filterelemente | Filtermedien | Zuschnitte | C06: Chemiefasermedium, 18 mm dick | ROL: Filtermedium als Rollenware
1000564302 | Filtermedien Zuschnitte | FMP-ePM10-55%-C06/ROLx1250x20000 | 590 | 70197100 | 8A | 0 | 0 | 0 | 0 | FMP | pcs | DE | EUR | Filtergeräte und Filterelemente | Filtermedien | Zuschnitte | C06: Chemiefasermedium, 18 mm dick | ROL: Filtermedium als Rollenware
1000564303 | Filtermedien Zuschnitte | FMP-ePM10-55%-C06/ROLx1500x20000 | 590 | 70197100 | 8A | 0 | 0 | 0 | 0 | FMP | pcs | DE | EUR | Filtergeräte und Filterelemente | Filtermedien | Zuschnitte | C06: Chemiefasermedium, 18 mm dick | ROL: Filtermedium als Rollenware
1000564304 | Filtermedien Zuschnitte | FMP-ePM10-55%-C06/ROLx1750x20000 | 590 | 70197100 | 8A | 0 | 0 | 0 | 0 | FMP | pcs | DE | EUR | Filtergeräte und Filterelemente | Filtermedien | Zuschnitte | C06: Chemiefasermedium, 18 mm dick | ROL: Filtermedium als Rollenware
1000564305 | Filtermedien Zuschnitte | FMP-ePM10-55%-C06/ROLx2000x20000 | 590 | 70197100 | 8A | 0 | 0 | 0 | 0 | FMP | pcs | DE | EUR | Filtergeräte und Filterelemente | Filtermedien | Zuschnitte | C06: Chemiefasermedium, 18 mm dick | ROL: Filtermedium als Rollenware
1000564298 | Filtermedien Zuschnitte | FMP-ePM10-55%-C06/ROLx250x20000 | 152 | 70197100 | 8A | 0 | 0 | 0 | 0 | FMP | pcs | DE | EUR | Filtergeräte und Filterelemente | Filtermedien | Zuschnitte | C06: Chemiefasermedium, 18 mm dick | ROL: Filtermedium als Rollenware
1000564299 | Filtermedien Zuschnitte | FMP-ePM10-55%-C06/ROLx500x20000 | 152 | 70197100 | 8A | 0 | 0 | 0 | 0 | FMP | pcs | DE | EUR | Filtergeräte und Filterelemente | Filtermedien | Zuschnitte | C06: Chemiefasermedium, 18 mm dick | ROL: Filtermedium als Rollenware
1000564300 | Filtermedien Zuschnitte | FMP-ePM10-55%-C06/ROLx750x20000 | 296 | 70197100 | 8A | 0 | 0 | 0 | 0 | FMP | pcs | DE | EUR | Filtergeräte und Filterelemente | Filtermedien | Zuschnitte | C06: Chemiefasermedium, 18 mm dick | ROL: Filtermedium als Rollenware
1000564277 | Filtermedien Rollenware | FMR-Coarse-40%-G02/2000x20000 | 991 | 70197100 | 8A | 0 | 0 | 0 | 0 | FMR | pcs | DE | EUR | Filtergeräte und Filterelemente | Filtermedien | Rollenware | G02: Glasfasermedium, 50 mm dick
1000564273 | Filtermedien Rollenware | FMR-Coarse-50%-C04/2000x20000 | 252 | 70197100 | 8A | 0 | 0 | 0 | 0 | FMR | pcs | DE | EUR | Filtergeräte und Filterelemente | Filtermedien | Rollenware | C04: Chemiefasermedium, 15 mm dick
1000564272 | Filtermedien Rollenware | FMR-Coarse-55%-C03/2000x20000 | 238 | 70197100 | 8A | 0 | 0 | 0 | 0 | FMR | pcs | DE | EUR | Filtergeräte und Filterelemente | Filtermedien | Rollenware | C03: Chemiefasermedium, 14 mm dick
1000564276 | Filtermedien Rollenware | FMR-Coarse-55%-C15/2000x20000 | 302 | 70197100 | 8A | 0 | 0 | 0 | 0 | FMR | pcs | DE | EUR | Filtergeräte und Filterelemente | Filtermedien | Rollenware | C15: Chemiefasermedium, 22 mm dick
1000564275 | Filtermedien Rollenware | FMR-Coarse-60%-C11/2000x20000 | 569 | 70197100 | 8A | 0 | 0 | 0 | 0 | FMR | pcs | DE | EUR | Filtergeräte und Filterelemente | Filtermedien | Rollenware | C11: Chemiefasermedium, 22 mm dick
1000564274 | Filtermedien Rollenware | FMR-ePM10-55%-C06/2000x20000 | 493 | 70197100 | 8A | 0 | 0 | 0 | 0 | FMR | pcs | DE | EUR | Filtergeräte und Filterelemente | Filtermedien | Rollenware | C06: Chemiefasermedium, 18 mm dick
1000191171 | Brandschutzventil | FV-EU/DE/100/Q/Z00 | 411 | 84818073 | 4 | 1.7 | 290 | 290 | 150 | FV-EU | pcs | DE | EUR | Brand- und Rauchschutz | Brandschutzklappen | Brandschutzklappen | Q: mit einem Blendring eckig
1000191172 | Brandschutzventil | FV-EU/DE/100/Q/Z04 | 478 | 84818073 | 4 | 1.7 | 290 | 290 | 320 | FV-EU | pcs | DE | EUR | Brand- und Rauchschutz | Brandschutzklappen | Brandschutzklappen | Q: mit einem Blendring eckig | Z04: Ein Verlängerungsstutzen für Wand- bzw. | Deckendicken > 115 bis 250 mm (mit dem Ventil vernietet)
1000191173 | Brandschutzventil | FV-EU/DE/100/Q/Z05 | 613 | 84818073 | 4 | 1.7 | 290 | 290 | 320 | FV-EU | pcs | DE | EUR | Brand- und Rauchschutz | Brandschutzklappen | Brandschutzklappen | Q: mit einem Blendring eckig | Z05: Ein Verlängerungsstutzen für Wand- bzw. | Deckendicken > 115 bis 250 mm (mit dem Ventil vernietet) | und ein Endschalter, Anzeige ZU
1000191174 | Brandschutzventil | FV-EU/DE/100/Q/Z06 | 613 | 84818073 | 4 | 1.7 | 290 | 290 | 320 | FV-EU | pcs | DE | EUR | Brand- und Rauchschutz | Brandschutzklappen | Brandschutzklappen | Q: mit einem Blendring eckig | Z06: Ein Verlängerungsstutzen für Wand- bzw. | Deckendicken > 115 bis 250 mm (mit dem Ventil vernietet) | und ein Endschalter, Anzeige AUF
1000191175 | Brandschutzventil | FV-EU/DE/100/Q/Z07 | 716 | 84818073 | 4 | 1.7 | 290 | 290 | 320 | FV-EU | pcs | DE | EUR | Brand- und Rauchschutz | Brandschutzklappen | Brandschutzklappen | Q: mit einem Blendring eckig | Z07: Ein Verlängerungsstutzen für Wand- bzw. | Deckendicken > 115 bis 250 mm (mit dem Ventil vernietet) | und zwei Endschalter, Anzeige ZU und AUF
1000191176 | Brandschutzventil | FV-EU/DE/100/R/Z00 | 411 | 84818073 | 4 | 1.7 | 375 | 375 | 150 | FV-EU | pcs | DE | EUR | Brand- und Rauchschutz | Brandschutzklappen | Brandschutzklappen | R: mit einem Blendring rund
1000191177 | Brandschutzventil | FV-EU/DE/100/R/Z04 | 478 | 84818073 | 4 | 1.7 | 375 | 375 | 320 | FV-EU | pcs | DE | EUR | Brand- und Rauchschutz | Brandschutzklappen | Brandschutzklappen | R: mit einem Blendring rund | Z04: Ein Verlängerungsstutzen für Wand- bzw. | Deckendicken > 115 bis 250 mm (mit dem Ventil vernietet)
1000191178 | Brandschutzventil | FV-EU/DE/100/R/Z05 | 613 | 84818073 | 4 | 1.7 | 375 | 375 | 320 | FV-EU | pcs | DE | EUR | Brand- und Rauchschutz | Brandschutzklappen | Brandschutzklappen | R: mit einem Blendring rund | Z05: Ein Verlängerungsstutzen für Wand- bzw. | Deckendicken > 115 bis 250 mm (mit dem Ventil vernietet) | und ein Endschalter, Anzeige ZU
1000191179 | Brandschutzventil | FV-EU/DE/100/R/Z06 | 613 | 84818073 | 4 | 1.7 | 375 | 375 | 320 | FV-EU | pcs | DE | EUR | Brand- und Rauchschutz | Brandschutzklappen | Brandschutzklappen | R: mit einem Blendring rund | Z06: Ein Verlängerungsstutzen für Wand- bzw. | Deckendicken > 115 bis 250 mm (mit dem Ventil vernietet) | und ein Endschalter, Anzeige AUF
1000191180 | Brandschutzventil | FV-EU/DE/100/R/Z07 | 716 | 84818073 | 4 | 1.7 | 375 | 375 | 320 | FV-EU | pcs | DE | EUR | Brand- und Rauchschutz | Brandschutzklappen | Brandschutzklappen | R: mit einem Blendring rund | Z07: Ein Verlängerungsstutzen für Wand- bzw. | Deckendicken > 115 bis 250 mm (mit dem Ventil vernietet) | und zwei Endschalter, Anzeige ZU und AUF
1000191166 | Brandschutzventil | FV-EU/DE/100/Z00 | 348 | 84818073 | 4 | 1.7 | 166 | 166 | 150 | FV-EU | pcs | DE | EUR | Brand- und Rauchschutz | Brandschutzklappen | Brandschutzklappen
1000191167 | Brandschutzventil | FV-EU/DE/100/Z04 | 415 | 84818073 | 4 | 1.7 | 166 | 166 | 320 | FV-EU | pcs | DE | EUR | Brand- und Rauchschutz | Brandschutzklappen | Brandschutzklappen | Z04: Ein Verlängerungsstutzen für Wand- bzw. | Deckendicken > 115 bis 250 mm (mit dem Ventil vernietet)
1000191168 | Brandschutzventil | FV-EU/DE/100/Z05 | 550 | 84818073 | 4 | 1.7 | 166 | 166 | 320 | FV-EU | pcs | DE | EUR | Brand- und Rauchschutz | Brandschutzklappen | Brandschutzklappen | Z05: Ein Verlängerungsstutzen für Wand- bzw. | Deckendicken > 115 bis 250 mm (mit dem Ventil vernietet) | und ein Endschalter, Anzeige ZU
1000191169 | Brandschutzventil | FV-EU/DE/100/Z06 | 550 | 84818073 | 4 | 1.7 | 166 | 166 | 320 | FV-EU | pcs | DE | EUR | Brand- und Rauchschutz | Brandschutzklappen | Brandschutzklappen | Z06: Ein Verlängerungsstutzen für Wand- bzw. | Deckendicken > 115 bis 250 mm (mit dem Ventil vernietet) | und ein Endschalter, Anzeige AUF
1000191170 | Brandschutzventil | FV-EU/DE/100/Z07 | 653 | 84818073 | 4 | 1.7 | 166 | 166 | 320 | FV-EU | pcs | DE | EUR | Brand- und Rauchschutz | Brandschutzklappen | Brandschutzklappen | Z07: Ein Verlängerungsstutzen für Wand- bzw. | Deckendicken > 115 bis 250 mm (mit dem Ventil vernietet) | und zwei Endschalter, Anzeige ZU und AUF
1000191196 | Brandschutzventil | FV-EU/DE/125/Q/Z00 | 442 | 84818073 | 4 | 2.2 | 315 | 315 | 150 | FV-EU | pcs | DE | EUR | Brand- und Rauchschutz | Brandschutzklappen | Brandschutzklappen | Q: mit einem Blendring eckig
1000191197 | Brandschutzventil | FV-EU/DE/125/Q/Z04 | 509 | 84818073 | 4 | 2.2 | 315 | 315 | 320 | FV-EU | pcs | DE | EUR | Brand- und Rauchschutz | Brandschutzklappen | Brandschutzklappen | Q: mit einem Blendring eckig | Z04: Ein Verlängerungsstutzen für Wand- bzw. | Deckendicken > 115 bis 250 mm (mit dem Ventil vernietet)
1000191198 | Brandschutzventil | FV-EU/DE/125/Q/Z05 | 644 | 84818073 | 4 | 2.2 | 315 | 315 | 320 | FV-EU | pcs | DE | EUR | Brand- und Rauchschutz | Brandschutzklappen | Brandschutzklappen | Q: mit einem Blendring eckig | Z05: Ein Verlängerungsstutzen für Wand- bzw. | Deckendicken > 115 bis 250 mm (mit dem Ventil vernietet) | und ein Endschalter, Anzeige ZU
1000191199 | Brandschutzventil | FV-EU/DE/125/Q/Z06 | 644 | 84818073 | 4 | 2.2 | 315 | 315 | 320 | FV-EU | pcs | DE | EUR | Brand- und Rauchschutz | Brandschutzklappen | Brandschutzklappen | Q: mit einem Blendring eckig | Z06: Ein Verlängerungsstutzen für Wand- bzw. | Deckendicken > 115 bis 250 mm (mit dem Ventil vernietet) | und ein Endschalter, Anzeige AUF
1000191200 | Brandschutzventil | FV-EU/DE/125/Q/Z07 | 747 | 84818073 | 4 | 2.2 | 315 | 315 | 320 | FV-EU | pcs | DE | EUR | Brand- und Rauchschutz | Brandschutzklappen | Brandschutzklappen | Q: mit einem Blendring eckig | Z07: Ein Verlängerungsstutzen für Wand- bzw. | Deckendicken > 115 bis 250 mm (mit dem Ventil vernietet) | und zwei Endschalter, Anzeige ZU und AUF
1000191201 | Brandschutzventil | FV-EU/DE/125/R/Z00 | 442 | 84818073 | 4 | 2.2 | 410 | 410 | 150 | FV-EU | pcs | DE | EUR | Brand- und Rauchschutz | Brandschutzklappen | Brandschutzklappen | R: mit einem Blendring rund
1000191202 | Brandschutzventil | FV-EU/DE/125/R/Z04 | 509 | 84818073 | 4 | 2.2 | 410 | 410 | 320 | FV-EU | pcs | DE | EUR | Brand- und Rauchschutz | Brandschutzklappen | Brandschutzklappen | R: mit einem Blendring rund | Z04: Ein Verlängerungsstutzen für Wand- bzw. | Deckendicken > 115 bis 250 mm (mit dem Ventil vernietet)
1000191203 | Brandschutzventil | FV-EU/DE/125/R/Z05 | 644 | 84818073 | 4 | 2.2 | 410 | 410 | 320 | FV-EU | pcs | DE | EUR | Brand- und Rauchschutz | Brandschutzklappen | Brandschutzklappen | R: mit einem Blendring rund | Z05: Ein Verlängerungsstutzen für Wand- bzw. | Deckendicken > 115 bis 250 mm (mit dem Ventil vernietet) | und ein Endschalter, Anzeige ZU
1000191204 | Brandschutzventil | FV-EU/DE/125/R/Z06 | 644 | 84818073 | 4 | 2.2 | 410 | 410 | 320 | FV-EU | pcs | DE | EUR | Brand- und Rauchschutz | Brandschutzklappen | Brandschutzklappen | R: mit einem Blendring rund | Z06: Ein Verlängerungsstutzen für Wand- bzw. | Deckendicken > 115 bis 250 mm (mit dem Ventil vernietet) | und ein Endschalter, Anzeige AUF
1000191205 | Brandschutzventil | FV-EU/DE/125/R/Z07 | 747 | 84818073 | 4 | 2.2 | 410 | 410 | 320 | FV-EU | pcs | DE | EUR | Brand- und Rauchschutz | Brandschutzklappen | Brandschutzklappen | R: mit einem Blendring rund | Z07: Ein Verlängerungsstutzen für Wand- bzw. | Deckendicken > 115 bis 250 mm (mit dem Ventil vernietet) | und zwei Endschalter, Anzeige ZU und AUF
1000191191 | Brandschutzventil | FV-EU/DE/125/Z00 | 377 | 84818073 | 4 | 2.2 | 191 | 191 | 150 | FV-EU | pcs | DE | EUR | Brand- und Rauchschutz | Brandschutzklappen | Brandschutzklappen
1000191192 | Brandschutzventil | FV-EU/DE/125/Z04 | 444 | 84818073 | 4 | 2.2 | 191 | 191 | 320 | FV-EU | pcs | DE | EUR | Brand- und Rauchschutz | Brandschutzklappen | Brandschutzklappen | Z04: Ein Verlängerungsstutzen für Wand- bzw. | Deckendicken > 115 bis 250 mm (mit dem Ventil vernietet)
1000191193 | Brandschutzventil | FV-EU/DE/125/Z05 | 579 | 84818073 | 4 | 2.2 | 191 | 191 | 320 | FV-EU | pcs | DE | EUR | Brand- und Rauchschutz | Brandschutzklappen | Brandschutzklappen | Z05: Ein Verlängerungsstutzen für Wand- bzw. | Deckendicken > 115 bis 250 mm (mit dem Ventil vernietet) | und ein Endschalter, Anzeige ZU
1000191194 | Brandschutzventil | FV-EU/DE/125/Z06 | 579 | 84818073 | 4 | 2.2 | 191 | 191 | 320 | FV-EU | pcs | DE | EUR | Brand- und Rauchschutz | Brandschutzklappen | Brandschutzklappen | Z06: Ein Verlängerungsstutzen für Wand- bzw. | Deckendicken > 115 bis 250 mm (mit dem Ventil vernietet) | und ein Endschalter, Anzeige AUF
1000191195 | Brandschutzventil | FV-EU/DE/125/Z07 | 682 | 84818073 | 4 | 2.2 | 191 | 191 | 320 | FV-EU | pcs | DE | EUR | Brand- und Rauchschutz | Brandschutzklappen | Brandschutzklappen | Z07: Ein Verlängerungsstutzen für Wand- bzw. | Deckendicken > 115 bis 250 mm (mit dem Ventil vernietet) | und zwei Endschalter, Anzeige ZU und AUF
1000191221 | Brandschutzventil | FV-EU/DE/160/Q/Z00 | 543 | 84818073 | 4 | 3 | 350 | 350 | 150 | FV-EU | pcs | DE | EUR | Brand- und Rauchschutz | Brandschutzklappen | Brandschutzklappen | Q: mit einem Blendring eckig
1000191222 | Brandschutzventil | FV-EU/DE/160/Q/Z04 | 610 | 84818073 | 4 | 3 | 350 | 350 | 320 | FV-EU | pcs | DE | EUR | Brand- und Rauchschutz | Brandschutzklappen | Brandschutzklappen | Q: mit einem Blendring eckig | Z04: Ein Verlängerungsstutzen für Wand- bzw. | Deckendicken > 115 bis 250 mm (mit dem Ventil vernietet)
1000191223 | Brandschutzventil | FV-EU/DE/160/Q/Z05 | 745 | 84818073 | 4 | 3 | 350 | 350 | 320 | FV-EU | pcs | DE | EUR | Brand- und Rauchschutz | Brandschutzklappen | Brandschutzklappen | Q: mit einem Blendring eckig | Z05: Ein Verlängerungsstutzen für Wand- bzw. | Deckendicken > 115 bis 250 mm (mit dem Ventil vernietet) | und ein Endschalter, Anzeige ZU
1000191224 | Brandschutzventil | FV-EU/DE/160/Q/Z06 | 745 | 84818073 | 4 | 3 | 350 | 350 | 320 | FV-EU | pcs | DE | EUR | Brand- und Rauchschutz | Brandschutzklappen | Brandschutzklappen | Q: mit einem Blendring eckig | Z06: Ein Verlängerungsstutzen für Wand- bzw. | Deckendicken > 115 bis 250 mm (mit dem Ventil vernietet) | und ein Endschalter, Anzeige AUF
1000191225 | Brandschutzventil | FV-EU/DE/160/Q/Z07 | 848 | 84818073 | 4 | 3 | 350 | 350 | 320 | FV-EU | pcs | DE | EUR | Brand- und Rauchschutz | Brandschutzklappen | Brandschutzklappen | Q: mit einem Blendring eckig | Z07: Ein Verlängerungsstutzen für Wand- bzw. | Deckendicken > 115 bis 250 mm (mit dem Ventil vernietet) | und zwei Endschalter, Anzeige ZU und AUF
1000191226 | Brandschutzventil | FV-EU/DE/160/R/Z00 | 543 | 84818073 | 4 | 3 | 460 | 460 | 150 | FV-EU | pcs | DE | EUR | Brand- und Rauchschutz | Brandschutzklappen | Brandschutzklappen | R: mit einem Blendring rund
1000191227 | Brandschutzventil | FV-EU/DE/160/R/Z04 | 610 | 84818073 | 4 | 3 | 460 | 460 | 320 | FV-EU | pcs | DE | EUR | Brand- und Rauchschutz | Brandschutzklappen | Brandschutzklappen | R: mit einem Blendring rund | Z04: Ein Verlängerungsstutzen für Wand- bzw. | Deckendicken > 115 bis 250 mm (mit dem Ventil vernietet)
1000191228 | Brandschutzventil | FV-EU/DE/160/R/Z05 | 745 | 84818073 | 4 | 3 | 460 | 460 | 320 | FV-EU | pcs | DE | EUR | Brand- und Rauchschutz | Brandschutzklappen | Brandschutzklappen | R: mit einem Blendring rund | Z05: Ein Verlängerungsstutzen für Wand- bzw. | Deckendicken > 115 bis 250 mm (mit dem Ventil vernietet) | und ein Endschalter, Anzeige ZU
1000191229 | Brandschutzventil | FV-EU/DE/160/R/Z06 | 745 | 84818073 | 4 | 3 | 460 | 460 | 320 | FV-EU | pcs | DE | EUR | Brand- und Rauchschutz | Brandschutzklappen | Brandschutzklappen | R: mit einem Blendring rund | Z06: Ein Verlängerungsstutzen für Wand- bzw. | Deckendicken > 115 bis 250 mm (mit dem Ventil vernietet) | und ein Endschalter, Anzeige AUF
1000191230 | Brandschutzventil | FV-EU/DE/160/R/Z07 | 848 | 84818073 | 4 | 3 | 460 | 460 | 320 | FV-EU | pcs | DE | EUR | Brand- und Rauchschutz | Brandschutzklappen | Brandschutzklappen | R: mit einem Blendring rund | Z07: Ein Verlängerungsstutzen für Wand- bzw. | Deckendicken > 115 bis 250 mm (mit dem Ventil vernietet) | und zwei Endschalter, Anzeige ZU und AUF
1000191216 | Brandschutzventil | FV-EU/DE/160/Z00 | 455 | 84818073 | 4 | 3 | 226 | 226 | 150 | FV-EU | pcs | DE | EUR | Brand- und Rauchschutz | Brandschutzklappen | Brandschutzklappen
1000191217 | Brandschutzventil | FV-EU/DE/160/Z04 | 522 | 84818073 | 4 | 3 | 226 | 226 | 320 | FV-EU | pcs | DE | EUR | Brand- und Rauchschutz | Brandschutzklappen | Brandschutzklappen | Z04: Ein Verlängerungsstutzen für Wand- bzw. | Deckendicken > 115 bis 250 mm (mit dem Ventil vernietet)
1000191218 | Brandschutzventil | FV-EU/DE/160/Z05 | 657 | 84818073 | 4 | 3 | 226 | 226 | 320 | FV-EU | pcs | DE | EUR | Brand- und Rauchschutz | Brandschutzklappen | Brandschutzklappen | Z05: Ein Verlängerungsstutzen für Wand- bzw. | Deckendicken > 115 bis 250 mm (mit dem Ventil vernietet) | und ein Endschalter, Anzeige ZU
1000191219 | Brandschutzventil | FV-EU/DE/160/Z06 | 657 | 84818073 | 4 | 3 | 226 | 226 | 320 | FV-EU | pcs | DE | EUR | Brand- und Rauchschutz | Brandschutzklappen | Brandschutzklappen | Z06: Ein Verlängerungsstutzen für Wand- bzw. | Deckendicken > 115 bis 250 mm (mit dem Ventil vernietet) | und ein Endschalter, Anzeige AUF
1000191220 | Brandschutzventil | FV-EU/DE/160/Z07 | 760 | 84818073 | 4 | 3 | 226 | 226 | 320 | FV-EU | pcs | DE | EUR | Brand- und Rauchschutz | Brandschutzklappen | Brandschutzklappen | Z07: Ein Verlängerungsstutzen für Wand- bzw. | Deckendicken > 115 bis 250 mm (mit dem Ventil vernietet) | und zwei Endschalter, Anzeige ZU und AUF
1000191246 | Brandschutzventil | FV-EU/DE/200/Q/Z00 | 607 | 84818073 | 4 | 4 | 390 | 390 | 150 | FV-EU | pcs | DE | EUR | Brand- und Rauchschutz | Brandschutzklappen | Brandschutzklappen | Q: mit einem Blendring eckig
1000191247 | Brandschutzventil | FV-EU/DE/200/Q/Z04 | 674 | 84818073 | 4 | 4 | 390 | 390 | 320 | FV-EU | pcs | DE | EUR | Brand- und Rauchschutz | Brandschutzklappen | Brandschutzklappen | Q: mit einem Blendring eckig | Z04: Ein Verlängerungsstutzen für Wand- bzw. | Deckendicken > 115 bis 250 mm (mit dem Ventil vernietet)
1000191248 | Brandschutzventil | FV-EU/DE/200/Q/Z05 | 809 | 84818073 | 4 | 4 | 390 | 390 | 320 | FV-EU | pcs | DE | EUR | Brand- und Rauchschutz | Brandschutzklappen | Brandschutzklappen | Q: mit einem Blendring eckig | Z05: Ein Verlängerungsstutzen für Wand- bzw. | Deckendicken > 115 bis 250 mm (mit dem Ventil vernietet) | und ein Endschalter, Anzeige ZU
1000191249 | Brandschutzventil | FV-EU/DE/200/Q/Z06 | 809 | 84818073 | 4 | 4 | 390 | 390 | 320 | FV-EU | pcs | DE | EUR | Brand- und Rauchschutz | Brandschutzklappen | Brandschutzklappen | Q: mit einem Blendring eckig | Z06: Ein Verlängerungsstutzen für Wand- bzw. | Deckendicken > 115 bis 250 mm (mit dem Ventil vernietet) | und ein Endschalter, Anzeige AUF
1000191250 | Brandschutzventil | FV-EU/DE/200/Q/Z07 | 912 | 84818073 | 4 | 4 | 390 | 390 | 320 | FV-EU | pcs | DE | EUR | Brand- und Rauchschutz | Brandschutzklappen | Brandschutzklappen | Q: mit einem Blendring eckig | Z07: Ein Verlängerungsstutzen für Wand- bzw. | Deckendicken > 115 bis 250 mm (mit dem Ventil vernietet) | und zwei Endschalter, Anzeige ZU und AUF
1000191251 | Brandschutzventil | FV-EU/DE/200/R/Z00 | 607 | 84818073 | 4 | 4 | 515 | 515 | 150 | FV-EU | pcs | DE | EUR | Brand- und Rauchschutz | Brandschutzklappen | Brandschutzklappen | R: mit einem Blendring rund
1000191252 | Brandschutzventil | FV-EU/DE/200/R/Z04 | 674 | 84818073 | 4 | 4 | 515 | 515 | 320 | FV-EU | pcs | DE | EUR | Brand- und Rauchschutz | Brandschutzklappen | Brandschutzklappen | R: mit einem Blendring rund | Z04: Ein Verlängerungsstutzen für Wand- bzw. | Deckendicken > 115 bis 250 mm (mit dem Ventil vernietet)
1000191253 | Brandschutzventil | FV-EU/DE/200/R/Z05 | 809 | 84818073 | 4 | 4 | 515 | 515 | 320 | FV-EU | pcs | DE | EUR | Brand- und Rauchschutz | Brandschutzklappen | Brandschutzklappen | R: mit einem Blendring rund | Z05: Ein Verlängerungsstutzen für Wand- bzw. | Deckendicken > 115 bis 250 mm (mit dem Ventil vernietet) | und ein Endschalter, Anzeige ZU
1000191254 | Brandschutzventil | FV-EU/DE/200/R/Z06 | 809 | 84818073 | 4 | 4 | 515 | 515 | 320 | FV-EU | pcs | DE | EUR | Brand- und Rauchschutz | Brandschutzklappen | Brandschutzklappen | R: mit einem Blendring rund | Z06: Ein Verlängerungsstutzen für Wand- bzw. | Deckendicken > 115 bis 250 mm (mit dem Ventil vernietet) | und ein Endschalter, Anzeige AUF
1000191255 | Brandschutzventil | FV-EU/DE/200/R/Z07 | 912 | 84818073 | 4 | 4 | 515 | 515 | 320 | FV-EU | pcs | DE | EUR | Brand- und Rauchschutz | Brandschutzklappen | Brandschutzklappen | R: mit einem Blendring rund | Z07: Ein Verlängerungsstutzen für Wand- bzw. | Deckendicken > 115 bis 250 mm (mit dem Ventil vernietet) | und zwei Endschalter, Anzeige ZU und AUF
1000191241 | Brandschutzventil | FV-EU/DE/200/Z00 | 510 | 84818073 | 4 | 4 | 266 | 266 | 150 | FV-EU | pcs | DE | EUR | Brand- und Rauchschutz | Brandschutzklappen | Brandschutzklappen
1000191242 | Brandschutzventil | FV-EU/DE/200/Z04 | 577 | 84818073 | 4 | 4 | 266 | 266 | 320 | FV-EU | pcs | DE | EUR | Brand- und Rauchschutz | Brandschutzklappen | Brandschutzklappen | Z04: Ein Verlängerungsstutzen für Wand- bzw. | Deckendicken > 115 bis 250 mm (mit dem Ventil vernietet)
1000191243 | Brandschutzventil | FV-EU/DE/200/Z05 | 712 | 84818073 | 4 | 4 | 266 | 266 | 320 | FV-EU | pcs | DE | EUR | Brand- und Rauchschutz | Brandschutzklappen | Brandschutzklappen | Z05: Ein Verlängerungsstutzen für Wand- bzw. | Deckendicken > 115 bis 250 mm (mit dem Ventil vernietet) | und ein Endschalter, Anzeige ZU
1000191244 | Brandschutzventil | FV-EU/DE/200/Z06 | 712 | 84818073 | 4 | 4 | 266 | 266 | 320 | FV-EU | pcs | DE | EUR | Brand- und Rauchschutz | Brandschutzklappen | Brandschutzklappen | Z06: Ein Verlängerungsstutzen für Wand- bzw. | Deckendicken > 115 bis 250 mm (mit dem Ventil vernietet) | und ein Endschalter, Anzeige AUF
1000191245 | Brandschutzventil | FV-EU/DE/200/Z07 | 815 | 84818073 | 4 | 4 | 266 | 266 | 320 | FV-EU | pcs | DE | EUR | Brand- und Rauchschutz | Brandschutzklappen | Brandschutzklappen | Z07: Ein Verlängerungsstutzen für Wand- bzw. | Deckendicken > 115 bis 250 mm (mit dem Ventil vernietet) | und zwei Endschalter, Anzeige ZU und AUF
1000191366 | Brandschutzventil | FVZ-K30/100 | 634 | 84818079 | 4 | 3.8 | 240 | 240 | 150 | FVZ-K30 | pcs | DE | EUR | Brand- und Rauchschutz | Brandschutzklappen | Brandschutzklappen
1000191367 | Brandschutzventil | FVZ-K30/100/Z04 | 701 | 84818079 | 4 | 3.8 | 240 | 240 | 320 | FVZ-K30 | pcs | DE | EUR | Brand- und Rauchschutz | Brandschutzklappen | Brandschutzklappen | Z04: Ein Verlängerungsstutzen für Wand- bzw. | Deckendicken > 115 bis 250 mm (mit dem Ventil vernietet)
1000191368 | Brandschutzventil | FVZ-K30/100/Z05 | 836 | 84818079 | 4 | 3.8 | 240 | 240 | 320 | FVZ-K30 | pcs | DE | EUR | Brand- und Rauchschutz | Brandschutzklappen | Brandschutzklappen | Z05: Ein Verlängerungsstutzen für Wand- bzw. | Deckendicken > 115 bis 250 mm (mit dem Ventil vernietet) | und ein Endschalter, Anzeige ZU
1000191369 | Brandschutzventil | FVZ-K30/100/Z06 | 836 | 84818079 | 4 | 3.8 | 240 | 240 | 320 | FVZ-K30 | pcs | DE | EUR | Brand- und Rauchschutz | Brandschutzklappen | Brandschutzklappen | Z06: Ein Verlängerungsstutzen für Wand- bzw. | Deckendicken > 115 bis 250 mm (mit dem Ventil vernietet) | und ein Endschalter, Anzeige AUF
1000191370 | Brandschutzventil | FVZ-K30/100/Z07 | 939 | 84818079 | 4 | 3.8 | 240 | 240 | 320 | FVZ-K30 | pcs | DE | EUR | Brand- und Rauchschutz | Brandschutzklappen | Brandschutzklappen | Z07: Ein Verlängerungsstutzen für Wand- bzw. | Deckendicken > 115 bis 250 mm (mit dem Ventil vernietet) | und zwei Endschalter, Anzeige ZU und AUF
1000191371 | Brandschutzventil | FVZ-K30/125 | 664 | 84818079 | 4 | 4.3 | 265 | 265 | 150 | FVZ-K30 | pcs | DE | EUR | Brand- und Rauchschutz | Brandschutzklappen | Brandschutzklappen
1000191372 | Brandschutzventil | FVZ-K30/125/Z04 | 731 | 84818079 | 4 | 4.3 | 265 | 265 | 320 | FVZ-K30 | pcs | DE | EUR | Brand- und Rauchschutz | Brandschutzklappen | Brandschutzklappen | Z04: Ein Verlängerungsstutzen für Wand- bzw. | Deckendicken > 115 bis 250 mm (mit dem Ventil vernietet)
1000191373 | Brandschutzventil | FVZ-K30/125/Z05 | 866 | 84818079 | 4 | 4.3 | 265 | 265 | 320 | FVZ-K30 | pcs | DE | EUR | Brand- und Rauchschutz | Brandschutzklappen | Brandschutzklappen | Z05: Ein Verlängerungsstutzen für Wand- bzw. | Deckendicken > 115 bis 250 mm (mit dem Ventil vernietet) | und ein Endschalter, Anzeige ZU
1000191374 | Brandschutzventil | FVZ-K30/125/Z06 | 866 | 84818079 | 4 | 4.3 | 265 | 265 | 320 | FVZ-K30 | pcs | DE | EUR | Brand- und Rauchschutz | Brandschutzklappen | Brandschutzklappen | Z06: Ein Verlängerungsstutzen für Wand- bzw. | Deckendicken > 115 bis 250 mm (mit dem Ventil vernietet) | und ein Endschalter, Anzeige AUF
1000191375 | Brandschutzventil | FVZ-K30/125/Z07 | 969 | 84818079 | 4 | 4.3 | 265 | 265 | 320 | FVZ-K30 | pcs | DE | EUR | Brand- und Rauchschutz | Brandschutzklappen | Brandschutzklappen | Z07: Ein Verlängerungsstutzen für Wand- bzw. | Deckendicken > 115 bis 250 mm (mit dem Ventil vernietet) | und zwei Endschalter, Anzeige ZU und AUF
1000191376 | Brandschutzventil | FVZ-K30/160 | 797 | 84818079 | 4 | 5.5 | 300 | 300 | 150 | FVZ-K30 | pcs | DE | EUR | Brand- und Rauchschutz | Brandschutzklappen | Brandschutzklappen
1000191377 | Brandschutzventil | FVZ-K30/160/Z04 | 864 | 84818079 | 4 | 5.5 | 300 | 300 | 320 | FVZ-K30 | pcs | DE | EUR | Brand- und Rauchschutz | Brandschutzklappen | Brandschutzklappen | Z04: Ein Verlängerungsstutzen für Wand- bzw. | Deckendicken > 115 bis 250 mm (mit dem Ventil vernietet)
1000191378 | Brandschutzventil | FVZ-K30/160/Z05 | 999 | 84818079 | 4 | 5.5 | 300 | 300 | 320 | FVZ-K30 | pcs | DE | EUR | Brand- und Rauchschutz | Brandschutzklappen | Brandschutzklappen | Z05: Ein Verlängerungsstutzen für Wand- bzw. | Deckendicken > 115 bis 250 mm (mit dem Ventil vernietet) | und ein Endschalter, Anzeige ZU
1000191379 | Brandschutzventil | FVZ-K30/160/Z06 | 999 | 84818079 | 4 | 5.5 | 300 | 300 | 320 | FVZ-K30 | pcs | DE | EUR | Brand- und Rauchschutz | Brandschutzklappen | Brandschutzklappen | Z06: Ein Verlängerungsstutzen für Wand- bzw. | Deckendicken > 115 bis 250 mm (mit dem Ventil vernietet) | und ein Endschalter, Anzeige AUF
1000191380 | Brandschutzventil | FVZ-K30/160/Z07 | 1102 | 84818079 | 4 | 5.5 | 300 | 300 | 320 | FVZ-K30 | pcs | DE | EUR | Brand- und Rauchschutz | Brandschutzklappen | Brandschutzklappen | Z07: Ein Verlängerungsstutzen für Wand- bzw. | Deckendicken > 115 bis 250 mm (mit dem Ventil vernietet) | und zwei Endschalter, Anzeige ZU und AUF
1000191381 | Brandschutzventil | FVZ-K30/200 | 873 | 84818079 | 4 | 6.8 | 340 | 340 | 150 | FVZ-K30 | pcs | DE | EUR | Brand- und Rauchschutz | Brandschutzklappen | Brandschutzklappen
1000191382 | Brandschutzventil | FVZ-K30/200/Z04 | 940 | 84818079 | 4 | 6.8 | 340 | 340 | 320 | FVZ-K30 | pcs | DE | EUR | Brand- und Rauchschutz | Brandschutzklappen | Brandschutzklappen | Z04: Ein Verlängerungsstutzen für Wand- bzw. | Deckendicken > 115 bis 250 mm (mit dem Ventil vernietet)
1000191383 | Brandschutzventil | FVZ-K30/200/Z05 | 1075 | 84818079 | 4 | 6.8 | 340 | 340 | 320 | FVZ-K30 | pcs | DE | EUR | Brand- und Rauchschutz | Brandschutzklappen | Brandschutzklappen | Z05: Ein Verlängerungsstutzen für Wand- bzw. | Deckendicken > 115 bis 250 mm (mit dem Ventil vernietet) | und ein Endschalter, Anzeige ZU
1000191384 | Brandschutzventil | FVZ-K30/200/Z06 | 1075 | 84818079 | 4 | 6.8 | 340 | 340 | 320 | FVZ-K30 | pcs | DE | EUR | Brand- und Rauchschutz | Brandschutzklappen | Brandschutzklappen | Z06: Ein Verlängerungsstutzen für Wand- bzw. | Deckendicken > 115 bis 250 mm (mit dem Ventil vernietet) | und ein Endschalter, Anzeige AUF
1000191385 | Brandschutzventil | FVZ-K30/200/Z07 | 1178 | 84818079 | 4 | 6.8 | 340 | 340 | 320 | FVZ-K30 | pcs | DE | EUR | Brand- und Rauchschutz | Brandschutzklappen | Brandschutzklappen | Z07: Ein Verlängerungsstutzen für Wand- bzw. | Deckendicken > 115 bis 250 mm (mit dem Ventil vernietet) | und zwei Endschalter, Anzeige ZU und AUF
1000230456 | Industriedurchlass | ISH/250 | 1044 | 73269098 | 2 | 5 | 252 | 252 | 825 | ISH | pcs | DE | EUR | Luftdurchlässe | Industriedurchlässe | Impulsdurchlässe
1000230457 | Industriedurchlass | ISH/250/K00 | 1083 | 73269098 | 2 | 5 | 252 | 252 | 825 | ISH | pcs | DE | EUR | Luftdurchlässe | Industriedurchlässe | Impulsdurchlässe | K00: mit Kettenhalterung
1000230458 | Industriedurchlass | ISH/250/W00 | 1209 | 73269098 | 2 | 5 | 252 | 252 | 825 | ISH | pcs | DE | EUR | Luftdurchlässe | Industriedurchlässe | Impulsdurchlässe | W00: Wandbefestigung
1000230459 | Industriedurchlass | ISH/250/WK0 | 1248 | 73269098 | 2 | 5 | 252 | 252 | 825 | ISH | pcs | DE | EUR | Luftdurchlässe | Industriedurchlässe | Impulsdurchlässe | WK0: Wand- und Kettenhalterung
1000230460 | Industriedurchlass | ISH/355 | 1144 | 73269098 | 2 | 7.4 | 357 | 357 | 825 | ISH | pcs | DE | EUR | Luftdurchlässe | Industriedurchlässe | Impulsdurchlässe
1000230461 | Industriedurchlass | ISH/355/K00 | 1183 | 73269098 | 2 | 7.4 | 357 | 357 | 825 | ISH | pcs | DE | EUR | Luftdurchlässe | Industriedurchlässe | Impulsdurchlässe | K00: mit Kettenhalterung
1000230462 | Industriedurchlass | ISH/355/W00 | 1309 | 73269098 | 2 | 7.4 | 357 | 357 | 825 | ISH | pcs | DE | EUR | Luftdurchlässe | Industriedurchlässe | Impulsdurchlässe | W00: Wandbefestigung
1000230463 | Industriedurchlass | ISH/355/WK0 | 1348 | 73269098 | 2 | 7.4 | 357 | 357 | 825 | ISH | pcs | DE | EUR | Luftdurchlässe | Industriedurchlässe | Impulsdurchlässe | WK0: Wand- und Kettenhalterung
1000230464 | Industriedurchlass | ISH/450 | 1272 | 73269098 | 2 | 10.1 | 452 | 452 | 825 | ISH | pcs | DE | EUR | Luftdurchlässe | Industriedurchlässe | Impulsdurchlässe
1000230465 | Industriedurchlass | ISH/450/K00 | 1311 | 73269098 | 2 | 10.1 | 452 | 452 | 825 | ISH | pcs | DE | EUR | Luftdurchlässe | Industriedurchlässe | Impulsdurchlässe | K00: mit Kettenhalterung
1000230466 | Industriedurchlass | ISH/450/W00 | 1437 | 73269098 | 2 | 10.1 | 452 | 452 | 825 | ISH | pcs | DE | EUR | Luftdurchlässe | Industriedurchlässe | Impulsdurchlässe | W00: Wandbefestigung
1000230467 | Industriedurchlass | ISH/450/WK0 | 1476 | 73269098 | 2 | 10.1 | 452 | 452 | 825 | ISH | pcs | DE | EUR | Luftdurchlässe | Industriedurchlässe | Impulsdurchlässe | WK0: Wand- und Kettenhalterung
1000230468 | Industriedurchlass | ISH/560 | 1463 | 73269098 | 2 | 13.1 | 562 | 562 | 825 | ISH | pcs | DE | EUR | Luftdurchlässe | Industriedurchlässe | Impulsdurchlässe
1000230469 | Industriedurchlass | ISH/560/K00 | 1502 | 73269098 | 2 | 13.1 | 562 | 562 | 825 | ISH | pcs | DE | EUR | Luftdurchlässe | Industriedurchlässe | Impulsdurchlässe | K00: mit Kettenhalterung
1000230470 | Industriedurchlass | ISH/560/W00 | 1628 | 73269098 | 2 | 13.1 | 562 | 562 | 825 | ISH | pcs | DE | EUR | Luftdurchlässe | Industriedurchlässe | Impulsdurchlässe | W00: Wandbefestigung
1000230471 | Industriedurchlass | ISH/560/WK0 | 1667 | 73269098 | 2 | 13.1 | 562 | 562 | 825 | ISH | pcs | DE | EUR | Luftdurchlässe | Industriedurchlässe | Impulsdurchlässe | WK0: Wand- und Kettenhalterung
1000230472 | Industriedurchlass | ISH-B/250 | 1420 | 73269098 | 2 | 5 | 252 | 252 | 825 | ISH | pcs | DE | EUR | Luftdurchlässe | Industriedurchlässe | Impulsdurchlässe | B: Handverstellung mit Bowdenzug
1000230473 | Industriedurchlass | ISH-B/250/W00 | 1585 | 73269098 | 2 | 5 | 252 | 252 | 825 | ISH | pcs | DE | EUR | Luftdurchlässe | Industriedurchlässe | Impulsdurchlässe | B: Handverstellung mit Bowdenzug | W00: Wandbefestigung
1000230474 | Industriedurchlass | ISH-B/355 | 1521 | 73269098 | 2 | 7.4 | 357 | 357 | 825 | ISH | pcs | DE | EUR | Luftdurchlässe | Industriedurchlässe | Impulsdurchlässe | B: Handverstellung mit Bowdenzug
1000230475 | Industriedurchlass | ISH-B/355/W00 | 1686 | 73269098 | 2 | 7.4 | 357 | 357 | 825 | ISH | pcs | DE | EUR | Luftdurchlässe | Industriedurchlässe | Impulsdurchlässe | B: Handverstellung mit Bowdenzug | W00: Wandbefestigung
1000230476 | Industriedurchlass | ISH-B/450 | 1645 | 73269098 | 2 | 10.1 | 452 | 452 | 825 | ISH | pcs | DE | EUR | Luftdurchlässe | Industriedurchlässe | Impulsdurchlässe | B: Handverstellung mit Bowdenzug
1000230477 | Industriedurchlass | ISH-B/450/W00 | 1810 | 73269098 | 2 | 10.1 | 452 | 452 | 825 | ISH | pcs | DE | EUR | Luftdurchlässe | Industriedurchlässe | Impulsdurchlässe | B: Handverstellung mit Bowdenzug | W00: Wandbefestigung
1000230478 | Industriedurchlass | ISH-B/560 | 1839 | 73269098 | 2 | 13.1 | 562 | 562 | 825 | ISH | pcs | DE | EUR | Luftdurchlässe | Industriedurchlässe | Impulsdurchlässe | B: Handverstellung mit Bowdenzug
1000230479 | Industriedurchlass | ISH-B/560/W00 | 2004 | 73269098 | 2 | 13.1 | 562 | 562 | 825 | ISH | pcs | DE | EUR | Luftdurchlässe | Industriedurchlässe | Impulsdurchlässe | B: Handverstellung mit Bowdenzug | W00: Wandbefestigung
1000230488 | Industriedurchlass | ISH-E4/250 | 2090 | 73269098 | 2 | 5 | 252 | 252 | 825 | ISH | pcs | DE | EUR | Luftdurchlässe | Industriedurchlässe | Impulsdurchlässe | E4: Drehantrieb (außenliegend), 230 V / 50 Hz
1000230489 | Industriedurchlass | ISH-E4/250/W00 | 2255 | 73269098 | 2 | 5 | 252 | 252 | 825 | ISH | pcs | DE | EUR | Luftdurchlässe | Industriedurchlässe | Impulsdurchlässe | E4: Drehantrieb (außenliegend), 230 V / 50 Hz | W00: Wandbefestigung
1000230490 | Industriedurchlass | ISH-E4/355 | 2186 | 73269098 | 2 | 7.4 | 357 | 357 | 825 | ISH | pcs | DE | EUR | Luftdurchlässe | Industriedurchlässe | Impulsdurchlässe | E4: Drehantrieb (außenliegend), 230 V / 50 Hz
1000230491 | Industriedurchlass | ISH-E4/355/W00 | 2351 | 73269098 | 2 | 7.4 | 357 | 357 | 825 | ISH | pcs | DE | EUR | Luftdurchlässe | Industriedurchlässe | Impulsdurchlässe | E4: Drehantrieb (außenliegend), 230 V / 50 Hz | W00: Wandbefestigung
1000230492 | Industriedurchlass | ISH-E4/450 | 2313 | 73269098 | 2 | 10.1 | 452 | 452 | 825 | ISH | pcs | DE | EUR | Luftdurchlässe | Industriedurchlässe | Impulsdurchlässe | E4: Drehantrieb (außenliegend), 230 V / 50 Hz
1000230493 | Industriedurchlass | ISH-E4/450/W00 | 2478 | 73269098 | 2 | 10.1 | 452 | 452 | 825 | ISH | pcs | DE | EUR | Luftdurchlässe | Industriedurchlässe | Impulsdurchlässe | E4: Drehantrieb (außenliegend), 230 V / 50 Hz | W00: Wandbefestigung
1000230494 | Industriedurchlass | ISH-E4/560 | 2505 | 73269098 | 2 | 13.1 | 562 | 562 | 825 | ISH | pcs | DE | EUR | Luftdurchlässe | Industriedurchlässe | Impulsdurchlässe | E4: Drehantrieb (außenliegend), 230 V / 50 Hz
1000230495 | Industriedurchlass | ISH-E4/560/W00 | 2670 | 73269098 | 2 | 13.1 | 562 | 562 | 825 | ISH | pcs | DE | EUR | Luftdurchlässe | Industriedurchlässe | Impulsdurchlässe | E4: Drehantrieb (außenliegend), 230 V / 50 Hz | W00: Wandbefestigung
1000230496 | Industriedurchlass | ISH-E5/250 | 2090 | 73269098 | 2 | 5 | 252 | 252 | 825 | ISH | pcs | DE | EUR | Luftdurchlässe | Industriedurchlässe | Impulsdurchlässe | E5: Drehantrieb (außenliegend), 24 V / 50 Hz
1000230497 | Industriedurchlass | ISH-E5/250/W00 | 2255 | 73269098 | 2 | 5 | 252 | 252 | 825 | ISH | pcs | DE | EUR | Luftdurchlässe | Industriedurchlässe | Impulsdurchlässe | E5: Drehantrieb (außenliegend), 24 V / 50 Hz | W00: Wandbefestigung
1000230498 | Industriedurchlass | ISH-E5/355 | 2186 | 73269098 | 2 | 7.4 | 357 | 357 | 825 | ISH | pcs | DE | EUR | Luftdurchlässe | Industriedurchlässe | Impulsdurchlässe | E5: Drehantrieb (außenliegend), 24 V / 50 Hz
1000230499 | Industriedurchlass | ISH-E5/355/W00 | 2351 | 73269098 | 2 | 7.4 | 357 | 357 | 825 | ISH | pcs | DE | EUR | Luftdurchlässe | Industriedurchlässe | Impulsdurchlässe | E5: Drehantrieb (außenliegend), 24 V / 50 Hz | W00: Wandbefestigung
1000230500 | Industriedurchlass | ISH-E5/450 | 2313 | 73269098 | 2 | 10.1 | 452 | 452 | 825 | ISH | pcs | DE | EUR | Luftdurchlässe | Industriedurchlässe | Impulsdurchlässe | E5: Drehantrieb (außenliegend), 24 V / 50 Hz
1000230501 | Industriedurchlass | ISH-E5/450/W00 | 2478 | 73269098 | 2 | 10.1 | 452 | 452 | 825 | ISH | pcs | DE | EUR | Luftdurchlässe | Industriedurchlässe | Impulsdurchlässe | E5: Drehantrieb (außenliegend), 24 V / 50 Hz | W00: Wandbefestigung
1000230502 | Industriedurchlass | ISH-E5/560 | 2505 | 73269098 | 2 | 13.1 | 562 | 562 | 825 | ISH | pcs | DE | EUR | Luftdurchlässe | Industriedurchlässe | Impulsdurchlässe | E5: Drehantrieb (außenliegend), 24 V / 50 Hz
1000230503 | Industriedurchlass | ISH-E5/560/W00 | 2670 | 73269098 | 2 | 13.1 | 562 | 562 | 825 | ISH | pcs | DE | EUR | Luftdurchlässe | Industriedurchlässe | Impulsdurchlässe | E5: Drehantrieb (außenliegend), 24 V / 50 Hz | W00: Wandbefestigung
1000230504 | Industriedurchlass | ISH-E6/250 | 2335 | 73269098 | 2 | 5 | 252 | 252 | 825 | ISH | pcs | DE | EUR | Luftdurchlässe | Industriedurchlässe | Impulsdurchlässe | E6: Drehantrieb (außenliegend), 24 V / 50 Hz, 0...10 V
1000230505 | Industriedurchlass | ISH-E6/250/W00 | 2500 | 73269098 | 2 | 5 | 252 | 252 | 825 | ISH | pcs | DE | EUR | Luftdurchlässe | Industriedurchlässe | Impulsdurchlässe | E6: Drehantrieb (außenliegend), 24 V / 50 Hz, 0...10 V | W00: Wandbefestigung
1000230506 | Industriedurchlass | ISH-E6/355 | 2434 | 73269098 | 2 | 7.4 | 357 | 357 | 825 | ISH | pcs | DE | EUR | Luftdurchlässe | Industriedurchlässe | Impulsdurchlässe | E6: Drehantrieb (außenliegend), 24 V / 50 Hz, 0...10 V
1000230507 | Industriedurchlass | ISH-E6/355/W00 | 2599 | 73269098 | 2 | 7.4 | 357 | 357 | 825 | ISH | pcs | DE | EUR | Luftdurchlässe | Industriedurchlässe | Impulsdurchlässe | E6: Drehantrieb (außenliegend), 24 V / 50 Hz, 0...10 V | W00: Wandbefestigung
1000230508 | Industriedurchlass | ISH-E6/450 | 2562 | 73269098 | 2 | 10.1 | 452 | 452 | 825 | ISH | pcs | DE | EUR | Luftdurchlässe | Industriedurchlässe | Impulsdurchlässe | E6: Drehantrieb (außenliegend), 24 V / 50 Hz, 0...10 V
1000230509 | Industriedurchlass | ISH-E6/450/W00 | 2727 | 73269098 | 2 | 10.1 | 452 | 452 | 825 | ISH | pcs | DE | EUR | Luftdurchlässe | Industriedurchlässe | Impulsdurchlässe | E6: Drehantrieb (außenliegend), 24 V / 50 Hz, 0...10 V | W00: Wandbefestigung
1000230510 | Industriedurchlass | ISH-E6/560 | 2753 | 73269098 | 2 | 13.1 | 562 | 562 | 825 | ISH | pcs | DE | EUR | Luftdurchlässe | Industriedurchlässe | Impulsdurchlässe | E6: Drehantrieb (außenliegend), 24 V / 50 Hz, 0...10 V
1000230511 | Industriedurchlass | ISH-E6/560/W00 | 2918 | 73269098 | 2 | 13.1 | 562 | 562 | 825 | ISH | pcs | DE | EUR | Luftdurchlässe | Industriedurchlässe | Impulsdurchlässe | E6: Drehantrieb (außenliegend), 24 V / 50 Hz, 0...10 V | W00: Wandbefestigung
1000230480 | Industriedurchlass | ISH-T/250 | 1988 | 73269098 | 2 | 5 | 252 | 252 | 825 | ISH | pcs | DE | EUR | Luftdurchlässe | Industriedurchlässe | Impulsdurchlässe | T: Mit Thermoverstellung
1000230481 | Industriedurchlass | ISH-T/250/W00 | 2153 | 73269098 | 2 | 5 | 252 | 252 | 825 | ISH | pcs | DE | EUR | Luftdurchlässe | Industriedurchlässe | Impulsdurchlässe | T: Mit Thermoverstellung | W00: Wandbefestigung
1000230482 | Industriedurchlass | ISH-T/355 | 2092 | 73269098 | 2 | 7.4 | 357 | 357 | 825 | ISH | pcs | DE | EUR | Luftdurchlässe | Industriedurchlässe | Impulsdurchlässe | T: Mit Thermoverstellung
1000230483 | Industriedurchlass | ISH-T/355/W00 | 2257 | 73269098 | 2 | 7.4 | 357 | 357 | 825 | ISH | pcs | DE | EUR | Luftdurchlässe | Industriedurchlässe | Impulsdurchlässe | T: Mit Thermoverstellung | W00: Wandbefestigung
1000230484 | Industriedurchlass | ISH-T/450 | 2217 | 73269098 | 2 | 10.1 | 452 | 452 | 825 | ISH | pcs | DE | EUR | Luftdurchlässe | Industriedurchlässe | Impulsdurchlässe | T: Mit Thermoverstellung
1000230485 | Industriedurchlass | ISH-T/450/W00 | 2382 | 73269098 | 2 | 10.1 | 452 | 452 | 825 | ISH | pcs | DE | EUR | Luftdurchlässe | Industriedurchlässe | Impulsdurchlässe | T: Mit Thermoverstellung | W00: Wandbefestigung
1000230486 | Industriedurchlass | ISH-T/560 | 2403 | 73269098 | 2 | 13.1 | 562 | 562 | 825 | ISH | pcs | DE | EUR | Luftdurchlässe | Industriedurchlässe | Impulsdurchlässe | T: Mit Thermoverstellung
1000230487 | Industriedurchlass | ISH-T/560/W00 | 2568 | 73269098 | 2 | 13.1 | 562 | 562 | 825 | ISH | pcs | DE | EUR | Luftdurchlässe | Industriedurchlässe | Impulsdurchlässe | T: Mit Thermoverstellung | W00: Wandbefestigung
1000115586 | Jalousieklappe | JZ-AL/1000x100/Z00 | 309 | 84798997 | 3 | 4 | 1168 | 176 | 120 | JZ-AL | pcs | DE | EUR | Jalousieklappen, Schalldämpfer, Wetterschutzgitter | Jalousieklappen | Jalousieklappen | AL: Aluminium
1000115587 | Jalousieklappe | JZ-AL/1000x100/Z04 | 380 | 84798997 | 3 | 4 | 1168 | 176 | 120 | JZ-AL | pcs | DE | EUR | Jalousieklappen, Schalldämpfer, Wetterschutzgitter | Jalousieklappen | Jalousieklappen | AL: Aluminium | Z04: Eine Feststellvorrichtung
1000807711 | Jalousieklappe | JZ-AL/1000x100/ZS99 | 397 | 84798997 | 3 | 4 | 1231 | 176 | 120 | JZ-AL | pcs | DE | EUR | Jalousieklappen, Schalldämpfer, Wetterschutzgitter | Jalousieklappen | Jalousieklappen | AL: Aluminium | ZS99: mit verlängerter Antriebsachse | Für bauseits montierte Antriebe übernehmen wir | keine Funktions- und/oder Dichtheitsgarantie!
1000115742 | Jalousieklappe | JZ-AL/1000x1000/Z00 | 1392 | 84798997 | 3 | 15 | 1168 | 1076 | 120 | JZ-AL | pcs | DE | EUR | Jalousieklappen, Schalldämpfer, Wetterschutzgitter | Jalousieklappen | Jalousieklappen | AL: Aluminium
1000115743 | Jalousieklappe | JZ-AL/1000x1000/Z04 | 1463 | 84798997 | 3 | 15 | 1168 | 1076 | 120 | JZ-AL | pcs | DE | EUR | Jalousieklappen, Schalldämpfer, Wetterschutzgitter | Jalousieklappen | Jalousieklappen | AL: Aluminium | Z04: Eine Feststellvorrichtung
1000807729 | Jalousieklappe | JZ-AL/1000x1000/ZS99 | 1480 | 84798997 | 3 | 15 | 1231 | 1076 | 120 | JZ-AL | pcs | DE | EUR | Jalousieklappen, Schalldämpfer, Wetterschutzgitter | Jalousieklappen | Jalousieklappen | AL: Aluminium | ZS99: mit verlängerter Antriebsachse | Für bauseits montierte Antriebe übernehmen wir | keine Funktions- und/oder Dichtheitsgarantie!
1000115595 | Jalousieklappe | JZ-AL/1000x150/Z00 | 369 | 84798997 | 3 | 4 | 1168 | 226 | 120 | JZ-AL | pcs | DE | EUR | Jalousieklappen, Schalldämpfer, Wetterschutzgitter | Jalousieklappen | Jalousieklappen | AL: Aluminium
1000115596 | Jalousieklappe | JZ-AL/1000x150/Z04 | 440 | 84798997 | 3 | 4 | 1168 | 226 | 120 | JZ-AL | pcs | DE | EUR | Jalousieklappen, Schalldämpfer, Wetterschutzgitter | Jalousieklappen | Jalousieklappen | AL: Aluminium | Z04: Eine Feststellvorrichtung
1000807712 | Jalousieklappe | JZ-AL/1000x150/ZS99 | 457 | 84798997 | 3 | 4 | 1231 | 226 | 120 | JZ-AL | pcs | DE | EUR | Jalousieklappen, Schalldämpfer, Wetterschutzgitter | Jalousieklappen | Jalousieklappen | AL: Aluminium | ZS99: mit verlängerter Antriebsachse | Für bauseits montierte Antriebe übernehmen wir | keine Funktions- und/oder Dichtheitsgarantie!
1000115604 | Jalousieklappe | JZ-AL/1000x200/Z00 | 428 | 84798997 | 3 | 5 | 1168 | 276 | 120 | JZ-AL | pcs | DE | EUR | Jalousieklappen, Schalldämpfer, Wetterschutzgitter | Jalousieklappen | Jalousieklappen | AL: Aluminium
1000115605 | Jalousieklappe | JZ-AL/1000x200/Z04 | 499 | 84798997 | 3 | 5 | 1168 | 276 | 120 | JZ-AL | pcs | DE | EUR | Jalousieklappen, Schalldämpfer, Wetterschutzgitter | Jalousieklappen | Jalousieklappen | AL: Aluminium | Z04: Eine Feststellvorrichtung
1000807713 | Jalousieklappe | JZ-AL/1000x200/ZS99 | 516 | 84798997 | 3 | 5 | 1231 | 276 | 120 | JZ-AL | pcs | DE | EUR | Jalousieklappen, Schalldämpfer, Wetterschutzgitter | Jalousieklappen | Jalousieklappen | AL: Aluminium | ZS99: mit verlängerter Antriebsachse | Für bauseits montierte Antriebe übernehmen wir | keine Funktions- und/oder Dichtheitsgarantie!
1000115613 | Jalousieklappe | JZ-AL/1000x250/Z00 | 492 | 84798997 | 3 | 5 | 1168 | 326 | 120 | JZ-AL | pcs | DE | EUR | Jalousieklappen, Schalldämpfer, Wetterschutzgitter | Jalousieklappen | Jalousieklappen | AL: Aluminium
1000115614 | Jalousieklappe | JZ-AL/1000x250/Z04 | 563 | 84798997 | 3 | 5 | 1168 | 326 | 120 | JZ-AL | pcs | DE | EUR | Jalousieklappen, Schalldämpfer, Wetterschutzgitter | Jalousieklappen | Jalousieklappen | AL: Aluminium | Z04: Eine Feststellvorrichtung
1000807714 | Jalousieklappe | JZ-AL/1000x250/ZS99 | 580 | 84798997 | 3 | 5 | 1231 | 326 | 120 | JZ-AL | pcs | DE | EUR | Jalousieklappen, Schalldämpfer, Wetterschutzgitter | Jalousieklappen | Jalousieklappen | AL: Aluminium | ZS99: mit verlängerter Antriebsachse | Für bauseits montierte Antriebe übernehmen wir | keine Funktions- und/oder Dichtheitsgarantie!
1000115622 | Jalousieklappe | JZ-AL/1000x300/Z00 | 552 | 84798997 | 3 | 6 | 1168 | 376 | 120 | JZ-AL | pcs | DE | EUR | Jalousieklappen, Schalldämpfer, Wetterschutzgitter | Jalousieklappen | Jalousieklappen | AL: Aluminium
1000115623 | Jalousieklappe | JZ-AL/1000x300/Z04 | 623 | 84798997 | 3 | 6 | 1168 | 376 | 120 | JZ-AL | pcs | DE | EUR | Jalousieklappen, Schalldämpfer, Wetterschutzgitter | Jalousieklappen | Jalousieklappen | AL: Aluminium | Z04: Eine Feststellvorrichtung
1000807715 | Jalousieklappe | JZ-AL/1000x300/ZS99 | 640 | 84798997 | 3 | 6 | 1231 | 376 | 120 | JZ-AL | pcs | DE | EUR | Jalousieklappen, Schalldämpfer, Wetterschutzgitter | Jalousieklappen | Jalousieklappen | AL: Aluminium | ZS99: mit verlängerter Antriebsachse | Für bauseits montierte Antriebe übernehmen wir | keine Funktions- und/oder Dichtheitsgarantie!
1000115631 | Jalousieklappe | JZ-AL/1000x350/Z00 | 612 | 84798997 | 3 | 6 | 1168 | 426 | 120 | JZ-AL | pcs | DE | EUR | Jalousieklappen, Schalldämpfer, Wetterschutzgitter | Jalousieklappen | Jalousieklappen | AL: Aluminium
1000115632 | Jalousieklappe | JZ-AL/1000x350/Z04 | 683 | 84798997 | 3 | 6 | 1168 | 426 | 120 | JZ-AL | pcs | DE | EUR | Jalousieklappen, Schalldämpfer, Wetterschutzgitter | Jalousieklappen | Jalousieklappen | AL: Aluminium | Z04: Eine Feststellvorrichtung
1000807716 | Jalousieklappe | JZ-AL/1000x350/ZS99 | 700 | 84798997 | 3 | 6 | 1231 | 426 | 120 | JZ-AL | pcs | DE | EUR | Jalousieklappen, Schalldämpfer, Wetterschutzgitter | Jalousieklappen | Jalousieklappen | AL: Aluminium | ZS99: mit verlängerter Antriebsachse | Für bauseits montierte Antriebe übernehmen wir | keine Funktions- und/oder Dichtheitsgarantie!
1000115640 | Jalousieklappe | JZ-AL/1000x400/Z00 | 670 | 84798997 | 3 | 8 | 1168 | 476 | 120 | JZ-AL | pcs | DE | EUR | Jalousieklappen, Schalldämpfer, Wetterschutzgitter | Jalousieklappen | Jalousieklappen | AL: Aluminium
1000115641 | Jalousieklappe | JZ-AL/1000x400/Z04 | 741 | 84798997 | 3 | 8 | 1168 | 476 | 120 | JZ-AL | pcs | DE | EUR | Jalousieklappen, Schalldämpfer, Wetterschutzgitter | Jalousieklappen | Jalousieklappen | AL: Aluminium | Z04: Eine Feststellvorrichtung
1000807717 | Jalousieklappe | JZ-AL/1000x400/ZS99 | 758 | 84798997 | 3 | 8 | 1231 | 476 | 120 | JZ-AL | pcs | DE | EUR | Jalousieklappen, Schalldämpfer, Wetterschutzgitter | Jalousieklappen | Jalousieklappen | AL: Aluminium | ZS99: mit verlängerter Antriebsachse | Für bauseits montierte Antriebe übernehmen wir | keine Funktions- und/oder Dichtheitsgarantie!
1000115649 | Jalousieklappe | JZ-AL/1000x450/Z00 | 731 | 84798997 | 3 | 8 | 1168 | 526 | 120 | JZ-AL | pcs | DE | EUR | Jalousieklappen, Schalldämpfer, Wetterschutzgitter | Jalousieklappen | Jalousieklappen | AL: Aluminium
1000115650 | Jalousieklappe | JZ-AL/1000x450/Z04 | 802 | 84798997 | 3 | 8 | 1168 | 526 | 120 | JZ-AL | pcs | DE | EUR | Jalousieklappen, Schalldämpfer, Wetterschutzgitter | Jalousieklappen | Jalousieklappen | AL: Aluminium | Z04: Eine Feststellvorrichtung
1000807718 | Jalousieklappe | JZ-AL/1000x450/ZS99 | 819 | 84798997 | 3 | 8 | 1231 | 526 | 120 | JZ-AL | pcs | DE | EUR | Jalousieklappen, Schalldämpfer, Wetterschutzgitter | Jalousieklappen | Jalousieklappen | AL: Aluminium | ZS99: mit verlängerter Antriebsachse | Für bauseits montierte Antriebe übernehmen wir | keine Funktions- und/oder Dichtheitsgarantie!
1000115658 | Jalousieklappe | JZ-AL/1000x500/Z00 | 795 | 84798997 | 3 | 9 | 1168 | 576 | 120 | JZ-AL | pcs | DE | EUR | Jalousieklappen, Schalldämpfer, Wetterschutzgitter | Jalousieklappen | Jalousieklappen | AL: Aluminium
1000115659 | Jalousieklappe | JZ-AL/1000x500/Z04 | 866 | 84798997 | 3 | 9 | 1168 | 576 | 120 | JZ-AL | pcs | DE | EUR | Jalousieklappen, Schalldämpfer, Wetterschutzgitter | Jalousieklappen | Jalousieklappen | AL: Aluminium | Z04: Eine Feststellvorrichtung
1000807719 | Jalousieklappe | JZ-AL/1000x500/ZS99 | 883 | 84798997 | 3 | 9 | 1231 | 576 | 120 | JZ-AL | pcs | DE | EUR | Jalousieklappen, Schalldämpfer, Wetterschutzgitter | Jalousieklappen | Jalousieklappen | AL: Aluminium | ZS99: mit verlängerter Antriebsachse | Für bauseits montierte Antriebe übernehmen wir | keine Funktions- und/oder Dichtheitsgarantie!
1000115667 | Jalousieklappe | JZ-AL/1000x550/Z00 | 853 | 84798997 | 3 | 9 | 1168 | 626 | 120 | JZ-AL | pcs | DE | EUR | Jalousieklappen, Schalldämpfer, Wetterschutzgitter | Jalousieklappen | Jalousieklappen | AL: Aluminium
1000115668 | Jalousieklappe | JZ-AL/1000x550/Z04 | 924 | 84798997 | 3 | 9 | 1168 | 626 | 120 | JZ-AL | pcs | DE | EUR | Jalousieklappen, Schalldämpfer, Wetterschutzgitter | Jalousieklappen | Jalousieklappen | AL: Aluminium | Z04: Eine Feststellvorrichtung
1000807720 | Jalousieklappe | JZ-AL/1000x550/ZS99 | 941 | 84798997 | 3 | 9 | 1231 | 626 | 120 | JZ-AL | pcs | DE | EUR | Jalousieklappen, Schalldämpfer, Wetterschutzgitter | Jalousieklappen | Jalousieklappen | AL: Aluminium | ZS99: mit verlängerter Antriebsachse | Für bauseits montierte Antriebe übernehmen wir | keine Funktions- und/oder Dichtheitsgarantie!
1000115676 | Jalousieklappe | JZ-AL/1000x600/Z00 | 917 | 84798997 | 3 | 10 | 1168 | 676 | 120 | JZ-AL | pcs | DE | EUR | Jalousieklappen, Schalldämpfer, Wetterschutzgitter | Jalousieklappen | Jalousieklappen | AL: Aluminium
1000115677 | Jalousieklappe | JZ-AL/1000x600/Z04 | 988 | 84798997 | 3 | 10 | 1168 | 676 | 120 | JZ-AL | pcs | DE | EUR | Jalousieklappen, Schalldämpfer, Wetterschutzgitter | Jalousieklappen | Jalousieklappen | AL: Aluminium | Z04: Eine Feststellvorrichtung
1000807721 | Jalousieklappe | JZ-AL/1000x600/ZS99 | 1005 | 84798997 | 3 | 10 | 1231 | 676 | 120 | JZ-AL | pcs | DE | EUR | Jalousieklappen, Schalldämpfer, Wetterschutzgitter | Jalousieklappen | Jalousieklappen | AL: Aluminium | ZS99: mit verlängerter Antriebsachse | Für bauseits montierte Antriebe übernehmen wir | keine Funktions- und/oder Dichtheitsgarantie!
1000115685 | Jalousieklappe | JZ-AL/1000x650/Z00 | 972 | 84798997 | 3 | 10 | 1168 | 726 | 120 | JZ-AL | pcs | DE | EUR | Jalousieklappen, Schalldämpfer, Wetterschutzgitter | Jalousieklappen | Jalousieklappen | AL: Aluminium
1000115686 | Jalousieklappe | JZ-AL/1000x650/Z04 | 1043 | 84798997 | 3 | 10 | 1168 | 726 | 120 | JZ-AL | pcs | DE | EUR | Jalousieklappen, Schalldämpfer, Wetterschutzgitter | Jalousieklappen | Jalousieklappen | AL: Aluminium | Z04: Eine Feststellvorrichtung
1000807722 | Jalousieklappe | JZ-AL/1000x650/ZS99 | 1060 | 84798997 | 3 | 10 | 1231 | 726 | 120 | JZ-AL | pcs | DE | EUR | Jalousieklappen, Schalldämpfer, Wetterschutzgitter | Jalousieklappen | Jalousieklappen | AL: Aluminium | ZS99: mit verlängerter Antriebsachse | Für bauseits montierte Antriebe übernehmen wir | keine Funktions- und/oder Dichtheitsgarantie!
1000115694 | Jalousieklappe | JZ-AL/1000x700/Z00 | 1030 | 84798997 | 3 | 11 | 1168 | 776 | 120 | JZ-AL | pcs | DE | EUR | Jalousieklappen, Schalldämpfer, Wetterschutzgitter | Jalousieklappen | Jalousieklappen | AL: Aluminium
1000115695 | Jalousieklappe | JZ-AL/1000x700/Z04 | 1101 | 84798997 | 3 | 11 | 1168 | 776 | 120 | JZ-AL | pcs | DE | EUR | Jalousieklappen, Schalldämpfer, Wetterschutzgitter | Jalousieklappen | Jalousieklappen | AL: Aluminium | Z04: Eine Feststellvorrichtung
1000807723 | Jalousieklappe | JZ-AL/1000x700/ZS99 | 1118 | 84798997 | 3 | 11 | 1231 | 776 | 120 | JZ-AL | pcs | DE | EUR | Jalousieklappen, Schalldämpfer, Wetterschutzgitter | Jalousieklappen | Jalousieklappen | AL: Aluminium | ZS99: mit verlängerter Antriebsachse | Für bauseits montierte Antriebe übernehmen wir | keine Funktions- und/oder Dichtheitsgarantie!
1000115702 | Jalousieklappe | JZ-AL/1000x750/Z00 | 1090 | 84798997 | 3 | 11 | 1168 | 826 | 120 | JZ-AL | pcs | DE | EUR | Jalousieklappen, Schalldämpfer, Wetterschutzgitter | Jalousieklappen | Jalousieklappen | AL: Aluminium
1000115703 | Jalousieklappe | JZ-AL/1000x750/Z04 | 1161 | 84798997 | 3 | 11 | 1168 | 826 | 120 | JZ-AL | pcs | DE | EUR | Jalousieklappen, Schalldämpfer, Wetterschutzgitter | Jalousieklappen | Jalousieklappen | AL: Aluminium | Z04: Eine Feststellvorrichtung
1000807724 | Jalousieklappe | JZ-AL/1000x750/ZS99 | 1178 | 84798997 | 3 | 11 | 1231 | 826 | 120 | JZ-AL | pcs | DE | EUR | Jalousieklappen, Schalldämpfer, Wetterschutzgitter | Jalousieklappen | Jalousieklappen | AL: Aluminium | ZS99: mit verlängerter Antriebsachse | Für bauseits montierte Antriebe übernehmen wir | keine Funktions- und/oder Dichtheitsgarantie!
1000115710 | Jalousieklappe | JZ-AL/1000x800/Z00 | 1150 | 84798997 | 3 | 13 | 1168 | 876 | 120 | JZ-AL | pcs | DE | EUR | Jalousieklappen, Schalldämpfer, Wetterschutzgitter | Jalousieklappen | Jalousieklappen | AL: Aluminium
1000115711 | Jalousieklappe | JZ-AL/1000x800/Z04 | 1221 | 84798997 | 3 | 13 | 1168 | 876 | 120 | JZ-AL | pcs | DE | EUR | Jalousieklappen, Schalldämpfer, Wetterschutzgitter | Jalousieklappen | Jalousieklappen | AL: Aluminium | Z04: Eine Feststellvorrichtung
1000807725 | Jalousieklappe | JZ-AL/1000x800/ZS99 | 1238 | 84798997 | 3 | 13 | 1231 | 876 | 120 | JZ-AL | pcs | DE | EUR | Jalousieklappen, Schalldämpfer, Wetterschutzgitter | Jalousieklappen | Jalousieklappen | AL: Aluminium | ZS99: mit verlängerter Antriebsachse | Für bauseits montierte Antriebe übernehmen wir | keine Funktions- und/oder Dichtheitsgarantie!
1000115718 | Jalousieklappe | JZ-AL/1000x850/Z00 | 1211 | 84798997 | 3 | 13 | 1168 | 926 | 120 | JZ-AL | pcs | DE | EUR | Jalousieklappen, Schalldämpfer, Wetterschutzgitter | Jalousieklappen | Jalousieklappen | AL: Aluminium
1000115719 | Jalousieklappe | JZ-AL/1000x850/Z04 | 1282 | 84798997 | 3 | 13 | 1168 | 926 | 120 | JZ-AL | pcs | DE | EUR | Jalousieklappen, Schalldämpfer, Wetterschutzgitter | Jalousieklappen | Jalousieklappen | AL: Aluminium | Z04: Eine Feststellvorrichtung
1000807726 | Jalousieklappe | JZ-AL/1000x850/ZS99 | 1299 | 84798997 | 3 | 13 | 1231 | 926 | 120 | JZ-AL | pcs | DE | EUR | Jalousieklappen, Schalldämpfer, Wetterschutzgitter | Jalousieklappen | Jalousieklappen | AL: Aluminium | ZS99: mit verlängerter Antriebsachse | Für bauseits montierte Antriebe übernehmen wir | keine Funktions- und/oder Dichtheitsgarantie!
1000115726 | Jalousieklappe | JZ-AL/1000x900/Z00 | 1267 | 84798997 | 3 | 14 | 1168 | 976 | 120 | JZ-AL | pcs | DE | EUR | Jalousieklappen, Schalldämpfer, Wetterschutzgitter | Jalousieklappen | Jalousieklappen | AL: Aluminium
1000115727 | Jalousieklappe | JZ-AL/1000x900/Z04 | 1338 | 84798997 | 3 | 14 | 1168 | 976 | 120 | JZ-AL | pcs | DE | EUR | Jalousieklappen, Schalldämpfer, Wetterschutzgitter | Jalousieklappen | Jalousieklappen | AL: Aluminium | Z04: Eine Feststellvorrichtung
1000807727 | Jalousieklappe | JZ-AL/1000x900/ZS99 | 1355 | 84798997 | 3 | 14 | 1231 | 976 | 120 | JZ-AL | pcs | DE | EUR | Jalousieklappen, Schalldämpfer, Wetterschutzgitter | Jalousieklappen | Jalousieklappen | AL: Aluminium | ZS99: mit verlängerter Antriebsachse | Für bauseits montierte Antriebe übernehmen wir | keine Funktions- und/oder Dichtheitsgarantie!
1000115734 | Jalousieklappe | JZ-AL/1000x950/Z00 | 1330 | 84798997 | 3 | 14 | 1168 | 1026 | 120 | JZ-AL | pcs | DE | EUR | Jalousieklappen, Schalldämpfer, Wetterschutzgitter | Jalousieklappen | Jalousieklappen | AL: Aluminium
1000115735 | Jalousieklappe | JZ-AL/1000x950/Z04 | 1401 | 84798997 | 3 | 14 | 1168 | 1026 | 120 | JZ-AL | pcs | DE | EUR | Jalousieklappen, Schalldämpfer, Wetterschutzgitter | Jalousieklappen | Jalousieklappen | AL: Aluminium | Z04: Eine Feststellvorrichtung
1000807728 | Jalousieklappe | JZ-AL/1000x950/ZS99 | 1418 | 84798997 | 3 | 14 | 1231 | 1026 | 120 | JZ-AL | pcs | DE | EUR | Jalousieklappen, Schalldämpfer, Wetterschutzgitter | Jalousieklappen | Jalousieklappen | AL: Aluminium | ZS99: mit verlängerter Antriebsachse | Für bauseits montierte Antriebe übernehmen wir | keine Funktions- und/oder Dichtheitsgarantie!
1000115750 | Jalousieklappe | JZ-AL/1100x100/Z00 | 317 | 84798997 | 3 | 5 | 1268 | 176 | 120 | JZ-AL | pcs | DE | EUR | Jalousieklappen, Schalldämpfer, Wetterschutzgitter | Jalousieklappen | Jalousieklappen | AL: Aluminium
1000115751 | Jalousieklappe | JZ-AL/1100x100/Z04 | 388 | 84798997 | 3 | 5 | 1268 | 176 | 120 | JZ-AL | pcs | DE | EUR | Jalousieklappen, Schalldämpfer, Wetterschutzgitter | Jalousieklappen | Jalousieklappen | AL: Aluminium | Z04: Eine Feststellvorrichtung
1000807730 | Jalousieklappe | JZ-AL/1100x100/ZS99 | 405 | 84798997 | 3 | 5 | 1331 | 176 | 120 | JZ-AL | pcs | DE | EUR | Jalousieklappen, Schalldämpfer, Wetterschutzgitter | Jalousieklappen | Jalousieklappen | AL: Aluminium | ZS99: mit verlängerter Antriebsachse | Für bauseits montierte Antriebe übernehmen wir | keine Funktions- und/oder Dichtheitsgarantie!
1000115906 | Jalousieklappe | JZ-AL/1100x1000/Z00 | 1456 | 84798997 | 3 | 16 | 1268 | 1076 | 120 | JZ-AL | pcs | DE | EUR | Jalousieklappen, Schalldämpfer, Wetterschutzgitter | Jalousieklappen | Jalousieklappen | AL: Aluminium
1000115907 | Jalousieklappe | JZ-AL/1100x1000/Z04 | 1527 | 84798997 | 3 | 16 | 1268 | 1076 | 120 | JZ-AL | pcs | DE | EUR | Jalousieklappen, Schalldämpfer, Wetterschutzgitter | Jalousieklappen | Jalousieklappen | AL: Aluminium | Z04: Eine Feststellvorrichtung
1000807748 | Jalousieklappe | JZ-AL/1100x1000/ZS99 | 1544 | 84798997 | 3 | 16 | 1331 | 1076 | 120 | JZ-AL | pcs | DE | EUR | Jalousieklappen, Schalldämpfer, Wetterschutzgitter | Jalousieklappen | Jalousieklappen | AL: Aluminium | ZS99: mit verlängerter Antriebsachse | Für bauseits montierte Antriebe übernehmen wir | keine Funktions- und/oder Dichtheitsgarantie!
1000115759 | Jalousieklappe | JZ-AL/1100x150/Z00 | 384 | 84798997 | 3 | 5 | 1268 | 226 | 120 | JZ-AL | pcs | DE | EUR | Jalousieklappen, Schalldämpfer, Wetterschutzgitter | Jalousieklappen | Jalousieklappen | AL: Aluminium
1000115760 | Jalousieklappe | JZ-AL/1100x150/Z04 | 455 | 84798997 | 3 | 5 | 1268 | 226 | 120 | JZ-AL | pcs | DE | EUR | Jalousieklappen, Schalldämpfer, Wetterschutzgitter | Jalousieklappen | Jalousieklappen | AL: Aluminium | Z04: Eine Feststellvorrichtung
1000807731 | Jalousieklappe | JZ-AL/1100x150/ZS99 | 472 | 84798997 | 3 | 5 | 1331 | 226 | 120 | JZ-AL | pcs | DE | EUR | Jalousieklappen, Schalldämpfer, Wetterschutzgitter | Jalousieklappen | Jalousieklappen | AL: Aluminium | ZS99: mit verlängerter Antriebsachse | Für bauseits montierte Antriebe übernehmen wir | keine Funktions- und/oder Dichtheitsgarantie!
1000115768 | Jalousieklappe | JZ-AL/1100x200/Z00 | 449 | 84798997 | 3 | 5 | 1268 | 276 | 120 | JZ-AL | pcs | DE | EUR | Jalousieklappen, Schalldämpfer, Wetterschutzgitter | Jalousieklappen | Jalousieklappen | AL: Aluminium
1000115769 | Jalousieklappe | JZ-AL/1100x200/Z04 | 520 | 84798997 | 3 | 5 | 1268 | 276 | 120 | JZ-AL | pcs | DE | EUR | Jalousieklappen, Schalldämpfer, Wetterschutzgitter | Jalousieklappen | Jalousieklappen | AL: Aluminium | Z04: Eine Feststellvorrichtung
1000807732 | Jalousieklappe | JZ-AL/1100x200/ZS99 | 537 | 84798997 | 3 | 5 | 1331 | 276 | 120 | JZ-AL | pcs | DE | EUR | Jalousieklappen, Schalldämpfer, Wetterschutzgitter | Jalousieklappen | Jalousieklappen | AL: Aluminium | ZS99: mit verlängerter Antriebsachse | Für bauseits montierte Antriebe übernehmen wir | keine Funktions- und/oder Dichtheitsgarantie!
1000115777 | Jalousieklappe | JZ-AL/1100x250/Z00 | 512 | 84798997 | 3 | 5 | 1268 | 326 | 120 | JZ-AL | pcs | DE | EUR | Jalousieklappen, Schalldämpfer, Wetterschutzgitter | Jalousieklappen | Jalousieklappen | AL: Aluminium
1000115778 | Jalousieklappe | JZ-AL/1100x250/Z04 | 583 | 84798997 | 3 | 5 | 1268 | 326 | 120 | JZ-AL | pcs | DE | EUR | Jalousieklappen, Schalldämpfer, Wetterschutzgitter | Jalousieklappen | Jalousieklappen | AL: Aluminium | Z04: Eine Feststellvorrichtung
1000807733 | Jalousieklappe | JZ-AL/1100x250/ZS99 | 600 | 84798997 | 3 | 5 | 1331 | 326 | 120 | JZ-AL | pcs | DE | EUR | Jalousieklappen, Schalldämpfer, Wetterschutzgitter | Jalousieklappen | Jalousieklappen | AL: Aluminium | ZS99: mit verlängerter Antriebsachse | Für bauseits montierte Antriebe übernehmen wir | keine Funktions- und/oder Dichtheitsgarantie!
1000115786 | Jalousieklappe | JZ-AL/1100x300/Z00 | 574 | 84798997 | 3 | 7 | 1268 | 376 | 120 | JZ-AL | pcs | DE | EUR | Jalousieklappen, Schalldämpfer, Wetterschutzgitter | Jalousieklappen | Jalousieklappen | AL: Aluminium
1000115787 | Jalousieklappe | JZ-AL/1100x300/Z04 | 645 | 84798997 | 3 | 7 | 1268 | 376 | 120 | JZ-AL | pcs | DE | EUR | Jalousieklappen, Schalldämpfer, Wetterschutzgitter | Jalousieklappen | Jalousieklappen | AL: Aluminium | Z04: Eine Feststellvorrichtung
1000807734 | Jalousieklappe | JZ-AL/1100x300/ZS99 | 662 | 84798997 | 3 | 7 | 1331 | 376 | 120 | JZ-AL | pcs | DE | EUR | Jalousieklappen, Schalldämpfer, Wetterschutzgitter | Jalousieklappen | Jalousieklappen | AL: Aluminium | ZS99: mit verlängerter Antriebsachse | Für bauseits montierte Antriebe übernehmen wir | keine Funktions- und/oder Dichtheitsgarantie!
1000115795 | Jalousieklappe | JZ-AL/1100x350/Z00 | 640 | 84798997 | 3 | 7 | 1268 | 426 | 120 | JZ-AL | pcs | DE | EUR | Jalousieklappen, Schalldämpfer, Wetterschutzgitter | Jalousieklappen | Jalousieklappen | AL: Aluminium
1000115796 | Jalousieklappe | JZ-AL/1100x350/Z04 | 711 | 84798997 | 3 | 7 | 1268 | 426 | 120 | JZ-AL | pcs | DE | EUR | Jalousieklappen, Schalldämpfer, Wetterschutzgitter | Jalousieklappen | Jalousieklappen | AL: Aluminium | Z04: Eine Feststellvorrichtung
1000807735 | Jalousieklappe | JZ-AL/1100x350/ZS99 | 728 | 84798997 | 3 | 7 | 1331 | 426 | 120 | JZ-AL | pcs | DE | EUR | Jalousieklappen, Schalldämpfer, Wetterschutzgitter | Jalousieklappen | Jalousieklappen | AL: Aluminium | ZS99: mit verlängerter Antriebsachse | Für bauseits montierte Antriebe übernehmen wir | keine Funktions- und/oder Dichtheitsgarantie!
1000115804 | Jalousieklappe | JZ-AL/1100x400/Z00 | 700 | 84798997 | 3 | 8 | 1268 | 476 | 120 | JZ-AL | pcs | DE | EUR | Jalousieklappen, Schalldämpfer, Wetterschutzgitter | Jalousieklappen | Jalousieklappen | AL: Aluminium
1000115805 | Jalousieklappe | JZ-AL/1100x400/Z04 | 771 | 84798997 | 3 | 8 | 1268 | 476 | 120 | JZ-AL | pcs | DE | EUR | Jalousieklappen, Schalldämpfer, Wetterschutzgitter | Jalousieklappen | Jalousieklappen | AL: Aluminium | Z04: Eine Feststellvorrichtung
1000807736 | Jalousieklappe | JZ-AL/1100x400/ZS99 | 788 | 84798997 | 3 | 8 | 1331 | 476 | 120 | JZ-AL | pcs | DE | EUR | Jalousieklappen, Schalldämpfer, Wetterschutzgitter | Jalousieklappen | Jalousieklappen | AL: Aluminium | ZS99: mit verlängerter Antriebsachse | Für bauseits montierte Antriebe übernehmen wir | keine Funktions- und/oder Dichtheitsgarantie!
1000115813 | Jalousieklappe | JZ-AL/1100x450/Z00 | 762 | 84798997 | 3 | 8 | 1268 | 526 | 120 | JZ-AL | pcs | DE | EUR | Jalousieklappen, Schalldämpfer, Wetterschutzgitter | Jalousieklappen | Jalousieklappen | AL: Aluminium
1000115814 | Jalousieklappe | JZ-AL/1100x450/Z04 | 833 | 84798997 | 3 | 8 | 1268 | 526 | 120 | JZ-AL | pcs | DE | EUR | Jalousieklappen, Schalldämpfer, Wetterschutzgitter | Jalousieklappen | Jalousieklappen | AL: Aluminium | Z04: Eine Feststellvorrichtung
1000807737 | Jalousieklappe | JZ-AL/1100x450/ZS99 | 850 | 84798997 | 3 | 8 | 1331 | 526 | 120 | JZ-AL | pcs | DE | EUR | Jalousieklappen, Schalldämpfer, Wetterschutzgitter | Jalousieklappen | Jalousieklappen | AL: Aluminium | ZS99: mit verlängerter Antriebsachse | Für bauseits montierte Antriebe übernehmen wir | keine Funktions- und/oder Dichtheitsgarantie!
1000115822 | Jalousieklappe | JZ-AL/1100x500/Z00 | 828 | 84798997 | 3 | 9 | 1268 | 576 | 120 | JZ-AL | pcs | DE | EUR | Jalousieklappen, Schalldämpfer, Wetterschutzgitter | Jalousieklappen | Jalousieklappen | AL: Aluminium
1000115823 | Jalousieklappe | JZ-AL/1100x500/Z04 | 899 | 84798997 | 3 | 9 | 1268 | 576 | 120 | JZ-AL | pcs | DE | EUR | Jalousieklappen, Schalldämpfer, Wetterschutzgitter | Jalousieklappen | Jalousieklappen | AL: Aluminium | Z04: Eine Feststellvorrichtung
1000807738 | Jalousieklappe | JZ-AL/1100x500/ZS99 | 916 | 84798997 | 3 | 9 | 1331 | 576 | 120 | JZ-AL | pcs | DE | EUR | Jalousieklappen, Schalldämpfer, Wetterschutzgitter | Jalousieklappen | Jalousieklappen | AL: Aluminium | ZS99: mit verlängerter Antriebsachse | Für bauseits montierte Antriebe übernehmen wir | keine Funktions- und/oder Dichtheitsgarantie!
1000115831 | Jalousieklappe | JZ-AL/1100x550/Z00 | 889 | 84798997 | 3 | 9 | 1268 | 626 | 120 | JZ-AL | pcs | DE | EUR | Jalousieklappen, Schalldämpfer, Wetterschutzgitter | Jalousieklappen | Jalousieklappen | AL: Aluminium
1000115832 | Jalousieklappe | JZ-AL/1100x550/Z04 | 960 | 84798997 | 3 | 9 | 1268 | 626 | 120 | JZ-AL | pcs | DE | EUR | Jalousieklappen, Schalldämpfer, Wetterschutzgitter | Jalousieklappen | Jalousieklappen | AL: Aluminium | Z04: Eine Feststellvorrichtung
1000807739 | Jalousieklappe | JZ-AL/1100x550/ZS99 | 977 | 84798997 | 3 | 9 | 1331 | 626 | 120 | JZ-AL | pcs | DE | EUR | Jalousieklappen, Schalldämpfer, Wetterschutzgitter | Jalousieklappen | Jalousieklappen | AL: Aluminium | ZS99: mit verlängerter Antriebsachse | Für bauseits montierte Antriebe übernehmen wir | keine Funktions- und/oder Dichtheitsgarantie!
1000115840 | Jalousieklappe | JZ-AL/1100x600/Z00 | 954 | 84798997 | 3 | 11 | 1268 | 676 | 120 | JZ-AL | pcs | DE | EUR | Jalousieklappen, Schalldämpfer, Wetterschutzgitter | Jalousieklappen | Jalousieklappen | AL: Aluminium
1000115841 | Jalousieklappe | JZ-AL/1100x600/Z04 | 1025 | 84798997 | 3 | 11 | 1268 | 676 | 120 | JZ-AL | pcs | DE | EUR | Jalousieklappen, Schalldämpfer, Wetterschutzgitter | Jalousieklappen | Jalousieklappen | AL: Aluminium | Z04: Eine Feststellvorrichtung
1000807740 | Jalousieklappe | JZ-AL/1100x600/ZS99 | 1042 | 84798997 | 3 | 11 | 1331 | 676 | 120 | JZ-AL | pcs | DE | EUR | Jalousieklappen, Schalldämpfer, Wetterschutzgitter | Jalousieklappen | Jalousieklappen | AL: Aluminium | ZS99: mit verlängerter Antriebsachse | Für bauseits montierte Antriebe übernehmen wir | keine Funktions- und/oder Dichtheitsgarantie!
1000115849 | Jalousieklappe | JZ-AL/1100x650/Z00 | 1017 | 84798997 | 3 | 11 | 1268 | 726 | 120 | JZ-AL | pcs | DE | EUR | Jalousieklappen, Schalldämpfer, Wetterschutzgitter | Jalousieklappen | Jalousieklappen | AL: Aluminium
1000115850 | Jalousieklappe | JZ-AL/1100x650/Z04 | 1088 | 84798997 | 3 | 11 | 1268 | 726 | 120 | JZ-AL | pcs | DE | EUR | Jalousieklappen, Schalldämpfer, Wetterschutzgitter | Jalousieklappen | Jalousieklappen | AL: Aluminium | Z04: Eine Feststellvorrichtung
1000807741 | Jalousieklappe | JZ-AL/1100x650/ZS99 | 1105 | 84798997 | 3 | 11 | 1331 | 726 | 120 | JZ-AL | pcs | DE | EUR | Jalousieklappen, Schalldämpfer, Wetterschutzgitter | Jalousieklappen | Jalousieklappen | AL: Aluminium | ZS99: mit verlängerter Antriebsachse | Für bauseits montierte Antriebe übernehmen wir | keine Funktions- und/oder Dichtheitsgarantie!
1000115858 | Jalousieklappe | JZ-AL/1100x700/Z00 | 1075 | 84798997 | 3 | 12 | 1268 | 776 | 120 | JZ-AL | pcs | DE | EUR | Jalousieklappen, Schalldämpfer, Wetterschutzgitter | Jalousieklappen | Jalousieklappen | AL: Aluminium
1000115859 | Jalousieklappe | JZ-AL/1100x700/Z04 | 1146 | 84798997 | 3 | 12 | 1268 | 776 | 120 | JZ-AL | pcs | DE | EUR | Jalousieklappen, Schalldämpfer, Wetterschutzgitter | Jalousieklappen | Jalousieklappen | AL: Aluminium | Z04: Eine Feststellvorrichtung
1000807742 | Jalousieklappe | JZ-AL/1100x700/ZS99 | 1163 | 84798997 | 3 | 12 | 1331 | 776 | 120 | JZ-AL | pcs | DE | EUR | Jalousieklappen, Schalldämpfer, Wetterschutzgitter | Jalousieklappen | Jalousieklappen | AL: Aluminium | ZS99: mit verlängerter Antriebsachse | Für bauseits montierte Antriebe übernehmen wir | keine Funktions- und/oder Dichtheitsgarantie!
1000115866 | Jalousieklappe | JZ-AL/1100x750/Z00 | 1139 | 84798997 | 3 | 12 | 1268 | 826 | 120 | JZ-AL | pcs | DE | EUR | Jalousieklappen, Schalldämpfer, Wetterschutzgitter | Jalousieklappen | Jalousieklappen | AL: Aluminium
1000115867 | Jalousieklappe | JZ-AL/1100x750/Z04 | 1210 | 84798997 | 3 | 12 | 1268 | 826 | 120 | JZ-AL | pcs | DE | EUR | Jalousieklappen, Schalldämpfer, Wetterschutzgitter | Jalousieklappen | Jalousieklappen | AL: Aluminium | Z04: Eine Feststellvorrichtung
1000807743 | Jalousieklappe | JZ-AL/1100x750/ZS99 | 1227 | 84798997 | 3 | 12 | 1331 | 826 | 120 | JZ-AL | pcs | DE | EUR | Jalousieklappen, Schalldämpfer, Wetterschutzgitter | Jalousieklappen | Jalousieklappen | AL: Aluminium | ZS99: mit verlängerter Antriebsachse | Für bauseits montierte Antriebe übernehmen wir | keine Funktions- und/oder Dichtheitsgarantie!
1000115874 | Jalousieklappe | JZ-AL/1100x800/Z00 | 1199 | 84798997 | 3 | 13 | 1268 | 876 | 120 | JZ-AL | pcs | DE | EUR | Jalousieklappen, Schalldämpfer, Wetterschutzgitter | Jalousieklappen | Jalousieklappen | AL: Aluminium
1000115875 | Jalousieklappe | JZ-AL/1100x800/Z04 | 1270 | 84798997 | 3 | 13 | 1268 | 876 | 120 | JZ-AL | pcs | DE | EUR | Jalousieklappen, Schalldämpfer, Wetterschutzgitter | Jalousieklappen | Jalousieklappen | AL: Aluminium | Z04: Eine Feststellvorrichtung
1000807744 | Jalousieklappe | JZ-AL/1100x800/ZS99 | 1287 | 84798997 | 3 | 13 | 1331 | 876 | 120 | JZ-AL | pcs | DE | EUR | Jalousieklappen, Schalldämpfer, Wetterschutzgitter | Jalousieklappen | Jalousieklappen | AL: Aluminium | ZS99: mit verlängerter Antriebsachse | Für bauseits montierte Antriebe übernehmen wir | keine Funktions- und/oder Dichtheitsgarantie!
1000115882 | Jalousieklappe | JZ-AL/1100x850/Z00 | 1262 | 84798997 | 3 | 13 | 1268 | 926 | 120 | JZ-AL | pcs | DE | EUR | Jalousieklappen, Schalldämpfer, Wetterschutzgitter | Jalousieklappen | Jalousieklappen | AL: Aluminium
1000115883 | Jalousieklappe | JZ-AL/1100x850/Z04 | 1333 | 84798997 | 3 | 13 | 1268 | 926 | 120 | JZ-AL | pcs | DE | EUR | Jalousieklappen, Schalldämpfer, Wetterschutzgitter | Jalousieklappen | Jalousieklappen | AL: Aluminium | Z04: Eine Feststellvorrichtung
1000807745 | Jalousieklappe | JZ-AL/1100x850/ZS99 | 1350 | 84798997 | 3 | 13 | 1331 | 926 | 120 | JZ-AL | pcs | DE | EUR | Jalousieklappen, Schalldämpfer, Wetterschutzgitter | Jalousieklappen | Jalousieklappen | AL: Aluminium | ZS99: mit verlängerter Antriebsachse | Für bauseits montierte Antriebe übernehmen wir | keine Funktions- und/oder Dichtheitsgarantie!
1000115890 | Jalousieklappe | JZ-AL/1100x900/Z00 | 1320 | 84798997 | 3 | 15 | 1268 | 976 | 120 | JZ-AL | pcs | DE | EUR | Jalousieklappen, Schalldämpfer, Wetterschutzgitter | Jalousieklappen | Jalousieklappen | AL: Aluminium
1000115891 | Jalousieklappe | JZ-AL/1100x900/Z04 | 1391 | 84798997 | 3 | 15 | 1268 | 976 | 120 | JZ-AL | pcs | DE | EUR | Jalousieklappen, Schalldämpfer, Wetterschutzgitter | Jalousieklappen | Jalousieklappen | AL: Aluminium | Z04: Eine Feststellvorrichtung
1000807746 | Jalousieklappe | JZ-AL/1100x900/ZS99 | 1408 | 84798997 | 3 | 15 | 1331 | 976 | 120 | JZ-AL | pcs | DE | EUR | Jalousieklappen, Schalldämpfer, Wetterschutzgitter | Jalousieklappen | Jalousieklappen | AL: Aluminium | ZS99: mit verlängerter Antriebsachse | Für bauseits montierte Antriebe übernehmen wir | keine Funktions- und/oder Dichtheitsgarantie!
1000115898 | Jalousieklappe | JZ-AL/1100x950/Z00 | 1392 | 84798997 | 3 | 15 | 1268 | 1026 | 120 | JZ-AL | pcs | DE | EUR | Jalousieklappen, Schalldämpfer, Wetterschutzgitter | Jalousieklappen | Jalousieklappen | AL: Aluminium
1000115899 | Jalousieklappe | JZ-AL/1100x950/Z04 | 1463 | 84798997 | 3 | 15 | 1268 | 1026 | 120 | JZ-AL | pcs | DE | EUR | Jalousieklappen, Schalldämpfer, Wetterschutzgitter | Jalousieklappen | Jalousieklappen | AL: Aluminium | Z04: Eine Feststellvorrichtung
1000807747 | Jalousieklappe | JZ-AL/1100x950/ZS99 | 1480 | 84798997 | 3 | 15 | 1331 | 1026 | 120 | JZ-AL | pcs | DE | EUR | Jalousieklappen, Schalldämpfer, Wetterschutzgitter | Jalousieklappen | Jalousieklappen | AL: Aluminium | ZS99: mit verlängerter Antriebsachse | Für bauseits montierte Antriebe übernehmen wir | keine Funktions- und/oder Dichtheitsgarantie!
1000115914 | Jalousieklappe | JZ-AL/1200x100/Z00 | 327 | 84798997 | 3 | 5 | 1368 | 176 | 120 | JZ-AL | pcs | DE | EUR | Jalousieklappen, Schalldämpfer, Wetterschutzgitter | Jalousieklappen | Jalousieklappen | AL: Aluminium
1000115915 | Jalousieklappe | JZ-AL/1200x100/Z04 | 398 | 84798997 | 3 | 5 | 1368 | 176 | 120 | JZ-AL | pcs | DE | EUR | Jalousieklappen, Schalldämpfer, Wetterschutzgitter | Jalousieklappen | Jalousieklappen | AL: Aluminium | Z04: Eine Feststellvorrichtung
1000807749 | Jalousieklappe | JZ-AL/1200x100/ZS99 | 415 | 84798997 | 3 | 5 | 1431 | 176 | 120 | JZ-AL | pcs | DE | EUR | Jalousieklappen, Schalldämpfer, Wetterschutzgitter | Jalousieklappen | Jalousieklappen | AL: Aluminium | ZS99: mit verlängerter Antriebsachse | Für bauseits montierte Antriebe übernehmen wir | keine Funktions- und/oder Dichtheitsgarantie!
1000116070 | Jalousieklappe | JZ-AL/1200x1000/Z00 | 1524 | 84798997 | 3 | 17 | 1368 | 1076 | 120 | JZ-AL | pcs | DE | EUR | Jalousieklappen, Schalldämpfer, Wetterschutzgitter | Jalousieklappen | Jalousieklappen | AL: Aluminium
1000116071 | Jalousieklappe | JZ-AL/1200x1000/Z04 | 1595 | 84798997 | 3 | 17 | 1368 | 1076 | 120 | JZ-AL | pcs | DE | EUR | Jalousieklappen, Schalldämpfer, Wetterschutzgitter | Jalousieklappen | Jalousieklappen | AL: Aluminium | Z04: Eine Feststellvorrichtung
1000807767 | Jalousieklappe | JZ-AL/1200x1000/ZS99 | 1612 | 84798997 | 3 | 17 | 1431 | 1076 | 120 | JZ-AL | pcs | DE | EUR | Jalousieklappen, Schalldämpfer, Wetterschutzgitter | Jalousieklappen | Jalousieklappen | AL: Aluminium | ZS99: mit verlängerter Antriebsachse | Für bauseits montierte Antriebe übernehmen wir | keine Funktions- und/oder Dichtheitsgarantie!
1000115923 | Jalousieklappe | JZ-AL/1200x150/Z00 | 400 | 84798997 | 3 | 5 | 1368 | 226 | 120 | JZ-AL | pcs | DE | EUR | Jalousieklappen, Schalldämpfer, Wetterschutzgitter | Jalousieklappen | Jalousieklappen | AL: Aluminium
1000115924 | Jalousieklappe | JZ-AL/1200x150/Z04 | 471 | 84798997 | 3 | 5 | 1368 | 226 | 120 | JZ-AL | pcs | DE | EUR | Jalousieklappen, Schalldämpfer, Wetterschutzgitter | Jalousieklappen | Jalousieklappen | AL: Aluminium | Z04: Eine Feststellvorrichtung
1000807750 | Jalousieklappe | JZ-AL/1200x150/ZS99 | 488 | 84798997 | 3 | 5 | 1431 | 226 | 120 | JZ-AL | pcs | DE | EUR | Jalousieklappen, Schalldämpfer, Wetterschutzgitter | Jalousieklappen | Jalousieklappen | AL: Aluminium | ZS99: mit verlängerter Antriebsachse | Für bauseits montierte Antriebe übernehmen wir | keine Funktions- und/oder Dichtheitsgarantie!
1000115932 | Jalousieklappe | JZ-AL/1200x200/Z00 | 466 | 84798997 | 3 | 6 | 1368 | 276 | 120 | JZ-AL | pcs | DE | EUR | Jalousieklappen, Schalldämpfer, Wetterschutzgitter | Jalousieklappen | Jalousieklappen | AL: Aluminium
1000115933 | Jalousieklappe | JZ-AL/1200x200/Z04 | 537 | 84798997 | 3 | 6 | 1368 | 276 | 120 | JZ-AL | pcs | DE | EUR | Jalousieklappen, Schalldämpfer, Wetterschutzgitter | Jalousieklappen | Jalousieklappen | AL: Aluminium | Z04: Eine Feststellvorrichtung
1000807751 | Jalousieklappe | JZ-AL/1200x200/ZS99 | 554 | 84798997 | 3 | 6 | 1431 | 276 | 120 | JZ-AL | pcs | DE | EUR | Jalousieklappen, Schalldämpfer, Wetterschutzgitter | Jalousieklappen | Jalousieklappen | AL: Aluminium | ZS99: mit verlängerter Antriebsachse | Für bauseits montierte Antriebe übernehmen wir | keine Funktions- und/oder Dichtheitsgarantie!
1000115941 | Jalousieklappe | JZ-AL/1200x250/Z00 | 538 | 84798997 | 3 | 6 | 1368 | 326 | 120 | JZ-AL | pcs | DE | EUR | Jalousieklappen, Schalldämpfer, Wetterschutzgitter | Jalousieklappen | Jalousieklappen | AL: Aluminium
1000115942 | Jalousieklappe | JZ-AL/1200x250/Z04 | 609 | 84798997 | 3 | 6 | 1368 | 326 | 120 | JZ-AL | pcs | DE | EUR | Jalousieklappen, Schalldämpfer, Wetterschutzgitter | Jalousieklappen | Jalousieklappen | AL: Aluminium | Z04: Eine Feststellvorrichtung
1000807752 | Jalousieklappe | JZ-AL/1200x250/ZS99 | 626 | 84798997 | 3 | 6 | 1431 | 326 | 120 | JZ-AL | pcs | DE | EUR | Jalousieklappen, Schalldämpfer, Wetterschutzgitter | Jalousieklappen | Jalousieklappen | AL: Aluminium | ZS99: mit verlängerter Antriebsachse | Für bauseits montierte Antriebe übernehmen wir | keine Funktions- und/oder Dichtheitsgarantie!
1000115950 | Jalousieklappe | JZ-AL/1200x300/Z00 | 604 | 84798997 | 3 | 7 | 1368 | 376 | 120 | JZ-AL | pcs | DE | EUR | Jalousieklappen, Schalldämpfer, Wetterschutzgitter | Jalousieklappen | Jalousieklappen | AL: Aluminium
1000115951 | Jalousieklappe | JZ-AL/1200x300/Z04 | 675 | 84798997 | 3 | 7 | 1368 | 376 | 120 | JZ-AL | pcs | DE | EUR | Jalousieklappen, Schalldämpfer, Wetterschutzgitter | Jalousieklappen | Jalousieklappen | AL: Aluminium | Z04: Eine Feststellvorrichtung
1000807753 | Jalousieklappe | JZ-AL/1200x300/ZS99 | 692 | 84798997 | 3 | 7 | 1431 | 376 | 120 | JZ-AL | pcs | DE | EUR | Jalousieklappen, Schalldämpfer, Wetterschutzgitter | Jalousieklappen | Jalousieklappen | AL: Aluminium | ZS99: mit verlängerter Antriebsachse | Für bauseits montierte Antriebe übernehmen wir | keine Funktions- und/oder Dichtheitsgarantie!
1000115959 | Jalousieklappe | JZ-AL/1200x350/Z00 | 668 | 84798997 | 3 | 7 | 1368 | 426 | 120 | JZ-AL | pcs | DE | EUR | Jalousieklappen, Schalldämpfer, Wetterschutzgitter | Jalousieklappen | Jalousieklappen | AL: Aluminium
1000115960 | Jalousieklappe | JZ-AL/1200x350/Z04 | 739 | 84798997 | 3 | 7 | 1368 | 426 | 120 | JZ-AL | pcs | DE | EUR | Jalousieklappen, Schalldämpfer, Wetterschutzgitter | Jalousieklappen | Jalousieklappen | AL: Aluminium | Z04: Eine Feststellvorrichtung
1000807754 | Jalousieklappe | JZ-AL/1200x350/ZS99 | 756 | 84798997 | 3 | 7 | 1431 | 426 | 120 | JZ-AL | pcs | DE | EUR | Jalousieklappen, Schalldämpfer, Wetterschutzgitter | Jalousieklappen | Jalousieklappen | AL: Aluminium | ZS99: mit verlängerter Antriebsachse | Für bauseits montierte Antriebe übernehmen wir | keine Funktions- und/oder Dichtheitsgarantie!
1000115968 | Jalousieklappe | JZ-AL/1200x400/Z00 | 727 | 84798997 | 3 | 9 | 1368 | 476 | 120 | JZ-AL | pcs | DE | EUR | Jalousieklappen, Schalldämpfer, Wetterschutzgitter | Jalousieklappen | Jalousieklappen | AL: Aluminium
1000115969 | Jalousieklappe | JZ-AL/1200x400/Z04 | 798 | 84798997 | 3 | 9 | 1368 | 476 | 120 | JZ-AL | pcs | DE | EUR | Jalousieklappen, Schalldämpfer, Wetterschutzgitter | Jalousieklappen | Jalousieklappen | AL: Aluminium | Z04: Eine Feststellvorrichtung
1000807755 | Jalousieklappe | JZ-AL/1200x400/ZS99 | 815 | 84798997 | 3 | 9 | 1431 | 476 | 120 | JZ-AL | pcs | DE | EUR | Jalousieklappen, Schalldämpfer, Wetterschutzgitter | Jalousieklappen | Jalousieklappen | AL: Aluminium | ZS99: mit verlängerter Antriebsachse | Für bauseits montierte Antriebe übernehmen wir | keine Funktions- und/oder Dichtheitsgarantie!
1000115977 | Jalousieklappe | JZ-AL/1200x450/Z00 | 793 | 84798997 | 3 | 9 | 1368 | 526 | 120 | JZ-AL | pcs | DE | EUR | Jalousieklappen, Schalldämpfer, Wetterschutzgitter | Jalousieklappen | Jalousieklappen | AL: Aluminium
1000115978 | Jalousieklappe | JZ-AL/1200x450/Z04 | 864 | 84798997 | 3 | 9 | 1368 | 526 | 120 | JZ-AL | pcs | DE | EUR | Jalousieklappen, Schalldämpfer, Wetterschutzgitter | Jalousieklappen | Jalousieklappen | AL: Aluminium | Z04: Eine Feststellvorrichtung
1000807756 | Jalousieklappe | JZ-AL/1200x450/ZS99 | 881 | 84798997 | 3 | 9 | 1431 | 526 | 120 | JZ-AL | pcs | DE | EUR | Jalousieklappen, Schalldämpfer, Wetterschutzgitter | Jalousieklappen | Jalousieklappen | AL: Aluminium | ZS99: mit verlängerter Antriebsachse | Für bauseits montierte Antriebe übernehmen wir | keine Funktions- und/oder Dichtheitsgarantie!
1000115986 | Jalousieklappe | JZ-AL/1200x500/Z00 | 864 | 84798997 | 3 | 10 | 1368 | 576 | 120 | JZ-AL | pcs | DE | EUR | Jalousieklappen, Schalldämpfer, Wetterschutzgitter | Jalousieklappen | Jalousieklappen | AL: Aluminium
1000115987 | Jalousieklappe | JZ-AL/1200x500/Z04 | 935 | 84798997 | 3 | 10 | 1368 | 576 | 120 | JZ-AL | pcs | DE | EUR | Jalousieklappen, Schalldämpfer, Wetterschutzgitter | Jalousieklappen | Jalousieklappen | AL: Aluminium | Z04: Eine Feststellvorrichtung
1000807757 | Jalousieklappe | JZ-AL/1200x500/ZS99 | 952 | 84798997 | 3 | 10 | 1431 | 576 | 120 | JZ-AL | pcs | DE | EUR | Jalousieklappen, Schalldämpfer, Wetterschutzgitter | Jalousieklappen | Jalousieklappen | AL: Aluminium | ZS99: mit verlängerter Antriebsachse | Für bauseits montierte Antriebe übernehmen wir | keine Funktions- und/oder Dichtheitsgarantie!
1000115995 | Jalousieklappe | JZ-AL/1200x550/Z00 | 927 | 84798997 | 3 | 10 | 1368 | 626 | 120 | JZ-AL | pcs | DE | EUR | Jalousieklappen, Schalldämpfer, Wetterschutzgitter | Jalousieklappen | Jalousieklappen | AL: Aluminium
1000115996 | Jalousieklappe | JZ-AL/1200x550/Z04 | 998 | 84798997 | 3 | 10 | 1368 | 626 | 120 | JZ-AL | pcs | DE | EUR | Jalousieklappen, Schalldämpfer, Wetterschutzgitter | Jalousieklappen | Jalousieklappen | AL: Aluminium | Z04: Eine Feststellvorrichtung
1000807758 | Jalousieklappe | JZ-AL/1200x550/ZS99 | 1015 | 84798997 | 3 | 10 | 1431 | 626 | 120 | JZ-AL | pcs | DE | EUR | Jalousieklappen, Schalldämpfer, Wetterschutzgitter | Jalousieklappen | Jalousieklappen | AL: Aluminium | ZS99: mit verlängerter Antriebsachse | Für bauseits montierte Antriebe übernehmen wir | keine Funktions- und/oder Dichtheitsgarantie!
1000116004 | Jalousieklappe | JZ-AL/1200x600/Z00 | 993 | 84798997 | 3 | 11 | 1368 | 676 | 120 | JZ-AL | pcs | DE | EUR | Jalousieklappen, Schalldämpfer, Wetterschutzgitter | Jalousieklappen | Jalousieklappen | AL: Aluminium
1000116005 | Jalousieklappe | JZ-AL/1200x600/Z04 | 1064 | 84798997 | 3 | 11 | 1368 | 676 | 120 | JZ-AL | pcs | DE | EUR | Jalousieklappen, Schalldämpfer, Wetterschutzgitter | Jalousieklappen | Jalousieklappen | AL: Aluminium | Z04: Eine Feststellvorrichtung
1000807759 | Jalousieklappe | JZ-AL/1200x600/ZS99 | 1081 | 84798997 | 3 | 11 | 1431 | 676 | 120 | JZ-AL | pcs | DE | EUR | Jalousieklappen, Schalldämpfer, Wetterschutzgitter | Jalousieklappen | Jalousieklappen | AL: Aluminium | ZS99: mit verlängerter Antriebsachse | Für bauseits montierte Antriebe übernehmen wir | keine Funktions- und/oder Dichtheitsgarantie!
1000116013 | Jalousieklappe | JZ-AL/1200x650/Z00 | 1055 | 84798997 | 3 | 11 | 1368 | 726 | 120 | JZ-AL | pcs | DE | EUR | Jalousieklappen, Schalldämpfer, Wetterschutzgitter | Jalousieklappen | Jalousieklappen | AL: Aluminium
1000116014 | Jalousieklappe | JZ-AL/1200x650/Z04 | 1126 | 84798997 | 3 | 11 | 1368 | 726 | 120 | JZ-AL | pcs | DE | EUR | Jalousieklappen, Schalldämpfer, Wetterschutzgitter | Jalousieklappen | Jalousieklappen | AL: Aluminium | Z04: Eine Feststellvorrichtung
1000807760 | Jalousieklappe | JZ-AL/1200x650/ZS99 | 1143 | 84798997 | 3 | 11 | 1431 | 726 | 120 | JZ-AL | pcs | DE | EUR | Jalousieklappen, Schalldämpfer, Wetterschutzgitter | Jalousieklappen | Jalousieklappen | AL: Aluminium | ZS99: mit verlängerter Antriebsachse | Für bauseits montierte Antriebe übernehmen wir | keine Funktions- und/oder Dichtheitsgarantie!
1000116022 | Jalousieklappe | JZ-AL/1200x700/Z00 | 1126 | 84798997 | 3 | 13 | 1368 | 776 | 120 | JZ-AL | pcs | DE | EUR | Jalousieklappen, Schalldämpfer, Wetterschutzgitter | Jalousieklappen | Jalousieklappen | AL: Aluminium
1000116023 | Jalousieklappe | JZ-AL/1200x700/Z04 | 1197 | 84798997 | 3 | 13 | 1368 | 776 | 120 | JZ-AL | pcs | DE | EUR | Jalousieklappen, Schalldämpfer, Wetterschutzgitter | Jalousieklappen | Jalousieklappen | AL: Aluminium | Z04: Eine Feststellvorrichtung
1000807761 | Jalousieklappe | JZ-AL/1200x700/ZS99 | 1214 | 84798997 | 3 | 13 | 1431 | 776 | 120 | JZ-AL | pcs | DE | EUR | Jalousieklappen, Schalldämpfer, Wetterschutzgitter | Jalousieklappen | Jalousieklappen | AL: Aluminium | ZS99: mit verlängerter Antriebsachse | Für bauseits montierte Antriebe übernehmen wir | keine Funktions- und/oder Dichtheitsgarantie!
1000116030 | Jalousieklappe | JZ-AL/1200x750/Z00 | 1193 | 84798997 | 3 | 13 | 1368 | 826 | 120 | JZ-AL | pcs | DE | EUR | Jalousieklappen, Schalldämpfer, Wetterschutzgitter | Jalousieklappen | Jalousieklappen | AL: Aluminium
1000116031 | Jalousieklappe | JZ-AL/1200x750/Z04 | 1264 | 84798997 | 3 | 13 | 1368 | 826 | 120 | JZ-AL | pcs | DE | EUR | Jalousieklappen, Schalldämpfer, Wetterschutzgitter | Jalousieklappen | Jalousieklappen | AL: Aluminium | Z04: Eine Feststellvorrichtung
1000807762 | Jalousieklappe | JZ-AL/1200x750/ZS99 | 1281 | 84798997 | 3 | 13 | 1431 | 826 | 120 | JZ-AL | pcs | DE | EUR | Jalousieklappen, Schalldämpfer, Wetterschutzgitter | Jalousieklappen | Jalousieklappen | AL: Aluminium | ZS99: mit verlängerter Antriebsachse | Für bauseits montierte Antriebe übernehmen wir | keine Funktions- und/oder Dichtheitsgarantie!
1000116038 | Jalousieklappe | JZ-AL/1200x800/Z00 | 1253 | 84798997 | 3 | 14 | 1368 | 876 | 120 | JZ-AL | pcs | DE | EUR | Jalousieklappen, Schalldämpfer, Wetterschutzgitter | Jalousieklappen | Jalousieklappen | AL: Aluminium
1000116039 | Jalousieklappe | JZ-AL/1200x800/Z04 | 1324 | 84798997 | 3 | 14 | 1368 | 876 | 120 | JZ-AL | pcs | DE | EUR | Jalousieklappen, Schalldämpfer, Wetterschutzgitter | Jalousieklappen | Jalousieklappen | AL: Aluminium | Z04: Eine Feststellvorrichtung
1000807763 | Jalousieklappe | JZ-AL/1200x800/ZS99 | 1341 | 84798997 | 3 | 14 | 1431 | 876 | 120 | JZ-AL | pcs | DE | EUR | Jalousieklappen, Schalldämpfer, Wetterschutzgitter | Jalousieklappen | Jalousieklappen | AL: Aluminium | ZS99: mit verlängerter Antriebsachse | Für bauseits montierte Antriebe übernehmen wir | keine Funktions- und/oder Dichtheitsgarantie!
1000116046 | Jalousieklappe | JZ-AL/1200x850/Z00 | 1319 | 84798997 | 3 | 14 | 1368 | 926 | 120 | JZ-AL | pcs | DE | EUR | Jalousieklappen, Schalldämpfer, Wetterschutzgitter | Jalousieklappen | Jalousieklappen | AL: Aluminium
1000116047 | Jalousieklappe | JZ-AL/1200x850/Z04 | 1390 | 84798997 | 3 | 14 | 1368 | 926 | 120 | JZ-AL | pcs | DE | EUR | Jalousieklappen, Schalldämpfer, Wetterschutzgitter | Jalousieklappen | Jalousieklappen | AL: Aluminium | Z04: Eine Feststellvorrichtung
1000807764 | Jalousieklappe | JZ-AL/1200x850/ZS99 | 1407 | 84798997 | 3 | 14 | 1431 | 926 | 120 | JZ-AL | pcs | DE | EUR | Jalousieklappen, Schalldämpfer, Wetterschutzgitter | Jalousieklappen | Jalousieklappen | AL: Aluminium | ZS99: mit verlängerter Antriebsachse | Für bauseits montierte Antriebe übernehmen wir | keine Funktions- und/oder Dichtheitsgarantie!
1000116054 | Jalousieklappe | JZ-AL/1200x900/Z00 | 1389 | 84798997 | 3 | 16 | 1368 | 976 | 120 | JZ-AL | pcs | DE | EUR | Jalousieklappen, Schalldämpfer, Wetterschutzgitter | Jalousieklappen | Jalousieklappen | AL: Aluminium
1000116055 | Jalousieklappe | JZ-AL/1200x900/Z04 | 1460 | 84798997 | 3 | 16 | 1368 | 976 | 120 | JZ-AL | pcs | DE | EUR | Jalousieklappen, Schalldämpfer, Wetterschutzgitter | Jalousieklappen | Jalousieklappen | AL: Aluminium | Z04: Eine Feststellvorrichtung
1000807765 | Jalousieklappe | JZ-AL/1200x900/ZS99 | 1477 | 84798997 | 3 | 16 | 1431 | 976 | 120 | JZ-AL | pcs | DE | EUR | Jalousieklappen, Schalldämpfer, Wetterschutzgitter | Jalousieklappen | Jalousieklappen | AL: Aluminium | ZS99: mit verlängerter Antriebsachse | Für bauseits montierte Antriebe übernehmen wir | keine Funktions- und/oder Dichtheitsgarantie!
1000116062 | Jalousieklappe | JZ-AL/1200x950/Z00 | 1457 | 84798997 | 3 | 16 | 1368 | 1026 | 120 | JZ-AL | pcs | DE | EUR | Jalousieklappen, Schalldämpfer, Wetterschutzgitter | Jalousieklappen | Jalousieklappen | AL: Aluminium
1000116063 | Jalousieklappe | JZ-AL/1200x950/Z04 | 1528 | 84798997 | 3 | 16 | 1368 | 1026 | 120 | JZ-AL | pcs | DE | EUR | Jalousieklappen, Schalldämpfer, Wetterschutzgitter | Jalousieklappen | Jalousieklappen | AL: Aluminium | Z04: Eine Feststellvorrichtung
1000807766 | Jalousieklappe | JZ-AL/1200x950/ZS99 | 1545 | 84798997 | 3 | 16 | 1431 | 1026 | 120 | JZ-AL | pcs | DE | EUR | Jalousieklappen, Schalldämpfer, Wetterschutzgitter | Jalousieklappen | Jalousieklappen | AL: Aluminium | ZS99: mit verlängerter Antriebsachse | Für bauseits montierte Antriebe übernehmen wir | keine Funktions- und/oder Dichtheitsgarantie!
1000114274 | Jalousieklappe | JZ-AL/200x100/Z00 | 223 | 84798997 | 3 | 2 | 368 | 176 | 120 | JZ-AL | pcs | DE | EUR | Jalousieklappen, Schalldämpfer, Wetterschutzgitter | Jalousieklappen | Jalousieklappen | AL: Aluminium
1000114275 | Jalousieklappe | JZ-AL/200x100/Z04 | 294 | 84798997 | 3 | 2 | 368 | 176 | 120 | JZ-AL | pcs | DE | EUR | Jalousieklappen, Schalldämpfer, Wetterschutzgitter | Jalousieklappen | Jalousieklappen | AL: Aluminium | Z04: Eine Feststellvorrichtung
1000807559 | Jalousieklappe | JZ-AL/200x100/ZS99 | 311 | 84798997 | 3 | 2 | 431 | 176 | 120 | JZ-AL | pcs | DE | EUR | Jalousieklappen, Schalldämpfer, Wetterschutzgitter | Jalousieklappen | Jalousieklappen | AL: Aluminium | ZS99: mit verlängerter Antriebsachse | Für bauseits montierte Antriebe übernehmen wir | keine Funktions- und/oder Dichtheitsgarantie!
1000114430 | Jalousieklappe | JZ-AL/200x1000/Z00 | 881 | 84798997 | 3 | 6 | 368 | 1076 | 120 | JZ-AL | pcs | DE | EUR | Jalousieklappen, Schalldämpfer, Wetterschutzgitter | Jalousieklappen | Jalousieklappen | AL: Aluminium
1000114431 | Jalousieklappe | JZ-AL/200x1000/Z04 | 952 | 84798997 | 3 | 6 | 368 | 1076 | 120 | JZ-AL | pcs | DE | EUR | Jalousieklappen, Schalldämpfer, Wetterschutzgitter | Jalousieklappen | Jalousieklappen | AL: Aluminium | Z04: Eine Feststellvorrichtung
1000807577 | Jalousieklappe | JZ-AL/200x1000/ZS99 | 969 | 84798997 | 3 | 6 | 431 | 1076 | 120 | JZ-AL | pcs | DE | EUR | Jalousieklappen, Schalldämpfer, Wetterschutzgitter | Jalousieklappen | Jalousieklappen | AL: Aluminium | ZS99: mit verlängerter Antriebsachse | Für bauseits montierte Antriebe übernehmen wir | keine Funktions- und/oder Dichtheitsgarantie!
1000114283 | Jalousieklappe | JZ-AL/200x150/Z00 | 261 | 84798997 | 3 | 2 | 368 | 226 | 120 | JZ-AL | pcs | DE | EUR | Jalousieklappen, Schalldämpfer, Wetterschutzgitter | Jalousieklappen | Jalousieklappen | AL: Aluminium
1000114284 | Jalousieklappe | JZ-AL/200x150/Z04 | 332 | 84798997 | 3 | 2 | 368 | 226 | 120 | JZ-AL | pcs | DE | EUR | Jalousieklappen, Schalldämpfer, Wetterschutzgitter | Jalousieklappen | Jalousieklappen | AL: Aluminium | Z04: Eine Feststellvorrichtung
1000807560 | Jalousieklappe | JZ-AL/200x150/ZS99 | 349 | 84798997 | 3 | 2 | 431 | 226 | 120 | JZ-AL | pcs | DE | EUR | Jalousieklappen, Schalldämpfer, Wetterschutzgitter | Jalousieklappen | Jalousieklappen | AL: Aluminium | ZS99: mit verlängerter Antriebsachse | Für bauseits montierte Antriebe übernehmen wir | keine Funktions- und/oder Dichtheitsgarantie!
1000114292 | Jalousieklappe | JZ-AL/200x200/Z00 | 293 | 84798997 | 3 | 2 | 368 | 276 | 120 | JZ-AL | pcs | DE | EUR | Jalousieklappen, Schalldämpfer, Wetterschutzgitter | Jalousieklappen | Jalousieklappen | AL: Aluminium
1000114293 | Jalousieklappe | JZ-AL/200x200/Z04 | 364 | 84798997 | 3 | 2 | 368 | 276 | 120 | JZ-AL | pcs | DE | EUR | Jalousieklappen, Schalldämpfer, Wetterschutzgitter | Jalousieklappen | Jalousieklappen | AL: Aluminium | Z04: Eine Feststellvorrichtung
1000807561 | Jalousieklappe | JZ-AL/200x200/ZS99 | 381 | 84798997 | 3 | 2 | 431 | 276 | 120 | JZ-AL | pcs | DE | EUR | Jalousieklappen, Schalldämpfer, Wetterschutzgitter | Jalousieklappen | Jalousieklappen | AL: Aluminium | ZS99: mit verlängerter Antriebsachse | Für bauseits montierte Antriebe übernehmen wir | keine Funktions- und/oder Dichtheitsgarantie!
1000114301 | Jalousieklappe | JZ-AL/200x250/Z00 | 334 | 84798997 | 3 | 2 | 368 | 326 | 120 | JZ-AL | pcs | DE | EUR | Jalousieklappen, Schalldämpfer, Wetterschutzgitter | Jalousieklappen | Jalousieklappen | AL: Aluminium
1000114302 | Jalousieklappe | JZ-AL/200x250/Z04 | 405 | 84798997 | 3 | 2 | 368 | 326 | 120 | JZ-AL | pcs | DE | EUR | Jalousieklappen, Schalldämpfer, Wetterschutzgitter | Jalousieklappen | Jalousieklappen | AL: Aluminium | Z04: Eine Feststellvorrichtung
1000807562 | Jalousieklappe | JZ-AL/200x250/ZS99 | 422 | 84798997 | 3 | 2 | 431 | 326 | 120 | JZ-AL | pcs | DE | EUR | Jalousieklappen, Schalldämpfer, Wetterschutzgitter | Jalousieklappen | Jalousieklappen | AL: Aluminium | ZS99: mit verlängerter Antriebsachse | Für bauseits montierte Antriebe übernehmen wir | keine Funktions- und/oder Dichtheitsgarantie!
1000114310 | Jalousieklappe | JZ-AL/200x300/Z00 | 369 | 84798997 | 3 | 3 | 368 | 376 | 120 | JZ-AL | pcs | DE | EUR | Jalousieklappen, Schalldämpfer, Wetterschutzgitter | Jalousieklappen | Jalousieklappen | AL: Aluminium
1000114311 | Jalousieklappe | JZ-AL/200x300/Z04 | 440 | 84798997 | 3 | 3 | 368 | 376 | 120 | JZ-AL | pcs | DE | EUR | Jalousieklappen, Schalldämpfer, Wetterschutzgitter | Jalousieklappen | Jalousieklappen | AL: Aluminium | Z04: Eine Feststellvorrichtung
1000807563 | Jalousieklappe | JZ-AL/200x300/ZS99 | 457 | 84798997 | 3 | 3 | 431 | 376 | 120 | JZ-AL | pcs | DE | EUR | Jalousieklappen, Schalldämpfer, Wetterschutzgitter | Jalousieklappen | Jalousieklappen | AL: Aluminium | ZS99: mit verlängerter Antriebsachse | Für bauseits montierte Antriebe übernehmen wir | keine Funktions- und/oder Dichtheitsgarantie!
1000114319 | Jalousieklappe | JZ-AL/200x350/Z00 | 408 | 84798997 | 3 | 3 | 368 | 426 | 120 | JZ-AL | pcs | DE | EUR | Jalousieklappen, Schalldämpfer, Wetterschutzgitter | Jalousieklappen | Jalousieklappen | AL: Aluminium
1000114320 | Jalousieklappe | JZ-AL/200x350/Z04 | 479 | 84798997 | 3 | 3 | 368 | 426 | 120 | JZ-AL | pcs | DE | EUR | Jalousieklappen, Schalldämpfer, Wetterschutzgitter | Jalousieklappen | Jalousieklappen | AL: Aluminium | Z04: Eine Feststellvorrichtung
1000807564 | Jalousieklappe | JZ-AL/200x350/ZS99 | 496 | 84798997 | 3 | 3 | 431 | 426 | 120 | JZ-AL | pcs | DE | EUR | Jalousieklappen, Schalldämpfer, Wetterschutzgitter | Jalousieklappen | Jalousieklappen | AL: Aluminium | ZS99: mit verlängerter Antriebsachse | Für bauseits montierte Antriebe übernehmen wir | keine Funktions- und/oder Dichtheitsgarantie!
1000114328 | Jalousieklappe | JZ-AL/200x400/Z00 | 445 | 84798997 | 3 | 4 | 368 | 476 | 120 | JZ-AL | pcs | DE | EUR | Jalousieklappen, Schalldämpfer, Wetterschutzgitter | Jalousieklappen | Jalousieklappen | AL: Aluminium
1000114329 | Jalousieklappe | JZ-AL/200x400/Z04 | 516 | 84798997 | 3 | 4 | 368 | 476 | 120 | JZ-AL | pcs | DE | EUR | Jalousieklappen, Schalldämpfer, Wetterschutzgitter | Jalousieklappen | Jalousieklappen | AL: Aluminium | Z04: Eine Feststellvorrichtung
1000807565 | Jalousieklappe | JZ-AL/200x400/ZS99 | 533 | 84798997 | 3 | 4 | 431 | 476 | 120 | JZ-AL | pcs | DE | EUR | Jalousieklappen, Schalldämpfer, Wetterschutzgitter | Jalousieklappen | Jalousieklappen | AL: Aluminium | ZS99: mit verlängerter Antriebsachse | Für bauseits montierte Antriebe übernehmen wir | keine Funktions- und/oder Dichtheitsgarantie!
1000114337 | Jalousieklappe | JZ-AL/200x450/Z00 | 482 | 84798997 | 3 | 4 | 368 | 526 | 120 | JZ-AL | pcs | DE | EUR | Jalousieklappen, Schalldämpfer, Wetterschutzgitter | Jalousieklappen | Jalousieklappen | AL: Aluminium
1000114338 | Jalousieklappe | JZ-AL/200x450/Z04 | 553 | 84798997 | 3 | 4 | 368 | 526 | 120 | JZ-AL | pcs | DE | EUR | Jalousieklappen, Schalldämpfer, Wetterschutzgitter | Jalousieklappen | Jalousieklappen | AL: Aluminium | Z04: Eine Feststellvorrichtung
1000807566 | Jalousieklappe | JZ-AL/200x450/ZS99 | 570 | 84798997 | 3 | 4 | 431 | 526 | 120 | JZ-AL | pcs | DE | EUR | Jalousieklappen, Schalldämpfer, Wetterschutzgitter | Jalousieklappen | Jalousieklappen | AL: Aluminium | ZS99: mit verlängerter Antriebsachse | Für bauseits montierte Antriebe übernehmen wir | keine Funktions- und/oder Dichtheitsgarantie!
1000114346 | Jalousieklappe | JZ-AL/200x500/Z00 | 519 | 84798997 | 3 | 4 | 368 | 576 | 120 | JZ-AL | pcs | DE | EUR | Jalousieklappen, Schalldämpfer, Wetterschutzgitter | Jalousieklappen | Jalousieklappen | AL: Aluminium
1000114347 | Jalousieklappe | JZ-AL/200x500/Z04 | 590 | 84798997 | 3 | 4 | 368 | 576 | 120 | JZ-AL | pcs | DE | EUR | Jalousieklappen, Schalldämpfer, Wetterschutzgitter | Jalousieklappen | Jalousieklappen | AL: Aluminium | Z04: Eine Feststellvorrichtung
1000807567 | Jalousieklappe | JZ-AL/200x500/ZS99 | 607 | 84798997 | 3 | 4 | 431 | 576 | 120 | JZ-AL | pcs | DE | EUR | Jalousieklappen, Schalldämpfer, Wetterschutzgitter | Jalousieklappen | Jalousieklappen | AL: Aluminium | ZS99: mit verlängerter Antriebsachse | Für bauseits montierte Antriebe übernehmen wir | keine Funktions- und/oder Dichtheitsgarantie!
1000114355 | Jalousieklappe | JZ-AL/200x550/Z00 | 553 | 84798997 | 3 | 4 | 368 | 626 | 120 | JZ-AL | pcs | DE | EUR | Jalousieklappen, Schalldämpfer, Wetterschutzgitter | Jalousieklappen | Jalousieklappen | AL: Aluminium
1000114356 | Jalousieklappe | JZ-AL/200x550/Z04 | 624 | 84798997 | 3 | 4 | 368 | 626 | 120 | JZ-AL | pcs | DE | EUR | Jalousieklappen, Schalldämpfer, Wetterschutzgitter | Jalousieklappen | Jalousieklappen | AL: Aluminium | Z04: Eine Feststellvorrichtung
1000807568 | Jalousieklappe | JZ-AL/200x550/ZS99 | 641 | 84798997 | 3 | 4 | 431 | 626 | 120 | JZ-AL | pcs | DE | EUR | Jalousieklappen, Schalldämpfer, Wetterschutzgitter | Jalousieklappen | Jalousieklappen | AL: Aluminium | ZS99: mit verlängerter Antriebsachse | Für bauseits montierte Antriebe übernehmen wir | keine Funktions- und/oder Dichtheitsgarantie!
1000114364 | Jalousieklappe | JZ-AL/200x600/Z00 | 590 | 84798997 | 3 | 5 | 368 | 676 | 120 | JZ-AL | pcs | DE | EUR | Jalousieklappen, Schalldämpfer, Wetterschutzgitter | Jalousieklappen | Jalousieklappen | AL: Aluminium
1000114365 | Jalousieklappe | JZ-AL/200x600/Z04 | 661 | 84798997 | 3 | 5 | 368 | 676 | 120 | JZ-AL | pcs | DE | EUR | Jalousieklappen, Schalldämpfer, Wetterschutzgitter | Jalousieklappen | Jalousieklappen | AL: Aluminium | Z04: Eine Feststellvorrichtung
1000807569 | Jalousieklappe | JZ-AL/200x600/ZS99 | 678 | 84798997 | 3 | 5 | 431 | 676 | 120 | JZ-AL | pcs | DE | EUR | Jalousieklappen, Schalldämpfer, Wetterschutzgitter | Jalousieklappen | Jalousieklappen | AL: Aluminium | ZS99: mit verlängerter Antriebsachse | Für bauseits montierte Antriebe übernehmen wir | keine Funktions- und/oder Dichtheitsgarantie!
1000114373 | Jalousieklappe | JZ-AL/200x650/Z00 | 628 | 84798997 | 3 | 5 | 368 | 726 | 120 | JZ-AL | pcs | DE | EUR | Jalousieklappen, Schalldämpfer, Wetterschutzgitter | Jalousieklappen | Jalousieklappen | AL: Aluminium
1000114374 | Jalousieklappe | JZ-AL/200x650/Z04 | 699 | 84798997 | 3 | 5 | 368 | 726 | 120 | JZ-AL | pcs | DE | EUR | Jalousieklappen, Schalldämpfer, Wetterschutzgitter | Jalousieklappen | Jalousieklappen | AL: Aluminium | Z04: Eine Feststellvorrichtung
1000807570 | Jalousieklappe | JZ-AL/200x650/ZS99 | 716 | 84798997 | 3 | 5 | 431 | 726 | 120 | JZ-AL | pcs | DE | EUR | Jalousieklappen, Schalldämpfer, Wetterschutzgitter | Jalousieklappen | Jalousieklappen | AL: Aluminium | ZS99: mit verlängerter Antriebsachse | Für bauseits montierte Antriebe übernehmen wir | keine Funktions- und/oder Dichtheitsgarantie!
1000114382 | Jalousieklappe | JZ-AL/200x700/Z00 | 660 | 84798997 | 3 | 6 | 368 | 776 | 120 | JZ-AL | pcs | DE | EUR | Jalousieklappen, Schalldämpfer, Wetterschutzgitter | Jalousieklappen | Jalousieklappen | AL: Aluminium
1000114383 | Jalousieklappe | JZ-AL/200x700/Z04 | 731 | 84798997 | 3 | 6 | 368 | 776 | 120 | JZ-AL | pcs | DE | EUR | Jalousieklappen, Schalldämpfer, Wetterschutzgitter | Jalousieklappen | Jalousieklappen | AL: Aluminium | Z04: Eine Feststellvorrichtung
1000807571 | Jalousieklappe | JZ-AL/200x700/ZS99 | 748 | 84798997 | 3 | 6 | 431 | 776 | 120 | JZ-AL | pcs | DE | EUR | Jalousieklappen, Schalldämpfer, Wetterschutzgitter | Jalousieklappen | Jalousieklappen | AL: Aluminium | ZS99: mit verlängerter Antriebsachse | Für bauseits montierte Antriebe übernehmen wir | keine Funktions- und/oder Dichtheitsgarantie!
1000114390 | Jalousieklappe | JZ-AL/200x750/Z00 | 700 | 84798997 | 3 | 6 | 368 | 826 | 120 | JZ-AL | pcs | DE | EUR | Jalousieklappen, Schalldämpfer, Wetterschutzgitter | Jalousieklappen | Jalousieklappen | AL: Aluminium
1000114391 | Jalousieklappe | JZ-AL/200x750/Z04 | 771 | 84798997 | 3 | 6 | 368 | 826 | 120 | JZ-AL | pcs | DE | EUR | Jalousieklappen, Schalldämpfer, Wetterschutzgitter | Jalousieklappen | Jalousieklappen | AL: Aluminium | Z04: Eine Feststellvorrichtung
1000807572 | Jalousieklappe | JZ-AL/200x750/ZS99 | 788 | 84798997 | 3 | 6 | 431 | 826 | 120 | JZ-AL | pcs | DE | EUR | Jalousieklappen, Schalldämpfer, Wetterschutzgitter | Jalousieklappen | Jalousieklappen | AL: Aluminium | ZS99: mit verlängerter Antriebsachse | Für bauseits montierte Antriebe übernehmen wir | keine Funktions- und/oder Dichtheitsgarantie!
1000114398 | Jalousieklappe | JZ-AL/200x800/Z00 | 733 | 84798997 | 3 | 6 | 368 | 876 | 120 | JZ-AL | pcs | DE | EUR | Jalousieklappen, Schalldämpfer, Wetterschutzgitter | Jalousieklappen | Jalousieklappen | AL: Aluminium
1000114399 | Jalousieklappe | JZ-AL/200x800/Z04 | 804 | 84798997 | 3 | 6 | 368 | 876 | 120 | JZ-AL | pcs | DE | EUR | Jalousieklappen, Schalldämpfer, Wetterschutzgitter | Jalousieklappen | Jalousieklappen | AL: Aluminium | Z04: Eine Feststellvorrichtung
1000807573 | Jalousieklappe | JZ-AL/200x800/ZS99 | 821 | 84798997 | 3 | 6 | 431 | 876 | 120 | JZ-AL | pcs | DE | EUR | Jalousieklappen, Schalldämpfer, Wetterschutzgitter | Jalousieklappen | Jalousieklappen | AL: Aluminium | ZS99: mit verlängerter Antriebsachse | Für bauseits montierte Antriebe übernehmen wir | keine Funktions- und/oder Dichtheitsgarantie!
1000114406 | Jalousieklappe | JZ-AL/200x850/Z00 | 773 | 84798997 | 3 | 6 | 368 | 926 | 120 | JZ-AL | pcs | DE | EUR | Jalousieklappen, Schalldämpfer, Wetterschutzgitter | Jalousieklappen | Jalousieklappen | AL: Aluminium
1000114407 | Jalousieklappe | JZ-AL/200x850/Z04 | 844 | 84798997 | 3 | 6 | 368 | 926 | 120 | JZ-AL | pcs | DE | EUR | Jalousieklappen, Schalldämpfer, Wetterschutzgitter | Jalousieklappen | Jalousieklappen | AL: Aluminium | Z04: Eine Feststellvorrichtung
1000807574 | Jalousieklappe | JZ-AL/200x850/ZS99 | 861 | 84798997 | 3 | 6 | 431 | 926 | 120 | JZ-AL | pcs | DE | EUR | Jalousieklappen, Schalldämpfer, Wetterschutzgitter | Jalousieklappen | Jalousieklappen | AL: Aluminium | ZS99: mit verlängerter Antriebsachse | Für bauseits montierte Antriebe übernehmen wir | keine Funktions- und/oder Dichtheitsgarantie!
1000114414 | Jalousieklappe | JZ-AL/200x900/Z00 | 807 | 84798997 | 3 | 7 | 368 | 976 | 120 | JZ-AL | pcs | DE | EUR | Jalousieklappen, Schalldämpfer, Wetterschutzgitter | Jalousieklappen | Jalousieklappen | AL: Aluminium
1000114415 | Jalousieklappe | JZ-AL/200x900/Z04 | 878 | 84798997 | 3 | 7 | 368 | 976 | 120 | JZ-AL | pcs | DE | EUR | Jalousieklappen, Schalldämpfer, Wetterschutzgitter | Jalousieklappen | Jalousieklappen | AL: Aluminium | Z04: Eine Feststellvorrichtung
1000807575 | Jalousieklappe | JZ-AL/200x900/ZS99 | 895 | 84798997 | 3 | 7 | 431 | 976 | 120 | JZ-AL | pcs | DE | EUR | Jalousieklappen, Schalldämpfer, Wetterschutzgitter | Jalousieklappen | Jalousieklappen | AL: Aluminium | ZS99: mit verlängerter Antriebsachse | Für bauseits montierte Antriebe übernehmen wir | keine Funktions- und/oder Dichtheitsgarantie!
1000114422 | Jalousieklappe | JZ-AL/200x950/Z00 | 848 | 84798997 | 3 | 7 | 368 | 1026 | 120 | JZ-AL | pcs | DE | EUR | Jalousieklappen, Schalldämpfer, Wetterschutzgitter | Jalousieklappen | Jalousieklappen | AL: Aluminium
1000114423 | Jalousieklappe | JZ-AL/200x950/Z04 | 919 | 84798997 | 3 | 7 | 368 | 1026 | 120 | JZ-AL | pcs | DE | EUR | Jalousieklappen, Schalldämpfer, Wetterschutzgitter | Jalousieklappen | Jalousieklappen | AL: Aluminium | Z04: Eine Feststellvorrichtung
1000807576 | Jalousieklappe | JZ-AL/200x950/ZS99 | 936 | 84798997 | 3 | 7 | 431 | 1026 | 120 | JZ-AL | pcs | DE | EUR | Jalousieklappen, Schalldämpfer, Wetterschutzgitter | Jalousieklappen | Jalousieklappen | AL: Aluminium | ZS99: mit verlängerter Antriebsachse | Für bauseits montierte Antriebe übernehmen wir | keine Funktions- und/oder Dichtheitsgarantie!
1000114438 | Jalousieklappe | JZ-AL/300x100/Z00 | 233 | 84798997 | 3 | 2 | 468 | 176 | 120 | JZ-AL | pcs | DE | EUR | Jalousieklappen, Schalldämpfer, Wetterschutzgitter | Jalousieklappen | Jalousieklappen | AL: Aluminium
1000114439 | Jalousieklappe | JZ-AL/300x100/Z04 | 304 | 84798997 | 3 | 2 | 468 | 176 | 120 | JZ-AL | pcs | DE | EUR | Jalousieklappen, Schalldämpfer, Wetterschutzgitter | Jalousieklappen | Jalousieklappen | AL: Aluminium | Z04: Eine Feststellvorrichtung
1000807578 | Jalousieklappe | JZ-AL/300x100/ZS99 | 321 | 84798997 | 3 | 2 | 531 | 176 | 120 | JZ-AL | pcs | DE | EUR | Jalousieklappen, Schalldämpfer, Wetterschutzgitter | Jalousieklappen | Jalousieklappen | AL: Aluminium | ZS99: mit verlängerter Antriebsachse | Für bauseits montierte Antriebe übernehmen wir | keine Funktions- und/oder Dichtheitsgarantie!
1000114594 | Jalousieklappe | JZ-AL/300x1000/Z00 | 939 | 84798997 | 3 | 7 | 468 | 1076 | 120 | JZ-AL | pcs | DE | EUR | Jalousieklappen, Schalldämpfer, Wetterschutzgitter | Jalousieklappen | Jalousieklappen | AL: Aluminium
1000114595 | Jalousieklappe | JZ-AL/300x1000/Z04 | 1010 | 84798997 | 3 | 7 | 468 | 1076 | 120 | JZ-AL | pcs | DE | EUR | Jalousieklappen, Schalldämpfer, Wetterschutzgitter | Jalousieklappen | Jalousieklappen | AL: Aluminium | Z04: Eine Feststellvorrichtung
1000807596 | Jalousieklappe | JZ-AL/300x1000/ZS99 | 1027 | 84798997 | 3 | 7 | 531 | 1076 | 120 | JZ-AL | pcs | DE | EUR | Jalousieklappen, Schalldämpfer, Wetterschutzgitter | Jalousieklappen | Jalousieklappen | AL: Aluminium | ZS99: mit verlängerter Antriebsachse | Für bauseits montierte Antriebe übernehmen wir | keine Funktions- und/oder Dichtheitsgarantie!
1000114447 | Jalousieklappe | JZ-AL/300x150/Z00 | 275 | 84798997 | 3 | 2 | 468 | 226 | 120 | JZ-AL | pcs | DE | EUR | Jalousieklappen, Schalldämpfer, Wetterschutzgitter | Jalousieklappen | Jalousieklappen | AL: Aluminium
1000114448 | Jalousieklappe | JZ-AL/300x150/Z04 | 346 | 84798997 | 3 | 2 | 468 | 226 | 120 | JZ-AL | pcs | DE | EUR | Jalousieklappen, Schalldämpfer, Wetterschutzgitter | Jalousieklappen | Jalousieklappen | AL: Aluminium | Z04: Eine Feststellvorrichtung
1000807579 | Jalousieklappe | JZ-AL/300x150/ZS99 | 363 | 84798997 | 3 | 2 | 531 | 226 | 120 | JZ-AL | pcs | DE | EUR | Jalousieklappen, Schalldämpfer, Wetterschutzgitter | Jalousieklappen | Jalousieklappen | AL: Aluminium | ZS99: mit verlängerter Antriebsachse | Für bauseits montierte Antriebe übernehmen wir | keine Funktions- und/oder Dichtheitsgarantie!
1000114456 | Jalousieklappe | JZ-AL/300x200/Z00 | 315 | 84798997 | 3 | 2 | 468 | 276 | 120 | JZ-AL | pcs | DE | EUR | Jalousieklappen, Schalldämpfer, Wetterschutzgitter | Jalousieklappen | Jalousieklappen | AL: Aluminium
1000114457 | Jalousieklappe | JZ-AL/300x200/Z04 | 386 | 84798997 | 3 | 2 | 468 | 276 | 120 | JZ-AL | pcs | DE | EUR | Jalousieklappen, Schalldämpfer, Wetterschutzgitter | Jalousieklappen | Jalousieklappen | AL: Aluminium | Z04: Eine Feststellvorrichtung
1000807580 | Jalousieklappe | JZ-AL/300x200/ZS99 | 403 | 84798997 | 3 | 2 | 531 | 276 | 120 | JZ-AL | pcs | DE | EUR | Jalousieklappen, Schalldämpfer, Wetterschutzgitter | Jalousieklappen | Jalousieklappen | AL: Aluminium | ZS99: mit verlängerter Antriebsachse | Für bauseits montierte Antriebe übernehmen wir | keine Funktions- und/oder Dichtheitsgarantie!
1000114465 | Jalousieklappe | JZ-AL/300x250/Z00 | 353 | 84798997 | 3 | 2 | 468 | 326 | 120 | JZ-AL | pcs | DE | EUR | Jalousieklappen, Schalldämpfer, Wetterschutzgitter | Jalousieklappen | Jalousieklappen | AL: Aluminium
1000114466 | Jalousieklappe | JZ-AL/300x250/Z04 | 424 | 84798997 | 3 | 2 | 468 | 326 | 120 | JZ-AL | pcs | DE | EUR | Jalousieklappen, Schalldämpfer, Wetterschutzgitter | Jalousieklappen | Jalousieklappen | AL: Aluminium | Z04: Eine Feststellvorrichtung
1000807581 | Jalousieklappe | JZ-AL/300x250/ZS99 | 441 | 84798997 | 3 | 2 | 531 | 326 | 120 | JZ-AL | pcs | DE | EUR | Jalousieklappen, Schalldämpfer, Wetterschutzgitter | Jalousieklappen | Jalousieklappen | AL: Aluminium | ZS99: mit verlängerter Antriebsachse | Für bauseits montierte Antriebe übernehmen wir | keine Funktions- und/oder Dichtheitsgarantie!
1000114474 | Jalousieklappe | JZ-AL/300x300/Z00 | 394 | 84798997 | 3 | 3 | 468 | 376 | 120 | JZ-AL | pcs | DE | EUR | Jalousieklappen, Schalldämpfer, Wetterschutzgitter | Jalousieklappen | Jalousieklappen | AL: Aluminium
1000114475 | Jalousieklappe | JZ-AL/300x300/Z04 | 465 | 84798997 | 3 | 3 | 468 | 376 | 120 | JZ-AL | pcs | DE | EUR | Jalousieklappen, Schalldämpfer, Wetterschutzgitter | Jalousieklappen | Jalousieklappen | AL: Aluminium | Z04: Eine Feststellvorrichtung
1000807582 | Jalousieklappe | JZ-AL/300x300/ZS99 | 482 | 84798997 | 3 | 3 | 531 | 376 | 120 | JZ-AL | pcs | DE | EUR | Jalousieklappen, Schalldämpfer, Wetterschutzgitter | Jalousieklappen | Jalousieklappen | AL: Aluminium | ZS99: mit verlängerter Antriebsachse | Für bauseits montierte Antriebe übernehmen wir | keine Funktions- und/oder Dichtheitsgarantie!
1000114483 | Jalousieklappe | JZ-AL/300x350/Z00 | 434 | 84798997 | 3 | 3 | 468 | 426 | 120 | JZ-AL | pcs | DE | EUR | Jalousieklappen, Schalldämpfer, Wetterschutzgitter | Jalousieklappen | Jalousieklappen | AL: Aluminium
1000114484 | Jalousieklappe | JZ-AL/300x350/Z04 | 505 | 84798997 | 3 | 3 | 468 | 426 | 120 | JZ-AL | pcs | DE | EUR | Jalousieklappen, Schalldämpfer, Wetterschutzgitter | Jalousieklappen | Jalousieklappen | AL: Aluminium | Z04: Eine Feststellvorrichtung
1000807583 | Jalousieklappe | JZ-AL/300x350/ZS99 | 522 | 84798997 | 3 | 3 | 531 | 426 | 120 | JZ-AL | pcs | DE | EUR | Jalousieklappen, Schalldämpfer, Wetterschutzgitter | Jalousieklappen | Jalousieklappen | AL: Aluminium | ZS99: mit verlängerter Antriebsachse | Für bauseits montierte Antriebe übernehmen wir | keine Funktions- und/oder Dichtheitsgarantie!
1000114492 | Jalousieklappe | JZ-AL/300x400/Z00 | 471 | 84798997 | 3 | 4 | 468 | 476 | 120 | JZ-AL | pcs | DE | EUR | Jalousieklappen, Schalldämpfer, Wetterschutzgitter | Jalousieklappen | Jalousieklappen | AL: Aluminium
1000114493 | Jalousieklappe | JZ-AL/300x400/Z04 | 542 | 84798997 | 3 | 4 | 468 | 476 | 120 | JZ-AL | pcs | DE | EUR | Jalousieklappen, Schalldämpfer, Wetterschutzgitter | Jalousieklappen | Jalousieklappen | AL: Aluminium | Z04: Eine Feststellvorrichtung
1000807584 | Jalousieklappe | JZ-AL/300x400/ZS99 | 559 | 84798997 | 3 | 4 | 531 | 476 | 120 | JZ-AL | pcs | DE | EUR | Jalousieklappen, Schalldämpfer, Wetterschutzgitter | Jalousieklappen | Jalousieklappen | AL: Aluminium | ZS99: mit verlängerter Antriebsachse | Für bauseits montierte Antriebe übernehmen wir | keine Funktions- und/oder Dichtheitsgarantie!
1000114501 | Jalousieklappe | JZ-AL/300x450/Z00 | 512 | 84798997 | 3 | 4 | 468 | 526 | 120 | JZ-AL | pcs | DE | EUR | Jalousieklappen, Schalldämpfer, Wetterschutzgitter | Jalousieklappen | Jalousieklappen | AL: Aluminium
1000114502 | Jalousieklappe | JZ-AL/300x450/Z04 | 583 | 84798997 | 3 | 4 | 468 | 526 | 120 | JZ-AL | pcs | DE | EUR | Jalousieklappen, Schalldämpfer, Wetterschutzgitter | Jalousieklappen | Jalousieklappen | AL: Aluminium | Z04: Eine Feststellvorrichtung
1000807585 | Jalousieklappe | JZ-AL/300x450/ZS99 | 600 | 84798997 | 3 | 4 | 531 | 526 | 120 | JZ-AL | pcs | DE | EUR | Jalousieklappen, Schalldämpfer, Wetterschutzgitter | Jalousieklappen | Jalousieklappen | AL: Aluminium | ZS99: mit verlängerter Antriebsachse | Für bauseits montierte Antriebe übernehmen wir | keine Funktions- und/oder Dichtheitsgarantie!
1000114510 | Jalousieklappe | JZ-AL/300x500/Z00 | 551 | 84798997 | 3 | 4 | 468 | 576 | 120 | JZ-AL | pcs | DE | EUR | Jalousieklappen, Schalldämpfer, Wetterschutzgitter | Jalousieklappen | Jalousieklappen | AL: Aluminium
1000114511 | Jalousieklappe | JZ-AL/300x500/Z04 | 622 | 84798997 | 3 | 4 | 468 | 576 | 120 | JZ-AL | pcs | DE | EUR | Jalousieklappen, Schalldämpfer, Wetterschutzgitter | Jalousieklappen | Jalousieklappen | AL: Aluminium | Z04: Eine Feststellvorrichtung
1000807586 | Jalousieklappe | JZ-AL/300x500/ZS99 | 639 | 84798997 | 3 | 4 | 531 | 576 | 120 | JZ-AL | pcs | DE | EUR | Jalousieklappen, Schalldämpfer, Wetterschutzgitter | Jalousieklappen | Jalousieklappen | AL: Aluminium | ZS99: mit verlängerter Antriebsachse | Für bauseits montierte Antriebe übernehmen wir | keine Funktions- und/oder Dichtheitsgarantie!
1000114519 | Jalousieklappe | JZ-AL/300x550/Z00 | 590 | 84798997 | 3 | 4 | 468 | 626 | 120 | JZ-AL | pcs | DE | EUR | Jalousieklappen, Schalldämpfer, Wetterschutzgitter | Jalousieklappen | Jalousieklappen | AL: Aluminium
1000114520 | Jalousieklappe | JZ-AL/300x550/Z04 | 661 | 84798997 | 3 | 4 | 468 | 626 | 120 | JZ-AL | pcs | DE | EUR | Jalousieklappen, Schalldämpfer, Wetterschutzgitter | Jalousieklappen | Jalousieklappen | AL: Aluminium | Z04: Eine Feststellvorrichtung
1000807587 | Jalousieklappe | JZ-AL/300x550/ZS99 | 678 | 84798997 | 3 | 4 | 531 | 626 | 120 | JZ-AL | pcs | DE | EUR | Jalousieklappen, Schalldämpfer, Wetterschutzgitter | Jalousieklappen | Jalousieklappen | AL: Aluminium | ZS99: mit verlängerter Antriebsachse | Für bauseits montierte Antriebe übernehmen wir | keine Funktions- und/oder Dichtheitsgarantie!
1000114528 | Jalousieklappe | JZ-AL/300x600/Z00 | 632 | 84798997 | 3 | 5 | 468 | 676 | 120 | JZ-AL | pcs | DE | EUR | Jalousieklappen, Schalldämpfer, Wetterschutzgitter | Jalousieklappen | Jalousieklappen | AL: Aluminium
1000114529 | Jalousieklappe | JZ-AL/300x600/Z04 | 703 | 84798997 | 3 | 5 | 468 | 676 | 120 | JZ-AL | pcs | DE | EUR | Jalousieklappen, Schalldämpfer, Wetterschutzgitter | Jalousieklappen | Jalousieklappen | AL: Aluminium | Z04: Eine Feststellvorrichtung
1000807588 | Jalousieklappe | JZ-AL/300x600/ZS99 | 720 | 84798997 | 3 | 5 | 531 | 676 | 120 | JZ-AL | pcs | DE | EUR | Jalousieklappen, Schalldämpfer, Wetterschutzgitter | Jalousieklappen | Jalousieklappen | AL: Aluminium | ZS99: mit verlängerter Antriebsachse | Für bauseits montierte Antriebe übernehmen wir | keine Funktions- und/oder Dichtheitsgarantie!
1000114537 | Jalousieklappe | JZ-AL/300x650/Z00 | 670 | 84798997 | 3 | 5 | 468 | 726 | 120 | JZ-AL | pcs | DE | EUR | Jalousieklappen, Schalldämpfer, Wetterschutzgitter | Jalousieklappen | Jalousieklappen | AL: Aluminium
1000114538 | Jalousieklappe | JZ-AL/300x650/Z04 | 741 | 84798997 | 3 | 5 | 468 | 726 | 120 | JZ-AL | pcs | DE | EUR | Jalousieklappen, Schalldämpfer, Wetterschutzgitter | Jalousieklappen | Jalousieklappen | AL: Aluminium | Z04: Eine Feststellvorrichtung
1000807589 | Jalousieklappe | JZ-AL/300x650/ZS99 | 758 | 84798997 | 3 | 5 | 531 | 726 | 120 | JZ-AL | pcs | DE | EUR | Jalousieklappen, Schalldämpfer, Wetterschutzgitter | Jalousieklappen | Jalousieklappen | AL: Aluminium | ZS99: mit verlängerter Antriebsachse | Für bauseits montierte Antriebe übernehmen wir | keine Funktions- und/oder Dichtheitsgarantie!
1000114546 | Jalousieklappe | JZ-AL/300x700/Z00 | 712 | 84798997 | 3 | 6 | 468 | 776 | 120 | JZ-AL | pcs | DE | EUR | Jalousieklappen, Schalldämpfer, Wetterschutzgitter | Jalousieklappen | Jalousieklappen | AL: Aluminium
1000114547 | Jalousieklappe | JZ-AL/300x700/Z04 | 783 | 84798997 | 3 | 6 | 468 | 776 | 120 | JZ-AL | pcs | DE | EUR | Jalousieklappen, Schalldämpfer, Wetterschutzgitter | Jalousieklappen | Jalousieklappen | AL: Aluminium | Z04: Eine Feststellvorrichtung
1000807590 | Jalousieklappe | JZ-AL/300x700/ZS99 | 800 | 84798997 | 3 | 6 | 531 | 776 | 120 | JZ-AL | pcs | DE | EUR | Jalousieklappen, Schalldämpfer, Wetterschutzgitter | Jalousieklappen | Jalousieklappen | AL: Aluminium | ZS99: mit verlängerter Antriebsachse | Für bauseits montierte Antriebe übernehmen wir | keine Funktions- und/oder Dichtheitsgarantie!
1000114554 | Jalousieklappe | JZ-AL/300x750/Z00 | 752 | 84798997 | 3 | 6 | 468 | 826 | 120 | JZ-AL | pcs | DE | EUR | Jalousieklappen, Schalldämpfer, Wetterschutzgitter | Jalousieklappen | Jalousieklappen | AL: Aluminium
1000114555 | Jalousieklappe | JZ-AL/300x750/Z04 | 823 | 84798997 | 3 | 6 | 468 | 826 | 120 | JZ-AL | pcs | DE | EUR | Jalousieklappen, Schalldämpfer, Wetterschutzgitter | Jalousieklappen | Jalousieklappen | AL: Aluminium | Z04: Eine Feststellvorrichtung
1000807591 | Jalousieklappe | JZ-AL/300x750/ZS99 | 840 | 84798997 | 3 | 6 | 531 | 826 | 120 | JZ-AL | pcs | DE | EUR | Jalousieklappen, Schalldämpfer, Wetterschutzgitter | Jalousieklappen | Jalousieklappen | AL: Aluminium | ZS99: mit verlängerter Antriebsachse | Für bauseits montierte Antriebe übernehmen wir | keine Funktions- und/oder Dichtheitsgarantie!
1000114562 | Jalousieklappe | JZ-AL/300x800/Z00 | 788 | 84798997 | 3 | 7 | 468 | 876 | 120 | JZ-AL | pcs | DE | EUR | Jalousieklappen, Schalldämpfer, Wetterschutzgitter | Jalousieklappen | Jalousieklappen | AL: Aluminium
1000114563 | Jalousieklappe | JZ-AL/300x800/Z04 | 859 | 84798997 | 3 | 7 | 468 | 876 | 120 | JZ-AL | pcs | DE | EUR | Jalousieklappen, Schalldämpfer, Wetterschutzgitter | Jalousieklappen | Jalousieklappen | AL: Aluminium | Z04: Eine Feststellvorrichtung
1000807592 | Jalousieklappe | JZ-AL/300x800/ZS99 | 876 | 84798997 | 3 | 7 | 531 | 876 | 120 | JZ-AL | pcs | DE | EUR | Jalousieklappen, Schalldämpfer, Wetterschutzgitter | Jalousieklappen | Jalousieklappen | AL: Aluminium | ZS99: mit verlängerter Antriebsachse | Für bauseits montierte Antriebe übernehmen wir | keine Funktions- und/oder Dichtheitsgarantie!
1000114570 | Jalousieklappe | JZ-AL/300x850/Z00 | 825 | 84798997 | 3 | 7 | 468 | 926 | 120 | JZ-AL | pcs | DE | EUR | Jalousieklappen, Schalldämpfer, Wetterschutzgitter | Jalousieklappen | Jalousieklappen | AL: Aluminium
1000114571 | Jalousieklappe | JZ-AL/300x850/Z04 | 896 | 84798997 | 3 | 7 | 468 | 926 | 120 | JZ-AL | pcs | DE | EUR | Jalousieklappen, Schalldämpfer, Wetterschutzgitter | Jalousieklappen | Jalousieklappen | AL: Aluminium | Z04: Eine Feststellvorrichtung
1000807593 | Jalousieklappe | JZ-AL/300x850/ZS99 | 913 | 84798997 | 3 | 7 | 531 | 926 | 120 | JZ-AL | pcs | DE | EUR | Jalousieklappen, Schalldämpfer, Wetterschutzgitter | Jalousieklappen | Jalousieklappen | AL: Aluminium | ZS99: mit verlängerter Antriebsachse | Für bauseits montierte Antriebe übernehmen wir | keine Funktions- und/oder Dichtheitsgarantie!
1000114578 | Jalousieklappe | JZ-AL/300x900/Z00 | 863 | 84798997 | 3 | 7 | 468 | 976 | 120 | JZ-AL | pcs | DE | EUR | Jalousieklappen, Schalldämpfer, Wetterschutzgitter | Jalousieklappen | Jalousieklappen | AL: Aluminium
1000114579 | Jalousieklappe | JZ-AL/300x900/Z04 | 934 | 84798997 | 3 | 7 | 468 | 976 | 120 | JZ-AL | pcs | DE | EUR | Jalousieklappen, Schalldämpfer, Wetterschutzgitter | Jalousieklappen | Jalousieklappen | AL: Aluminium | Z04: Eine Feststellvorrichtung
1000807594 | Jalousieklappe | JZ-AL/300x900/ZS99 | 951 | 84798997 | 3 | 7 | 531 | 976 | 120 | JZ-AL | pcs | DE | EUR | Jalousieklappen, Schalldämpfer, Wetterschutzgitter | Jalousieklappen | Jalousieklappen | AL: Aluminium | ZS99: mit verlängerter Antriebsachse | Für bauseits montierte Antriebe übernehmen wir | keine Funktions- und/oder Dichtheitsgarantie!
1000114586 | Jalousieklappe | JZ-AL/300x950/Z00 | 906 | 84798997 | 3 | 7 | 468 | 1026 | 120 | JZ-AL | pcs | DE | EUR | Jalousieklappen, Schalldämpfer, Wetterschutzgitter | Jalousieklappen | Jalousieklappen | AL: Aluminium
1000114587 | Jalousieklappe | JZ-AL/300x950/Z04 | 977 | 84798997 | 3 | 7 | 468 | 1026 | 120 | JZ-AL | pcs | DE | EUR | Jalousieklappen, Schalldämpfer, Wetterschutzgitter | Jalousieklappen | Jalousieklappen | AL: Aluminium | Z04: Eine Feststellvorrichtung
1000807595 | Jalousieklappe | JZ-AL/300x950/ZS99 | 994 | 84798997 | 3 | 7 | 531 | 1026 | 120 | JZ-AL | pcs | DE | EUR | Jalousieklappen, Schalldämpfer, Wetterschutzgitter | Jalousieklappen | Jalousieklappen | AL: Aluminium | ZS99: mit verlängerter Antriebsachse | Für bauseits montierte Antriebe übernehmen wir | keine Funktions- und/oder Dichtheitsgarantie!
1000114602 | Jalousieklappe | JZ-AL/400x100/Z00 | 246 | 84798997 | 3 | 2 | 568 | 176 | 120 | JZ-AL | pcs | DE | EUR | Jalousieklappen, Schalldämpfer, Wetterschutzgitter | Jalousieklappen | Jalousieklappen | AL: Aluminium
1000114603 | Jalousieklappe | JZ-AL/400x100/Z04 | 317 | 84798997 | 3 | 2 | 568 | 176 | 120 | JZ-AL | pcs | DE | EUR | Jalousieklappen, Schalldämpfer, Wetterschutzgitter | Jalousieklappen | Jalousieklappen | AL: Aluminium | Z04: Eine Feststellvorrichtung
1000807597 | Jalousieklappe | JZ-AL/400x100/ZS99 | 334 | 84798997 | 3 | 2 | 631 | 176 | 120 | JZ-AL | pcs | DE | EUR | Jalousieklappen, Schalldämpfer, Wetterschutzgitter | Jalousieklappen | Jalousieklappen | AL: Aluminium | ZS99: mit verlängerter Antriebsachse | Für bauseits montierte Antriebe übernehmen wir | keine Funktions- und/oder Dichtheitsgarantie!
1000114758 | Jalousieklappe | JZ-AL/400x1000/Z00 | 1012 | 84798997 | 3 | 9 | 568 | 1076 | 120 | JZ-AL | pcs | DE | EUR | Jalousieklappen, Schalldämpfer, Wetterschutzgitter | Jalousieklappen | Jalousieklappen | AL: Aluminium
1000114759 | Jalousieklappe | JZ-AL/400x1000/Z04 | 1083 | 84798997 | 3 | 9 | 568 | 1076 | 120 | JZ-AL | pcs | DE | EUR | Jalousieklappen, Schalldämpfer, Wetterschutzgitter | Jalousieklappen | Jalousieklappen | AL: Aluminium | Z04: Eine Feststellvorrichtung
1000807615 | Jalousieklappe | JZ-AL/400x1000/ZS99 | 1100 | 84798997 | 3 | 9 | 631 | 1076 | 120 | JZ-AL | pcs | DE | EUR | Jalousieklappen, Schalldämpfer, Wetterschutzgitter | Jalousieklappen | Jalousieklappen | AL: Aluminium | ZS99: mit verlängerter Antriebsachse | Für bauseits montierte Antriebe übernehmen wir | keine Funktions- und/oder Dichtheitsgarantie!
1000114611 | Jalousieklappe | JZ-AL/400x150/Z00 | 290 | 84798997 | 3 | 2 | 568 | 226 | 120 | JZ-AL | pcs | DE | EUR | Jalousieklappen, Schalldämpfer, Wetterschutzgitter | Jalousieklappen | Jalousieklappen | AL: Aluminium
1000114612 | Jalousieklappe | JZ-AL/400x150/Z04 | 361 | 84798997 | 3 | 2 | 568 | 226 | 120 | JZ-AL | pcs | DE | EUR | Jalousieklappen, Schalldämpfer, Wetterschutzgitter | Jalousieklappen | Jalousieklappen | AL: Aluminium | Z04: Eine Feststellvorrichtung
1000807598 | Jalousieklappe | JZ-AL/400x150/ZS99 | 378 | 84798997 | 3 | 2 | 631 | 226 | 120 | JZ-AL | pcs | DE | EUR | Jalousieklappen, Schalldämpfer, Wetterschutzgitter | Jalousieklappen | Jalousieklappen | AL: Aluminium | ZS99: mit verlängerter Antriebsachse | Für bauseits montierte Antriebe übernehmen wir | keine Funktions- und/oder Dichtheitsgarantie!
1000114620 | Jalousieklappe | JZ-AL/400x200/Z00 | 328 | 84798997 | 3 | 3 | 568 | 276 | 120 | JZ-AL | pcs | DE | EUR | Jalousieklappen, Schalldämpfer, Wetterschutzgitter | Jalousieklappen | Jalousieklappen | AL: Aluminium
1000114621 | Jalousieklappe | JZ-AL/400x200/Z04 | 399 | 84798997 | 3 | 3 | 568 | 276 | 120 | JZ-AL | pcs | DE | EUR | Jalousieklappen, Schalldämpfer, Wetterschutzgitter | Jalousieklappen | Jalousieklappen | AL: Aluminium | Z04: Eine Feststellvorrichtung
1000807599 | Jalousieklappe | JZ-AL/400x200/ZS99 | 416 | 84798997 | 3 | 3 | 631 | 276 | 120 | JZ-AL | pcs | DE | EUR | Jalousieklappen, Schalldämpfer, Wetterschutzgitter | Jalousieklappen | Jalousieklappen | AL: Aluminium | ZS99: mit verlängerter Antriebsachse | Für bauseits montierte Antriebe übernehmen wir | keine Funktions- und/oder Dichtheitsgarantie!
1000114629 | Jalousieklappe | JZ-AL/400x250/Z00 | 371 | 84798997 | 3 | 3 | 568 | 326 | 120 | JZ-AL | pcs | DE | EUR | Jalousieklappen, Schalldämpfer, Wetterschutzgitter | Jalousieklappen | Jalousieklappen | AL: Aluminium
1000114630 | Jalousieklappe | JZ-AL/400x250/Z04 | 442 | 84798997 | 3 | 3 | 568 | 326 | 120 | JZ-AL | pcs | DE | EUR | Jalousieklappen, Schalldämpfer, Wetterschutzgitter | Jalousieklappen | Jalousieklappen | AL: Aluminium | Z04: Eine Feststellvorrichtung
1000807600 | Jalousieklappe | JZ-AL/400x250/ZS99 | 459 | 84798997 | 3 | 3 | 631 | 326 | 120 | JZ-AL | pcs | DE | EUR | Jalousieklappen, Schalldämpfer, Wetterschutzgitter | Jalousieklappen | Jalousieklappen | AL: Aluminium | ZS99: mit verlängerter Antriebsachse | Für bauseits montierte Antriebe übernehmen wir | keine Funktions- und/oder Dichtheitsgarantie!
1000114638 | Jalousieklappe | JZ-AL/400x300/Z00 | 417 | 84798997 | 3 | 4 | 568 | 376 | 120 | JZ-AL | pcs | DE | EUR | Jalousieklappen, Schalldämpfer, Wetterschutzgitter | Jalousieklappen | Jalousieklappen | AL: Aluminium
1000114639 | Jalousieklappe | JZ-AL/400x300/Z04 | 488 | 84798997 | 3 | 4 | 568 | 376 | 120 | JZ-AL | pcs | DE | EUR | Jalousieklappen, Schalldämpfer, Wetterschutzgitter | Jalousieklappen | Jalousieklappen | AL: Aluminium | Z04: Eine Feststellvorrichtung
1000807601 | Jalousieklappe | JZ-AL/400x300/ZS99 | 505 | 84798997 | 3 | 4 | 631 | 376 | 120 | JZ-AL | pcs | DE | EUR | Jalousieklappen, Schalldämpfer, Wetterschutzgitter | Jalousieklappen | Jalousieklappen | AL: Aluminium | ZS99: mit verlängerter Antriebsachse | Für bauseits montierte Antriebe übernehmen wir | keine Funktions- und/oder Dichtheitsgarantie!
1000114647 | Jalousieklappe | JZ-AL/400x350/Z00 | 457 | 84798997 | 3 | 4 | 568 | 426 | 120 | JZ-AL | pcs | DE | EUR | Jalousieklappen, Schalldämpfer, Wetterschutzgitter | Jalousieklappen | Jalousieklappen | AL: Aluminium
1000114648 | Jalousieklappe | JZ-AL/400x350/Z04 | 528 | 84798997 | 3 | 4 | 568 | 426 | 120 | JZ-AL | pcs | DE | EUR | Jalousieklappen, Schalldämpfer, Wetterschutzgitter | Jalousieklappen | Jalousieklappen | AL: Aluminium | Z04: Eine Feststellvorrichtung
1000807602 | Jalousieklappe | JZ-AL/400x350/ZS99 | 545 | 84798997 | 3 | 4 | 631 | 426 | 120 | JZ-AL | pcs | DE | EUR | Jalousieklappen, Schalldämpfer, Wetterschutzgitter | Jalousieklappen | Jalousieklappen | AL: Aluminium | ZS99: mit verlängerter Antriebsachse | Für bauseits montierte Antriebe übernehmen wir | keine Funktions- und/oder Dichtheitsgarantie!
1000114656 | Jalousieklappe | JZ-AL/400x400/Z00 | 499 | 84798997 | 3 | 5 | 568 | 476 | 120 | JZ-AL | pcs | DE | EUR | Jalousieklappen, Schalldämpfer, Wetterschutzgitter | Jalousieklappen | Jalousieklappen | AL: Aluminium
1000114657 | Jalousieklappe | JZ-AL/400x400/Z04 | 570 | 84798997 | 3 | 5 | 568 | 476 | 120 | JZ-AL | pcs | DE | EUR | Jalousieklappen, Schalldämpfer, Wetterschutzgitter | Jalousieklappen | Jalousieklappen | AL: Aluminium | Z04: Eine Feststellvorrichtung
1000807603 | Jalousieklappe | JZ-AL/400x400/ZS99 | 587 | 84798997 | 3 | 5 | 631 | 476 | 120 | JZ-AL | pcs | DE | EUR | Jalousieklappen, Schalldämpfer, Wetterschutzgitter | Jalousieklappen | Jalousieklappen | AL: Aluminium | ZS99: mit verlängerter Antriebsachse | Für bauseits montierte Antriebe übernehmen wir | keine Funktions- und/oder Dichtheitsgarantie!
1000114665 | Jalousieklappe | JZ-AL/400x450/Z00 | 545 | 84798997 | 3 | 5 | 568 | 526 | 120 | JZ-AL | pcs | DE | EUR | Jalousieklappen, Schalldämpfer, Wetterschutzgitter | Jalousieklappen | Jalousieklappen | AL: Aluminium
1000114666 | Jalousieklappe | JZ-AL/400x450/Z04 | 616 | 84798997 | 3 | 5 | 568 | 526 | 120 | JZ-AL | pcs | DE | EUR | Jalousieklappen, Schalldämpfer, Wetterschutzgitter | Jalousieklappen | Jalousieklappen | AL: Aluminium | Z04: Eine Feststellvorrichtung
1000807604 | Jalousieklappe | JZ-AL/400x450/ZS99 | 633 | 84798997 | 3 | 5 | 631 | 526 | 120 | JZ-AL | pcs | DE | EUR | Jalousieklappen, Schalldämpfer, Wetterschutzgitter | Jalousieklappen | Jalousieklappen | AL: Aluminium | ZS99: mit verlängerter Antriebsachse | Für bauseits montierte Antriebe übernehmen wir | keine Funktions- und/oder Dichtheitsgarantie!
1000114674 | Jalousieklappe | JZ-AL/400x500/Z00 | 588 | 84798997 | 3 | 5 | 568 | 576 | 120 | JZ-AL | pcs | DE | EUR | Jalousieklappen, Schalldämpfer, Wetterschutzgitter | Jalousieklappen | Jalousieklappen | AL: Aluminium
1000114675 | Jalousieklappe | JZ-AL/400x500/Z04 | 659 | 84798997 | 3 | 5 | 568 | 576 | 120 | JZ-AL | pcs | DE | EUR | Jalousieklappen, Schalldämpfer, Wetterschutzgitter | Jalousieklappen | Jalousieklappen | AL: Aluminium | Z04: Eine Feststellvorrichtung
1000807605 | Jalousieklappe | JZ-AL/400x500/ZS99 | 676 | 84798997 | 3 | 5 | 631 | 576 | 120 | JZ-AL | pcs | DE | EUR | Jalousieklappen, Schalldämpfer, Wetterschutzgitter | Jalousieklappen | Jalousieklappen | AL: Aluminium | ZS99: mit verlängerter Antriebsachse | Für bauseits montierte Antriebe übernehmen wir | keine Funktions- und/oder Dichtheitsgarantie!
1000114683 | Jalousieklappe | JZ-AL/400x550/Z00 | 631 | 84798997 | 3 | 5 | 568 | 626 | 120 | JZ-AL | pcs | DE | EUR | Jalousieklappen, Schalldämpfer, Wetterschutzgitter | Jalousieklappen | Jalousieklappen | AL: Aluminium
1000114684 | Jalousieklappe | JZ-AL/400x550/Z04 | 702 | 84798997 | 3 | 5 | 568 | 626 | 120 | JZ-AL | pcs | DE | EUR | Jalousieklappen, Schalldämpfer, Wetterschutzgitter | Jalousieklappen | Jalousieklappen | AL: Aluminium | Z04: Eine Feststellvorrichtung
1000807606 | Jalousieklappe | JZ-AL/400x550/ZS99 | 719 | 84798997 | 3 | 5 | 631 | 626 | 120 | JZ-AL | pcs | DE | EUR | Jalousieklappen, Schalldämpfer, Wetterschutzgitter | Jalousieklappen | Jalousieklappen | AL: Aluminium | ZS99: mit verlängerter Antriebsachse | Für bauseits montierte Antriebe übernehmen wir | keine Funktions- und/oder Dichtheitsgarantie!
1000114692 | Jalousieklappe | JZ-AL/400x600/Z00 | 670 | 84798997 | 3 | 6 | 568 | 676 | 120 | JZ-AL | pcs | DE | EUR | Jalousieklappen, Schalldämpfer, Wetterschutzgitter | Jalousieklappen | Jalousieklappen | AL: Aluminium
1000114693 | Jalousieklappe | JZ-AL/400x600/Z04 | 741 | 84798997 | 3 | 6 | 568 | 676 | 120 | JZ-AL | pcs | DE | EUR | Jalousieklappen, Schalldämpfer, Wetterschutzgitter | Jalousieklappen | Jalousieklappen | AL: Aluminium | Z04: Eine Feststellvorrichtung
1000807607 | Jalousieklappe | JZ-AL/400x600/ZS99 | 758 | 84798997 | 3 | 6 | 631 | 676 | 120 | JZ-AL | pcs | DE | EUR | Jalousieklappen, Schalldämpfer, Wetterschutzgitter | Jalousieklappen | Jalousieklappen | AL: Aluminium | ZS99: mit verlängerter Antriebsachse | Für bauseits montierte Antriebe übernehmen wir | keine Funktions- und/oder Dichtheitsgarantie!
1000114701 | Jalousieklappe | JZ-AL/400x650/Z00 | 712 | 84798997 | 3 | 6 | 568 | 726 | 120 | JZ-AL | pcs | DE | EUR | Jalousieklappen, Schalldämpfer, Wetterschutzgitter | Jalousieklappen | Jalousieklappen | AL: Aluminium
1000114702 | Jalousieklappe | JZ-AL/400x650/Z04 | 783 | 84798997 | 3 | 6 | 568 | 726 | 120 | JZ-AL | pcs | DE | EUR | Jalousieklappen, Schalldämpfer, Wetterschutzgitter | Jalousieklappen | Jalousieklappen | AL: Aluminium | Z04: Eine Feststellvorrichtung
1000807608 | Jalousieklappe | JZ-AL/400x650/ZS99 | 800 | 84798997 | 3 | 6 | 631 | 726 | 120 | JZ-AL | pcs | DE | EUR | Jalousieklappen, Schalldämpfer, Wetterschutzgitter | Jalousieklappen | Jalousieklappen | AL: Aluminium | ZS99: mit verlängerter Antriebsachse | Für bauseits montierte Antriebe übernehmen wir | keine Funktions- und/oder Dichtheitsgarantie!
1000114710 | Jalousieklappe | JZ-AL/400x700/Z00 | 747 | 84798997 | 3 | 7 | 568 | 776 | 120 | JZ-AL | pcs | DE | EUR | Jalousieklappen, Schalldämpfer, Wetterschutzgitter | Jalousieklappen | Jalousieklappen | AL: Aluminium
1000114711 | Jalousieklappe | JZ-AL/400x700/Z04 | 818 | 84798997 | 3 | 7 | 568 | 776 | 120 | JZ-AL | pcs | DE | EUR | Jalousieklappen, Schalldämpfer, Wetterschutzgitter | Jalousieklappen | Jalousieklappen | AL: Aluminium | Z04: Eine Feststellvorrichtung
1000807609 | Jalousieklappe | JZ-AL/400x700/ZS99 | 835 | 84798997 | 3 | 7 | 631 | 776 | 120 | JZ-AL | pcs | DE | EUR | Jalousieklappen, Schalldämpfer, Wetterschutzgitter | Jalousieklappen | Jalousieklappen | AL: Aluminium | ZS99: mit verlängerter Antriebsachse | Für bauseits montierte Antriebe übernehmen wir | keine Funktions- und/oder Dichtheitsgarantie!
1000114718 | Jalousieklappe | JZ-AL/400x750/Z00 | 793 | 84798997 | 3 | 7 | 568 | 826 | 120 | JZ-AL | pcs | DE | EUR | Jalousieklappen, Schalldämpfer, Wetterschutzgitter | Jalousieklappen | Jalousieklappen | AL: Aluminium
1000114719 | Jalousieklappe | JZ-AL/400x750/Z04 | 864 | 84798997 | 3 | 7 | 568 | 826 | 120 | JZ-AL | pcs | DE | EUR | Jalousieklappen, Schalldämpfer, Wetterschutzgitter | Jalousieklappen | Jalousieklappen | AL: Aluminium | Z04: Eine Feststellvorrichtung
1000807610 | Jalousieklappe | JZ-AL/400x750/ZS99 | 881 | 84798997 | 3 | 7 | 631 | 826 | 120 | JZ-AL | pcs | DE | EUR | Jalousieklappen, Schalldämpfer, Wetterschutzgitter | Jalousieklappen | Jalousieklappen | AL: Aluminium | ZS99: mit verlängerter Antriebsachse | Für bauseits montierte Antriebe übernehmen wir | keine Funktions- und/oder Dichtheitsgarantie!
1000114726 | Jalousieklappe | JZ-AL/400x800/Z00 | 831 | 84798997 | 3 | 8 | 568 | 876 | 120 | JZ-AL | pcs | DE | EUR | Jalousieklappen, Schalldämpfer, Wetterschutzgitter | Jalousieklappen | Jalousieklappen | AL: Aluminium
1000114727 | Jalousieklappe | JZ-AL/400x800/Z04 | 902 | 84798997 | 3 | 8 | 568 | 876 | 120 | JZ-AL | pcs | DE | EUR | Jalousieklappen, Schalldämpfer, Wetterschutzgitter | Jalousieklappen | Jalousieklappen | AL: Aluminium | Z04: Eine Feststellvorrichtung
1000807611 | Jalousieklappe | JZ-AL/400x800/ZS99 | 919 | 84798997 | 3 | 8 | 631 | 876 | 120 | JZ-AL | pcs | DE | EUR | Jalousieklappen, Schalldämpfer, Wetterschutzgitter | Jalousieklappen | Jalousieklappen | AL: Aluminium | ZS99: mit verlängerter Antriebsachse | Für bauseits montierte Antriebe übernehmen wir | keine Funktions- und/oder Dichtheitsgarantie!
1000114734 | Jalousieklappe | JZ-AL/400x850/Z00 | 880 | 84798997 | 3 | 8 | 568 | 926 | 120 | JZ-AL | pcs | DE | EUR | Jalousieklappen, Schalldämpfer, Wetterschutzgitter | Jalousieklappen | Jalousieklappen | AL: Aluminium
1000114735 | Jalousieklappe | JZ-AL/400x850/Z04 | 951 | 84798997 | 3 | 8 | 568 | 926 | 120 | JZ-AL | pcs | DE | EUR | Jalousieklappen, Schalldämpfer, Wetterschutzgitter | Jalousieklappen | Jalousieklappen | AL: Aluminium | Z04: Eine Feststellvorrichtung
1000807612 | Jalousieklappe | JZ-AL/400x850/ZS99 | 968 | 84798997 | 3 | 8 | 631 | 926 | 120 | JZ-AL | pcs | DE | EUR | Jalousieklappen, Schalldämpfer, Wetterschutzgitter | Jalousieklappen | Jalousieklappen | AL: Aluminium | ZS99: mit verlängerter Antriebsachse | Für bauseits montierte Antriebe übernehmen wir | keine Funktions- und/oder Dichtheitsgarantie!
1000114742 | Jalousieklappe | JZ-AL/400x900/Z00 | 923 | 84798997 | 3 | 8 | 568 | 976 | 120 | JZ-AL | pcs | DE | EUR | Jalousieklappen, Schalldämpfer, Wetterschutzgitter | Jalousieklappen | Jalousieklappen | AL: Aluminium
1000114743 | Jalousieklappe | JZ-AL/400x900/Z04 | 994 | 84798997 | 3 | 8 | 568 | 976 | 120 | JZ-AL | pcs | DE | EUR | Jalousieklappen, Schalldämpfer, Wetterschutzgitter | Jalousieklappen | Jalousieklappen | AL: Aluminium | Z04: Eine Feststellvorrichtung
1000807613 | Jalousieklappe | JZ-AL/400x900/ZS99 | 1011 | 84798997 | 3 | 8 | 631 | 976 | 120 | JZ-AL | pcs | DE | EUR | Jalousieklappen, Schalldämpfer, Wetterschutzgitter | Jalousieklappen | Jalousieklappen | AL: Aluminium | ZS99: mit verlängerter Antriebsachse | Für bauseits montierte Antriebe übernehmen wir | keine Funktions- und/oder Dichtheitsgarantie!
1000114750 | Jalousieklappe | JZ-AL/400x950/Z00 | 967 | 84798997 | 3 | 8 | 568 | 1026 | 120 | JZ-AL | pcs | DE | EUR | Jalousieklappen, Schalldämpfer, Wetterschutzgitter | Jalousieklappen | Jalousieklappen | AL: Aluminium
1000114751 | Jalousieklappe | JZ-AL/400x950/Z04 | 1038 | 84798997 | 3 | 8 | 568 | 1026 | 120 | JZ-AL | pcs | DE | EUR | Jalousieklappen, Schalldämpfer, Wetterschutzgitter | Jalousieklappen | Jalousieklappen | AL: Aluminium | Z04: Eine Feststellvorrichtung
1000807614 | Jalousieklappe | JZ-AL/400x950/ZS99 | 1055 | 84798997 | 3 | 8 | 631 | 1026 | 120 | JZ-AL | pcs | DE | EUR | Jalousieklappen, Schalldämpfer, Wetterschutzgitter | Jalousieklappen | Jalousieklappen | AL: Aluminium | ZS99: mit verlängerter Antriebsachse | Für bauseits montierte Antriebe übernehmen wir | keine Funktions- und/oder Dichtheitsgarantie!
1000114766 | Jalousieklappe | JZ-AL/500x100/Z00 | 258 | 84798997 | 3 | 3 | 668 | 176 | 120 | JZ-AL | pcs | DE | EUR | Jalousieklappen, Schalldämpfer, Wetterschutzgitter | Jalousieklappen | Jalousieklappen | AL: Aluminium
1000114767 | Jalousieklappe | JZ-AL/500x100/Z04 | 329 | 84798997 | 3 | 3 | 668 | 176 | 120 | JZ-AL | pcs | DE | EUR | Jalousieklappen, Schalldämpfer, Wetterschutzgitter | Jalousieklappen | Jalousieklappen | AL: Aluminium | Z04: Eine Feststellvorrichtung
1000807616 | Jalousieklappe | JZ-AL/500x100/ZS99 | 346 | 84798997 | 3 | 3 | 731 | 176 | 120 | JZ-AL | pcs | DE | EUR | Jalousieklappen, Schalldämpfer, Wetterschutzgitter | Jalousieklappen | Jalousieklappen | AL: Aluminium | ZS99: mit verlängerter Antriebsachse | Für bauseits montierte Antriebe übernehmen wir | keine Funktions- und/oder Dichtheitsgarantie!
1000114922 | Jalousieklappe | JZ-AL/500x1000/Z00 | 1075 | 84798997 | 3 | 10 | 668 | 1076 | 120 | JZ-AL | pcs | DE | EUR | Jalousieklappen, Schalldämpfer, Wetterschutzgitter | Jalousieklappen | Jalousieklappen | AL: Aluminium
1000114923 | Jalousieklappe | JZ-AL/500x1000/Z04 | 1146 | 84798997 | 3 | 10 | 668 | 1076 | 120 | JZ-AL | pcs | DE | EUR | Jalousieklappen, Schalldämpfer, Wetterschutzgitter | Jalousieklappen | Jalousieklappen | AL: Aluminium | Z04: Eine Feststellvorrichtung
1000807634 | Jalousieklappe | JZ-AL/500x1000/ZS99 | 1163 | 84798997 | 3 | 10 | 731 | 1076 | 120 | JZ-AL | pcs | DE | EUR | Jalousieklappen, Schalldämpfer, Wetterschutzgitter | Jalousieklappen | Jalousieklappen | AL: Aluminium | ZS99: mit verlängerter Antriebsachse | Für bauseits montierte Antriebe übernehmen wir | keine Funktions- und/oder Dichtheitsgarantie!
1000114775 | Jalousieklappe | JZ-AL/500x150/Z00 | 302 | 84798997 | 3 | 3 | 668 | 226 | 120 | JZ-AL | pcs | DE | EUR | Jalousieklappen, Schalldämpfer, Wetterschutzgitter | Jalousieklappen | Jalousieklappen | AL: Aluminium
1000114776 | Jalousieklappe | JZ-AL/500x150/Z04 | 373 | 84798997 | 3 | 3 | 668 | 226 | 120 | JZ-AL | pcs | DE | EUR | Jalousieklappen, Schalldämpfer, Wetterschutzgitter | Jalousieklappen | Jalousieklappen | AL: Aluminium | Z04: Eine Feststellvorrichtung
1000807617 | Jalousieklappe | JZ-AL/500x150/ZS99 | 390 | 84798997 | 3 | 3 | 731 | 226 | 120 | JZ-AL | pcs | DE | EUR | Jalousieklappen, Schalldämpfer, Wetterschutzgitter | Jalousieklappen | Jalousieklappen | AL: Aluminium | ZS99: mit verlängerter Antriebsachse | Für bauseits montierte Antriebe übernehmen wir | keine Funktions- und/oder Dichtheitsgarantie!
1000114784 | Jalousieklappe | JZ-AL/500x200/Z00 | 348 | 84798997 | 3 | 3 | 668 | 276 | 120 | JZ-AL | pcs | DE | EUR | Jalousieklappen, Schalldämpfer, Wetterschutzgitter | Jalousieklappen | Jalousieklappen | AL: Aluminium
1000114785 | Jalousieklappe | JZ-AL/500x200/Z04 | 419 | 84798997 | 3 | 3 | 668 | 276 | 120 | JZ-AL | pcs | DE | EUR | Jalousieklappen, Schalldämpfer, Wetterschutzgitter | Jalousieklappen | Jalousieklappen | AL: Aluminium | Z04: Eine Feststellvorrichtung
1000807618 | Jalousieklappe | JZ-AL/500x200/ZS99 | 436 | 84798997 | 3 | 3 | 731 | 276 | 120 | JZ-AL | pcs | DE | EUR | Jalousieklappen, Schalldämpfer, Wetterschutzgitter | Jalousieklappen | Jalousieklappen | AL: Aluminium | ZS99: mit verlängerter Antriebsachse | Für bauseits montierte Antriebe übernehmen wir | keine Funktions- und/oder Dichtheitsgarantie!
1000114793 | Jalousieklappe | JZ-AL/500x250/Z00 | 394 | 84798997 | 3 | 3 | 668 | 326 | 120 | JZ-AL | pcs | DE | EUR | Jalousieklappen, Schalldämpfer, Wetterschutzgitter | Jalousieklappen | Jalousieklappen | AL: Aluminium
1000114794 | Jalousieklappe | JZ-AL/500x250/Z04 | 465 | 84798997 | 3 | 3 | 668 | 326 | 120 | JZ-AL | pcs | DE | EUR | Jalousieklappen, Schalldämpfer, Wetterschutzgitter | Jalousieklappen | Jalousieklappen | AL: Aluminium | Z04: Eine Feststellvorrichtung
1000807619 | Jalousieklappe | JZ-AL/500x250/ZS99 | 482 | 84798997 | 3 | 3 | 731 | 326 | 120 | JZ-AL | pcs | DE | EUR | Jalousieklappen, Schalldämpfer, Wetterschutzgitter | Jalousieklappen | Jalousieklappen | AL: Aluminium | ZS99: mit verlängerter Antriebsachse | Für bauseits montierte Antriebe übernehmen wir | keine Funktions- und/oder Dichtheitsgarantie!
1000114802 | Jalousieklappe | JZ-AL/500x300/Z00 | 437 | 84798997 | 3 | 4 | 668 | 376 | 120 | JZ-AL | pcs | DE | EUR | Jalousieklappen, Schalldämpfer, Wetterschutzgitter | Jalousieklappen | Jalousieklappen | AL: Aluminium
1000114803 | Jalousieklappe | JZ-AL/500x300/Z04 | 508 | 84798997 | 3 | 4 | 668 | 376 | 120 | JZ-AL | pcs | DE | EUR | Jalousieklappen, Schalldämpfer, Wetterschutzgitter | Jalousieklappen | Jalousieklappen | AL: Aluminium | Z04: Eine Feststellvorrichtung
1000807620 | Jalousieklappe | JZ-AL/500x300/ZS99 | 525 | 84798997 | 3 | 4 | 731 | 376 | 120 | JZ-AL | pcs | DE | EUR | Jalousieklappen, Schalldämpfer, Wetterschutzgitter | Jalousieklappen | Jalousieklappen | AL: Aluminium | ZS99: mit verlängerter Antriebsachse | Für bauseits montierte Antriebe übernehmen wir | keine Funktions- und/oder Dichtheitsgarantie!
1000114811 | Jalousieklappe | JZ-AL/500x350/Z00 | 486 | 84798997 | 3 | 4 | 668 | 426 | 120 | JZ-AL | pcs | DE | EUR | Jalousieklappen, Schalldämpfer, Wetterschutzgitter | Jalousieklappen | Jalousieklappen | AL: Aluminium
1000114812 | Jalousieklappe | JZ-AL/500x350/Z04 | 557 | 84798997 | 3 | 4 | 668 | 426 | 120 | JZ-AL | pcs | DE | EUR | Jalousieklappen, Schalldämpfer, Wetterschutzgitter | Jalousieklappen | Jalousieklappen | AL: Aluminium | Z04: Eine Feststellvorrichtung
1000807621 | Jalousieklappe | JZ-AL/500x350/ZS99 | 574 | 84798997 | 3 | 4 | 731 | 426 | 120 | JZ-AL | pcs | DE | EUR | Jalousieklappen, Schalldämpfer, Wetterschutzgitter | Jalousieklappen | Jalousieklappen | AL: Aluminium | ZS99: mit verlängerter Antriebsachse | Für bauseits montierte Antriebe übernehmen wir | keine Funktions- und/oder Dichtheitsgarantie!
1000114820 | Jalousieklappe | JZ-AL/500x400/Z00 | 529 | 84798997 | 3 | 5 | 668 | 476 | 120 | JZ-AL | pcs | DE | EUR | Jalousieklappen, Schalldämpfer, Wetterschutzgitter | Jalousieklappen | Jalousieklappen | AL: Aluminium
1000114821 | Jalousieklappe | JZ-AL/500x400/Z04 | 600 | 84798997 | 3 | 5 | 668 | 476 | 120 | JZ-AL | pcs | DE | EUR | Jalousieklappen, Schalldämpfer, Wetterschutzgitter | Jalousieklappen | Jalousieklappen | AL: Aluminium | Z04: Eine Feststellvorrichtung
1000807622 | Jalousieklappe | JZ-AL/500x400/ZS99 | 617 | 84798997 | 3 | 5 | 731 | 476 | 120 | JZ-AL | pcs | DE | EUR | Jalousieklappen, Schalldämpfer, Wetterschutzgitter | Jalousieklappen | Jalousieklappen | AL: Aluminium | ZS99: mit verlängerter Antriebsachse | Für bauseits montierte Antriebe übernehmen wir | keine Funktions- und/oder Dichtheitsgarantie!
1000114829 | Jalousieklappe | JZ-AL/500x450/Z00 | 578 | 84798997 | 3 | 5 | 668 | 526 | 120 | JZ-AL | pcs | DE | EUR | Jalousieklappen, Schalldämpfer, Wetterschutzgitter | Jalousieklappen | Jalousieklappen | AL: Aluminium
1000114830 | Jalousieklappe | JZ-AL/500x450/Z04 | 649 | 84798997 | 3 | 5 | 668 | 526 | 120 | JZ-AL | pcs | DE | EUR | Jalousieklappen, Schalldämpfer, Wetterschutzgitter | Jalousieklappen | Jalousieklappen | AL: Aluminium | Z04: Eine Feststellvorrichtung
1000807623 | Jalousieklappe | JZ-AL/500x450/ZS99 | 666 | 84798997 | 3 | 5 | 731 | 526 | 120 | JZ-AL | pcs | DE | EUR | Jalousieklappen, Schalldämpfer, Wetterschutzgitter | Jalousieklappen | Jalousieklappen | AL: Aluminium | ZS99: mit verlängerter Antriebsachse | Für bauseits montierte Antriebe übernehmen wir | keine Funktions- und/oder Dichtheitsgarantie!
1000114838 | Jalousieklappe | JZ-AL/500x500/Z00 | 621 | 84798997 | 3 | 5 | 668 | 576 | 120 | JZ-AL | pcs | DE | EUR | Jalousieklappen, Schalldämpfer, Wetterschutzgitter | Jalousieklappen | Jalousieklappen | AL: Aluminium
1000114839 | Jalousieklappe | JZ-AL/500x500/Z04 | 692 | 84798997 | 3 | 5 | 668 | 576 | 120 | JZ-AL | pcs | DE | EUR | Jalousieklappen, Schalldämpfer, Wetterschutzgitter | Jalousieklappen | Jalousieklappen | AL: Aluminium | Z04: Eine Feststellvorrichtung
1000807624 | Jalousieklappe | JZ-AL/500x500/ZS99 | 709 | 84798997 | 3 | 5 | 731 | 576 | 120 | JZ-AL | pcs | DE | EUR | Jalousieklappen, Schalldämpfer, Wetterschutzgitter | Jalousieklappen | Jalousieklappen | AL: Aluminium | ZS99: mit verlängerter Antriebsachse | Für bauseits montierte Antriebe übernehmen wir | keine Funktions- und/oder Dichtheitsgarantie!
1000114847 | Jalousieklappe | JZ-AL/500x550/Z00 | 668 | 84798997 | 3 | 5 | 668 | 626 | 120 | JZ-AL | pcs | DE | EUR | Jalousieklappen, Schalldämpfer, Wetterschutzgitter | Jalousieklappen | Jalousieklappen | AL: Aluminium
1000114848 | Jalousieklappe | JZ-AL/500x550/Z04 | 739 | 84798997 | 3 | 5 | 668 | 626 | 120 | JZ-AL | pcs | DE | EUR | Jalousieklappen, Schalldämpfer, Wetterschutzgitter | Jalousieklappen | Jalousieklappen | AL: Aluminium | Z04: Eine Feststellvorrichtung
1000807625 | Jalousieklappe | JZ-AL/500x550/ZS99 | 756 | 84798997 | 3 | 5 | 731 | 626 | 120 | JZ-AL | pcs | DE | EUR | Jalousieklappen, Schalldämpfer, Wetterschutzgitter | Jalousieklappen | Jalousieklappen | AL: Aluminium | ZS99: mit verlängerter Antriebsachse | Für bauseits montierte Antriebe übernehmen wir | keine Funktions- und/oder Dichtheitsgarantie!
1000114856 | Jalousieklappe | JZ-AL/500x600/Z00 | 713 | 84798997 | 3 | 7 | 668 | 676 | 120 | JZ-AL | pcs | DE | EUR | Jalousieklappen, Schalldämpfer, Wetterschutzgitter | Jalousieklappen | Jalousieklappen | AL: Aluminium
1000114857 | Jalousieklappe | JZ-AL/500x600/Z04 | 784 | 84798997 | 3 | 7 | 668 | 676 | 120 | JZ-AL | pcs | DE | EUR | Jalousieklappen, Schalldämpfer, Wetterschutzgitter | Jalousieklappen | Jalousieklappen | AL: Aluminium | Z04: Eine Feststellvorrichtung
1000807626 | Jalousieklappe | JZ-AL/500x600/ZS99 | 801 | 84798997 | 3 | 7 | 731 | 676 | 120 | JZ-AL | pcs | DE | EUR | Jalousieklappen, Schalldämpfer, Wetterschutzgitter | Jalousieklappen | Jalousieklappen | AL: Aluminium | ZS99: mit verlängerter Antriebsachse | Für bauseits montierte Antriebe übernehmen wir | keine Funktions- und/oder Dichtheitsgarantie!
1000114865 | Jalousieklappe | JZ-AL/500x650/Z00 | 756 | 84798997 | 3 | 7 | 668 | 726 | 120 | JZ-AL | pcs | DE | EUR | Jalousieklappen, Schalldämpfer, Wetterschutzgitter | Jalousieklappen | Jalousieklappen | AL: Aluminium
1000114866 | Jalousieklappe | JZ-AL/500x650/Z04 | 827 | 84798997 | 3 | 7 | 668 | 726 | 120 | JZ-AL | pcs | DE | EUR | Jalousieklappen, Schalldämpfer, Wetterschutzgitter | Jalousieklappen | Jalousieklappen | AL: Aluminium | Z04: Eine Feststellvorrichtung
1000807627 | Jalousieklappe | JZ-AL/500x650/ZS99 | 844 | 84798997 | 3 | 7 | 731 | 726 | 120 | JZ-AL | pcs | DE | EUR | Jalousieklappen, Schalldämpfer, Wetterschutzgitter | Jalousieklappen | Jalousieklappen | AL: Aluminium | ZS99: mit verlängerter Antriebsachse | Für bauseits montierte Antriebe übernehmen wir | keine Funktions- und/oder Dichtheitsgarantie!
1000114874 | Jalousieklappe | JZ-AL/500x700/Z00 | 796 | 84798997 | 3 | 8 | 668 | 776 | 120 | JZ-AL | pcs | DE | EUR | Jalousieklappen, Schalldämpfer, Wetterschutzgitter | Jalousieklappen | Jalousieklappen | AL: Aluminium
1000114875 | Jalousieklappe | JZ-AL/500x700/Z04 | 867 | 84798997 | 3 | 8 | 668 | 776 | 120 | JZ-AL | pcs | DE | EUR | Jalousieklappen, Schalldämpfer, Wetterschutzgitter | Jalousieklappen | Jalousieklappen | AL: Aluminium | Z04: Eine Feststellvorrichtung
1000807628 | Jalousieklappe | JZ-AL/500x700/ZS99 | 884 | 84798997 | 3 | 8 | 731 | 776 | 120 | JZ-AL | pcs | DE | EUR | Jalousieklappen, Schalldämpfer, Wetterschutzgitter | Jalousieklappen | Jalousieklappen | AL: Aluminium | ZS99: mit verlängerter Antriebsachse | Für bauseits montierte Antriebe übernehmen wir | keine Funktions- und/oder Dichtheitsgarantie!
1000114882 | Jalousieklappe | JZ-AL/500x750/Z00 | 848 | 84798997 | 3 | 8 | 668 | 826 | 120 | JZ-AL | pcs | DE | EUR | Jalousieklappen, Schalldämpfer, Wetterschutzgitter | Jalousieklappen | Jalousieklappen | AL: Aluminium
1000114883 | Jalousieklappe | JZ-AL/500x750/Z04 | 919 | 84798997 | 3 | 8 | 668 | 826 | 120 | JZ-AL | pcs | DE | EUR | Jalousieklappen, Schalldämpfer, Wetterschutzgitter | Jalousieklappen | Jalousieklappen | AL: Aluminium | Z04: Eine Feststellvorrichtung
1000807629 | Jalousieklappe | JZ-AL/500x750/ZS99 | 936 | 84798997 | 3 | 8 | 731 | 826 | 120 | JZ-AL | pcs | DE | EUR | Jalousieklappen, Schalldämpfer, Wetterschutzgitter | Jalousieklappen | Jalousieklappen | AL: Aluminium | ZS99: mit verlängerter Antriebsachse | Für bauseits montierte Antriebe übernehmen wir | keine Funktions- und/oder Dichtheitsgarantie!
1000114890 | Jalousieklappe | JZ-AL/500x800/Z00 | 888 | 84798997 | 3 | 9 | 668 | 876 | 120 | JZ-AL | pcs | DE | EUR | Jalousieklappen, Schalldämpfer, Wetterschutzgitter | Jalousieklappen | Jalousieklappen | AL: Aluminium
1000114891 | Jalousieklappe | JZ-AL/500x800/Z04 | 959 | 84798997 | 3 | 9 | 668 | 876 | 120 | JZ-AL | pcs | DE | EUR | Jalousieklappen, Schalldämpfer, Wetterschutzgitter | Jalousieklappen | Jalousieklappen | AL: Aluminium | Z04: Eine Feststellvorrichtung
1000807630 | Jalousieklappe | JZ-AL/500x800/ZS99 | 976 | 84798997 | 3 | 9 | 731 | 876 | 120 | JZ-AL | pcs | DE | EUR | Jalousieklappen, Schalldämpfer, Wetterschutzgitter | Jalousieklappen | Jalousieklappen | AL: Aluminium | ZS99: mit verlängerter Antriebsachse | Für bauseits montierte Antriebe übernehmen wir | keine Funktions- und/oder Dichtheitsgarantie!
1000114898 | Jalousieklappe | JZ-AL/500x850/Z00 | 936 | 84798997 | 3 | 9 | 668 | 926 | 120 | JZ-AL | pcs | DE | EUR | Jalousieklappen, Schalldämpfer, Wetterschutzgitter | Jalousieklappen | Jalousieklappen | AL: Aluminium
1000114899 | Jalousieklappe | JZ-AL/500x850/Z04 | 1007 | 84798997 | 3 | 9 | 668 | 926 | 120 | JZ-AL | pcs | DE | EUR | Jalousieklappen, Schalldämpfer, Wetterschutzgitter | Jalousieklappen | Jalousieklappen | AL: Aluminium | Z04: Eine Feststellvorrichtung
1000807631 | Jalousieklappe | JZ-AL/500x850/ZS99 | 1024 | 84798997 | 3 | 9 | 731 | 926 | 120 | JZ-AL | pcs | DE | EUR | Jalousieklappen, Schalldämpfer, Wetterschutzgitter | Jalousieklappen | Jalousieklappen | AL: Aluminium | ZS99: mit verlängerter Antriebsachse | Für bauseits montierte Antriebe übernehmen wir | keine Funktions- und/oder Dichtheitsgarantie!
1000114906 | Jalousieklappe | JZ-AL/500x900/Z00 | 981 | 84798997 | 3 | 9 | 668 | 976 | 120 | JZ-AL | pcs | DE | EUR | Jalousieklappen, Schalldämpfer, Wetterschutzgitter | Jalousieklappen | Jalousieklappen | AL: Aluminium
1000114907 | Jalousieklappe | JZ-AL/500x900/Z04 | 1052 | 84798997 | 3 | 9 | 668 | 976 | 120 | JZ-AL | pcs | DE | EUR | Jalousieklappen, Schalldämpfer, Wetterschutzgitter | Jalousieklappen | Jalousieklappen | AL: Aluminium | Z04: Eine Feststellvorrichtung
1000807632 | Jalousieklappe | JZ-AL/500x900/ZS99 | 1069 | 84798997 | 3 | 9 | 731 | 976 | 120 | JZ-AL | pcs | DE | EUR | Jalousieklappen, Schalldämpfer, Wetterschutzgitter | Jalousieklappen | Jalousieklappen | AL: Aluminium | ZS99: mit verlängerter Antriebsachse | Für bauseits montierte Antriebe übernehmen wir | keine Funktions- und/oder Dichtheitsgarantie!
1000114914 | Jalousieklappe | JZ-AL/500x950/Z00 | 1030 | 84798997 | 3 | 9 | 668 | 1026 | 120 | JZ-AL | pcs | DE | EUR | Jalousieklappen, Schalldämpfer, Wetterschutzgitter | Jalousieklappen | Jalousieklappen | AL: Aluminium
1000114915 | Jalousieklappe | JZ-AL/500x950/Z04 | 1101 | 84798997 | 3 | 9 | 668 | 1026 | 120 | JZ-AL | pcs | DE | EUR | Jalousieklappen, Schalldämpfer, Wetterschutzgitter | Jalousieklappen | Jalousieklappen | AL: Aluminium | Z04: Eine Feststellvorrichtung
1000807633 | Jalousieklappe | JZ-AL/500x950/ZS99 | 1118 | 84798997 | 3 | 9 | 731 | 1026 | 120 | JZ-AL | pcs | DE | EUR | Jalousieklappen, Schalldämpfer, Wetterschutzgitter | Jalousieklappen | Jalousieklappen | AL: Aluminium | ZS99: mit verlängerter Antriebsachse | Für bauseits montierte Antriebe übernehmen wir | keine Funktions- und/oder Dichtheitsgarantie!
1000114930 | Jalousieklappe | JZ-AL/600x100/Z00 | 263 | 84798997 | 3 | 3 | 768 | 176 | 120 | JZ-AL | pcs | DE | EUR | Jalousieklappen, Schalldämpfer, Wetterschutzgitter | Jalousieklappen | Jalousieklappen | AL: Aluminium
1000114931 | Jalousieklappe | JZ-AL/600x100/Z04 | 334 | 84798997 | 3 | 3 | 768 | 176 | 120 | JZ-AL | pcs | DE | EUR | Jalousieklappen, Schalldämpfer, Wetterschutzgitter | Jalousieklappen | Jalousieklappen | AL: Aluminium | Z04: Eine Feststellvorrichtung
1000807635 | Jalousieklappe | JZ-AL/600x100/ZS99 | 351 | 84798997 | 3 | 3 | 831 | 176 | 120 | JZ-AL | pcs | DE | EUR | Jalousieklappen, Schalldämpfer, Wetterschutzgitter | Jalousieklappen | Jalousieklappen | AL: Aluminium | ZS99: mit verlängerter Antriebsachse | Für bauseits montierte Antriebe übernehmen wir | keine Funktions- und/oder Dichtheitsgarantie!
1000115086 | Jalousieklappe | JZ-AL/600x1000/Z00 | 1142 | 84798997 | 3 | 11 | 768 | 1076 | 120 | JZ-AL | pcs | DE | EUR | Jalousieklappen, Schalldämpfer, Wetterschutzgitter | Jalousieklappen | Jalousieklappen | AL: Aluminium
1000115087 | Jalousieklappe | JZ-AL/600x1000/Z04 | 1213 | 84798997 | 3 | 11 | 768 | 1076 | 120 | JZ-AL | pcs | DE | EUR | Jalousieklappen, Schalldämpfer, Wetterschutzgitter | Jalousieklappen | Jalousieklappen | AL: Aluminium | Z04: Eine Feststellvorrichtung
1000807653 | Jalousieklappe | JZ-AL/600x1000/ZS99 | 1230 | 84798997 | 3 | 11 | 831 | 1076 | 120 | JZ-AL | pcs | DE | EUR | Jalousieklappen, Schalldämpfer, Wetterschutzgitter | Jalousieklappen | Jalousieklappen | AL: Aluminium | ZS99: mit verlängerter Antriebsachse | Für bauseits montierte Antriebe übernehmen wir | keine Funktions- und/oder Dichtheitsgarantie!
1000114939 | Jalousieklappe | JZ-AL/600x150/Z00 | 317 | 84798997 | 3 | 3 | 768 | 226 | 120 | JZ-AL | pcs | DE | EUR | Jalousieklappen, Schalldämpfer, Wetterschutzgitter | Jalousieklappen | Jalousieklappen | AL: Aluminium
1000114940 | Jalousieklappe | JZ-AL/600x150/Z04 | 388 | 84798997 | 3 | 3 | 768 | 226 | 120 | JZ-AL | pcs | DE | EUR | Jalousieklappen, Schalldämpfer, Wetterschutzgitter | Jalousieklappen | Jalousieklappen | AL: Aluminium | Z04: Eine Feststellvorrichtung
1000807636 | Jalousieklappe | JZ-AL/600x150/ZS99 | 405 | 84798997 | 3 | 3 | 831 | 226 | 120 | JZ-AL | pcs | DE | EUR | Jalousieklappen, Schalldämpfer, Wetterschutzgitter | Jalousieklappen | Jalousieklappen | AL: Aluminium | ZS99: mit verlängerter Antriebsachse | Für bauseits montierte Antriebe übernehmen wir | keine Funktions- und/oder Dichtheitsgarantie!
1000114948 | Jalousieklappe | JZ-AL/600x200/Z00 | 364 | 84798997 | 3 | 3 | 768 | 276 | 120 | JZ-AL | pcs | DE | EUR | Jalousieklappen, Schalldämpfer, Wetterschutzgitter | Jalousieklappen | Jalousieklappen | AL: Aluminium
1000114949 | Jalousieklappe | JZ-AL/600x200/Z04 | 435 | 84798997 | 3 | 3 | 768 | 276 | 120 | JZ-AL | pcs | DE | EUR | Jalousieklappen, Schalldämpfer, Wetterschutzgitter | Jalousieklappen | Jalousieklappen | AL: Aluminium | Z04: Eine Feststellvorrichtung
1000807637 | Jalousieklappe | JZ-AL/600x200/ZS99 | 452 | 84798997 | 3 | 3 | 831 | 276 | 120 | JZ-AL | pcs | DE | EUR | Jalousieklappen, Schalldämpfer, Wetterschutzgitter | Jalousieklappen | Jalousieklappen | AL: Aluminium | ZS99: mit verlängerter Antriebsachse | Für bauseits montierte Antriebe übernehmen wir | keine Funktions- und/oder Dichtheitsgarantie!
1000114957 | Jalousieklappe | JZ-AL/600x250/Z00 | 415 | 84798997 | 3 | 3 | 768 | 326 | 120 | JZ-AL | pcs | DE | EUR | Jalousieklappen, Schalldämpfer, Wetterschutzgitter | Jalousieklappen | Jalousieklappen | AL: Aluminium
1000114958 | Jalousieklappe | JZ-AL/600x250/Z04 | 486 | 84798997 | 3 | 3 | 768 | 326 | 120 | JZ-AL | pcs | DE | EUR | Jalousieklappen, Schalldämpfer, Wetterschutzgitter | Jalousieklappen | Jalousieklappen | AL: Aluminium | Z04: Eine Feststellvorrichtung
1000807638 | Jalousieklappe | JZ-AL/600x250/ZS99 | 503 | 84798997 | 3 | 3 | 831 | 326 | 120 | JZ-AL | pcs | DE | EUR | Jalousieklappen, Schalldämpfer, Wetterschutzgitter | Jalousieklappen | Jalousieklappen | AL: Aluminium | ZS99: mit verlängerter Antriebsachse | Für bauseits montierte Antriebe übernehmen wir | keine Funktions- und/oder Dichtheitsgarantie!
1000114966 | Jalousieklappe | JZ-AL/600x300/Z00 | 465 | 84798997 | 3 | 5 | 768 | 376 | 120 | JZ-AL | pcs | DE | EUR | Jalousieklappen, Schalldämpfer, Wetterschutzgitter | Jalousieklappen | Jalousieklappen | AL: Aluminium
1000114967 | Jalousieklappe | JZ-AL/600x300/Z04 | 536 | 84798997 | 3 | 5 | 768 | 376 | 120 | JZ-AL | pcs | DE | EUR | Jalousieklappen, Schalldämpfer, Wetterschutzgitter | Jalousieklappen | Jalousieklappen | AL: Aluminium | Z04: Eine Feststellvorrichtung
1000807639 | Jalousieklappe | JZ-AL/600x300/ZS99 | 553 | 84798997 | 3 | 5 | 831 | 376 | 120 | JZ-AL | pcs | DE | EUR | Jalousieklappen, Schalldämpfer, Wetterschutzgitter | Jalousieklappen | Jalousieklappen | AL: Aluminium | ZS99: mit verlängerter Antriebsachse | Für bauseits montierte Antriebe übernehmen wir | keine Funktions- und/oder Dichtheitsgarantie!
1000114975 | Jalousieklappe | JZ-AL/600x350/Z00 | 513 | 84798997 | 3 | 5 | 768 | 426 | 120 | JZ-AL | pcs | DE | EUR | Jalousieklappen, Schalldämpfer, Wetterschutzgitter | Jalousieklappen | Jalousieklappen | AL: Aluminium
1000114976 | Jalousieklappe | JZ-AL/600x350/Z04 | 584 | 84798997 | 3 | 5 | 768 | 426 | 120 | JZ-AL | pcs | DE | EUR | Jalousieklappen, Schalldämpfer, Wetterschutzgitter | Jalousieklappen | Jalousieklappen | AL: Aluminium | Z04: Eine Feststellvorrichtung
1000807640 | Jalousieklappe | JZ-AL/600x350/ZS99 | 601 | 84798997 | 3 | 5 | 831 | 426 | 120 | JZ-AL | pcs | DE | EUR | Jalousieklappen, Schalldämpfer, Wetterschutzgitter | Jalousieklappen | Jalousieklappen | AL: Aluminium | ZS99: mit verlängerter Antriebsachse | Für bauseits montierte Antriebe übernehmen wir | keine Funktions- und/oder Dichtheitsgarantie!
1000114984 | Jalousieklappe | JZ-AL/600x400/Z00 | 558 | 84798997 | 3 | 6 | 768 | 476 | 120 | JZ-AL | pcs | DE | EUR | Jalousieklappen, Schalldämpfer, Wetterschutzgitter | Jalousieklappen | Jalousieklappen | AL: Aluminium
1000114985 | Jalousieklappe | JZ-AL/600x400/Z04 | 629 | 84798997 | 3 | 6 | 768 | 476 | 120 | JZ-AL | pcs | DE | EUR | Jalousieklappen, Schalldämpfer, Wetterschutzgitter | Jalousieklappen | Jalousieklappen | AL: Aluminium | Z04: Eine Feststellvorrichtung
1000807641 | Jalousieklappe | JZ-AL/600x400/ZS99 | 646 | 84798997 | 3 | 6 | 831 | 476 | 120 | JZ-AL | pcs | DE | EUR | Jalousieklappen, Schalldämpfer, Wetterschutzgitter | Jalousieklappen | Jalousieklappen | AL: Aluminium | ZS99: mit verlängerter Antriebsachse | Für bauseits montierte Antriebe übernehmen wir | keine Funktions- und/oder Dichtheitsgarantie!
1000114993 | Jalousieklappe | JZ-AL/600x450/Z00 | 609 | 84798997 | 3 | 6 | 768 | 526 | 120 | JZ-AL | pcs | DE | EUR | Jalousieklappen, Schalldämpfer, Wetterschutzgitter | Jalousieklappen | Jalousieklappen | AL: Aluminium
1000114994 | Jalousieklappe | JZ-AL/600x450/Z04 | 680 | 84798997 | 3 | 6 | 768 | 526 | 120 | JZ-AL | pcs | DE | EUR | Jalousieklappen, Schalldämpfer, Wetterschutzgitter | Jalousieklappen | Jalousieklappen | AL: Aluminium | Z04: Eine Feststellvorrichtung
1000807642 | Jalousieklappe | JZ-AL/600x450/ZS99 | 697 | 84798997 | 3 | 6 | 831 | 526 | 120 | JZ-AL | pcs | DE | EUR | Jalousieklappen, Schalldämpfer, Wetterschutzgitter | Jalousieklappen | Jalousieklappen | AL: Aluminium | ZS99: mit verlängerter Antriebsachse | Für bauseits montierte Antriebe übernehmen wir | keine Funktions- und/oder Dichtheitsgarantie!
1000115002 | Jalousieklappe | JZ-AL/600x500/Z00 | 660 | 84798997 | 3 | 6 | 768 | 576 | 120 | JZ-AL | pcs | DE | EUR | Jalousieklappen, Schalldämpfer, Wetterschutzgitter | Jalousieklappen | Jalousieklappen | AL: Aluminium
1000115003 | Jalousieklappe | JZ-AL/600x500/Z04 | 731 | 84798997 | 3 | 6 | 768 | 576 | 120 | JZ-AL | pcs | DE | EUR | Jalousieklappen, Schalldämpfer, Wetterschutzgitter | Jalousieklappen | Jalousieklappen | AL: Aluminium | Z04: Eine Feststellvorrichtung
1000807643 | Jalousieklappe | JZ-AL/600x500/ZS99 | 748 | 84798997 | 3 | 6 | 831 | 576 | 120 | JZ-AL | pcs | DE | EUR | Jalousieklappen, Schalldämpfer, Wetterschutzgitter | Jalousieklappen | Jalousieklappen | AL: Aluminium | ZS99: mit verlängerter Antriebsachse | Für bauseits montierte Antriebe übernehmen wir | keine Funktions- und/oder Dichtheitsgarantie!
1000115011 | Jalousieklappe | JZ-AL/600x550/Z00 | 704 | 84798997 | 3 | 6 | 768 | 626 | 120 | JZ-AL | pcs | DE | EUR | Jalousieklappen, Schalldämpfer, Wetterschutzgitter | Jalousieklappen | Jalousieklappen | AL: Aluminium
1000115012 | Jalousieklappe | JZ-AL/600x550/Z04 | 775 | 84798997 | 3 | 6 | 768 | 626 | 120 | JZ-AL | pcs | DE | EUR | Jalousieklappen, Schalldämpfer, Wetterschutzgitter | Jalousieklappen | Jalousieklappen | AL: Aluminium | Z04: Eine Feststellvorrichtung
1000807644 | Jalousieklappe | JZ-AL/600x550/ZS99 | 792 | 84798997 | 3 | 6 | 831 | 626 | 120 | JZ-AL | pcs | DE | EUR | Jalousieklappen, Schalldämpfer, Wetterschutzgitter | Jalousieklappen | Jalousieklappen | AL: Aluminium | ZS99: mit verlängerter Antriebsachse | Für bauseits montierte Antriebe übernehmen wir | keine Funktions- und/oder Dichtheitsgarantie!
1000115020 | Jalousieklappe | JZ-AL/600x600/Z00 | 758 | 84798997 | 3 | 7 | 768 | 676 | 120 | JZ-AL | pcs | DE | EUR | Jalousieklappen, Schalldämpfer, Wetterschutzgitter | Jalousieklappen | Jalousieklappen | AL: Aluminium
1000115021 | Jalousieklappe | JZ-AL/600x600/Z04 | 829 | 84798997 | 3 | 7 | 768 | 676 | 120 | JZ-AL | pcs | DE | EUR | Jalousieklappen, Schalldämpfer, Wetterschutzgitter | Jalousieklappen | Jalousieklappen | AL: Aluminium | Z04: Eine Feststellvorrichtung
1000807645 | Jalousieklappe | JZ-AL/600x600/ZS99 | 846 | 84798997 | 3 | 7 | 831 | 676 | 120 | JZ-AL | pcs | DE | EUR | Jalousieklappen, Schalldämpfer, Wetterschutzgitter | Jalousieklappen | Jalousieklappen | AL: Aluminium | ZS99: mit verlängerter Antriebsachse | Für bauseits montierte Antriebe übernehmen wir | keine Funktions- und/oder Dichtheitsgarantie!
1000115029 | Jalousieklappe | JZ-AL/600x650/Z00 | 803 | 84798997 | 3 | 7 | 768 | 726 | 120 | JZ-AL | pcs | DE | EUR | Jalousieklappen, Schalldämpfer, Wetterschutzgitter | Jalousieklappen | Jalousieklappen | AL: Aluminium
1000115030 | Jalousieklappe | JZ-AL/600x650/Z04 | 874 | 84798997 | 3 | 7 | 768 | 726 | 120 | JZ-AL | pcs | DE | EUR | Jalousieklappen, Schalldämpfer, Wetterschutzgitter | Jalousieklappen | Jalousieklappen | AL: Aluminium | Z04: Eine Feststellvorrichtung
1000807646 | Jalousieklappe | JZ-AL/600x650/ZS99 | 891 | 84798997 | 3 | 7 | 831 | 726 | 120 | JZ-AL | pcs | DE | EUR | Jalousieklappen, Schalldämpfer, Wetterschutzgitter | Jalousieklappen | Jalousieklappen | AL: Aluminium | ZS99: mit verlängerter Antriebsachse | Für bauseits montierte Antriebe übernehmen wir | keine Funktions- und/oder Dichtheitsgarantie!
1000115038 | Jalousieklappe | JZ-AL/600x700/Z00 | 849 | 84798997 | 3 | 8 | 768 | 776 | 120 | JZ-AL | pcs | DE | EUR | Jalousieklappen, Schalldämpfer, Wetterschutzgitter | Jalousieklappen | Jalousieklappen | AL: Aluminium
1000115039 | Jalousieklappe | JZ-AL/600x700/Z04 | 920 | 84798997 | 3 | 8 | 768 | 776 | 120 | JZ-AL | pcs | DE | EUR | Jalousieklappen, Schalldämpfer, Wetterschutzgitter | Jalousieklappen | Jalousieklappen | AL: Aluminium | Z04: Eine Feststellvorrichtung
1000807647 | Jalousieklappe | JZ-AL/600x700/ZS99 | 937 | 84798997 | 3 | 8 | 831 | 776 | 120 | JZ-AL | pcs | DE | EUR | Jalousieklappen, Schalldämpfer, Wetterschutzgitter | Jalousieklappen | Jalousieklappen | AL: Aluminium | ZS99: mit verlängerter Antriebsachse | Für bauseits montierte Antriebe übernehmen wir | keine Funktions- und/oder Dichtheitsgarantie!
1000115046 | Jalousieklappe | JZ-AL/600x750/Z00 | 890 | 84798997 | 3 | 8 | 768 | 826 | 120 | JZ-AL | pcs | DE | EUR | Jalousieklappen, Schalldämpfer, Wetterschutzgitter | Jalousieklappen | Jalousieklappen | AL: Aluminium
1000115047 | Jalousieklappe | JZ-AL/600x750/Z04 | 961 | 84798997 | 3 | 8 | 768 | 826 | 120 | JZ-AL | pcs | DE | EUR | Jalousieklappen, Schalldämpfer, Wetterschutzgitter | Jalousieklappen | Jalousieklappen | AL: Aluminium | Z04: Eine Feststellvorrichtung
1000807648 | Jalousieklappe | JZ-AL/600x750/ZS99 | 978 | 84798997 | 3 | 8 | 831 | 826 | 120 | JZ-AL | pcs | DE | EUR | Jalousieklappen, Schalldämpfer, Wetterschutzgitter | Jalousieklappen | Jalousieklappen | AL: Aluminium | ZS99: mit verlängerter Antriebsachse | Für bauseits montierte Antriebe übernehmen wir | keine Funktions- und/oder Dichtheitsgarantie!
1000115054 | Jalousieklappe | JZ-AL/600x800/Z00 | 939 | 84798997 | 3 | 9 | 768 | 876 | 120 | JZ-AL | pcs | DE | EUR | Jalousieklappen, Schalldämpfer, Wetterschutzgitter | Jalousieklappen | Jalousieklappen | AL: Aluminium
1000115055 | Jalousieklappe | JZ-AL/600x800/Z04 | 1010 | 84798997 | 3 | 9 | 768 | 876 | 120 | JZ-AL | pcs | DE | EUR | Jalousieklappen, Schalldämpfer, Wetterschutzgitter | Jalousieklappen | Jalousieklappen | AL: Aluminium | Z04: Eine Feststellvorrichtung
1000807649 | Jalousieklappe | JZ-AL/600x800/ZS99 | 1027 | 84798997 | 3 | 9 | 831 | 876 | 120 | JZ-AL | pcs | DE | EUR | Jalousieklappen, Schalldämpfer, Wetterschutzgitter | Jalousieklappen | Jalousieklappen | AL: Aluminium | ZS99: mit verlängerter Antriebsachse | Für bauseits montierte Antriebe übernehmen wir | keine Funktions- und/oder Dichtheitsgarantie!
1000115062 | Jalousieklappe | JZ-AL/600x850/Z00 | 991 | 84798997 | 3 | 9 | 768 | 926 | 120 | JZ-AL | pcs | DE | EUR | Jalousieklappen, Schalldämpfer, Wetterschutzgitter | Jalousieklappen | Jalousieklappen | AL: Aluminium
1000115063 | Jalousieklappe | JZ-AL/600x850/Z04 | 1062 | 84798997 | 3 | 9 | 768 | 926 | 120 | JZ-AL | pcs | DE | EUR | Jalousieklappen, Schalldämpfer, Wetterschutzgitter | Jalousieklappen | Jalousieklappen | AL: Aluminium | Z04: Eine Feststellvorrichtung
1000807650 | Jalousieklappe | JZ-AL/600x850/ZS99 | 1079 | 84798997 | 3 | 9 | 831 | 926 | 120 | JZ-AL | pcs | DE | EUR | Jalousieklappen, Schalldämpfer, Wetterschutzgitter | Jalousieklappen | Jalousieklappen | AL: Aluminium | ZS99: mit verlängerter Antriebsachse | Für bauseits montierte Antriebe übernehmen wir | keine Funktions- und/oder Dichtheitsgarantie!
1000115070 | Jalousieklappe | JZ-AL/600x900/Z00 | 1044 | 84798997 | 3 | 10 | 768 | 976 | 120 | JZ-AL | pcs | DE | EUR | Jalousieklappen, Schalldämpfer, Wetterschutzgitter | Jalousieklappen | Jalousieklappen | AL: Aluminium
1000115071 | Jalousieklappe | JZ-AL/600x900/Z04 | 1115 | 84798997 | 3 | 10 | 768 | 976 | 120 | JZ-AL | pcs | DE | EUR | Jalousieklappen, Schalldämpfer, Wetterschutzgitter | Jalousieklappen | Jalousieklappen | AL: Aluminium | Z04: Eine Feststellvorrichtung
1000807651 | Jalousieklappe | JZ-AL/600x900/ZS99 | 1132 | 84798997 | 3 | 10 | 831 | 976 | 120 | JZ-AL | pcs | DE | EUR | Jalousieklappen, Schalldämpfer, Wetterschutzgitter | Jalousieklappen | Jalousieklappen | AL: Aluminium | ZS99: mit verlängerter Antriebsachse | Für bauseits montierte Antriebe übernehmen wir | keine Funktions- und/oder Dichtheitsgarantie!
1000115078 | Jalousieklappe | JZ-AL/600x950/Z00 | 1093 | 84798997 | 3 | 10 | 768 | 1026 | 120 | JZ-AL | pcs | DE | EUR | Jalousieklappen, Schalldämpfer, Wetterschutzgitter | Jalousieklappen | Jalousieklappen | AL: Aluminium
1000115079 | Jalousieklappe | JZ-AL/600x950/Z04 | 1164 | 84798997 | 3 | 10 | 768 | 1026 | 120 | JZ-AL | pcs | DE | EUR | Jalousieklappen, Schalldämpfer, Wetterschutzgitter | Jalousieklappen | Jalousieklappen | AL: Aluminium | Z04: Eine Feststellvorrichtung
1000807652 | Jalousieklappe | JZ-AL/600x950/ZS99 | 1181 | 84798997 | 3 | 10 | 831 | 1026 | 120 | JZ-AL | pcs | DE | EUR | Jalousieklappen, Schalldämpfer, Wetterschutzgitter | Jalousieklappen | Jalousieklappen | AL: Aluminium | ZS99: mit verlängerter Antriebsachse | Für bauseits montierte Antriebe übernehmen wir | keine Funktions- und/oder Dichtheitsgarantie!
1000115094 | Jalousieklappe | JZ-AL/700x100/Z00 | 276 | 84798997 | 3 | 3 | 868 | 176 | 120 | JZ-AL | pcs | DE | EUR | Jalousieklappen, Schalldämpfer, Wetterschutzgitter | Jalousieklappen | Jalousieklappen | AL: Aluminium
1000115095 | Jalousieklappe | JZ-AL/700x100/Z04 | 347 | 84798997 | 3 | 3 | 868 | 176 | 120 | JZ-AL | pcs | DE | EUR | Jalousieklappen, Schalldämpfer, Wetterschutzgitter | Jalousieklappen | Jalousieklappen | AL: Aluminium | Z04: Eine Feststellvorrichtung
1000807654 | Jalousieklappe | JZ-AL/700x100/ZS99 | 364 | 84798997 | 3 | 3 | 931 | 176 | 120 | JZ-AL | pcs | DE | EUR | Jalousieklappen, Schalldämpfer, Wetterschutzgitter | Jalousieklappen | Jalousieklappen | AL: Aluminium | ZS99: mit verlängerter Antriebsachse | Für bauseits montierte Antriebe übernehmen wir | keine Funktions- und/oder Dichtheitsgarantie!
1000115250 | Jalousieklappe | JZ-AL/700x1000/Z00 | 1197 | 84798997 | 3 | 12 | 868 | 1076 | 120 | JZ-AL | pcs | DE | EUR | Jalousieklappen, Schalldämpfer, Wetterschutzgitter | Jalousieklappen | Jalousieklappen | AL: Aluminium
1000115251 | Jalousieklappe | JZ-AL/700x1000/Z04 | 1268 | 84798997 | 3 | 12 | 868 | 1076 | 120 | JZ-AL | pcs | DE | EUR | Jalousieklappen, Schalldämpfer, Wetterschutzgitter | Jalousieklappen | Jalousieklappen | AL: Aluminium | Z04: Eine Feststellvorrichtung
1000807672 | Jalousieklappe | JZ-AL/700x1000/ZS99 | 1285 | 84798997 | 3 | 12 | 931 | 1076 | 120 | JZ-AL | pcs | DE | EUR | Jalousieklappen, Schalldämpfer, Wetterschutzgitter | Jalousieklappen | Jalousieklappen | AL: Aluminium | ZS99: mit verlängerter Antriebsachse | Für bauseits montierte Antriebe übernehmen wir | keine Funktions- und/oder Dichtheitsgarantie!
1000115103 | Jalousieklappe | JZ-AL/700x150/Z00 | 327 | 84798997 | 3 | 3 | 868 | 226 | 120 | JZ-AL | pcs | DE | EUR | Jalousieklappen, Schalldämpfer, Wetterschutzgitter | Jalousieklappen | Jalousieklappen | AL: Aluminium
1000115104 | Jalousieklappe | JZ-AL/700x150/Z04 | 398 | 84798997 | 3 | 3 | 868 | 226 | 120 | JZ-AL | pcs | DE | EUR | Jalousieklappen, Schalldämpfer, Wetterschutzgitter | Jalousieklappen | Jalousieklappen | AL: Aluminium | Z04: Eine Feststellvorrichtung
1000807655 | Jalousieklappe | JZ-AL/700x150/ZS99 | 415 | 84798997 | 3 | 3 | 931 | 226 | 120 | JZ-AL | pcs | DE | EUR | Jalousieklappen, Schalldämpfer, Wetterschutzgitter | Jalousieklappen | Jalousieklappen | AL: Aluminium | ZS99: mit verlängerter Antriebsachse | Für bauseits montierte Antriebe übernehmen wir | keine Funktions- und/oder Dichtheitsgarantie!
1000115112 | Jalousieklappe | JZ-AL/700x200/Z00 | 374 | 84798997 | 3 | 4 | 868 | 276 | 120 | JZ-AL | pcs | DE | EUR | Jalousieklappen, Schalldämpfer, Wetterschutzgitter | Jalousieklappen | Jalousieklappen | AL: Aluminium
1000115113 | Jalousieklappe | JZ-AL/700x200/Z04 | 445 | 84798997 | 3 | 4 | 868 | 276 | 120 | JZ-AL | pcs | DE | EUR | Jalousieklappen, Schalldämpfer, Wetterschutzgitter | Jalousieklappen | Jalousieklappen | AL: Aluminium | Z04: Eine Feststellvorrichtung
1000807656 | Jalousieklappe | JZ-AL/700x200/ZS99 | 462 | 84798997 | 3 | 4 | 931 | 276 | 120 | JZ-AL | pcs | DE | EUR | Jalousieklappen, Schalldämpfer, Wetterschutzgitter | Jalousieklappen | Jalousieklappen | AL: Aluminium | ZS99: mit verlängerter Antriebsachse | Für bauseits montierte Antriebe übernehmen wir | keine Funktions- und/oder Dichtheitsgarantie!
1000115121 | Jalousieklappe | JZ-AL/700x250/Z00 | 428 | 84798997 | 3 | 4 | 868 | 326 | 120 | JZ-AL | pcs | DE | EUR | Jalousieklappen, Schalldämpfer, Wetterschutzgitter | Jalousieklappen | Jalousieklappen | AL: Aluminium
1000115122 | Jalousieklappe | JZ-AL/700x250/Z04 | 499 | 84798997 | 3 | 4 | 868 | 326 | 120 | JZ-AL | pcs | DE | EUR | Jalousieklappen, Schalldämpfer, Wetterschutzgitter | Jalousieklappen | Jalousieklappen | AL: Aluminium | Z04: Eine Feststellvorrichtung
1000807657 | Jalousieklappe | JZ-AL/700x250/ZS99 | 516 | 84798997 | 3 | 4 | 931 | 326 | 120 | JZ-AL | pcs | DE | EUR | Jalousieklappen, Schalldämpfer, Wetterschutzgitter | Jalousieklappen | Jalousieklappen | AL: Aluminium | ZS99: mit verlängerter Antriebsachse | Für bauseits montierte Antriebe übernehmen wir | keine Funktions- und/oder Dichtheitsgarantie!
1000115130 | Jalousieklappe | JZ-AL/700x300/Z00 | 480 | 84798997 | 3 | 5 | 868 | 376 | 120 | JZ-AL | pcs | DE | EUR | Jalousieklappen, Schalldämpfer, Wetterschutzgitter | Jalousieklappen | Jalousieklappen | AL: Aluminium
1000115131 | Jalousieklappe | JZ-AL/700x300/Z04 | 551 | 84798997 | 3 | 5 | 868 | 376 | 120 | JZ-AL | pcs | DE | EUR | Jalousieklappen, Schalldämpfer, Wetterschutzgitter | Jalousieklappen | Jalousieklappen | AL: Aluminium | Z04: Eine Feststellvorrichtung
1000807658 | Jalousieklappe | JZ-AL/700x300/ZS99 | 568 | 84798997 | 3 | 5 | 931 | 376 | 120 | JZ-AL | pcs | DE | EUR | Jalousieklappen, Schalldämpfer, Wetterschutzgitter | Jalousieklappen | Jalousieklappen | AL: Aluminium | ZS99: mit verlängerter Antriebsachse | Für bauseits montierte Antriebe übernehmen wir | keine Funktions- und/oder Dichtheitsgarantie!
1000115139 | Jalousieklappe | JZ-AL/700x350/Z00 | 529 | 84798997 | 3 | 5 | 868 | 426 | 120 | JZ-AL | pcs | DE | EUR | Jalousieklappen, Schalldämpfer, Wetterschutzgitter | Jalousieklappen | Jalousieklappen | AL: Aluminium
1000115140 | Jalousieklappe | JZ-AL/700x350/Z04 | 600 | 84798997 | 3 | 5 | 868 | 426 | 120 | JZ-AL | pcs | DE | EUR | Jalousieklappen, Schalldämpfer, Wetterschutzgitter | Jalousieklappen | Jalousieklappen | AL: Aluminium | Z04: Eine Feststellvorrichtung
1000807659 | Jalousieklappe | JZ-AL/700x350/ZS99 | 617 | 84798997 | 3 | 5 | 931 | 426 | 120 | JZ-AL | pcs | DE | EUR | Jalousieklappen, Schalldämpfer, Wetterschutzgitter | Jalousieklappen | Jalousieklappen | AL: Aluminium | ZS99: mit verlängerter Antriebsachse | Für bauseits montierte Antriebe übernehmen wir | keine Funktions- und/oder Dichtheitsgarantie!
1000115148 | Jalousieklappe | JZ-AL/700x400/Z00 | 580 | 84798997 | 3 | 6 | 868 | 476 | 120 | JZ-AL | pcs | DE | EUR | Jalousieklappen, Schalldämpfer, Wetterschutzgitter | Jalousieklappen | Jalousieklappen | AL: Aluminium
1000115149 | Jalousieklappe | JZ-AL/700x400/Z04 | 651 | 84798997 | 3 | 6 | 868 | 476 | 120 | JZ-AL | pcs | DE | EUR | Jalousieklappen, Schalldämpfer, Wetterschutzgitter | Jalousieklappen | Jalousieklappen | AL: Aluminium | Z04: Eine Feststellvorrichtung
1000807660 | Jalousieklappe | JZ-AL/700x400/ZS99 | 668 | 84798997 | 3 | 6 | 931 | 476 | 120 | JZ-AL | pcs | DE | EUR | Jalousieklappen, Schalldämpfer, Wetterschutzgitter | Jalousieklappen | Jalousieklappen | AL: Aluminium | ZS99: mit verlängerter Antriebsachse | Für bauseits montierte Antriebe übernehmen wir | keine Funktions- und/oder Dichtheitsgarantie!
1000115157 | Jalousieklappe | JZ-AL/700x450/Z00 | 633 | 84798997 | 3 | 6 | 868 | 526 | 120 | JZ-AL | pcs | DE | EUR | Jalousieklappen, Schalldämpfer, Wetterschutzgitter | Jalousieklappen | Jalousieklappen | AL: Aluminium
1000115158 | Jalousieklappe | JZ-AL/700x450/Z04 | 704 | 84798997 | 3 | 6 | 868 | 526 | 120 | JZ-AL | pcs | DE | EUR | Jalousieklappen, Schalldämpfer, Wetterschutzgitter | Jalousieklappen | Jalousieklappen | AL: Aluminium | Z04: Eine Feststellvorrichtung
1000807661 | Jalousieklappe | JZ-AL/700x450/ZS99 | 721 | 84798997 | 3 | 6 | 931 | 526 | 120 | JZ-AL | pcs | DE | EUR | Jalousieklappen, Schalldämpfer, Wetterschutzgitter | Jalousieklappen | Jalousieklappen | AL: Aluminium | ZS99: mit verlängerter Antriebsachse | Für bauseits montierte Antriebe übernehmen wir | keine Funktions- und/oder Dichtheitsgarantie!
1000115166 | Jalousieklappe | JZ-AL/700x500/Z00 | 691 | 84798997 | 3 | 7 | 868 | 576 | 120 | JZ-AL | pcs | DE | EUR | Jalousieklappen, Schalldämpfer, Wetterschutzgitter | Jalousieklappen | Jalousieklappen | AL: Aluminium
1000115167 | Jalousieklappe | JZ-AL/700x500/Z04 | 762 | 84798997 | 3 | 7 | 868 | 576 | 120 | JZ-AL | pcs | DE | EUR | Jalousieklappen, Schalldämpfer, Wetterschutzgitter | Jalousieklappen | Jalousieklappen | AL: Aluminium | Z04: Eine Feststellvorrichtung
1000807662 | Jalousieklappe | JZ-AL/700x500/ZS99 | 779 | 84798997 | 3 | 7 | 931 | 576 | 120 | JZ-AL | pcs | DE | EUR | Jalousieklappen, Schalldämpfer, Wetterschutzgitter | Jalousieklappen | Jalousieklappen | AL: Aluminium | ZS99: mit verlängerter Antriebsachse | Für bauseits montierte Antriebe übernehmen wir | keine Funktions- und/oder Dichtheitsgarantie!
1000115175 | Jalousieklappe | JZ-AL/700x550/Z00 | 744 | 84798997 | 3 | 7 | 868 | 626 | 120 | JZ-AL | pcs | DE | EUR | Jalousieklappen, Schalldämpfer, Wetterschutzgitter | Jalousieklappen | Jalousieklappen | AL: Aluminium
1000115176 | Jalousieklappe | JZ-AL/700x550/Z04 | 815 | 84798997 | 3 | 7 | 868 | 626 | 120 | JZ-AL | pcs | DE | EUR | Jalousieklappen, Schalldämpfer, Wetterschutzgitter | Jalousieklappen | Jalousieklappen | AL: Aluminium | Z04: Eine Feststellvorrichtung
1000807663 | Jalousieklappe | JZ-AL/700x550/ZS99 | 832 | 84798997 | 3 | 7 | 931 | 626 | 120 | JZ-AL | pcs | DE | EUR | Jalousieklappen, Schalldämpfer, Wetterschutzgitter | Jalousieklappen | Jalousieklappen | AL: Aluminium | ZS99: mit verlängerter Antriebsachse | Für bauseits montierte Antriebe übernehmen wir | keine Funktions- und/oder Dichtheitsgarantie!
1000115184 | Jalousieklappe | JZ-AL/700x600/Z00 | 793 | 84798997 | 3 | 8 | 868 | 676 | 120 | JZ-AL | pcs | DE | EUR | Jalousieklappen, Schalldämpfer, Wetterschutzgitter | Jalousieklappen | Jalousieklappen | AL: Aluminium
1000115185 | Jalousieklappe | JZ-AL/700x600/Z04 | 864 | 84798997 | 3 | 8 | 868 | 676 | 120 | JZ-AL | pcs | DE | EUR | Jalousieklappen, Schalldämpfer, Wetterschutzgitter | Jalousieklappen | Jalousieklappen | AL: Aluminium | Z04: Eine Feststellvorrichtung
1000807664 | Jalousieklappe | JZ-AL/700x600/ZS99 | 881 | 84798997 | 3 | 8 | 931 | 676 | 120 | JZ-AL | pcs | DE | EUR | Jalousieklappen, Schalldämpfer, Wetterschutzgitter | Jalousieklappen | Jalousieklappen | AL: Aluminium | ZS99: mit verlängerter Antriebsachse | Für bauseits montierte Antriebe übernehmen wir | keine Funktions- und/oder Dichtheitsgarantie!
1000115193 | Jalousieklappe | JZ-AL/700x650/Z00 | 839 | 84798997 | 3 | 8 | 868 | 726 | 120 | JZ-AL | pcs | DE | EUR | Jalousieklappen, Schalldämpfer, Wetterschutzgitter | Jalousieklappen | Jalousieklappen | AL: Aluminium
1000115194 | Jalousieklappe | JZ-AL/700x650/Z04 | 910 | 84798997 | 3 | 8 | 868 | 726 | 120 | JZ-AL | pcs | DE | EUR | Jalousieklappen, Schalldämpfer, Wetterschutzgitter | Jalousieklappen | Jalousieklappen | AL: Aluminium | Z04: Eine Feststellvorrichtung
1000807665 | Jalousieklappe | JZ-AL/700x650/ZS99 | 927 | 84798997 | 3 | 8 | 931 | 726 | 120 | JZ-AL | pcs | DE | EUR | Jalousieklappen, Schalldämpfer, Wetterschutzgitter | Jalousieklappen | Jalousieklappen | AL: Aluminium | ZS99: mit verlängerter Antriebsachse | Für bauseits montierte Antriebe übernehmen wir | keine Funktions- und/oder Dichtheitsgarantie!
1000115202 | Jalousieklappe | JZ-AL/700x700/Z00 | 888 | 84798997 | 3 | 9 | 868 | 776 | 120 | JZ-AL | pcs | DE | EUR | Jalousieklappen, Schalldämpfer, Wetterschutzgitter | Jalousieklappen | Jalousieklappen | AL: Aluminium
1000115203 | Jalousieklappe | JZ-AL/700x700/Z04 | 959 | 84798997 | 3 | 9 | 868 | 776 | 120 | JZ-AL | pcs | DE | EUR | Jalousieklappen, Schalldämpfer, Wetterschutzgitter | Jalousieklappen | Jalousieklappen | AL: Aluminium | Z04: Eine Feststellvorrichtung
1000807666 | Jalousieklappe | JZ-AL/700x700/ZS99 | 976 | 84798997 | 3 | 9 | 931 | 776 | 120 | JZ-AL | pcs | DE | EUR | Jalousieklappen, Schalldämpfer, Wetterschutzgitter | Jalousieklappen | Jalousieklappen | AL: Aluminium | ZS99: mit verlängerter Antriebsachse | Für bauseits montierte Antriebe übernehmen wir | keine Funktions- und/oder Dichtheitsgarantie!
1000115210 | Jalousieklappe | JZ-AL/700x750/Z00 | 937 | 84798997 | 3 | 9 | 868 | 826 | 120 | JZ-AL | pcs | DE | EUR | Jalousieklappen, Schalldämpfer, Wetterschutzgitter | Jalousieklappen | Jalousieklappen | AL: Aluminium
1000115211 | Jalousieklappe | JZ-AL/700x750/Z04 | 1008 | 84798997 | 3 | 9 | 868 | 826 | 120 | JZ-AL | pcs | DE | EUR | Jalousieklappen, Schalldämpfer, Wetterschutzgitter | Jalousieklappen | Jalousieklappen | AL: Aluminium | Z04: Eine Feststellvorrichtung
1000807667 | Jalousieklappe | JZ-AL/700x750/ZS99 | 1025 | 84798997 | 3 | 9 | 931 | 826 | 120 | JZ-AL | pcs | DE | EUR | Jalousieklappen, Schalldämpfer, Wetterschutzgitter | Jalousieklappen | Jalousieklappen | AL: Aluminium | ZS99: mit verlängerter Antriebsachse | Für bauseits montierte Antriebe übernehmen wir | keine Funktions- und/oder Dichtheitsgarantie!
1000115218 | Jalousieklappe | JZ-AL/700x800/Z00 | 987 | 84798997 | 3 | 10 | 868 | 876 | 120 | JZ-AL | pcs | DE | EUR | Jalousieklappen, Schalldämpfer, Wetterschutzgitter | Jalousieklappen | Jalousieklappen | AL: Aluminium
1000115219 | Jalousieklappe | JZ-AL/700x800/Z04 | 1058 | 84798997 | 3 | 10 | 868 | 876 | 120 | JZ-AL | pcs | DE | EUR | Jalousieklappen, Schalldämpfer, Wetterschutzgitter | Jalousieklappen | Jalousieklappen | AL: Aluminium | Z04: Eine Feststellvorrichtung
1000807668 | Jalousieklappe | JZ-AL/700x800/ZS99 | 1075 | 84798997 | 3 | 10 | 931 | 876 | 120 | JZ-AL | pcs | DE | EUR | Jalousieklappen, Schalldämpfer, Wetterschutzgitter | Jalousieklappen | Jalousieklappen | AL: Aluminium | ZS99: mit verlängerter Antriebsachse | Für bauseits montierte Antriebe übernehmen wir | keine Funktions- und/oder Dichtheitsgarantie!
1000115226 | Jalousieklappe | JZ-AL/700x850/Z00 | 1044 | 84798997 | 3 | 10 | 868 | 926 | 120 | JZ-AL | pcs | DE | EUR | Jalousieklappen, Schalldämpfer, Wetterschutzgitter | Jalousieklappen | Jalousieklappen | AL: Aluminium
1000115227 | Jalousieklappe | JZ-AL/700x850/Z04 | 1115 | 84798997 | 3 | 10 | 868 | 926 | 120 | JZ-AL | pcs | DE | EUR | Jalousieklappen, Schalldämpfer, Wetterschutzgitter | Jalousieklappen | Jalousieklappen | AL: Aluminium | Z04: Eine Feststellvorrichtung
1000807669 | Jalousieklappe | JZ-AL/700x850/ZS99 | 1132 | 84798997 | 3 | 10 | 931 | 926 | 120 | JZ-AL | pcs | DE | EUR | Jalousieklappen, Schalldämpfer, Wetterschutzgitter | Jalousieklappen | Jalousieklappen | AL: Aluminium | ZS99: mit verlängerter Antriebsachse | Für bauseits montierte Antriebe übernehmen wir | keine Funktions- und/oder Dichtheitsgarantie!
1000115234 | Jalousieklappe | JZ-AL/700x900/Z00 | 1099 | 84798997 | 3 | 11 | 868 | 976 | 120 | JZ-AL | pcs | DE | EUR | Jalousieklappen, Schalldämpfer, Wetterschutzgitter | Jalousieklappen | Jalousieklappen | AL: Aluminium
1000115235 | Jalousieklappe | JZ-AL/700x900/Z04 | 1170 | 84798997 | 3 | 11 | 868 | 976 | 120 | JZ-AL | pcs | DE | EUR | Jalousieklappen, Schalldämpfer, Wetterschutzgitter | Jalousieklappen | Jalousieklappen | AL: Aluminium | Z04: Eine Feststellvorrichtung
1000807670 | Jalousieklappe | JZ-AL/700x900/ZS99 | 1187 | 84798997 | 3 | 11 | 931 | 976 | 120 | JZ-AL | pcs | DE | EUR | Jalousieklappen, Schalldämpfer, Wetterschutzgitter | Jalousieklappen | Jalousieklappen | AL: Aluminium | ZS99: mit verlängerter Antriebsachse | Für bauseits montierte Antriebe übernehmen wir | keine Funktions- und/oder Dichtheitsgarantie!
1000115242 | Jalousieklappe | JZ-AL/700x950/Z00 | 1145 | 84798997 | 3 | 11 | 868 | 1026 | 120 | JZ-AL | pcs | DE | EUR | Jalousieklappen, Schalldämpfer, Wetterschutzgitter | Jalousieklappen | Jalousieklappen | AL: Aluminium
1000115243 | Jalousieklappe | JZ-AL/700x950/Z04 | 1216 | 84798997 | 3 | 11 | 868 | 1026 | 120 | JZ-AL | pcs | DE | EUR | Jalousieklappen, Schalldämpfer, Wetterschutzgitter | Jalousieklappen | Jalousieklappen | AL: Aluminium | Z04: Eine Feststellvorrichtung
1000807671 | Jalousieklappe | JZ-AL/700x950/ZS99 | 1233 | 84798997 | 3 | 11 | 931 | 1026 | 120 | JZ-AL | pcs | DE | EUR | Jalousieklappen, Schalldämpfer, Wetterschutzgitter | Jalousieklappen | Jalousieklappen | AL: Aluminium | ZS99: mit verlängerter Antriebsachse | Für bauseits montierte Antriebe übernehmen wir | keine Funktions- und/oder Dichtheitsgarantie!
1000115258 | Jalousieklappe | JZ-AL/800x100/Z00 | 290 | 84798997 | 3 | 4 | 968 | 176 | 120 | JZ-AL | pcs | DE | EUR | Jalousieklappen, Schalldämpfer, Wetterschutzgitter | Jalousieklappen | Jalousieklappen | AL: Aluminium
1000115259 | Jalousieklappe | JZ-AL/800x100/Z04 | 361 | 84798997 | 3 | 4 | 968 | 176 | 120 | JZ-AL | pcs | DE | EUR | Jalousieklappen, Schalldämpfer, Wetterschutzgitter | Jalousieklappen | Jalousieklappen | AL: Aluminium | Z04: Eine Feststellvorrichtung
1000807673 | Jalousieklappe | JZ-AL/800x100/ZS99 | 378 | 84798997 | 3 | 4 | 1031 | 176 | 120 | JZ-AL | pcs | DE | EUR | Jalousieklappen, Schalldämpfer, Wetterschutzgitter | Jalousieklappen | Jalousieklappen | AL: Aluminium | ZS99: mit verlängerter Antriebsachse | Für bauseits montierte Antriebe übernehmen wir | keine Funktions- und/oder Dichtheitsgarantie!
1000115414 | Jalousieklappe | JZ-AL/800x1000/Z00 | 1262 | 84798997 | 3 | 13 | 968 | 1076 | 120 | JZ-AL | pcs | DE | EUR | Jalousieklappen, Schalldämpfer, Wetterschutzgitter | Jalousieklappen | Jalousieklappen | AL: Aluminium
1000115415 | Jalousieklappe | JZ-AL/800x1000/Z04 | 1333 | 84798997 | 3 | 13 | 968 | 1076 | 120 | JZ-AL | pcs | DE | EUR | Jalousieklappen, Schalldämpfer, Wetterschutzgitter | Jalousieklappen | Jalousieklappen | AL: Aluminium | Z04: Eine Feststellvorrichtung
1000807691 | Jalousieklappe | JZ-AL/800x1000/ZS99 | 1350 | 84798997 | 3 | 13 | 1031 | 1076 | 120 | JZ-AL | pcs | DE | EUR | Jalousieklappen, Schalldämpfer, Wetterschutzgitter | Jalousieklappen | Jalousieklappen | AL: Aluminium | ZS99: mit verlängerter Antriebsachse | Für bauseits montierte Antriebe übernehmen wir | keine Funktions- und/oder Dichtheitsgarantie!
1000115267 | Jalousieklappe | JZ-AL/800x150/Z00 | 343 | 84798997 | 3 | 4 | 968 | 226 | 120 | JZ-AL | pcs | DE | EUR | Jalousieklappen, Schalldämpfer, Wetterschutzgitter | Jalousieklappen | Jalousieklappen | AL: Aluminium
1000115268 | Jalousieklappe | JZ-AL/800x150/Z04 | 414 | 84798997 | 3 | 4 | 968 | 226 | 120 | JZ-AL | pcs | DE | EUR | Jalousieklappen, Schalldämpfer, Wetterschutzgitter | Jalousieklappen | Jalousieklappen | AL: Aluminium | Z04: Eine Feststellvorrichtung
1000807674 | Jalousieklappe | JZ-AL/800x150/ZS99 | 431 | 84798997 | 3 | 4 | 1031 | 226 | 120 | JZ-AL | pcs | DE | EUR | Jalousieklappen, Schalldämpfer, Wetterschutzgitter | Jalousieklappen | Jalousieklappen | AL: Aluminium | ZS99: mit verlängerter Antriebsachse | Für bauseits montierte Antriebe übernehmen wir | keine Funktions- und/oder Dichtheitsgarantie!
1000115276 | Jalousieklappe | JZ-AL/800x200/Z00 | 394 | 84798997 | 3 | 4 | 968 | 276 | 120 | JZ-AL | pcs | DE | EUR | Jalousieklappen, Schalldämpfer, Wetterschutzgitter | Jalousieklappen | Jalousieklappen | AL: Aluminium
1000115277 | Jalousieklappe | JZ-AL/800x200/Z04 | 465 | 84798997 | 3 | 4 | 968 | 276 | 120 | JZ-AL | pcs | DE | EUR | Jalousieklappen, Schalldämpfer, Wetterschutzgitter | Jalousieklappen | Jalousieklappen | AL: Aluminium | Z04: Eine Feststellvorrichtung
1000807675 | Jalousieklappe | JZ-AL/800x200/ZS99 | 482 | 84798997 | 3 | 4 | 1031 | 276 | 120 | JZ-AL | pcs | DE | EUR | Jalousieklappen, Schalldämpfer, Wetterschutzgitter | Jalousieklappen | Jalousieklappen | AL: Aluminium | ZS99: mit verlängerter Antriebsachse | Für bauseits montierte Antriebe übernehmen wir | keine Funktions- und/oder Dichtheitsgarantie!
1000115285 | Jalousieklappe | JZ-AL/800x250/Z00 | 449 | 84798997 | 3 | 4 | 968 | 326 | 120 | JZ-AL | pcs | DE | EUR | Jalousieklappen, Schalldämpfer, Wetterschutzgitter | Jalousieklappen | Jalousieklappen | AL: Aluminium
1000115286 | Jalousieklappe | JZ-AL/800x250/Z04 | 520 | 84798997 | 3 | 4 | 968 | 326 | 120 | JZ-AL | pcs | DE | EUR | Jalousieklappen, Schalldämpfer, Wetterschutzgitter | Jalousieklappen | Jalousieklappen | AL: Aluminium | Z04: Eine Feststellvorrichtung
1000807676 | Jalousieklappe | JZ-AL/800x250/ZS99 | 537 | 84798997 | 3 | 4 | 1031 | 326 | 120 | JZ-AL | pcs | DE | EUR | Jalousieklappen, Schalldämpfer, Wetterschutzgitter | Jalousieklappen | Jalousieklappen | AL: Aluminium | ZS99: mit verlängerter Antriebsachse | Für bauseits montierte Antriebe übernehmen wir | keine Funktions- und/oder Dichtheitsgarantie!
1000115294 | Jalousieklappe | JZ-AL/800x300/Z00 | 499 | 84798997 | 3 | 5 | 968 | 376 | 120 | JZ-AL | pcs | DE | EUR | Jalousieklappen, Schalldämpfer, Wetterschutzgitter | Jalousieklappen | Jalousieklappen | AL: Aluminium
1000115295 | Jalousieklappe | JZ-AL/800x300/Z04 | 570 | 84798997 | 3 | 5 | 968 | 376 | 120 | JZ-AL | pcs | DE | EUR | Jalousieklappen, Schalldämpfer, Wetterschutzgitter | Jalousieklappen | Jalousieklappen | AL: Aluminium | Z04: Eine Feststellvorrichtung
1000807677 | Jalousieklappe | JZ-AL/800x300/ZS99 | 587 | 84798997 | 3 | 5 | 1031 | 376 | 120 | JZ-AL | pcs | DE | EUR | Jalousieklappen, Schalldämpfer, Wetterschutzgitter | Jalousieklappen | Jalousieklappen | AL: Aluminium | ZS99: mit verlängerter Antriebsachse | Für bauseits montierte Antriebe übernehmen wir | keine Funktions- und/oder Dichtheitsgarantie!
1000115303 | Jalousieklappe | JZ-AL/800x350/Z00 | 556 | 84798997 | 3 | 5 | 968 | 426 | 120 | JZ-AL | pcs | DE | EUR | Jalousieklappen, Schalldämpfer, Wetterschutzgitter | Jalousieklappen | Jalousieklappen | AL: Aluminium
1000115304 | Jalousieklappe | JZ-AL/800x350/Z04 | 627 | 84798997 | 3 | 5 | 968 | 426 | 120 | JZ-AL | pcs | DE | EUR | Jalousieklappen, Schalldämpfer, Wetterschutzgitter | Jalousieklappen | Jalousieklappen | AL: Aluminium | Z04: Eine Feststellvorrichtung
1000807678 | Jalousieklappe | JZ-AL/800x350/ZS99 | 644 | 84798997 | 3 | 5 | 1031 | 426 | 120 | JZ-AL | pcs | DE | EUR | Jalousieklappen, Schalldämpfer, Wetterschutzgitter | Jalousieklappen | Jalousieklappen | AL: Aluminium | ZS99: mit verlängerter Antriebsachse | Für bauseits montierte Antriebe übernehmen wir | keine Funktions- und/oder Dichtheitsgarantie!
1000115312 | Jalousieklappe | JZ-AL/800x400/Z00 | 615 | 84798997 | 3 | 7 | 968 | 476 | 120 | JZ-AL | pcs | DE | EUR | Jalousieklappen, Schalldämpfer, Wetterschutzgitter | Jalousieklappen | Jalousieklappen | AL: Aluminium
1000115313 | Jalousieklappe | JZ-AL/800x400/Z04 | 686 | 84798997 | 3 | 7 | 968 | 476 | 120 | JZ-AL | pcs | DE | EUR | Jalousieklappen, Schalldämpfer, Wetterschutzgitter | Jalousieklappen | Jalousieklappen | AL: Aluminium | Z04: Eine Feststellvorrichtung
1000807679 | Jalousieklappe | JZ-AL/800x400/ZS99 | 703 | 84798997 | 3 | 7 | 1031 | 476 | 120 | JZ-AL | pcs | DE | EUR | Jalousieklappen, Schalldämpfer, Wetterschutzgitter | Jalousieklappen | Jalousieklappen | AL: Aluminium | ZS99: mit verlängerter Antriebsachse | Für bauseits montierte Antriebe übernehmen wir | keine Funktions- und/oder Dichtheitsgarantie!
1000115321 | Jalousieklappe | JZ-AL/800x450/Z00 | 670 | 84798997 | 3 | 7 | 968 | 526 | 120 | JZ-AL | pcs | DE | EUR | Jalousieklappen, Schalldämpfer, Wetterschutzgitter | Jalousieklappen | Jalousieklappen | AL: Aluminium
1000115322 | Jalousieklappe | JZ-AL/800x450/Z04 | 741 | 84798997 | 3 | 7 | 968 | 526 | 120 | JZ-AL | pcs | DE | EUR | Jalousieklappen, Schalldämpfer, Wetterschutzgitter | Jalousieklappen | Jalousieklappen | AL: Aluminium | Z04: Eine Feststellvorrichtung
1000807680 | Jalousieklappe | JZ-AL/800x450/ZS99 | 758 | 84798997 | 3 | 7 | 1031 | 526 | 120 | JZ-AL | pcs | DE | EUR | Jalousieklappen, Schalldämpfer, Wetterschutzgitter | Jalousieklappen | Jalousieklappen | AL: Aluminium | ZS99: mit verlängerter Antriebsachse | Für bauseits montierte Antriebe übernehmen wir | keine Funktions- und/oder Dichtheitsgarantie!
1000115330 | Jalousieklappe | JZ-AL/800x500/Z00 | 726 | 84798997 | 3 | 7 | 968 | 576 | 120 | JZ-AL | pcs | DE | EUR | Jalousieklappen, Schalldämpfer, Wetterschutzgitter | Jalousieklappen | Jalousieklappen | AL: Aluminium
1000115331 | Jalousieklappe | JZ-AL/800x500/Z04 | 797 | 84798997 | 3 | 7 | 968 | 576 | 120 | JZ-AL | pcs | DE | EUR | Jalousieklappen, Schalldämpfer, Wetterschutzgitter | Jalousieklappen | Jalousieklappen | AL: Aluminium | Z04: Eine Feststellvorrichtung
1000807681 | Jalousieklappe | JZ-AL/800x500/ZS99 | 814 | 84798997 | 3 | 7 | 1031 | 576 | 120 | JZ-AL | pcs | DE | EUR | Jalousieklappen, Schalldämpfer, Wetterschutzgitter | Jalousieklappen | Jalousieklappen | AL: Aluminium | ZS99: mit verlängerter Antriebsachse | Für bauseits montierte Antriebe übernehmen wir | keine Funktions- und/oder Dichtheitsgarantie!
1000115339 | Jalousieklappe | JZ-AL/800x550/Z00 | 776 | 84798997 | 3 | 7 | 968 | 626 | 120 | JZ-AL | pcs | DE | EUR | Jalousieklappen, Schalldämpfer, Wetterschutzgitter | Jalousieklappen | Jalousieklappen | AL: Aluminium
1000115340 | Jalousieklappe | JZ-AL/800x550/Z04 | 847 | 84798997 | 3 | 7 | 968 | 626 | 120 | JZ-AL | pcs | DE | EUR | Jalousieklappen, Schalldämpfer, Wetterschutzgitter | Jalousieklappen | Jalousieklappen | AL: Aluminium | Z04: Eine Feststellvorrichtung
1000807682 | Jalousieklappe | JZ-AL/800x550/ZS99 | 864 | 84798997 | 3 | 7 | 1031 | 626 | 120 | JZ-AL | pcs | DE | EUR | Jalousieklappen, Schalldämpfer, Wetterschutzgitter | Jalousieklappen | Jalousieklappen | AL: Aluminium | ZS99: mit verlängerter Antriebsachse | Für bauseits montierte Antriebe übernehmen wir | keine Funktions- und/oder Dichtheitsgarantie!
1000115348 | Jalousieklappe | JZ-AL/800x600/Z00 | 831 | 84798997 | 3 | 9 | 968 | 676 | 120 | JZ-AL | pcs | DE | EUR | Jalousieklappen, Schalldämpfer, Wetterschutzgitter | Jalousieklappen | Jalousieklappen | AL: Aluminium
1000115349 | Jalousieklappe | JZ-AL/800x600/Z04 | 902 | 84798997 | 3 | 9 | 968 | 676 | 120 | JZ-AL | pcs | DE | EUR | Jalousieklappen, Schalldämpfer, Wetterschutzgitter | Jalousieklappen | Jalousieklappen | AL: Aluminium | Z04: Eine Feststellvorrichtung
1000807683 | Jalousieklappe | JZ-AL/800x600/ZS99 | 919 | 84798997 | 3 | 9 | 1031 | 676 | 120 | JZ-AL | pcs | DE | EUR | Jalousieklappen, Schalldämpfer, Wetterschutzgitter | Jalousieklappen | Jalousieklappen | AL: Aluminium | ZS99: mit verlängerter Antriebsachse | Für bauseits montierte Antriebe übernehmen wir | keine Funktions- und/oder Dichtheitsgarantie!
1000115357 | Jalousieklappe | JZ-AL/800x650/Z00 | 883 | 84798997 | 3 | 9 | 968 | 726 | 120 | JZ-AL | pcs | DE | EUR | Jalousieklappen, Schalldämpfer, Wetterschutzgitter | Jalousieklappen | Jalousieklappen | AL: Aluminium
1000115358 | Jalousieklappe | JZ-AL/800x650/Z04 | 954 | 84798997 | 3 | 9 | 968 | 726 | 120 | JZ-AL | pcs | DE | EUR | Jalousieklappen, Schalldämpfer, Wetterschutzgitter | Jalousieklappen | Jalousieklappen | AL: Aluminium | Z04: Eine Feststellvorrichtung
1000807684 | Jalousieklappe | JZ-AL/800x650/ZS99 | 971 | 84798997 | 3 | 9 | 1031 | 726 | 120 | JZ-AL | pcs | DE | EUR | Jalousieklappen, Schalldämpfer, Wetterschutzgitter | Jalousieklappen | Jalousieklappen | AL: Aluminium | ZS99: mit verlängerter Antriebsachse | Für bauseits montierte Antriebe übernehmen wir | keine Funktions- und/oder Dichtheitsgarantie!
1000115366 | Jalousieklappe | JZ-AL/800x700/Z00 | 936 | 84798997 | 3 | 10 | 968 | 776 | 120 | JZ-AL | pcs | DE | EUR | Jalousieklappen, Schalldämpfer, Wetterschutzgitter | Jalousieklappen | Jalousieklappen | AL: Aluminium
1000115367 | Jalousieklappe | JZ-AL/800x700/Z04 | 1007 | 84798997 | 3 | 10 | 968 | 776 | 120 | JZ-AL | pcs | DE | EUR | Jalousieklappen, Schalldämpfer, Wetterschutzgitter | Jalousieklappen | Jalousieklappen | AL: Aluminium | Z04: Eine Feststellvorrichtung
1000807685 | Jalousieklappe | JZ-AL/800x700/ZS99 | 1024 | 84798997 | 3 | 10 | 1031 | 776 | 120 | JZ-AL | pcs | DE | EUR | Jalousieklappen, Schalldämpfer, Wetterschutzgitter | Jalousieklappen | Jalousieklappen | AL: Aluminium | ZS99: mit verlängerter Antriebsachse | Für bauseits montierte Antriebe übernehmen wir | keine Funktions- und/oder Dichtheitsgarantie!
1000115374 | Jalousieklappe | JZ-AL/800x750/Z00 | 987 | 84798997 | 3 | 10 | 968 | 826 | 120 | JZ-AL | pcs | DE | EUR | Jalousieklappen, Schalldämpfer, Wetterschutzgitter | Jalousieklappen | Jalousieklappen | AL: Aluminium
1000115375 | Jalousieklappe | JZ-AL/800x750/Z04 | 1058 | 84798997 | 3 | 10 | 968 | 826 | 120 | JZ-AL | pcs | DE | EUR | Jalousieklappen, Schalldämpfer, Wetterschutzgitter | Jalousieklappen | Jalousieklappen | AL: Aluminium | Z04: Eine Feststellvorrichtung
1000807686 | Jalousieklappe | JZ-AL/800x750/ZS99 | 1075 | 84798997 | 3 | 10 | 1031 | 826 | 120 | JZ-AL | pcs | DE | EUR | Jalousieklappen, Schalldämpfer, Wetterschutzgitter | Jalousieklappen | Jalousieklappen | AL: Aluminium | ZS99: mit verlängerter Antriebsachse | Für bauseits montierte Antriebe übernehmen wir | keine Funktions- und/oder Dichtheitsgarantie!
1000115382 | Jalousieklappe | JZ-AL/800x800/Z00 | 1049 | 84798997 | 3 | 11 | 968 | 876 | 120 | JZ-AL | pcs | DE | EUR | Jalousieklappen, Schalldämpfer, Wetterschutzgitter | Jalousieklappen | Jalousieklappen | AL: Aluminium
1000115383 | Jalousieklappe | JZ-AL/800x800/Z04 | 1120 | 84798997 | 3 | 11 | 968 | 876 | 120 | JZ-AL | pcs | DE | EUR | Jalousieklappen, Schalldämpfer, Wetterschutzgitter | Jalousieklappen | Jalousieklappen | AL: Aluminium | Z04: Eine Feststellvorrichtung
1000807687 | Jalousieklappe | JZ-AL/800x800/ZS99 | 1137 | 84798997 | 3 | 11 | 1031 | 876 | 120 | JZ-AL | pcs | DE | EUR | Jalousieklappen, Schalldämpfer, Wetterschutzgitter | Jalousieklappen | Jalousieklappen | AL: Aluminium | ZS99: mit verlängerter Antriebsachse | Für bauseits montierte Antriebe übernehmen wir | keine Funktions- und/oder Dichtheitsgarantie!
1000115390 | Jalousieklappe | JZ-AL/800x850/Z00 | 1100 | 84798997 | 3 | 11 | 968 | 926 | 120 | JZ-AL | pcs | DE | EUR | Jalousieklappen, Schalldämpfer, Wetterschutzgitter | Jalousieklappen | Jalousieklappen | AL: Aluminium
1000115391 | Jalousieklappe | JZ-AL/800x850/Z04 | 1171 | 84798997 | 3 | 11 | 968 | 926 | 120 | JZ-AL | pcs | DE | EUR | Jalousieklappen, Schalldämpfer, Wetterschutzgitter | Jalousieklappen | Jalousieklappen | AL: Aluminium | Z04: Eine Feststellvorrichtung
1000807688 | Jalousieklappe | JZ-AL/800x850/ZS99 | 1188 | 84798997 | 3 | 11 | 1031 | 926 | 120 | JZ-AL | pcs | DE | EUR | Jalousieklappen, Schalldämpfer, Wetterschutzgitter | Jalousieklappen | Jalousieklappen | AL: Aluminium | ZS99: mit verlängerter Antriebsachse | Für bauseits montierte Antriebe übernehmen wir | keine Funktions- und/oder Dichtheitsgarantie!
1000115398 | Jalousieklappe | JZ-AL/800x900/Z00 | 1150 | 84798997 | 3 | 12 | 968 | 976 | 120 | JZ-AL | pcs | DE | EUR | Jalousieklappen, Schalldämpfer, Wetterschutzgitter | Jalousieklappen | Jalousieklappen | AL: Aluminium
1000115399 | Jalousieklappe | JZ-AL/800x900/Z04 | 1221 | 84798997 | 3 | 12 | 968 | 976 | 120 | JZ-AL | pcs | DE | EUR | Jalousieklappen, Schalldämpfer, Wetterschutzgitter | Jalousieklappen | Jalousieklappen | AL: Aluminium | Z04: Eine Feststellvorrichtung
1000807689 | Jalousieklappe | JZ-AL/800x900/ZS99 | 1238 | 84798997 | 3 | 12 | 1031 | 976 | 120 | JZ-AL | pcs | DE | EUR | Jalousieklappen, Schalldämpfer, Wetterschutzgitter | Jalousieklappen | Jalousieklappen | AL: Aluminium | ZS99: mit verlängerter Antriebsachse | Für bauseits montierte Antriebe übernehmen wir | keine Funktions- und/oder Dichtheitsgarantie!
1000115406 | Jalousieklappe | JZ-AL/800x950/Z00 | 1205 | 84798997 | 3 | 12 | 968 | 1026 | 120 | JZ-AL | pcs | DE | EUR | Jalousieklappen, Schalldämpfer, Wetterschutzgitter | Jalousieklappen | Jalousieklappen | AL: Aluminium
1000115407 | Jalousieklappe | JZ-AL/800x950/Z04 | 1276 | 84798997 | 3 | 12 | 968 | 1026 | 120 | JZ-AL | pcs | DE | EUR | Jalousieklappen, Schalldämpfer, Wetterschutzgitter | Jalousieklappen | Jalousieklappen | AL: Aluminium | Z04: Eine Feststellvorrichtung
1000807690 | Jalousieklappe | JZ-AL/800x950/ZS99 | 1293 | 84798997 | 3 | 12 | 1031 | 1026 | 120 | JZ-AL | pcs | DE | EUR | Jalousieklappen, Schalldämpfer, Wetterschutzgitter | Jalousieklappen | Jalousieklappen | AL: Aluminium | ZS99: mit verlängerter Antriebsachse | Für bauseits montierte Antriebe übernehmen wir | keine Funktions- und/oder Dichtheitsgarantie!
1000115422 | Jalousieklappe | JZ-AL/900x100/Z00 | 293 | 84798997 | 3 | 4 | 1068 | 176 | 120 | JZ-AL | pcs | DE | EUR | Jalousieklappen, Schalldämpfer, Wetterschutzgitter | Jalousieklappen | Jalousieklappen | AL: Aluminium
1000115423 | Jalousieklappe | JZ-AL/900x100/Z04 | 364 | 84798997 | 3 | 4 | 1068 | 176 | 120 | JZ-AL | pcs | DE | EUR | Jalousieklappen, Schalldämpfer, Wetterschutzgitter | Jalousieklappen | Jalousieklappen | AL: Aluminium | Z04: Eine Feststellvorrichtung
1000807692 | Jalousieklappe | JZ-AL/900x100/ZS99 | 381 | 84798997 | 3 | 4 | 1131 | 176 | 120 | JZ-AL | pcs | DE | EUR | Jalousieklappen, Schalldämpfer, Wetterschutzgitter | Jalousieklappen | Jalousieklappen | AL: Aluminium | ZS99: mit verlängerter Antriebsachse | Für bauseits montierte Antriebe übernehmen wir | keine Funktions- und/oder Dichtheitsgarantie!
1000115578 | Jalousieklappe | JZ-AL/900x1000/Z00 | 1320 | 84798997 | 3 | 14 | 1068 | 1076 | 120 | JZ-AL | pcs | DE | EUR | Jalousieklappen, Schalldämpfer, Wetterschutzgitter | Jalousieklappen | Jalousieklappen | AL: Aluminium
1000115579 | Jalousieklappe | JZ-AL/900x1000/Z04 | 1391 | 84798997 | 3 | 14 | 1068 | 1076 | 120 | JZ-AL | pcs | DE | EUR | Jalousieklappen, Schalldämpfer, Wetterschutzgitter | Jalousieklappen | Jalousieklappen | AL: Aluminium | Z04: Eine Feststellvorrichtung
1000807710 | Jalousieklappe | JZ-AL/900x1000/ZS99 | 1408 | 84798997 | 3 | 14 | 1131 | 1076 | 120 | JZ-AL | pcs | DE | EUR | Jalousieklappen, Schalldämpfer, Wetterschutzgitter | Jalousieklappen | Jalousieklappen | AL: Aluminium | ZS99: mit verlängerter Antriebsachse | Für bauseits montierte Antriebe übernehmen wir | keine Funktions- und/oder Dichtheitsgarantie!
1000115431 | Jalousieklappe | JZ-AL/900x150/Z00 | 353 | 84798997 | 3 | 4 | 1068 | 226 | 120 | JZ-AL | pcs | DE | EUR | Jalousieklappen, Schalldämpfer, Wetterschutzgitter | Jalousieklappen | Jalousieklappen | AL: Aluminium
1000115432 | Jalousieklappe | JZ-AL/900x150/Z04 | 424 | 84798997 | 3 | 4 | 1068 | 226 | 120 | JZ-AL | pcs | DE | EUR | Jalousieklappen, Schalldämpfer, Wetterschutzgitter | Jalousieklappen | Jalousieklappen | AL: Aluminium | Z04: Eine Feststellvorrichtung
1000807693 | Jalousieklappe | JZ-AL/900x150/ZS99 | 441 | 84798997 | 3 | 4 | 1131 | 226 | 120 | JZ-AL | pcs | DE | EUR | Jalousieklappen, Schalldämpfer, Wetterschutzgitter | Jalousieklappen | Jalousieklappen | AL: Aluminium | ZS99: mit verlängerter Antriebsachse | Für bauseits montierte Antriebe übernehmen wir | keine Funktions- und/oder Dichtheitsgarantie!
1000115440 | Jalousieklappe | JZ-AL/900x200/Z00 | 410 | 84798997 | 3 | 5 | 1068 | 276 | 120 | JZ-AL | pcs | DE | EUR | Jalousieklappen, Schalldämpfer, Wetterschutzgitter | Jalousieklappen | Jalousieklappen | AL: Aluminium
1000115441 | Jalousieklappe | JZ-AL/900x200/Z04 | 481 | 84798997 | 3 | 5 | 1068 | 276 | 120 | JZ-AL | pcs | DE | EUR | Jalousieklappen, Schalldämpfer, Wetterschutzgitter | Jalousieklappen | Jalousieklappen | AL: Aluminium | Z04: Eine Feststellvorrichtung
1000807694 | Jalousieklappe | JZ-AL/900x200/ZS99 | 498 | 84798997 | 3 | 5 | 1131 | 276 | 120 | JZ-AL | pcs | DE | EUR | Jalousieklappen, Schalldämpfer, Wetterschutzgitter | Jalousieklappen | Jalousieklappen | AL: Aluminium | ZS99: mit verlängerter Antriebsachse | Für bauseits montierte Antriebe übernehmen wir | keine Funktions- und/oder Dichtheitsgarantie!
1000115449 | Jalousieklappe | JZ-AL/900x250/Z00 | 468 | 84798997 | 3 | 5 | 1068 | 326 | 120 | JZ-AL | pcs | DE | EUR | Jalousieklappen, Schalldämpfer, Wetterschutzgitter | Jalousieklappen | Jalousieklappen | AL: Aluminium
1000115450 | Jalousieklappe | JZ-AL/900x250/Z04 | 539 | 84798997 | 3 | 5 | 1068 | 326 | 120 | JZ-AL | pcs | DE | EUR | Jalousieklappen, Schalldämpfer, Wetterschutzgitter | Jalousieklappen | Jalousieklappen | AL: Aluminium | Z04: Eine Feststellvorrichtung
1000807695 | Jalousieklappe | JZ-AL/900x250/ZS99 | 556 | 84798997 | 3 | 5 | 1131 | 326 | 120 | JZ-AL | pcs | DE | EUR | Jalousieklappen, Schalldämpfer, Wetterschutzgitter | Jalousieklappen | Jalousieklappen | AL: Aluminium | ZS99: mit verlängerter Antriebsachse | Für bauseits montierte Antriebe übernehmen wir | keine Funktions- und/oder Dichtheitsgarantie!
1000115458 | Jalousieklappe | JZ-AL/900x300/Z00 | 522 | 84798997 | 3 | 6 | 1068 | 376 | 120 | JZ-AL | pcs | DE | EUR | Jalousieklappen, Schalldämpfer, Wetterschutzgitter | Jalousieklappen | Jalousieklappen | AL: Aluminium
1000115459 | Jalousieklappe | JZ-AL/900x300/Z04 | 593 | 84798997 | 3 | 6 | 1068 | 376 | 120 | JZ-AL | pcs | DE | EUR | Jalousieklappen, Schalldämpfer, Wetterschutzgitter | Jalousieklappen | Jalousieklappen | AL: Aluminium | Z04: Eine Feststellvorrichtung
1000807696 | Jalousieklappe | JZ-AL/900x300/ZS99 | 610 | 84798997 | 3 | 6 | 1131 | 376 | 120 | JZ-AL | pcs | DE | EUR | Jalousieklappen, Schalldämpfer, Wetterschutzgitter | Jalousieklappen | Jalousieklappen | AL: Aluminium | ZS99: mit verlängerter Antriebsachse | Für bauseits montierte Antriebe übernehmen wir | keine Funktions- und/oder Dichtheitsgarantie!
1000115467 | Jalousieklappe | JZ-AL/900x350/Z00 | 582 | 84798997 | 3 | 6 | 1068 | 426 | 120 | JZ-AL | pcs | DE | EUR | Jalousieklappen, Schalldämpfer, Wetterschutzgitter | Jalousieklappen | Jalousieklappen | AL: Aluminium
1000115468 | Jalousieklappe | JZ-AL/900x350/Z04 | 653 | 84798997 | 3 | 6 | 1068 | 426 | 120 | JZ-AL | pcs | DE | EUR | Jalousieklappen, Schalldämpfer, Wetterschutzgitter | Jalousieklappen | Jalousieklappen | AL: Aluminium | Z04: Eine Feststellvorrichtung
1000807697 | Jalousieklappe | JZ-AL/900x350/ZS99 | 670 | 84798997 | 3 | 6 | 1131 | 426 | 120 | JZ-AL | pcs | DE | EUR | Jalousieklappen, Schalldämpfer, Wetterschutzgitter | Jalousieklappen | Jalousieklappen | AL: Aluminium | ZS99: mit verlängerter Antriebsachse | Für bauseits montierte Antriebe übernehmen wir | keine Funktions- und/oder Dichtheitsgarantie!
1000115476 | Jalousieklappe | JZ-AL/900x400/Z00 | 644 | 84798997 | 3 | 7 | 1068 | 476 | 120 | JZ-AL | pcs | DE | EUR | Jalousieklappen, Schalldämpfer, Wetterschutzgitter | Jalousieklappen | Jalousieklappen | AL: Aluminium
1000115477 | Jalousieklappe | JZ-AL/900x400/Z04 | 715 | 84798997 | 3 | 7 | 1068 | 476 | 120 | JZ-AL | pcs | DE | EUR | Jalousieklappen, Schalldämpfer, Wetterschutzgitter | Jalousieklappen | Jalousieklappen | AL: Aluminium | Z04: Eine Feststellvorrichtung
1000807698 | Jalousieklappe | JZ-AL/900x400/ZS99 | 732 | 84798997 | 3 | 7 | 1131 | 476 | 120 | JZ-AL | pcs | DE | EUR | Jalousieklappen, Schalldämpfer, Wetterschutzgitter | Jalousieklappen | Jalousieklappen | AL: Aluminium | ZS99: mit verlängerter Antriebsachse | Für bauseits montierte Antriebe übernehmen wir | keine Funktions- und/oder Dichtheitsgarantie!
1000115485 | Jalousieklappe | JZ-AL/900x450/Z00 | 701 | 84798997 | 3 | 7 | 1068 | 526 | 120 | JZ-AL | pcs | DE | EUR | Jalousieklappen, Schalldämpfer, Wetterschutzgitter | Jalousieklappen | Jalousieklappen | AL: Aluminium
1000115486 | Jalousieklappe | JZ-AL/900x450/Z04 | 772 | 84798997 | 3 | 7 | 1068 | 526 | 120 | JZ-AL | pcs | DE | EUR | Jalousieklappen, Schalldämpfer, Wetterschutzgitter | Jalousieklappen | Jalousieklappen | AL: Aluminium | Z04: Eine Feststellvorrichtung
1000807699 | Jalousieklappe | JZ-AL/900x450/ZS99 | 789 | 84798997 | 3 | 7 | 1131 | 526 | 120 | JZ-AL | pcs | DE | EUR | Jalousieklappen, Schalldämpfer, Wetterschutzgitter | Jalousieklappen | Jalousieklappen | AL: Aluminium | ZS99: mit verlängerter Antriebsachse | Für bauseits montierte Antriebe übernehmen wir | keine Funktions- und/oder Dichtheitsgarantie!
1000115494 | Jalousieklappe | JZ-AL/900x500/Z00 | 758 | 84798997 | 3 | 8 | 1068 | 576 | 120 | JZ-AL | pcs | DE | EUR | Jalousieklappen, Schalldämpfer, Wetterschutzgitter | Jalousieklappen | Jalousieklappen | AL: Aluminium
1000115495 | Jalousieklappe | JZ-AL/900x500/Z04 | 829 | 84798997 | 3 | 8 | 1068 | 576 | 120 | JZ-AL | pcs | DE | EUR | Jalousieklappen, Schalldämpfer, Wetterschutzgitter | Jalousieklappen | Jalousieklappen | AL: Aluminium | Z04: Eine Feststellvorrichtung
1000807700 | Jalousieklappe | JZ-AL/900x500/ZS99 | 846 | 84798997 | 3 | 8 | 1131 | 576 | 120 | JZ-AL | pcs | DE | EUR | Jalousieklappen, Schalldämpfer, Wetterschutzgitter | Jalousieklappen | Jalousieklappen | AL: Aluminium | ZS99: mit verlängerter Antriebsachse | Für bauseits montierte Antriebe übernehmen wir | keine Funktions- und/oder Dichtheitsgarantie!
1000115503 | Jalousieklappe | JZ-AL/900x550/Z00 | 815 | 84798997 | 3 | 8 | 1068 | 626 | 120 | JZ-AL | pcs | DE | EUR | Jalousieklappen, Schalldämpfer, Wetterschutzgitter | Jalousieklappen | Jalousieklappen | AL: Aluminium
1000115504 | Jalousieklappe | JZ-AL/900x550/Z04 | 886 | 84798997 | 3 | 8 | 1068 | 626 | 120 | JZ-AL | pcs | DE | EUR | Jalousieklappen, Schalldämpfer, Wetterschutzgitter | Jalousieklappen | Jalousieklappen | AL: Aluminium | Z04: Eine Feststellvorrichtung
1000807701 | Jalousieklappe | JZ-AL/900x550/ZS99 | 903 | 84798997 | 3 | 8 | 1131 | 626 | 120 | JZ-AL | pcs | DE | EUR | Jalousieklappen, Schalldämpfer, Wetterschutzgitter | Jalousieklappen | Jalousieklappen | AL: Aluminium | ZS99: mit verlängerter Antriebsachse | Für bauseits montierte Antriebe übernehmen wir | keine Funktions- und/oder Dichtheitsgarantie!
1000115512 | Jalousieklappe | JZ-AL/900x600/Z00 | 870 | 84798997 | 3 | 9 | 1068 | 676 | 120 | JZ-AL | pcs | DE | EUR | Jalousieklappen, Schalldämpfer, Wetterschutzgitter | Jalousieklappen | Jalousieklappen | AL: Aluminium
1000115513 | Jalousieklappe | JZ-AL/900x600/Z04 | 941 | 84798997 | 3 | 9 | 1068 | 676 | 120 | JZ-AL | pcs | DE | EUR | Jalousieklappen, Schalldämpfer, Wetterschutzgitter | Jalousieklappen | Jalousieklappen | AL: Aluminium | Z04: Eine Feststellvorrichtung
1000807702 | Jalousieklappe | JZ-AL/900x600/ZS99 | 958 | 84798997 | 3 | 9 | 1131 | 676 | 120 | JZ-AL | pcs | DE | EUR | Jalousieklappen, Schalldämpfer, Wetterschutzgitter | Jalousieklappen | Jalousieklappen | AL: Aluminium | ZS99: mit verlängerter Antriebsachse | Für bauseits montierte Antriebe übernehmen wir | keine Funktions- und/oder Dichtheitsgarantie!
1000115521 | Jalousieklappe | JZ-AL/900x650/Z00 | 927 | 84798997 | 3 | 9 | 1068 | 726 | 120 | JZ-AL | pcs | DE | EUR | Jalousieklappen, Schalldämpfer, Wetterschutzgitter | Jalousieklappen | Jalousieklappen | AL: Aluminium
1000115522 | Jalousieklappe | JZ-AL/900x650/Z04 | 998 | 84798997 | 3 | 9 | 1068 | 726 | 120 | JZ-AL | pcs | DE | EUR | Jalousieklappen, Schalldämpfer, Wetterschutzgitter | Jalousieklappen | Jalousieklappen | AL: Aluminium | Z04: Eine Feststellvorrichtung
1000807703 | Jalousieklappe | JZ-AL/900x650/ZS99 | 1015 | 84798997 | 3 | 9 | 1131 | 726 | 120 | JZ-AL | pcs | DE | EUR | Jalousieklappen, Schalldämpfer, Wetterschutzgitter | Jalousieklappen | Jalousieklappen | AL: Aluminium | ZS99: mit verlängerter Antriebsachse | Für bauseits montierte Antriebe übernehmen wir | keine Funktions- und/oder Dichtheitsgarantie!
1000115530 | Jalousieklappe | JZ-AL/900x700/Z00 | 981 | 84798997 | 3 | 11 | 1068 | 776 | 120 | JZ-AL | pcs | DE | EUR | Jalousieklappen, Schalldämpfer, Wetterschutzgitter | Jalousieklappen | Jalousieklappen | AL: Aluminium
1000115531 | Jalousieklappe | JZ-AL/900x700/Z04 | 1052 | 84798997 | 3 | 11 | 1068 | 776 | 120 | JZ-AL | pcs | DE | EUR | Jalousieklappen, Schalldämpfer, Wetterschutzgitter | Jalousieklappen | Jalousieklappen | AL: Aluminium | Z04: Eine Feststellvorrichtung
1000807704 | Jalousieklappe | JZ-AL/900x700/ZS99 | 1069 | 84798997 | 3 | 11 | 1131 | 776 | 120 | JZ-AL | pcs | DE | EUR | Jalousieklappen, Schalldämpfer, Wetterschutzgitter | Jalousieklappen | Jalousieklappen | AL: Aluminium | ZS99: mit verlängerter Antriebsachse | Für bauseits montierte Antriebe übernehmen wir | keine Funktions- und/oder Dichtheitsgarantie!
1000115538 | Jalousieklappe | JZ-AL/900x750/Z00 | 1037 | 84798997 | 3 | 11 | 1068 | 826 | 120 | JZ-AL | pcs | DE | EUR | Jalousieklappen, Schalldämpfer, Wetterschutzgitter | Jalousieklappen | Jalousieklappen | AL: Aluminium
1000115539 | Jalousieklappe | JZ-AL/900x750/Z04 | 1108 | 84798997 | 3 | 11 | 1068 | 826 | 120 | JZ-AL | pcs | DE | EUR | Jalousieklappen, Schalldämpfer, Wetterschutzgitter | Jalousieklappen | Jalousieklappen | AL: Aluminium | Z04: Eine Feststellvorrichtung
1000807705 | Jalousieklappe | JZ-AL/900x750/ZS99 | 1125 | 84798997 | 3 | 11 | 1131 | 826 | 120 | JZ-AL | pcs | DE | EUR | Jalousieklappen, Schalldämpfer, Wetterschutzgitter | Jalousieklappen | Jalousieklappen | AL: Aluminium | ZS99: mit verlängerter Antriebsachse | Für bauseits montierte Antriebe übernehmen wir | keine Funktions- und/oder Dichtheitsgarantie!
1000115546 | Jalousieklappe | JZ-AL/900x800/Z00 | 1099 | 84798997 | 3 | 12 | 1068 | 876 | 120 | JZ-AL | pcs | DE | EUR | Jalousieklappen, Schalldämpfer, Wetterschutzgitter | Jalousieklappen | Jalousieklappen | AL: Aluminium
1000115547 | Jalousieklappe | JZ-AL/900x800/Z04 | 1170 | 84798997 | 3 | 12 | 1068 | 876 | 120 | JZ-AL | pcs | DE | EUR | Jalousieklappen, Schalldämpfer, Wetterschutzgitter | Jalousieklappen | Jalousieklappen | AL: Aluminium | Z04: Eine Feststellvorrichtung
1000807706 | Jalousieklappe | JZ-AL/900x800/ZS99 | 1187 | 84798997 | 3 | 12 | 1131 | 876 | 120 | JZ-AL | pcs | DE | EUR | Jalousieklappen, Schalldämpfer, Wetterschutzgitter | Jalousieklappen | Jalousieklappen | AL: Aluminium | ZS99: mit verlängerter Antriebsachse | Für bauseits montierte Antriebe übernehmen wir | keine Funktions- und/oder Dichtheitsgarantie!
1000115554 | Jalousieklappe | JZ-AL/900x850/Z00 | 1150 | 84798997 | 3 | 12 | 1068 | 926 | 120 | JZ-AL | pcs | DE | EUR | Jalousieklappen, Schalldämpfer, Wetterschutzgitter | Jalousieklappen | Jalousieklappen | AL: Aluminium
1000115555 | Jalousieklappe | JZ-AL/900x850/Z04 | 1221 | 84798997 | 3 | 12 | 1068 | 926 | 120 | JZ-AL | pcs | DE | EUR | Jalousieklappen, Schalldämpfer, Wetterschutzgitter | Jalousieklappen | Jalousieklappen | AL: Aluminium | Z04: Eine Feststellvorrichtung
1000807707 | Jalousieklappe | JZ-AL/900x850/ZS99 | 1238 | 84798997 | 3 | 12 | 1131 | 926 | 120 | JZ-AL | pcs | DE | EUR | Jalousieklappen, Schalldämpfer, Wetterschutzgitter | Jalousieklappen | Jalousieklappen | AL: Aluminium | ZS99: mit verlängerter Antriebsachse | Für bauseits montierte Antriebe übernehmen wir | keine Funktions- und/oder Dichtheitsgarantie!
1000115562 | Jalousieklappe | JZ-AL/900x900/Z00 | 1205 | 84798997 | 3 | 13 | 1068 | 976 | 120 | JZ-AL | pcs | DE | EUR | Jalousieklappen, Schalldämpfer, Wetterschutzgitter | Jalousieklappen | Jalousieklappen | AL: Aluminium
1000115563 | Jalousieklappe | JZ-AL/900x900/Z04 | 1276 | 84798997 | 3 | 13 | 1068 | 976 | 120 | JZ-AL | pcs | DE | EUR | Jalousieklappen, Schalldämpfer, Wetterschutzgitter | Jalousieklappen | Jalousieklappen | AL: Aluminium | Z04: Eine Feststellvorrichtung
1000807708 | Jalousieklappe | JZ-AL/900x900/ZS99 | 1293 | 84798997 | 3 | 13 | 1131 | 976 | 120 | JZ-AL | pcs | DE | EUR | Jalousieklappen, Schalldämpfer, Wetterschutzgitter | Jalousieklappen | Jalousieklappen | AL: Aluminium | ZS99: mit verlängerter Antriebsachse | Für bauseits montierte Antriebe übernehmen wir | keine Funktions- und/oder Dichtheitsgarantie!
1000115570 | Jalousieklappe | JZ-AL/900x950/Z00 | 1265 | 84798997 | 3 | 13 | 1068 | 1026 | 120 | JZ-AL | pcs | DE | EUR | Jalousieklappen, Schalldämpfer, Wetterschutzgitter | Jalousieklappen | Jalousieklappen | AL: Aluminium
1000115571 | Jalousieklappe | JZ-AL/900x950/Z04 | 1336 | 84798997 | 3 | 13 | 1068 | 1026 | 120 | JZ-AL | pcs | DE | EUR | Jalousieklappen, Schalldämpfer, Wetterschutzgitter | Jalousieklappen | Jalousieklappen | AL: Aluminium | Z04: Eine Feststellvorrichtung
1000807709 | Jalousieklappe | JZ-AL/900x950/ZS99 | 1353 | 84798997 | 3 | 13 | 1131 | 1026 | 120 | JZ-AL | pcs | DE | EUR | Jalousieklappen, Schalldämpfer, Wetterschutzgitter | Jalousieklappen | Jalousieklappen | AL: Aluminium | ZS99: mit verlängerter Antriebsachse | Für bauseits montierte Antriebe übernehmen wir | keine Funktions- und/oder Dichtheitsgarantie!
1000125977 | Jalousieklappe | JZ-HL-AL/1000x100/Z04 | 518 | 84798997 | 3 | 4 | 1146 | 176 | 120 | JZ-HL-AL | pcs | DE | EUR | Jalousieklappen, Schalldämpfer, Wetterschutzgitter | Jalousieklappen | Jalousieklappen | HL: luftdicht nach EN 1751, Klasse 2 | Z04: Eine Feststellvorrichtung
1000126079 | Jalousieklappe | JZ-HL-AL/1000x1000/Z04 | 1895 | 84798997 | 3 | 15 | 1146 | 1076 | 120 | JZ-HL-AL | pcs | DE | EUR | Jalousieklappen, Schalldämpfer, Wetterschutzgitter | Jalousieklappen | Jalousieklappen | HL: luftdicht nach EN 1751, Klasse 2 | Z04: Eine Feststellvorrichtung
1000125984 | Jalousieklappe | JZ-HL-AL/1000x150/Z04 | 591 | 84798997 | 3 | 4 | 1146 | 226 | 120 | JZ-HL-AL | pcs | DE | EUR | Jalousieklappen, Schalldämpfer, Wetterschutzgitter | Jalousieklappen | Jalousieklappen | HL: luftdicht nach EN 1751, Klasse 2 | Z04: Eine Feststellvorrichtung
1000125991 | Jalousieklappe | JZ-HL-AL/1000x200/Z04 | 671 | 84798997 | 3 | 5 | 1146 | 276 | 120 | JZ-HL-AL | pcs | DE | EUR | Jalousieklappen, Schalldämpfer, Wetterschutzgitter | Jalousieklappen | Jalousieklappen | HL: luftdicht nach EN 1751, Klasse 2 | Z04: Eine Feststellvorrichtung
1000125998 | Jalousieklappe | JZ-HL-AL/1000x250/Z04 | 744 | 84798997 | 3 | 5 | 1146 | 326 | 120 | JZ-HL-AL | pcs | DE | EUR | Jalousieklappen, Schalldämpfer, Wetterschutzgitter | Jalousieklappen | Jalousieklappen | HL: luftdicht nach EN 1751, Klasse 2 | Z04: Eine Feststellvorrichtung
1000126005 | Jalousieklappe | JZ-HL-AL/1000x300/Z04 | 822 | 84798997 | 3 | 6 | 1146 | 376 | 120 | JZ-HL-AL | pcs | DE | EUR | Jalousieklappen, Schalldämpfer, Wetterschutzgitter | Jalousieklappen | Jalousieklappen | HL: luftdicht nach EN 1751, Klasse 2 | Z04: Eine Feststellvorrichtung
1000126012 | Jalousieklappe | JZ-HL-AL/1000x350/Z04 | 899 | 84798997 | 3 | 6 | 1146 | 426 | 120 | JZ-HL-AL | pcs | DE | EUR | Jalousieklappen, Schalldämpfer, Wetterschutzgitter | Jalousieklappen | Jalousieklappen | HL: luftdicht nach EN 1751, Klasse 2 | Z04: Eine Feststellvorrichtung
1000126019 | Jalousieklappe | JZ-HL-AL/1000x400/Z04 | 973 | 84798997 | 3 | 8 | 1146 | 476 | 120 | JZ-HL-AL | pcs | DE | EUR | Jalousieklappen, Schalldämpfer, Wetterschutzgitter | Jalousieklappen | Jalousieklappen | HL: luftdicht nach EN 1751, Klasse 2 | Z04: Eine Feststellvorrichtung
1000126026 | Jalousieklappe | JZ-HL-AL/1000x450/Z04 | 1051 | 84798997 | 3 | 8 | 1146 | 526 | 120 | JZ-HL-AL | pcs | DE | EUR | Jalousieklappen, Schalldämpfer, Wetterschutzgitter | Jalousieklappen | Jalousieklappen | HL: luftdicht nach EN 1751, Klasse 2 | Z04: Eine Feststellvorrichtung
1000126033 | Jalousieklappe | JZ-HL-AL/1000x500/Z04 | 1128 | 84798997 | 3 | 9 | 1146 | 576 | 120 | JZ-HL-AL | pcs | DE | EUR | Jalousieklappen, Schalldämpfer, Wetterschutzgitter | Jalousieklappen | Jalousieklappen | HL: luftdicht nach EN 1751, Klasse 2 | Z04: Eine Feststellvorrichtung
1000126040 | Jalousieklappe | JZ-HL-AL/1000x550/Z04 | 1205 | 84798997 | 3 | 9 | 1146 | 626 | 120 | JZ-HL-AL | pcs | DE | EUR | Jalousieklappen, Schalldämpfer, Wetterschutzgitter | Jalousieklappen | Jalousieklappen | HL: luftdicht nach EN 1751, Klasse 2 | Z04: Eine Feststellvorrichtung
1000126047 | Jalousieklappe | JZ-HL-AL/1000x600/Z04 | 1285 | 84798997 | 3 | 10 | 1146 | 676 | 120 | JZ-HL-AL | pcs | DE | EUR | Jalousieklappen, Schalldämpfer, Wetterschutzgitter | Jalousieklappen | Jalousieklappen | HL: luftdicht nach EN 1751, Klasse 2 | Z04: Eine Feststellvorrichtung
1000126054 | Jalousieklappe | JZ-HL-AL/1000x650/Z04 | 1359 | 84798997 | 3 | 10 | 1146 | 726 | 120 | JZ-HL-AL | pcs | DE | EUR | Jalousieklappen, Schalldämpfer, Wetterschutzgitter | Jalousieklappen | Jalousieklappen | HL: luftdicht nach EN 1751, Klasse 2 | Z04: Eine Feststellvorrichtung
1000126061 | Jalousieklappe | JZ-HL-AL/1000x700/Z04 | 1431 | 84798997 | 3 | 11 | 1146 | 776 | 120 | JZ-HL-AL | pcs | DE | EUR | Jalousieklappen, Schalldämpfer, Wetterschutzgitter | Jalousieklappen | Jalousieklappen | HL: luftdicht nach EN 1751, Klasse 2 | Z04: Eine Feststellvorrichtung
1000126064 | Jalousieklappe | JZ-HL-AL/1000x750/Z04 | 1510 | 84798997 | 3 | 11 | 1146 | 826 | 120 | JZ-HL-AL | pcs | DE | EUR | Jalousieklappen, Schalldämpfer, Wetterschutzgitter | Jalousieklappen | Jalousieklappen | HL: luftdicht nach EN 1751, Klasse 2 | Z04: Eine Feststellvorrichtung
1000126067 | Jalousieklappe | JZ-HL-AL/1000x800/Z04 | 1585 | 84798997 | 3 | 13 | 1146 | 876 | 120 | JZ-HL-AL | pcs | DE | EUR | Jalousieklappen, Schalldämpfer, Wetterschutzgitter | Jalousieklappen | Jalousieklappen | HL: luftdicht nach EN 1751, Klasse 2 | Z04: Eine Feststellvorrichtung
1000126070 | Jalousieklappe | JZ-HL-AL/1000x850/Z04 | 1662 | 84798997 | 3 | 13 | 1146 | 926 | 120 | JZ-HL-AL | pcs | DE | EUR | Jalousieklappen, Schalldämpfer, Wetterschutzgitter | Jalousieklappen | Jalousieklappen | HL: luftdicht nach EN 1751, Klasse 2 | Z04: Eine Feststellvorrichtung
1000126073 | Jalousieklappe | JZ-HL-AL/1000x900/Z04 | 1741 | 84798997 | 3 | 14 | 1146 | 976 | 120 | JZ-HL-AL | pcs | DE | EUR | Jalousieklappen, Schalldämpfer, Wetterschutzgitter | Jalousieklappen | Jalousieklappen | HL: luftdicht nach EN 1751, Klasse 2 | Z04: Eine Feststellvorrichtung
1000126076 | Jalousieklappe | JZ-HL-AL/1000x950/Z04 | 1816 | 84798997 | 3 | 14 | 1146 | 1026 | 120 | JZ-HL-AL | pcs | DE | EUR | Jalousieklappen, Schalldämpfer, Wetterschutzgitter | Jalousieklappen | Jalousieklappen | HL: luftdicht nach EN 1751, Klasse 2 | Z04: Eine Feststellvorrichtung
1000126082 | Jalousieklappe | JZ-HL-AL/1100x100/Z04 | 530 | 84798997 | 3 | 5 | 1246 | 176 | 120 | JZ-HL-AL | pcs | DE | EUR | Jalousieklappen, Schalldämpfer, Wetterschutzgitter | Jalousieklappen | Jalousieklappen | HL: luftdicht nach EN 1751, Klasse 2 | Z04: Eine Feststellvorrichtung
1000126184 | Jalousieklappe | JZ-HL-AL/1100x1000/Z04 | 1971 | 84798997 | 3 | 16 | 1246 | 1076 | 120 | JZ-HL-AL | pcs | DE | EUR | Jalousieklappen, Schalldämpfer, Wetterschutzgitter | Jalousieklappen | Jalousieklappen | HL: luftdicht nach EN 1751, Klasse 2 | Z04: Eine Feststellvorrichtung
1000126089 | Jalousieklappe | JZ-HL-AL/1100x150/Z04 | 613 | 84798997 | 3 | 5 | 1246 | 226 | 120 | JZ-HL-AL | pcs | DE | EUR | Jalousieklappen, Schalldämpfer, Wetterschutzgitter | Jalousieklappen | Jalousieklappen | HL: luftdicht nach EN 1751, Klasse 2 | Z04: Eine Feststellvorrichtung
1000126096 | Jalousieklappe | JZ-HL-AL/1100x200/Z04 | 692 | 84798997 | 3 | 5 | 1246 | 276 | 120 | JZ-HL-AL | pcs | DE | EUR | Jalousieklappen, Schalldämpfer, Wetterschutzgitter | Jalousieklappen | Jalousieklappen | HL: luftdicht nach EN 1751, Klasse 2 | Z04: Eine Feststellvorrichtung
1000126103 | Jalousieklappe | JZ-HL-AL/1100x250/Z04 | 772 | 84798997 | 3 | 5 | 1246 | 326 | 120 | JZ-HL-AL | pcs | DE | EUR | Jalousieklappen, Schalldämpfer, Wetterschutzgitter | Jalousieklappen | Jalousieklappen | HL: luftdicht nach EN 1751, Klasse 2 | Z04: Eine Feststellvorrichtung
1000126110 | Jalousieklappe | JZ-HL-AL/1100x300/Z04 | 854 | 84798997 | 3 | 7 | 1246 | 376 | 120 | JZ-HL-AL | pcs | DE | EUR | Jalousieklappen, Schalldämpfer, Wetterschutzgitter | Jalousieklappen | Jalousieklappen | HL: luftdicht nach EN 1751, Klasse 2 | Z04: Eine Feststellvorrichtung
1000126117 | Jalousieklappe | JZ-HL-AL/1100x350/Z04 | 933 | 84798997 | 3 | 7 | 1246 | 426 | 120 | JZ-HL-AL | pcs | DE | EUR | Jalousieklappen, Schalldämpfer, Wetterschutzgitter | Jalousieklappen | Jalousieklappen | HL: luftdicht nach EN 1751, Klasse 2 | Z04: Eine Feststellvorrichtung
1000126124 | Jalousieklappe | JZ-HL-AL/1100x400/Z04 | 1011 | 84798997 | 3 | 8 | 1246 | 476 | 120 | JZ-HL-AL | pcs | DE | EUR | Jalousieklappen, Schalldämpfer, Wetterschutzgitter | Jalousieklappen | Jalousieklappen | HL: luftdicht nach EN 1751, Klasse 2 | Z04: Eine Feststellvorrichtung
1000126131 | Jalousieklappe | JZ-HL-AL/1100x450/Z04 | 1092 | 84798997 | 3 | 8 | 1246 | 526 | 120 | JZ-HL-AL | pcs | DE | EUR | Jalousieklappen, Schalldämpfer, Wetterschutzgitter | Jalousieklappen | Jalousieklappen | HL: luftdicht nach EN 1751, Klasse 2 | Z04: Eine Feststellvorrichtung
1000126138 | Jalousieklappe | JZ-HL-AL/1100x500/Z04 | 1171 | 84798997 | 3 | 9 | 1246 | 576 | 120 | JZ-HL-AL | pcs | DE | EUR | Jalousieklappen, Schalldämpfer, Wetterschutzgitter | Jalousieklappen | Jalousieklappen | HL: luftdicht nach EN 1751, Klasse 2 | Z04: Eine Feststellvorrichtung
1000126145 | Jalousieklappe | JZ-HL-AL/1100x550/Z04 | 1251 | 84798997 | 3 | 9 | 1246 | 626 | 120 | JZ-HL-AL | pcs | DE | EUR | Jalousieklappen, Schalldämpfer, Wetterschutzgitter | Jalousieklappen | Jalousieklappen | HL: luftdicht nach EN 1751, Klasse 2 | Z04: Eine Feststellvorrichtung
1000126152 | Jalousieklappe | JZ-HL-AL/1100x600/Z04 | 1334 | 84798997 | 3 | 11 | 1246 | 676 | 120 | JZ-HL-AL | pcs | DE | EUR | Jalousieklappen, Schalldämpfer, Wetterschutzgitter | Jalousieklappen | Jalousieklappen | HL: luftdicht nach EN 1751, Klasse 2 | Z04: Eine Feststellvorrichtung
1000126159 | Jalousieklappe | JZ-HL-AL/1100x650/Z04 | 1411 | 84798997 | 3 | 11 | 1246 | 726 | 120 | JZ-HL-AL | pcs | DE | EUR | Jalousieklappen, Schalldämpfer, Wetterschutzgitter | Jalousieklappen | Jalousieklappen | HL: luftdicht nach EN 1751, Klasse 2 | Z04: Eine Feststellvorrichtung
1000126166 | Jalousieklappe | JZ-HL-AL/1100x700/Z04 | 1487 | 84798997 | 3 | 12 | 1246 | 776 | 120 | JZ-HL-AL | pcs | DE | EUR | Jalousieklappen, Schalldämpfer, Wetterschutzgitter | Jalousieklappen | Jalousieklappen | HL: luftdicht nach EN 1751, Klasse 2 | Z04: Eine Feststellvorrichtung
1000126169 | Jalousieklappe | JZ-HL-AL/1100x750/Z04 | 1571 | 84798997 | 3 | 12 | 1246 | 826 | 120 | JZ-HL-AL | pcs | DE | EUR | Jalousieklappen, Schalldämpfer, Wetterschutzgitter | Jalousieklappen | Jalousieklappen | HL: luftdicht nach EN 1751, Klasse 2 | Z04: Eine Feststellvorrichtung
1000126172 | Jalousieklappe | JZ-HL-AL/1100x800/Z04 | 1646 | 84798997 | 3 | 13 | 1246 | 876 | 120 | JZ-HL-AL | pcs | DE | EUR | Jalousieklappen, Schalldämpfer, Wetterschutzgitter | Jalousieklappen | Jalousieklappen | HL: luftdicht nach EN 1751, Klasse 2 | Z04: Eine Feststellvorrichtung
1000126175 | Jalousieklappe | JZ-HL-AL/1100x850/Z04 | 1726 | 84798997 | 3 | 13 | 1246 | 926 | 120 | JZ-HL-AL | pcs | DE | EUR | Jalousieklappen, Schalldämpfer, Wetterschutzgitter | Jalousieklappen | Jalousieklappen | HL: luftdicht nach EN 1751, Klasse 2 | Z04: Eine Feststellvorrichtung
1000126178 | Jalousieklappe | JZ-HL-AL/1100x900/Z04 | 1806 | 84798997 | 3 | 15 | 1246 | 976 | 120 | JZ-HL-AL | pcs | DE | EUR | Jalousieklappen, Schalldämpfer, Wetterschutzgitter | Jalousieklappen | Jalousieklappen | HL: luftdicht nach EN 1751, Klasse 2 | Z04: Eine Feststellvorrichtung
1000126181 | Jalousieklappe | JZ-HL-AL/1100x950/Z04 | 1888 | 84798997 | 3 | 15 | 1246 | 1026 | 120 | JZ-HL-AL | pcs | DE | EUR | Jalousieklappen, Schalldämpfer, Wetterschutzgitter | Jalousieklappen | Jalousieklappen | HL: luftdicht nach EN 1751, Klasse 2 | Z04: Eine Feststellvorrichtung
1000126187 | Jalousieklappe | JZ-HL-AL/1200x100/Z04 | 547 | 84798997 | 3 | 5 | 1346 | 176 | 120 | JZ-HL-AL | pcs | DE | EUR | Jalousieklappen, Schalldämpfer, Wetterschutzgitter | Jalousieklappen | Jalousieklappen | HL: luftdicht nach EN 1751, Klasse 2 | Z04: Eine Feststellvorrichtung
1000126289 | Jalousieklappe | JZ-HL-AL/1200x1000/Z04 | 2048 | 84798997 | 3 | 17 | 1346 | 1076 | 120 | JZ-HL-AL | pcs | DE | EUR | Jalousieklappen, Schalldämpfer, Wetterschutzgitter | Jalousieklappen | Jalousieklappen | HL: luftdicht nach EN 1751, Klasse 2 | Z04: Eine Feststellvorrichtung
1000126194 | Jalousieklappe | JZ-HL-AL/1200x150/Z04 | 631 | 84798997 | 3 | 5 | 1346 | 226 | 120 | JZ-HL-AL | pcs | DE | EUR | Jalousieklappen, Schalldämpfer, Wetterschutzgitter | Jalousieklappen | Jalousieklappen | HL: luftdicht nach EN 1751, Klasse 2 | Z04: Eine Feststellvorrichtung
1000126201 | Jalousieklappe | JZ-HL-AL/1200x200/Z04 | 715 | 84798997 | 3 | 6 | 1346 | 276 | 120 | JZ-HL-AL | pcs | DE | EUR | Jalousieklappen, Schalldämpfer, Wetterschutzgitter | Jalousieklappen | Jalousieklappen | HL: luftdicht nach EN 1751, Klasse 2 | Z04: Eine Feststellvorrichtung
1000126208 | Jalousieklappe | JZ-HL-AL/1200x250/Z04 | 802 | 84798997 | 3 | 6 | 1346 | 326 | 120 | JZ-HL-AL | pcs | DE | EUR | Jalousieklappen, Schalldämpfer, Wetterschutzgitter | Jalousieklappen | Jalousieklappen | HL: luftdicht nach EN 1751, Klasse 2 | Z04: Eine Feststellvorrichtung
1000126215 | Jalousieklappe | JZ-HL-AL/1200x300/Z04 | 886 | 84798997 | 3 | 7 | 1346 | 376 | 120 | JZ-HL-AL | pcs | DE | EUR | Jalousieklappen, Schalldämpfer, Wetterschutzgitter | Jalousieklappen | Jalousieklappen | HL: luftdicht nach EN 1751, Klasse 2 | Z04: Eine Feststellvorrichtung
1000126222 | Jalousieklappe | JZ-HL-AL/1200x350/Z04 | 968 | 84798997 | 3 | 7 | 1346 | 426 | 120 | JZ-HL-AL | pcs | DE | EUR | Jalousieklappen, Schalldämpfer, Wetterschutzgitter | Jalousieklappen | Jalousieklappen | HL: luftdicht nach EN 1751, Klasse 2 | Z04: Eine Feststellvorrichtung
1000126229 | Jalousieklappe | JZ-HL-AL/1200x400/Z04 | 1048 | 84798997 | 3 | 9 | 1346 | 476 | 120 | JZ-HL-AL | pcs | DE | EUR | Jalousieklappen, Schalldämpfer, Wetterschutzgitter | Jalousieklappen | Jalousieklappen | HL: luftdicht nach EN 1751, Klasse 2 | Z04: Eine Feststellvorrichtung
1000126236 | Jalousieklappe | JZ-HL-AL/1200x450/Z04 | 1128 | 84798997 | 3 | 9 | 1346 | 526 | 120 | JZ-HL-AL | pcs | DE | EUR | Jalousieklappen, Schalldämpfer, Wetterschutzgitter | Jalousieklappen | Jalousieklappen | HL: luftdicht nach EN 1751, Klasse 2 | Z04: Eine Feststellvorrichtung
1000126243 | Jalousieklappe | JZ-HL-AL/1200x500/Z04 | 1215 | 84798997 | 3 | 10 | 1346 | 576 | 120 | JZ-HL-AL | pcs | DE | EUR | Jalousieklappen, Schalldämpfer, Wetterschutzgitter | Jalousieklappen | Jalousieklappen | HL: luftdicht nach EN 1751, Klasse 2 | Z04: Eine Feststellvorrichtung
1000126250 | Jalousieklappe | JZ-HL-AL/1200x550/Z04 | 1295 | 84798997 | 3 | 10 | 1346 | 626 | 120 | JZ-HL-AL | pcs | DE | EUR | Jalousieklappen, Schalldämpfer, Wetterschutzgitter | Jalousieklappen | Jalousieklappen | HL: luftdicht nach EN 1751, Klasse 2 | Z04: Eine Feststellvorrichtung
1000126257 | Jalousieklappe | JZ-HL-AL/1200x600/Z04 | 1386 | 84798997 | 3 | 11 | 1346 | 676 | 120 | JZ-HL-AL | pcs | DE | EUR | Jalousieklappen, Schalldämpfer, Wetterschutzgitter | Jalousieklappen | Jalousieklappen | HL: luftdicht nach EN 1751, Klasse 2 | Z04: Eine Feststellvorrichtung
1000126264 | Jalousieklappe | JZ-HL-AL/1200x650/Z04 | 1461 | 84798997 | 3 | 11 | 1346 | 726 | 120 | JZ-HL-AL | pcs | DE | EUR | Jalousieklappen, Schalldämpfer, Wetterschutzgitter | Jalousieklappen | Jalousieklappen | HL: luftdicht nach EN 1751, Klasse 2 | Z04: Eine Feststellvorrichtung
1000126271 | Jalousieklappe | JZ-HL-AL/1200x700/Z04 | 1546 | 84798997 | 3 | 13 | 1346 | 776 | 120 | JZ-HL-AL | pcs | DE | EUR | Jalousieklappen, Schalldämpfer, Wetterschutzgitter | Jalousieklappen | Jalousieklappen | HL: luftdicht nach EN 1751, Klasse 2 | Z04: Eine Feststellvorrichtung
1000126274 | Jalousieklappe | JZ-HL-AL/1200x750/Z04 | 1632 | 84798997 | 3 | 13 | 1346 | 826 | 120 | JZ-HL-AL | pcs | DE | EUR | Jalousieklappen, Schalldämpfer, Wetterschutzgitter | Jalousieklappen | Jalousieklappen | HL: luftdicht nach EN 1751, Klasse 2 | Z04: Eine Feststellvorrichtung
1000126277 | Jalousieklappe | JZ-HL-AL/1200x800/Z04 | 1709 | 84798997 | 3 | 14 | 1346 | 876 | 120 | JZ-HL-AL | pcs | DE | EUR | Jalousieklappen, Schalldämpfer, Wetterschutzgitter | Jalousieklappen | Jalousieklappen | HL: luftdicht nach EN 1751, Klasse 2 | Z04: Eine Feststellvorrichtung
1000126280 | Jalousieklappe | JZ-HL-AL/1200x850/Z04 | 1795 | 84798997 | 3 | 14 | 1346 | 926 | 120 | JZ-HL-AL | pcs | DE | EUR | Jalousieklappen, Schalldämpfer, Wetterschutzgitter | Jalousieklappen | Jalousieklappen | HL: luftdicht nach EN 1751, Klasse 2 | Z04: Eine Feststellvorrichtung
1000126283 | Jalousieklappe | JZ-HL-AL/1200x900/Z04 | 1880 | 84798997 | 3 | 16 | 1346 | 976 | 120 | JZ-HL-AL | pcs | DE | EUR | Jalousieklappen, Schalldämpfer, Wetterschutzgitter | Jalousieklappen | Jalousieklappen | HL: luftdicht nach EN 1751, Klasse 2 | Z04: Eine Feststellvorrichtung
1000126286 | Jalousieklappe | JZ-HL-AL/1200x950/Z04 | 1961 | 84798997 | 3 | 16 | 1346 | 1026 | 120 | JZ-HL-AL | pcs | DE | EUR | Jalousieklappen, Schalldämpfer, Wetterschutzgitter | Jalousieklappen | Jalousieklappen | HL: luftdicht nach EN 1751, Klasse 2 | Z04: Eine Feststellvorrichtung
1000125137 | Jalousieklappe | JZ-HL-AL/200x100/Z04 | 385 | 84798997 | 3 | 2 | 346 | 176 | 120 | JZ-HL-AL | pcs | DE | EUR | Jalousieklappen, Schalldämpfer, Wetterschutzgitter | Jalousieklappen | Jalousieklappen | HL: luftdicht nach EN 1751, Klasse 2 | Z04: Eine Feststellvorrichtung
1000125239 | Jalousieklappe | JZ-HL-AL/200x1000/Z04 | 1289 | 84798997 | 3 | 6 | 346 | 1076 | 120 | JZ-HL-AL | pcs | DE | EUR | Jalousieklappen, Schalldämpfer, Wetterschutzgitter | Jalousieklappen | Jalousieklappen | HL: luftdicht nach EN 1751, Klasse 2 | Z04: Eine Feststellvorrichtung
1000125144 | Jalousieklappe | JZ-HL-AL/200x150/Z04 | 435 | 84798997 | 3 | 2 | 346 | 226 | 120 | JZ-HL-AL | pcs | DE | EUR | Jalousieklappen, Schalldämpfer, Wetterschutzgitter | Jalousieklappen | Jalousieklappen | HL: luftdicht nach EN 1751, Klasse 2 | Z04: Eine Feststellvorrichtung
1000125151 | Jalousieklappe | JZ-HL-AL/200x200/Z04 | 484 | 84798997 | 3 | 2 | 346 | 276 | 120 | JZ-HL-AL | pcs | DE | EUR | Jalousieklappen, Schalldämpfer, Wetterschutzgitter | Jalousieklappen | Jalousieklappen | HL: luftdicht nach EN 1751, Klasse 2 | Z04: Eine Feststellvorrichtung
1000125158 | Jalousieklappe | JZ-HL-AL/200x250/Z04 | 536 | 84798997 | 3 | 2 | 346 | 326 | 120 | JZ-HL-AL | pcs | DE | EUR | Jalousieklappen, Schalldämpfer, Wetterschutzgitter | Jalousieklappen | Jalousieklappen | HL: luftdicht nach EN 1751, Klasse 2 | Z04: Eine Feststellvorrichtung
1000125165 | Jalousieklappe | JZ-HL-AL/200x300/Z04 | 587 | 84798997 | 3 | 3 | 346 | 376 | 120 | JZ-HL-AL | pcs | DE | EUR | Jalousieklappen, Schalldämpfer, Wetterschutzgitter | Jalousieklappen | Jalousieklappen | HL: luftdicht nach EN 1751, Klasse 2 | Z04: Eine Feststellvorrichtung
1000125172 | Jalousieklappe | JZ-HL-AL/200x350/Z04 | 637 | 84798997 | 3 | 3 | 346 | 426 | 120 | JZ-HL-AL | pcs | DE | EUR | Jalousieklappen, Schalldämpfer, Wetterschutzgitter | Jalousieklappen | Jalousieklappen | HL: luftdicht nach EN 1751, Klasse 2 | Z04: Eine Feststellvorrichtung
1000125179 | Jalousieklappe | JZ-HL-AL/200x400/Z04 | 686 | 84798997 | 3 | 4 | 346 | 476 | 120 | JZ-HL-AL | pcs | DE | EUR | Jalousieklappen, Schalldämpfer, Wetterschutzgitter | Jalousieklappen | Jalousieklappen | HL: luftdicht nach EN 1751, Klasse 2 | Z04: Eine Feststellvorrichtung
1000125186 | Jalousieklappe | JZ-HL-AL/200x450/Z04 | 739 | 84798997 | 3 | 4 | 346 | 526 | 120 | JZ-HL-AL | pcs | DE | EUR | Jalousieklappen, Schalldämpfer, Wetterschutzgitter | Jalousieklappen | Jalousieklappen | HL: luftdicht nach EN 1751, Klasse 2 | Z04: Eine Feststellvorrichtung
1000125193 | Jalousieklappe | JZ-HL-AL/200x500/Z04 | 791 | 84798997 | 3 | 4 | 346 | 576 | 120 | JZ-HL-AL | pcs | DE | EUR | Jalousieklappen, Schalldämpfer, Wetterschutzgitter | Jalousieklappen | Jalousieklappen | HL: luftdicht nach EN 1751, Klasse 2 | Z04: Eine Feststellvorrichtung
1000125200 | Jalousieklappe | JZ-HL-AL/200x550/Z04 | 837 | 84798997 | 3 | 4 | 346 | 626 | 120 | JZ-HL-AL | pcs | DE | EUR | Jalousieklappen, Schalldämpfer, Wetterschutzgitter | Jalousieklappen | Jalousieklappen | HL: luftdicht nach EN 1751, Klasse 2 | Z04: Eine Feststellvorrichtung
1000125207 | Jalousieklappe | JZ-HL-AL/200x600/Z04 | 890 | 84798997 | 3 | 5 | 346 | 676 | 120 | JZ-HL-AL | pcs | DE | EUR | Jalousieklappen, Schalldämpfer, Wetterschutzgitter | Jalousieklappen | Jalousieklappen | HL: luftdicht nach EN 1751, Klasse 2 | Z04: Eine Feststellvorrichtung
1000125214 | Jalousieklappe | JZ-HL-AL/200x650/Z04 | 937 | 84798997 | 3 | 5 | 346 | 726 | 120 | JZ-HL-AL | pcs | DE | EUR | Jalousieklappen, Schalldämpfer, Wetterschutzgitter | Jalousieklappen | Jalousieklappen | HL: luftdicht nach EN 1751, Klasse 2 | Z04: Eine Feststellvorrichtung
1000125221 | Jalousieklappe | JZ-HL-AL/200x700/Z04 | 988 | 84798997 | 3 | 6 | 346 | 776 | 120 | JZ-HL-AL | pcs | DE | EUR | Jalousieklappen, Schalldämpfer, Wetterschutzgitter | Jalousieklappen | Jalousieklappen | HL: luftdicht nach EN 1751, Klasse 2 | Z04: Eine Feststellvorrichtung
1000125224 | Jalousieklappe | JZ-HL-AL/200x750/Z04 | 1041 | 84798997 | 3 | 6 | 346 | 826 | 120 | JZ-HL-AL | pcs | DE | EUR | Jalousieklappen, Schalldämpfer, Wetterschutzgitter | Jalousieklappen | Jalousieklappen | HL: luftdicht nach EN 1751, Klasse 2 | Z04: Eine Feststellvorrichtung
1000125227 | Jalousieklappe | JZ-HL-AL/200x800/Z04 | 1088 | 84798997 | 3 | 6 | 346 | 876 | 120 | JZ-HL-AL | pcs | DE | EUR | Jalousieklappen, Schalldämpfer, Wetterschutzgitter | Jalousieklappen | Jalousieklappen | HL: luftdicht nach EN 1751, Klasse 2 | Z04: Eine Feststellvorrichtung
1000125230 | Jalousieklappe | JZ-HL-AL/200x850/Z04 | 1139 | 84798997 | 3 | 6 | 346 | 926 | 120 | JZ-HL-AL | pcs | DE | EUR | Jalousieklappen, Schalldämpfer, Wetterschutzgitter | Jalousieklappen | Jalousieklappen | HL: luftdicht nach EN 1751, Klasse 2 | Z04: Eine Feststellvorrichtung
1000125233 | Jalousieklappe | JZ-HL-AL/200x900/Z04 | 1188 | 84798997 | 3 | 7 | 346 | 976 | 120 | JZ-HL-AL | pcs | DE | EUR | Jalousieklappen, Schalldämpfer, Wetterschutzgitter | Jalousieklappen | Jalousieklappen | HL: luftdicht nach EN 1751, Klasse 2 | Z04: Eine Feststellvorrichtung
1000125236 | Jalousieklappe | JZ-HL-AL/200x950/Z04 | 1240 | 84798997 | 3 | 7 | 346 | 1026 | 120 | JZ-HL-AL | pcs | DE | EUR | Jalousieklappen, Schalldämpfer, Wetterschutzgitter | Jalousieklappen | Jalousieklappen | HL: luftdicht nach EN 1751, Klasse 2 | Z04: Eine Feststellvorrichtung
1000125242 | Jalousieklappe | JZ-HL-AL/300x100/Z04 | 400 | 84798997 | 3 | 2 | 446 | 176 | 120 | JZ-HL-AL | pcs | DE | EUR | Jalousieklappen, Schalldämpfer, Wetterschutzgitter | Jalousieklappen | Jalousieklappen | HL: luftdicht nach EN 1751, Klasse 2 | Z04: Eine Feststellvorrichtung
1000125344 | Jalousieklappe | JZ-HL-AL/300x1000/Z04 | 1364 | 84798997 | 3 | 7 | 446 | 1076 | 120 | JZ-HL-AL | pcs | DE | EUR | Jalousieklappen, Schalldämpfer, Wetterschutzgitter | Jalousieklappen | Jalousieklappen | HL: luftdicht nach EN 1751, Klasse 2 | Z04: Eine Feststellvorrichtung
1000125249 | Jalousieklappe | JZ-HL-AL/300x150/Z04 | 457 | 84798997 | 3 | 2 | 446 | 226 | 120 | JZ-HL-AL | pcs | DE | EUR | Jalousieklappen, Schalldämpfer, Wetterschutzgitter | Jalousieklappen | Jalousieklappen | HL: luftdicht nach EN 1751, Klasse 2 | Z04: Eine Feststellvorrichtung
1000125256 | Jalousieklappe | JZ-HL-AL/300x200/Z04 | 509 | 84798997 | 3 | 2 | 446 | 276 | 120 | JZ-HL-AL | pcs | DE | EUR | Jalousieklappen, Schalldämpfer, Wetterschutzgitter | Jalousieklappen | Jalousieklappen | HL: luftdicht nach EN 1751, Klasse 2 | Z04: Eine Feststellvorrichtung
1000125263 | Jalousieklappe | JZ-HL-AL/300x250/Z04 | 562 | 84798997 | 3 | 2 | 446 | 326 | 120 | JZ-HL-AL | pcs | DE | EUR | Jalousieklappen, Schalldämpfer, Wetterschutzgitter | Jalousieklappen | Jalousieklappen | HL: luftdicht nach EN 1751, Klasse 2 | Z04: Eine Feststellvorrichtung
1000125270 | Jalousieklappe | JZ-HL-AL/300x300/Z04 | 615 | 84798997 | 3 | 3 | 446 | 376 | 120 | JZ-HL-AL | pcs | DE | EUR | Jalousieklappen, Schalldämpfer, Wetterschutzgitter | Jalousieklappen | Jalousieklappen | HL: luftdicht nach EN 1751, Klasse 2 | Z04: Eine Feststellvorrichtung
1000125277 | Jalousieklappe | JZ-HL-AL/300x350/Z04 | 670 | 84798997 | 3 | 3 | 446 | 426 | 120 | JZ-HL-AL | pcs | DE | EUR | Jalousieklappen, Schalldämpfer, Wetterschutzgitter | Jalousieklappen | Jalousieklappen | HL: luftdicht nach EN 1751, Klasse 2 | Z04: Eine Feststellvorrichtung
1000125284 | Jalousieklappe | JZ-HL-AL/300x400/Z04 | 723 | 84798997 | 3 | 4 | 446 | 476 | 120 | JZ-HL-AL | pcs | DE | EUR | Jalousieklappen, Schalldämpfer, Wetterschutzgitter | Jalousieklappen | Jalousieklappen | HL: luftdicht nach EN 1751, Klasse 2 | Z04: Eine Feststellvorrichtung
1000125291 | Jalousieklappe | JZ-HL-AL/300x450/Z04 | 777 | 84798997 | 3 | 4 | 446 | 526 | 120 | JZ-HL-AL | pcs | DE | EUR | Jalousieklappen, Schalldämpfer, Wetterschutzgitter | Jalousieklappen | Jalousieklappen | HL: luftdicht nach EN 1751, Klasse 2 | Z04: Eine Feststellvorrichtung
1000125298 | Jalousieklappe | JZ-HL-AL/300x500/Z04 | 829 | 84798997 | 3 | 4 | 446 | 576 | 120 | JZ-HL-AL | pcs | DE | EUR | Jalousieklappen, Schalldämpfer, Wetterschutzgitter | Jalousieklappen | Jalousieklappen | HL: luftdicht nach EN 1751, Klasse 2 | Z04: Eine Feststellvorrichtung
1000125305 | Jalousieklappe | JZ-HL-AL/300x550/Z04 | 883 | 84798997 | 3 | 4 | 446 | 626 | 120 | JZ-HL-AL | pcs | DE | EUR | Jalousieklappen, Schalldämpfer, Wetterschutzgitter | Jalousieklappen | Jalousieklappen | HL: luftdicht nach EN 1751, Klasse 2 | Z04: Eine Feststellvorrichtung
1000125312 | Jalousieklappe | JZ-HL-AL/300x600/Z04 | 939 | 84798997 | 3 | 5 | 446 | 676 | 120 | JZ-HL-AL | pcs | DE | EUR | Jalousieklappen, Schalldämpfer, Wetterschutzgitter | Jalousieklappen | Jalousieklappen | HL: luftdicht nach EN 1751, Klasse 2 | Z04: Eine Feststellvorrichtung
1000125319 | Jalousieklappe | JZ-HL-AL/300x650/Z04 | 993 | 84798997 | 3 | 5 | 446 | 726 | 120 | JZ-HL-AL | pcs | DE | EUR | Jalousieklappen, Schalldämpfer, Wetterschutzgitter | Jalousieklappen | Jalousieklappen | HL: luftdicht nach EN 1751, Klasse 2 | Z04: Eine Feststellvorrichtung
1000125326 | Jalousieklappe | JZ-HL-AL/300x700/Z04 | 1048 | 84798997 | 3 | 6 | 446 | 776 | 120 | JZ-HL-AL | pcs | DE | EUR | Jalousieklappen, Schalldämpfer, Wetterschutzgitter | Jalousieklappen | Jalousieklappen | HL: luftdicht nach EN 1751, Klasse 2 | Z04: Eine Feststellvorrichtung
1000125329 | Jalousieklappe | JZ-HL-AL/300x750/Z04 | 1102 | 84798997 | 3 | 6 | 446 | 826 | 120 | JZ-HL-AL | pcs | DE | EUR | Jalousieklappen, Schalldämpfer, Wetterschutzgitter | Jalousieklappen | Jalousieklappen | HL: luftdicht nach EN 1751, Klasse 2 | Z04: Eine Feststellvorrichtung
1000125332 | Jalousieklappe | JZ-HL-AL/300x800/Z04 | 1151 | 84798997 | 3 | 7 | 446 | 876 | 120 | JZ-HL-AL | pcs | DE | EUR | Jalousieklappen, Schalldämpfer, Wetterschutzgitter | Jalousieklappen | Jalousieklappen | HL: luftdicht nach EN 1751, Klasse 2 | Z04: Eine Feststellvorrichtung
1000125335 | Jalousieklappe | JZ-HL-AL/300x850/Z04 | 1204 | 84798997 | 3 | 7 | 446 | 926 | 120 | JZ-HL-AL | pcs | DE | EUR | Jalousieklappen, Schalldämpfer, Wetterschutzgitter | Jalousieklappen | Jalousieklappen | HL: luftdicht nach EN 1751, Klasse 2 | Z04: Eine Feststellvorrichtung
1000125338 | Jalousieklappe | JZ-HL-AL/300x900/Z04 | 1256 | 84798997 | 3 | 7 | 446 | 976 | 120 | JZ-HL-AL | pcs | DE | EUR | Jalousieklappen, Schalldämpfer, Wetterschutzgitter | Jalousieklappen | Jalousieklappen | HL: luftdicht nach EN 1751, Klasse 2 | Z04: Eine Feststellvorrichtung
1000125341 | Jalousieklappe | JZ-HL-AL/300x950/Z04 | 1312 | 84798997 | 3 | 7 | 446 | 1026 | 120 | JZ-HL-AL | pcs | DE | EUR | Jalousieklappen, Schalldämpfer, Wetterschutzgitter | Jalousieklappen | Jalousieklappen | HL: luftdicht nach EN 1751, Klasse 2 | Z04: Eine Feststellvorrichtung
1000125347 | Jalousieklappe | JZ-HL-AL/400x100/Z04 | 416 | 84798997 | 3 | 2 | 546 | 176 | 120 | JZ-HL-AL | pcs | DE | EUR | Jalousieklappen, Schalldämpfer, Wetterschutzgitter | Jalousieklappen | Jalousieklappen | HL: luftdicht nach EN 1751, Klasse 2 | Z04: Eine Feststellvorrichtung
1000125449 | Jalousieklappe | JZ-HL-AL/400x1000/Z04 | 1442 | 84798997 | 3 | 9 | 546 | 1076 | 120 | JZ-HL-AL | pcs | DE | EUR | Jalousieklappen, Schalldämpfer, Wetterschutzgitter | Jalousieklappen | Jalousieklappen | HL: luftdicht nach EN 1751, Klasse 2 | Z04: Eine Feststellvorrichtung
1000125354 | Jalousieklappe | JZ-HL-AL/400x150/Z04 | 472 | 84798997 | 3 | 2 | 546 | 226 | 120 | JZ-HL-AL | pcs | DE | EUR | Jalousieklappen, Schalldämpfer, Wetterschutzgitter | Jalousieklappen | Jalousieklappen | HL: luftdicht nach EN 1751, Klasse 2 | Z04: Eine Feststellvorrichtung
1000125361 | Jalousieklappe | JZ-HL-AL/400x200/Z04 | 528 | 84798997 | 3 | 3 | 546 | 276 | 120 | JZ-HL-AL | pcs | DE | EUR | Jalousieklappen, Schalldämpfer, Wetterschutzgitter | Jalousieklappen | Jalousieklappen | HL: luftdicht nach EN 1751, Klasse 2 | Z04: Eine Feststellvorrichtung
1000125368 | Jalousieklappe | JZ-HL-AL/400x250/Z04 | 587 | 84798997 | 3 | 3 | 546 | 326 | 120 | JZ-HL-AL | pcs | DE | EUR | Jalousieklappen, Schalldämpfer, Wetterschutzgitter | Jalousieklappen | Jalousieklappen | HL: luftdicht nach EN 1751, Klasse 2 | Z04: Eine Feststellvorrichtung
1000125375 | Jalousieklappe | JZ-HL-AL/400x300/Z04 | 644 | 84798997 | 3 | 4 | 546 | 376 | 120 | JZ-HL-AL | pcs | DE | EUR | Jalousieklappen, Schalldämpfer, Wetterschutzgitter | Jalousieklappen | Jalousieklappen | HL: luftdicht nach EN 1751, Klasse 2 | Z04: Eine Feststellvorrichtung
1000125382 | Jalousieklappe | JZ-HL-AL/400x350/Z04 | 701 | 84798997 | 3 | 4 | 546 | 426 | 120 | JZ-HL-AL | pcs | DE | EUR | Jalousieklappen, Schalldämpfer, Wetterschutzgitter | Jalousieklappen | Jalousieklappen | HL: luftdicht nach EN 1751, Klasse 2 | Z04: Eine Feststellvorrichtung
1000125389 | Jalousieklappe | JZ-HL-AL/400x400/Z04 | 761 | 84798997 | 3 | 5 | 546 | 476 | 120 | JZ-HL-AL | pcs | DE | EUR | Jalousieklappen, Schalldämpfer, Wetterschutzgitter | Jalousieklappen | Jalousieklappen | HL: luftdicht nach EN 1751, Klasse 2 | Z04: Eine Feststellvorrichtung
1000125396 | Jalousieklappe | JZ-HL-AL/400x450/Z04 | 815 | 84798997 | 3 | 5 | 546 | 526 | 120 | JZ-HL-AL | pcs | DE | EUR | Jalousieklappen, Schalldämpfer, Wetterschutzgitter | Jalousieklappen | Jalousieklappen | HL: luftdicht nach EN 1751, Klasse 2 | Z04: Eine Feststellvorrichtung
1000125403 | Jalousieklappe | JZ-HL-AL/400x500/Z04 | 876 | 84798997 | 3 | 5 | 546 | 576 | 120 | JZ-HL-AL | pcs | DE | EUR | Jalousieklappen, Schalldämpfer, Wetterschutzgitter | Jalousieklappen | Jalousieklappen | HL: luftdicht nach EN 1751, Klasse 2 | Z04: Eine Feststellvorrichtung
1000125410 | Jalousieklappe | JZ-HL-AL/400x550/Z04 | 933 | 84798997 | 3 | 5 | 546 | 626 | 120 | JZ-HL-AL | pcs | DE | EUR | Jalousieklappen, Schalldämpfer, Wetterschutzgitter | Jalousieklappen | Jalousieklappen | HL: luftdicht nach EN 1751, Klasse 2 | Z04: Eine Feststellvorrichtung
1000125417 | Jalousieklappe | JZ-HL-AL/400x600/Z04 | 985 | 84798997 | 3 | 6 | 546 | 676 | 120 | JZ-HL-AL | pcs | DE | EUR | Jalousieklappen, Schalldämpfer, Wetterschutzgitter | Jalousieklappen | Jalousieklappen | HL: luftdicht nach EN 1751, Klasse 2 | Z04: Eine Feststellvorrichtung
1000125424 | Jalousieklappe | JZ-HL-AL/400x650/Z04 | 1043 | 84798997 | 3 | 6 | 546 | 726 | 120 | JZ-HL-AL | pcs | DE | EUR | Jalousieklappen, Schalldämpfer, Wetterschutzgitter | Jalousieklappen | Jalousieklappen | HL: luftdicht nach EN 1751, Klasse 2 | Z04: Eine Feststellvorrichtung
1000125431 | Jalousieklappe | JZ-HL-AL/400x700/Z04 | 1101 | 84798997 | 3 | 7 | 546 | 776 | 120 | JZ-HL-AL | pcs | DE | EUR | Jalousieklappen, Schalldämpfer, Wetterschutzgitter | Jalousieklappen | Jalousieklappen | HL: luftdicht nach EN 1751, Klasse 2 | Z04: Eine Feststellvorrichtung
1000125434 | Jalousieklappe | JZ-HL-AL/400x750/Z04 | 1154 | 84798997 | 3 | 7 | 546 | 826 | 120 | JZ-HL-AL | pcs | DE | EUR | Jalousieklappen, Schalldämpfer, Wetterschutzgitter | Jalousieklappen | Jalousieklappen | HL: luftdicht nach EN 1751, Klasse 2 | Z04: Eine Feststellvorrichtung
1000125437 | Jalousieklappe | JZ-HL-AL/400x800/Z04 | 1207 | 84798997 | 3 | 8 | 546 | 876 | 120 | JZ-HL-AL | pcs | DE | EUR | Jalousieklappen, Schalldämpfer, Wetterschutzgitter | Jalousieklappen | Jalousieklappen | HL: luftdicht nach EN 1751, Klasse 2 | Z04: Eine Feststellvorrichtung
1000125440 | Jalousieklappe | JZ-HL-AL/400x850/Z04 | 1268 | 84798997 | 3 | 8 | 546 | 926 | 120 | JZ-HL-AL | pcs | DE | EUR | Jalousieklappen, Schalldämpfer, Wetterschutzgitter | Jalousieklappen | Jalousieklappen | HL: luftdicht nach EN 1751, Klasse 2 | Z04: Eine Feststellvorrichtung
1000125443 | Jalousieklappe | JZ-HL-AL/400x900/Z04 | 1328 | 84798997 | 3 | 8 | 546 | 976 | 120 | JZ-HL-AL | pcs | DE | EUR | Jalousieklappen, Schalldämpfer, Wetterschutzgitter | Jalousieklappen | Jalousieklappen | HL: luftdicht nach EN 1751, Klasse 2 | Z04: Eine Feststellvorrichtung
1000125446 | Jalousieklappe | JZ-HL-AL/400x950/Z04 | 1384 | 84798997 | 3 | 8 | 546 | 1026 | 120 | JZ-HL-AL | pcs | DE | EUR | Jalousieklappen, Schalldämpfer, Wetterschutzgitter | Jalousieklappen | Jalousieklappen | HL: luftdicht nach EN 1751, Klasse 2 | Z04: Eine Feststellvorrichtung
1000125452 | Jalousieklappe | JZ-HL-AL/500x100/Z04 | 435 | 84798997 | 3 | 3 | 646 | 176 | 120 | JZ-HL-AL | pcs | DE | EUR | Jalousieklappen, Schalldämpfer, Wetterschutzgitter | Jalousieklappen | Jalousieklappen | HL: luftdicht nach EN 1751, Klasse 2 | Z04: Eine Feststellvorrichtung
1000125554 | Jalousieklappe | JZ-HL-AL/500x1000/Z04 | 1519 | 84798997 | 3 | 10 | 646 | 1076 | 120 | JZ-HL-AL | pcs | DE | EUR | Jalousieklappen, Schalldämpfer, Wetterschutzgitter | Jalousieklappen | Jalousieklappen | HL: luftdicht nach EN 1751, Klasse 2 | Z04: Eine Feststellvorrichtung
1000125459 | Jalousieklappe | JZ-HL-AL/500x150/Z04 | 493 | 84798997 | 3 | 3 | 646 | 226 | 120 | JZ-HL-AL | pcs | DE | EUR | Jalousieklappen, Schalldämpfer, Wetterschutzgitter | Jalousieklappen | Jalousieklappen | HL: luftdicht nach EN 1751, Klasse 2 | Z04: Eine Feststellvorrichtung
1000125466 | Jalousieklappe | JZ-HL-AL/500x200/Z04 | 552 | 84798997 | 3 | 3 | 646 | 276 | 120 | JZ-HL-AL | pcs | DE | EUR | Jalousieklappen, Schalldämpfer, Wetterschutzgitter | Jalousieklappen | Jalousieklappen | HL: luftdicht nach EN 1751, Klasse 2 | Z04: Eine Feststellvorrichtung
1000125473 | Jalousieklappe | JZ-HL-AL/500x250/Z04 | 615 | 84798997 | 3 | 3 | 646 | 326 | 120 | JZ-HL-AL | pcs | DE | EUR | Jalousieklappen, Schalldämpfer, Wetterschutzgitter | Jalousieklappen | Jalousieklappen | HL: luftdicht nach EN 1751, Klasse 2 | Z04: Eine Feststellvorrichtung
1000125480 | Jalousieklappe | JZ-HL-AL/500x300/Z04 | 673 | 84798997 | 3 | 4 | 646 | 376 | 120 | JZ-HL-AL | pcs | DE | EUR | Jalousieklappen, Schalldämpfer, Wetterschutzgitter | Jalousieklappen | Jalousieklappen | HL: luftdicht nach EN 1751, Klasse 2 | Z04: Eine Feststellvorrichtung
1000125487 | Jalousieklappe | JZ-HL-AL/500x350/Z04 | 737 | 84798997 | 3 | 4 | 646 | 426 | 120 | JZ-HL-AL | pcs | DE | EUR | Jalousieklappen, Schalldämpfer, Wetterschutzgitter | Jalousieklappen | Jalousieklappen | HL: luftdicht nach EN 1751, Klasse 2 | Z04: Eine Feststellvorrichtung
1000125494 | Jalousieklappe | JZ-HL-AL/500x400/Z04 | 797 | 84798997 | 3 | 5 | 646 | 476 | 120 | JZ-HL-AL | pcs | DE | EUR | Jalousieklappen, Schalldämpfer, Wetterschutzgitter | Jalousieklappen | Jalousieklappen | HL: luftdicht nach EN 1751, Klasse 2 | Z04: Eine Feststellvorrichtung
1000125501 | Jalousieklappe | JZ-HL-AL/500x450/Z04 | 856 | 84798997 | 3 | 5 | 646 | 526 | 120 | JZ-HL-AL | pcs | DE | EUR | Jalousieklappen, Schalldämpfer, Wetterschutzgitter | Jalousieklappen | Jalousieklappen | HL: luftdicht nach EN 1751, Klasse 2 | Z04: Eine Feststellvorrichtung
1000125508 | Jalousieklappe | JZ-HL-AL/500x500/Z04 | 917 | 84798997 | 3 | 5 | 646 | 576 | 120 | JZ-HL-AL | pcs | DE | EUR | Jalousieklappen, Schalldämpfer, Wetterschutzgitter | Jalousieklappen | Jalousieklappen | HL: luftdicht nach EN 1751, Klasse 2 | Z04: Eine Feststellvorrichtung
1000125515 | Jalousieklappe | JZ-HL-AL/500x550/Z04 | 977 | 84798997 | 3 | 5 | 646 | 626 | 120 | JZ-HL-AL | pcs | DE | EUR | Jalousieklappen, Schalldämpfer, Wetterschutzgitter | Jalousieklappen | Jalousieklappen | HL: luftdicht nach EN 1751, Klasse 2 | Z04: Eine Feststellvorrichtung
1000125522 | Jalousieklappe | JZ-HL-AL/500x600/Z04 | 1038 | 84798997 | 3 | 7 | 646 | 676 | 120 | JZ-HL-AL | pcs | DE | EUR | Jalousieklappen, Schalldämpfer, Wetterschutzgitter | Jalousieklappen | Jalousieklappen | HL: luftdicht nach EN 1751, Klasse 2 | Z04: Eine Feststellvorrichtung
1000125529 | Jalousieklappe | JZ-HL-AL/500x650/Z04 | 1095 | 84798997 | 3 | 7 | 646 | 726 | 120 | JZ-HL-AL | pcs | DE | EUR | Jalousieklappen, Schalldämpfer, Wetterschutzgitter | Jalousieklappen | Jalousieklappen | HL: luftdicht nach EN 1751, Klasse 2 | Z04: Eine Feststellvorrichtung
1000125536 | Jalousieklappe | JZ-HL-AL/500x700/Z04 | 1154 | 84798997 | 3 | 8 | 646 | 776 | 120 | JZ-HL-AL | pcs | DE | EUR | Jalousieklappen, Schalldämpfer, Wetterschutzgitter | Jalousieklappen | Jalousieklappen | HL: luftdicht nach EN 1751, Klasse 2 | Z04: Eine Feststellvorrichtung
1000125539 | Jalousieklappe | JZ-HL-AL/500x750/Z04 | 1215 | 84798997 | 3 | 8 | 646 | 826 | 120 | JZ-HL-AL | pcs | DE | EUR | Jalousieklappen, Schalldämpfer, Wetterschutzgitter | Jalousieklappen | Jalousieklappen | HL: luftdicht nach EN 1751, Klasse 2 | Z04: Eine Feststellvorrichtung
1000125542 | Jalousieklappe | JZ-HL-AL/500x800/Z04 | 1276 | 84798997 | 3 | 9 | 646 | 876 | 120 | JZ-HL-AL | pcs | DE | EUR | Jalousieklappen, Schalldämpfer, Wetterschutzgitter | Jalousieklappen | Jalousieklappen | HL: luftdicht nach EN 1751, Klasse 2 | Z04: Eine Feststellvorrichtung
1000125545 | Jalousieklappe | JZ-HL-AL/500x850/Z04 | 1334 | 84798997 | 3 | 9 | 646 | 926 | 120 | JZ-HL-AL | pcs | DE | EUR | Jalousieklappen, Schalldämpfer, Wetterschutzgitter | Jalousieklappen | Jalousieklappen | HL: luftdicht nach EN 1751, Klasse 2 | Z04: Eine Feststellvorrichtung
1000125548 | Jalousieklappe | JZ-HL-AL/500x900/Z04 | 1393 | 84798997 | 3 | 9 | 646 | 976 | 120 | JZ-HL-AL | pcs | DE | EUR | Jalousieklappen, Schalldämpfer, Wetterschutzgitter | Jalousieklappen | Jalousieklappen | HL: luftdicht nach EN 1751, Klasse 2 | Z04: Eine Feststellvorrichtung
1000125551 | Jalousieklappe | JZ-HL-AL/500x950/Z04 | 1456 | 84798997 | 3 | 9 | 646 | 1026 | 120 | JZ-HL-AL | pcs | DE | EUR | Jalousieklappen, Schalldämpfer, Wetterschutzgitter | Jalousieklappen | Jalousieklappen | HL: luftdicht nach EN 1751, Klasse 2 | Z04: Eine Feststellvorrichtung
1000125557 | Jalousieklappe | JZ-HL-AL/600x100/Z04 | 445 | 84798997 | 3 | 3 | 746 | 176 | 120 | JZ-HL-AL | pcs | DE | EUR | Jalousieklappen, Schalldämpfer, Wetterschutzgitter | Jalousieklappen | Jalousieklappen | HL: luftdicht nach EN 1751, Klasse 2 | Z04: Eine Feststellvorrichtung
1000125659 | Jalousieklappe | JZ-HL-AL/600x1000/Z04 | 1595 | 84798997 | 3 | 11 | 746 | 1076 | 120 | JZ-HL-AL | pcs | DE | EUR | Jalousieklappen, Schalldämpfer, Wetterschutzgitter | Jalousieklappen | Jalousieklappen | HL: luftdicht nach EN 1751, Klasse 2 | Z04: Eine Feststellvorrichtung
1000125564 | Jalousieklappe | JZ-HL-AL/600x150/Z04 | 516 | 84798997 | 3 | 3 | 746 | 226 | 120 | JZ-HL-AL | pcs | DE | EUR | Jalousieklappen, Schalldämpfer, Wetterschutzgitter | Jalousieklappen | Jalousieklappen | HL: luftdicht nach EN 1751, Klasse 2 | Z04: Eine Feststellvorrichtung
1000125571 | Jalousieklappe | JZ-HL-AL/600x200/Z04 | 578 | 84798997 | 3 | 3 | 746 | 276 | 120 | JZ-HL-AL | pcs | DE | EUR | Jalousieklappen, Schalldämpfer, Wetterschutzgitter | Jalousieklappen | Jalousieklappen | HL: luftdicht nach EN 1751, Klasse 2 | Z04: Eine Feststellvorrichtung
1000125578 | Jalousieklappe | JZ-HL-AL/600x250/Z04 | 641 | 84798997 | 3 | 3 | 746 | 326 | 120 | JZ-HL-AL | pcs | DE | EUR | Jalousieklappen, Schalldämpfer, Wetterschutzgitter | Jalousieklappen | Jalousieklappen | HL: luftdicht nach EN 1751, Klasse 2 | Z04: Eine Feststellvorrichtung
1000125585 | Jalousieklappe | JZ-HL-AL/600x300/Z04 | 704 | 84798997 | 3 | 5 | 746 | 376 | 120 | JZ-HL-AL | pcs | DE | EUR | Jalousieklappen, Schalldämpfer, Wetterschutzgitter | Jalousieklappen | Jalousieklappen | HL: luftdicht nach EN 1751, Klasse 2 | Z04: Eine Feststellvorrichtung
1000125592 | Jalousieklappe | JZ-HL-AL/600x350/Z04 | 771 | 84798997 | 3 | 5 | 746 | 426 | 120 | JZ-HL-AL | pcs | DE | EUR | Jalousieklappen, Schalldämpfer, Wetterschutzgitter | Jalousieklappen | Jalousieklappen | HL: luftdicht nach EN 1751, Klasse 2 | Z04: Eine Feststellvorrichtung
1000125599 | Jalousieklappe | JZ-HL-AL/600x400/Z04 | 833 | 84798997 | 3 | 6 | 746 | 476 | 120 | JZ-HL-AL | pcs | DE | EUR | Jalousieklappen, Schalldämpfer, Wetterschutzgitter | Jalousieklappen | Jalousieklappen | HL: luftdicht nach EN 1751, Klasse 2 | Z04: Eine Feststellvorrichtung
1000125606 | Jalousieklappe | JZ-HL-AL/600x450/Z04 | 896 | 84798997 | 3 | 6 | 746 | 526 | 120 | JZ-HL-AL | pcs | DE | EUR | Jalousieklappen, Schalldämpfer, Wetterschutzgitter | Jalousieklappen | Jalousieklappen | HL: luftdicht nach EN 1751, Klasse 2 | Z04: Eine Feststellvorrichtung
1000124325 | Jalousieklappe | JZ-HL-AL/600x450/ZF03/NC | 1954 | 84798997 | 3 | 8 | 796 | 526 | 120 | JZ-HL-AL | pcs | DE | EUR | Jalousieklappen, Schalldämpfer, Wetterschutzgitter | Jalousieklappen | Jalousieklappen | HL: luftdicht nach EN 1751, Klasse 2 | ZF03: Federrücklaufmotor 24 V, mit integriertem | Hilfsschalter, Drehmoment min.10 Nm | NC: stromlos/drucklos zu
1000125613 | Jalousieklappe | JZ-HL-AL/600x500/Z04 | 959 | 84798997 | 3 | 6 | 746 | 576 | 120 | JZ-HL-AL | pcs | DE | EUR | Jalousieklappen, Schalldämpfer, Wetterschutzgitter | Jalousieklappen | Jalousieklappen | HL: luftdicht nach EN 1751, Klasse 2 | Z04: Eine Feststellvorrichtung
1000125620 | Jalousieklappe | JZ-HL-AL/600x550/Z04 | 1021 | 84798997 | 3 | 6 | 746 | 626 | 120 | JZ-HL-AL | pcs | DE | EUR | Jalousieklappen, Schalldämpfer, Wetterschutzgitter | Jalousieklappen | Jalousieklappen | HL: luftdicht nach EN 1751, Klasse 2 | Z04: Eine Feststellvorrichtung
1000125627 | Jalousieklappe | JZ-HL-AL/600x600/Z04 | 1089 | 84798997 | 3 | 7 | 746 | 676 | 120 | JZ-HL-AL | pcs | DE | EUR | Jalousieklappen, Schalldämpfer, Wetterschutzgitter | Jalousieklappen | Jalousieklappen | HL: luftdicht nach EN 1751, Klasse 2 | Z04: Eine Feststellvorrichtung
1000125634 | Jalousieklappe | JZ-HL-AL/600x650/Z04 | 1150 | 84798997 | 3 | 7 | 746 | 726 | 120 | JZ-HL-AL | pcs | DE | EUR | Jalousieklappen, Schalldämpfer, Wetterschutzgitter | Jalousieklappen | Jalousieklappen | HL: luftdicht nach EN 1751, Klasse 2 | Z04: Eine Feststellvorrichtung
1000125641 | Jalousieklappe | JZ-HL-AL/600x700/Z04 | 1213 | 84798997 | 3 | 8 | 746 | 776 | 120 | JZ-HL-AL | pcs | DE | EUR | Jalousieklappen, Schalldämpfer, Wetterschutzgitter | Jalousieklappen | Jalousieklappen | HL: luftdicht nach EN 1751, Klasse 2 | Z04: Eine Feststellvorrichtung
1000125644 | Jalousieklappe | JZ-HL-AL/600x750/Z04 | 1275 | 84798997 | 3 | 8 | 746 | 826 | 120 | JZ-HL-AL | pcs | DE | EUR | Jalousieklappen, Schalldämpfer, Wetterschutzgitter | Jalousieklappen | Jalousieklappen | HL: luftdicht nach EN 1751, Klasse 2 | Z04: Eine Feststellvorrichtung
1000125647 | Jalousieklappe | JZ-HL-AL/600x800/Z04 | 1335 | 84798997 | 3 | 9 | 746 | 876 | 120 | JZ-HL-AL | pcs | DE | EUR | Jalousieklappen, Schalldämpfer, Wetterschutzgitter | Jalousieklappen | Jalousieklappen | HL: luftdicht nach EN 1751, Klasse 2 | Z04: Eine Feststellvorrichtung
1000125650 | Jalousieklappe | JZ-HL-AL/600x850/Z04 | 1398 | 84798997 | 3 | 9 | 746 | 926 | 120 | JZ-HL-AL | pcs | DE | EUR | Jalousieklappen, Schalldämpfer, Wetterschutzgitter | Jalousieklappen | Jalousieklappen | HL: luftdicht nach EN 1751, Klasse 2 | Z04: Eine Feststellvorrichtung
1000125653 | Jalousieklappe | JZ-HL-AL/600x900/Z04 | 1467 | 84798997 | 3 | 10 | 746 | 976 | 120 | JZ-HL-AL | pcs | DE | EUR | Jalousieklappen, Schalldämpfer, Wetterschutzgitter | Jalousieklappen | Jalousieklappen | HL: luftdicht nach EN 1751, Klasse 2 | Z04: Eine Feststellvorrichtung
1000125656 | Jalousieklappe | JZ-HL-AL/600x950/Z04 | 1531 | 84798997 | 3 | 10 | 746 | 1026 | 120 | JZ-HL-AL | pcs | DE | EUR | Jalousieklappen, Schalldämpfer, Wetterschutzgitter | Jalousieklappen | Jalousieklappen | HL: luftdicht nach EN 1751, Klasse 2 | Z04: Eine Feststellvorrichtung
1000125662 | Jalousieklappe | JZ-HL-AL/700x100/Z04 | 466 | 84798997 | 3 | 3 | 846 | 176 | 120 | JZ-HL-AL | pcs | DE | EUR | Jalousieklappen, Schalldämpfer, Wetterschutzgitter | Jalousieklappen | Jalousieklappen | HL: luftdicht nach EN 1751, Klasse 2 | Z04: Eine Feststellvorrichtung
1000125764 | Jalousieklappe | JZ-HL-AL/700x1000/Z04 | 1663 | 84798997 | 3 | 12 | 846 | 1076 | 120 | JZ-HL-AL | pcs | DE | EUR | Jalousieklappen, Schalldämpfer, Wetterschutzgitter | Jalousieklappen | Jalousieklappen | HL: luftdicht nach EN 1751, Klasse 2 | Z04: Eine Feststellvorrichtung
1000125669 | Jalousieklappe | JZ-HL-AL/700x150/Z04 | 533 | 84798997 | 3 | 3 | 846 | 226 | 120 | JZ-HL-AL | pcs | DE | EUR | Jalousieklappen, Schalldämpfer, Wetterschutzgitter | Jalousieklappen | Jalousieklappen | HL: luftdicht nach EN 1751, Klasse 2 | Z04: Eine Feststellvorrichtung
1000125676 | Jalousieklappe | JZ-HL-AL/700x200/Z04 | 594 | 84798997 | 3 | 4 | 846 | 276 | 120 | JZ-HL-AL | pcs | DE | EUR | Jalousieklappen, Schalldämpfer, Wetterschutzgitter | Jalousieklappen | Jalousieklappen | HL: luftdicht nach EN 1751, Klasse 2 | Z04: Eine Feststellvorrichtung
1000125683 | Jalousieklappe | JZ-HL-AL/700x250/Z04 | 665 | 84798997 | 3 | 4 | 846 | 326 | 120 | JZ-HL-AL | pcs | DE | EUR | Jalousieklappen, Schalldämpfer, Wetterschutzgitter | Jalousieklappen | Jalousieklappen | HL: luftdicht nach EN 1751, Klasse 2 | Z04: Eine Feststellvorrichtung
1000125690 | Jalousieklappe | JZ-HL-AL/700x300/Z04 | 732 | 84798997 | 3 | 5 | 846 | 376 | 120 | JZ-HL-AL | pcs | DE | EUR | Jalousieklappen, Schalldämpfer, Wetterschutzgitter | Jalousieklappen | Jalousieklappen | HL: luftdicht nach EN 1751, Klasse 2 | Z04: Eine Feststellvorrichtung
1000125697 | Jalousieklappe | JZ-HL-AL/700x350/Z04 | 799 | 84798997 | 3 | 5 | 846 | 426 | 120 | JZ-HL-AL | pcs | DE | EUR | Jalousieklappen, Schalldämpfer, Wetterschutzgitter | Jalousieklappen | Jalousieklappen | HL: luftdicht nach EN 1751, Klasse 2 | Z04: Eine Feststellvorrichtung
1000125704 | Jalousieklappe | JZ-HL-AL/700x400/Z04 | 863 | 84798997 | 3 | 6 | 846 | 476 | 120 | JZ-HL-AL | pcs | DE | EUR | Jalousieklappen, Schalldämpfer, Wetterschutzgitter | Jalousieklappen | Jalousieklappen | HL: luftdicht nach EN 1751, Klasse 2 | Z04: Eine Feststellvorrichtung
1000125711 | Jalousieklappe | JZ-HL-AL/700x450/Z04 | 934 | 84798997 | 3 | 6 | 846 | 526 | 120 | JZ-HL-AL | pcs | DE | EUR | Jalousieklappen, Schalldämpfer, Wetterschutzgitter | Jalousieklappen | Jalousieklappen | HL: luftdicht nach EN 1751, Klasse 2 | Z04: Eine Feststellvorrichtung
1000125718 | Jalousieklappe | JZ-HL-AL/700x500/Z04 | 1000 | 84798997 | 3 | 7 | 846 | 576 | 120 | JZ-HL-AL | pcs | DE | EUR | Jalousieklappen, Schalldämpfer, Wetterschutzgitter | Jalousieklappen | Jalousieklappen | HL: luftdicht nach EN 1751, Klasse 2 | Z04: Eine Feststellvorrichtung
1000125725 | Jalousieklappe | JZ-HL-AL/700x550/Z04 | 1070 | 84798997 | 3 | 7 | 846 | 626 | 120 | JZ-HL-AL | pcs | DE | EUR | Jalousieklappen, Schalldämpfer, Wetterschutzgitter | Jalousieklappen | Jalousieklappen | HL: luftdicht nach EN 1751, Klasse 2 | Z04: Eine Feststellvorrichtung
1000125732 | Jalousieklappe | JZ-HL-AL/700x600/Z04 | 1132 | 84798997 | 3 | 8 | 846 | 676 | 120 | JZ-HL-AL | pcs | DE | EUR | Jalousieklappen, Schalldämpfer, Wetterschutzgitter | Jalousieklappen | Jalousieklappen | HL: luftdicht nach EN 1751, Klasse 2 | Z04: Eine Feststellvorrichtung
1000125739 | Jalousieklappe | JZ-HL-AL/700x650/Z04 | 1202 | 84798997 | 3 | 8 | 846 | 726 | 120 | JZ-HL-AL | pcs | DE | EUR | Jalousieklappen, Schalldämpfer, Wetterschutzgitter | Jalousieklappen | Jalousieklappen | HL: luftdicht nach EN 1751, Klasse 2 | Z04: Eine Feststellvorrichtung
1000125746 | Jalousieklappe | JZ-HL-AL/700x700/Z04 | 1265 | 84798997 | 3 | 9 | 846 | 776 | 120 | JZ-HL-AL | pcs | DE | EUR | Jalousieklappen, Schalldämpfer, Wetterschutzgitter | Jalousieklappen | Jalousieklappen | HL: luftdicht nach EN 1751, Klasse 2 | Z04: Eine Feststellvorrichtung
1000125749 | Jalousieklappe | JZ-HL-AL/700x750/Z04 | 1331 | 84798997 | 3 | 9 | 846 | 826 | 120 | JZ-HL-AL | pcs | DE | EUR | Jalousieklappen, Schalldämpfer, Wetterschutzgitter | Jalousieklappen | Jalousieklappen | HL: luftdicht nach EN 1751, Klasse 2 | Z04: Eine Feststellvorrichtung
1000125752 | Jalousieklappe | JZ-HL-AL/700x800/Z04 | 1394 | 84798997 | 3 | 10 | 846 | 876 | 120 | JZ-HL-AL | pcs | DE | EUR | Jalousieklappen, Schalldämpfer, Wetterschutzgitter | Jalousieklappen | Jalousieklappen | HL: luftdicht nach EN 1751, Klasse 2 | Z04: Eine Feststellvorrichtung
1000125755 | Jalousieklappe | JZ-HL-AL/700x850/Z04 | 1467 | 84798997 | 3 | 10 | 846 | 926 | 120 | JZ-HL-AL | pcs | DE | EUR | Jalousieklappen, Schalldämpfer, Wetterschutzgitter | Jalousieklappen | Jalousieklappen | HL: luftdicht nach EN 1751, Klasse 2 | Z04: Eine Feststellvorrichtung
1000125758 | Jalousieklappe | JZ-HL-AL/700x900/Z04 | 1535 | 84798997 | 3 | 11 | 846 | 976 | 120 | JZ-HL-AL | pcs | DE | EUR | Jalousieklappen, Schalldämpfer, Wetterschutzgitter | Jalousieklappen | Jalousieklappen | HL: luftdicht nach EN 1751, Klasse 2 | Z04: Eine Feststellvorrichtung
1000125761 | Jalousieklappe | JZ-HL-AL/700x950/Z04 | 1601 | 84798997 | 3 | 11 | 846 | 1026 | 120 | JZ-HL-AL | pcs | DE | EUR | Jalousieklappen, Schalldämpfer, Wetterschutzgitter | Jalousieklappen | Jalousieklappen | HL: luftdicht nach EN 1751, Klasse 2 | Z04: Eine Feststellvorrichtung
1000125767 | Jalousieklappe | JZ-HL-AL/800x100/Z04 | 482 | 84798997 | 3 | 4 | 946 | 176 | 120 | JZ-HL-AL | pcs | DE | EUR | Jalousieklappen, Schalldämpfer, Wetterschutzgitter | Jalousieklappen | Jalousieklappen | HL: luftdicht nach EN 1751, Klasse 2 | Z04: Eine Feststellvorrichtung
1000125869 | Jalousieklappe | JZ-HL-AL/800x1000/Z04 | 1741 | 84798997 | 3 | 13 | 946 | 1076 | 120 | JZ-HL-AL | pcs | DE | EUR | Jalousieklappen, Schalldämpfer, Wetterschutzgitter | Jalousieklappen | Jalousieklappen | HL: luftdicht nach EN 1751, Klasse 2 | Z04: Eine Feststellvorrichtung
1000125774 | Jalousieklappe | JZ-HL-AL/800x150/Z04 | 551 | 84798997 | 3 | 4 | 946 | 226 | 120 | JZ-HL-AL | pcs | DE | EUR | Jalousieklappen, Schalldämpfer, Wetterschutzgitter | Jalousieklappen | Jalousieklappen | HL: luftdicht nach EN 1751, Klasse 2 | Z04: Eine Feststellvorrichtung
1000125781 | Jalousieklappe | JZ-HL-AL/800x200/Z04 | 621 | 84798997 | 3 | 4 | 946 | 276 | 120 | JZ-HL-AL | pcs | DE | EUR | Jalousieklappen, Schalldämpfer, Wetterschutzgitter | Jalousieklappen | Jalousieklappen | HL: luftdicht nach EN 1751, Klasse 2 | Z04: Eine Feststellvorrichtung
1000125788 | Jalousieklappe | JZ-HL-AL/800x250/Z04 | 694 | 84798997 | 3 | 4 | 946 | 326 | 120 | JZ-HL-AL | pcs | DE | EUR | Jalousieklappen, Schalldämpfer, Wetterschutzgitter | Jalousieklappen | Jalousieklappen | HL: luftdicht nach EN 1751, Klasse 2 | Z04: Eine Feststellvorrichtung
1000125795 | Jalousieklappe | JZ-HL-AL/800x300/Z04 | 761 | 84798997 | 3 | 5 | 946 | 376 | 120 | JZ-HL-AL | pcs | DE | EUR | Jalousieklappen, Schalldämpfer, Wetterschutzgitter | Jalousieklappen | Jalousieklappen | HL: luftdicht nach EN 1751, Klasse 2 | Z04: Eine Feststellvorrichtung
1000125802 | Jalousieklappe | JZ-HL-AL/800x350/Z04 | 831 | 84798997 | 3 | 5 | 946 | 426 | 120 | JZ-HL-AL | pcs | DE | EUR | Jalousieklappen, Schalldämpfer, Wetterschutzgitter | Jalousieklappen | Jalousieklappen | HL: luftdicht nach EN 1751, Klasse 2 | Z04: Eine Feststellvorrichtung
1000125809 | Jalousieklappe | JZ-HL-AL/800x400/Z04 | 902 | 84798997 | 3 | 7 | 946 | 476 | 120 | JZ-HL-AL | pcs | DE | EUR | Jalousieklappen, Schalldämpfer, Wetterschutzgitter | Jalousieklappen | Jalousieklappen | HL: luftdicht nach EN 1751, Klasse 2 | Z04: Eine Feststellvorrichtung
1000125816 | Jalousieklappe | JZ-HL-AL/800x450/Z04 | 973 | 84798997 | 3 | 7 | 946 | 526 | 120 | JZ-HL-AL | pcs | DE | EUR | Jalousieklappen, Schalldämpfer, Wetterschutzgitter | Jalousieklappen | Jalousieklappen | HL: luftdicht nach EN 1751, Klasse 2 | Z04: Eine Feststellvorrichtung
1000125823 | Jalousieklappe | JZ-HL-AL/800x500/Z04 | 1047 | 84798997 | 3 | 7 | 946 | 576 | 120 | JZ-HL-AL | pcs | DE | EUR | Jalousieklappen, Schalldämpfer, Wetterschutzgitter | Jalousieklappen | Jalousieklappen | HL: luftdicht nach EN 1751, Klasse 2 | Z04: Eine Feststellvorrichtung
1000125830 | Jalousieklappe | JZ-HL-AL/800x550/Z04 | 1114 | 84798997 | 3 | 7 | 946 | 626 | 120 | JZ-HL-AL | pcs | DE | EUR | Jalousieklappen, Schalldämpfer, Wetterschutzgitter | Jalousieklappen | Jalousieklappen | HL: luftdicht nach EN 1751, Klasse 2 | Z04: Eine Feststellvorrichtung
1000125837 | Jalousieklappe | JZ-HL-AL/800x600/Z04 | 1183 | 84798997 | 3 | 9 | 946 | 676 | 120 | JZ-HL-AL | pcs | DE | EUR | Jalousieklappen, Schalldämpfer, Wetterschutzgitter | Jalousieklappen | Jalousieklappen | HL: luftdicht nach EN 1751, Klasse 2 | Z04: Eine Feststellvorrichtung
1000125844 | Jalousieklappe | JZ-HL-AL/800x650/Z04 | 1253 | 84798997 | 3 | 9 | 946 | 726 | 120 | JZ-HL-AL | pcs | DE | EUR | Jalousieklappen, Schalldämpfer, Wetterschutzgitter | Jalousieklappen | Jalousieklappen | HL: luftdicht nach EN 1751, Klasse 2 | Z04: Eine Feststellvorrichtung
1000125851 | Jalousieklappe | JZ-HL-AL/800x700/Z04 | 1322 | 84798997 | 3 | 10 | 946 | 776 | 120 | JZ-HL-AL | pcs | DE | EUR | Jalousieklappen, Schalldämpfer, Wetterschutzgitter | Jalousieklappen | Jalousieklappen | HL: luftdicht nach EN 1751, Klasse 2 | Z04: Eine Feststellvorrichtung
1000125854 | Jalousieklappe | JZ-HL-AL/800x750/Z04 | 1390 | 84798997 | 3 | 10 | 946 | 826 | 120 | JZ-HL-AL | pcs | DE | EUR | Jalousieklappen, Schalldämpfer, Wetterschutzgitter | Jalousieklappen | Jalousieklappen | HL: luftdicht nach EN 1751, Klasse 2 | Z04: Eine Feststellvorrichtung
1000125857 | Jalousieklappe | JZ-HL-AL/800x800/Z04 | 1463 | 84798997 | 3 | 11 | 946 | 876 | 120 | JZ-HL-AL | pcs | DE | EUR | Jalousieklappen, Schalldämpfer, Wetterschutzgitter | Jalousieklappen | Jalousieklappen | HL: luftdicht nach EN 1751, Klasse 2 | Z04: Eine Feststellvorrichtung
1000125860 | Jalousieklappe | JZ-HL-AL/800x850/Z04 | 1531 | 84798997 | 3 | 11 | 946 | 926 | 120 | JZ-HL-AL | pcs | DE | EUR | Jalousieklappen, Schalldämpfer, Wetterschutzgitter | Jalousieklappen | Jalousieklappen | HL: luftdicht nach EN 1751, Klasse 2 | Z04: Eine Feststellvorrichtung
1000125863 | Jalousieklappe | JZ-HL-AL/800x900/Z04 | 1601 | 84798997 | 3 | 12 | 946 | 976 | 120 | JZ-HL-AL | pcs | DE | EUR | Jalousieklappen, Schalldämpfer, Wetterschutzgitter | Jalousieklappen | Jalousieklappen | HL: luftdicht nach EN 1751, Klasse 2 | Z04: Eine Feststellvorrichtung
1000125866 | Jalousieklappe | JZ-HL-AL/800x950/Z04 | 1670 | 84798997 | 3 | 12 | 946 | 1026 | 120 | JZ-HL-AL | pcs | DE | EUR | Jalousieklappen, Schalldämpfer, Wetterschutzgitter | Jalousieklappen | Jalousieklappen | HL: luftdicht nach EN 1751, Klasse 2 | Z04: Eine Feststellvorrichtung
1000125872 | Jalousieklappe | JZ-HL-AL/900x100/Z04 | 496 | 84798997 | 3 | 4 | 1046 | 176 | 120 | JZ-HL-AL | pcs | DE | EUR | Jalousieklappen, Schalldämpfer, Wetterschutzgitter | Jalousieklappen | Jalousieklappen | HL: luftdicht nach EN 1751, Klasse 2 | Z04: Eine Feststellvorrichtung
1000125974 | Jalousieklappe | JZ-HL-AL/900x1000/Z04 | 1817 | 84798997 | 3 | 14 | 1046 | 1076 | 120 | JZ-HL-AL | pcs | DE | EUR | Jalousieklappen, Schalldämpfer, Wetterschutzgitter | Jalousieklappen | Jalousieklappen | HL: luftdicht nach EN 1751, Klasse 2 | Z04: Eine Feststellvorrichtung
1000125879 | Jalousieklappe | JZ-HL-AL/900x150/Z04 | 570 | 84798997 | 3 | 4 | 1046 | 226 | 120 | JZ-HL-AL | pcs | DE | EUR | Jalousieklappen, Schalldämpfer, Wetterschutzgitter | Jalousieklappen | Jalousieklappen | HL: luftdicht nach EN 1751, Klasse 2 | Z04: Eine Feststellvorrichtung
1000125886 | Jalousieklappe | JZ-HL-AL/900x200/Z04 | 642 | 84798997 | 3 | 5 | 1046 | 276 | 120 | JZ-HL-AL | pcs | DE | EUR | Jalousieklappen, Schalldämpfer, Wetterschutzgitter | Jalousieklappen | Jalousieklappen | HL: luftdicht nach EN 1751, Klasse 2 | Z04: Eine Feststellvorrichtung
1000125893 | Jalousieklappe | JZ-HL-AL/900x250/Z04 | 719 | 84798997 | 3 | 5 | 1046 | 326 | 120 | JZ-HL-AL | pcs | DE | EUR | Jalousieklappen, Schalldämpfer, Wetterschutzgitter | Jalousieklappen | Jalousieklappen | HL: luftdicht nach EN 1751, Klasse 2 | Z04: Eine Feststellvorrichtung
1000125900 | Jalousieklappe | JZ-HL-AL/900x300/Z04 | 792 | 84798997 | 3 | 6 | 1046 | 376 | 120 | JZ-HL-AL | pcs | DE | EUR | Jalousieklappen, Schalldämpfer, Wetterschutzgitter | Jalousieklappen | Jalousieklappen | HL: luftdicht nach EN 1751, Klasse 2 | Z04: Eine Feststellvorrichtung
1000125907 | Jalousieklappe | JZ-HL-AL/900x350/Z04 | 863 | 84798997 | 3 | 6 | 1046 | 426 | 120 | JZ-HL-AL | pcs | DE | EUR | Jalousieklappen, Schalldämpfer, Wetterschutzgitter | Jalousieklappen | Jalousieklappen | HL: luftdicht nach EN 1751, Klasse 2 | Z04: Eine Feststellvorrichtung
1000125914 | Jalousieklappe | JZ-HL-AL/900x400/Z04 | 941 | 84798997 | 3 | 7 | 1046 | 476 | 120 | JZ-HL-AL | pcs | DE | EUR | Jalousieklappen, Schalldämpfer, Wetterschutzgitter | Jalousieklappen | Jalousieklappen | HL: luftdicht nach EN 1751, Klasse 2 | Z04: Eine Feststellvorrichtung
1000125921 | Jalousieklappe | JZ-HL-AL/900x450/Z04 | 1012 | 84798997 | 3 | 7 | 1046 | 526 | 120 | JZ-HL-AL | pcs | DE | EUR | Jalousieklappen, Schalldämpfer, Wetterschutzgitter | Jalousieklappen | Jalousieklappen | HL: luftdicht nach EN 1751, Klasse 2 | Z04: Eine Feststellvorrichtung
1000125928 | Jalousieklappe | JZ-HL-AL/900x500/Z04 | 1085 | 84798997 | 3 | 8 | 1046 | 576 | 120 | JZ-HL-AL | pcs | DE | EUR | Jalousieklappen, Schalldämpfer, Wetterschutzgitter | Jalousieklappen | Jalousieklappen | HL: luftdicht nach EN 1751, Klasse 2 | Z04: Eine Feststellvorrichtung
1000125935 | Jalousieklappe | JZ-HL-AL/900x550/Z04 | 1159 | 84798997 | 3 | 8 | 1046 | 626 | 120 | JZ-HL-AL | pcs | DE | EUR | Jalousieklappen, Schalldämpfer, Wetterschutzgitter | Jalousieklappen | Jalousieklappen | HL: luftdicht nach EN 1751, Klasse 2 | Z04: Eine Feststellvorrichtung
1000125942 | Jalousieklappe | JZ-HL-AL/900x600/Z04 | 1231 | 84798997 | 3 | 9 | 1046 | 676 | 120 | JZ-HL-AL | pcs | DE | EUR | Jalousieklappen, Schalldämpfer, Wetterschutzgitter | Jalousieklappen | Jalousieklappen | HL: luftdicht nach EN 1751, Klasse 2 | Z04: Eine Feststellvorrichtung
1000125949 | Jalousieklappe | JZ-HL-AL/900x650/Z04 | 1305 | 84798997 | 3 | 9 | 1046 | 726 | 120 | JZ-HL-AL | pcs | DE | EUR | Jalousieklappen, Schalldämpfer, Wetterschutzgitter | Jalousieklappen | Jalousieklappen | HL: luftdicht nach EN 1751, Klasse 2 | Z04: Eine Feststellvorrichtung
1000125956 | Jalousieklappe | JZ-HL-AL/900x700/Z04 | 1378 | 84798997 | 3 | 11 | 1046 | 776 | 120 | JZ-HL-AL | pcs | DE | EUR | Jalousieklappen, Schalldämpfer, Wetterschutzgitter | Jalousieklappen | Jalousieklappen | HL: luftdicht nach EN 1751, Klasse 2 | Z04: Eine Feststellvorrichtung
1000125959 | Jalousieklappe | JZ-HL-AL/900x750/Z04 | 1450 | 84798997 | 3 | 11 | 1046 | 826 | 120 | JZ-HL-AL | pcs | DE | EUR | Jalousieklappen, Schalldämpfer, Wetterschutzgitter | Jalousieklappen | Jalousieklappen | HL: luftdicht nach EN 1751, Klasse 2 | Z04: Eine Feststellvorrichtung
1000125962 | Jalousieklappe | JZ-HL-AL/900x800/Z04 | 1525 | 84798997 | 3 | 12 | 1046 | 876 | 120 | JZ-HL-AL | pcs | DE | EUR | Jalousieklappen, Schalldämpfer, Wetterschutzgitter | Jalousieklappen | Jalousieklappen | HL: luftdicht nach EN 1751, Klasse 2 | Z04: Eine Feststellvorrichtung
1000125965 | Jalousieklappe | JZ-HL-AL/900x850/Z04 | 1595 | 84798997 | 3 | 12 | 1046 | 926 | 120 | JZ-HL-AL | pcs | DE | EUR | Jalousieklappen, Schalldämpfer, Wetterschutzgitter | Jalousieklappen | Jalousieklappen | HL: luftdicht nach EN 1751, Klasse 2 | Z04: Eine Feststellvorrichtung
1000125968 | Jalousieklappe | JZ-HL-AL/900x900/Z04 | 1664 | 84798997 | 3 | 13 | 1046 | 976 | 120 | JZ-HL-AL | pcs | DE | EUR | Jalousieklappen, Schalldämpfer, Wetterschutzgitter | Jalousieklappen | Jalousieklappen | HL: luftdicht nach EN 1751, Klasse 2 | Z04: Eine Feststellvorrichtung
1000125971 | Jalousieklappe | JZ-HL-AL/900x950/Z04 | 1742 | 84798997 | 3 | 13 | 1046 | 1026 | 120 | JZ-HL-AL | pcs | DE | EUR | Jalousieklappen, Schalldämpfer, Wetterschutzgitter | Jalousieklappen | Jalousieklappen | HL: luftdicht nach EN 1751, Klasse 2 | Z04: Eine Feststellvorrichtung
1000117730 | Jalousieklappe | JZ-HL-R/1000x1005 | 1456 | 84798997 | 3 | 32 | 1106 | 1081 | 180 | JZ-HL | pcs | DE | EUR | Jalousieklappen, Schalldämpfer, Wetterschutzgitter | Jalousieklappen | Jalousieklappen | HL: luftdicht nach EN 1751, Klasse 1-2 | R: Rechtsausführung
1000117731 | Jalousieklappe | JZ-HL-R/1000x1005/Z04 | 1527 | 84798997 | 3 | 32 | 1106 | 1081 | 180 | JZ-HL | pcs | DE | EUR | Jalousieklappen, Schalldämpfer, Wetterschutzgitter | Jalousieklappen | Jalousieklappen | HL: luftdicht nach EN 1751, Klasse 1-2 | R: Rechtsausführung | Z04: Eine Feststellvorrichtung
1000117736 | Jalousieklappe | JZ-HL-R/1000x1170 | 1612 | 84798997 | 3 | 37 | 1106 | 1246 | 180 | JZ-HL | pcs | DE | EUR | Jalousieklappen, Schalldämpfer, Wetterschutzgitter | Jalousieklappen | Jalousieklappen | HL: luftdicht nach EN 1751, Klasse 1-2 | R: Rechtsausführung
1000117737 | Jalousieklappe | JZ-HL-R/1000x1170/Z04 | 1683 | 84798997 | 3 | 37 | 1106 | 1246 | 180 | JZ-HL | pcs | DE | EUR | Jalousieklappen, Schalldämpfer, Wetterschutzgitter | Jalousieklappen | Jalousieklappen | HL: luftdicht nach EN 1751, Klasse 1-2 | R: Rechtsausführung | Z04: Eine Feststellvorrichtung
1000117742 | Jalousieklappe | JZ-HL-R/1000x1335 | 1776 | 84798997 | 3 | 41 | 1106 | 1411 | 180 | JZ-HL | pcs | DE | EUR | Jalousieklappen, Schalldämpfer, Wetterschutzgitter | Jalousieklappen | Jalousieklappen | HL: luftdicht nach EN 1751, Klasse 1-2 | R: Rechtsausführung
1000117743 | Jalousieklappe | JZ-HL-R/1000x1335/Z04 | 1847 | 84798997 | 3 | 41 | 1106 | 1411 | 180 | JZ-HL | pcs | DE | EUR | Jalousieklappen, Schalldämpfer, Wetterschutzgitter | Jalousieklappen | Jalousieklappen | HL: luftdicht nach EN 1751, Klasse 1-2 | R: Rechtsausführung | Z04: Eine Feststellvorrichtung
1000117748 | Jalousieklappe | JZ-HL-R/1000x1500 | 1968 | 84798997 | 3 | 44 | 1106 | 1576 | 180 | JZ-HL | pcs | DE | EUR | Jalousieklappen, Schalldämpfer, Wetterschutzgitter | Jalousieklappen | Jalousieklappen | HL: luftdicht nach EN 1751, Klasse 1-2 | R: Rechtsausführung
1000117749 | Jalousieklappe | JZ-HL-R/1000x1500/Z04 | 2039 | 84798997 | 3 | 44 | 1106 | 1576 | 180 | JZ-HL | pcs | DE | EUR | Jalousieklappen, Schalldämpfer, Wetterschutzgitter | Jalousieklappen | Jalousieklappen | HL: luftdicht nach EN 1751, Klasse 1-2 | R: Rechtsausführung | Z04: Eine Feststellvorrichtung
1000117754 | Jalousieklappe | JZ-HL-R/1000x1665 | 2153 | 84798997 | 3 | 49 | 1106 | 1741 | 180 | JZ-HL | pcs | DE | EUR | Jalousieklappen, Schalldämpfer, Wetterschutzgitter | Jalousieklappen | Jalousieklappen | HL: luftdicht nach EN 1751, Klasse 1-2 | R: Rechtsausführung
1000117755 | Jalousieklappe | JZ-HL-R/1000x1665/Z04 | 2224 | 84798997 | 3 | 49 | 1106 | 1741 | 180 | JZ-HL | pcs | DE | EUR | Jalousieklappen, Schalldämpfer, Wetterschutzgitter | Jalousieklappen | Jalousieklappen | HL: luftdicht nach EN 1751, Klasse 1-2 | R: Rechtsausführung | Z04: Eine Feststellvorrichtung
1000117760 | Jalousieklappe | JZ-HL-R/1000x1830 | 2334 | 84798997 | 3 | 52 | 1106 | 1906 | 180 | JZ-HL | pcs | DE | EUR | Jalousieklappen, Schalldämpfer, Wetterschutzgitter | Jalousieklappen | Jalousieklappen | HL: luftdicht nach EN 1751, Klasse 1-2 | R: Rechtsausführung
1000117761 | Jalousieklappe | JZ-HL-R/1000x1830/Z04 | 2405 | 84798997 | 3 | 52 | 1106 | 1906 | 180 | JZ-HL | pcs | DE | EUR | Jalousieklappen, Schalldämpfer, Wetterschutzgitter | Jalousieklappen | Jalousieklappen | HL: luftdicht nach EN 1751, Klasse 1-2 | R: Rechtsausführung | Z04: Eine Feststellvorrichtung
1000117766 | Jalousieklappe | JZ-HL-R/1000x1995 | 2518 | 84798997 | 3 | 56 | 1106 | 2071 | 180 | JZ-HL | pcs | DE | EUR | Jalousieklappen, Schalldämpfer, Wetterschutzgitter | Jalousieklappen | Jalousieklappen | HL: luftdicht nach EN 1751, Klasse 1-2 | R: Rechtsausführung
1000117767 | Jalousieklappe | JZ-HL-R/1000x1995/Z04 | 2589 | 84798997 | 3 | 56 | 1106 | 2071 | 180 | JZ-HL | pcs | DE | EUR | Jalousieklappen, Schalldämpfer, Wetterschutzgitter | Jalousieklappen | Jalousieklappen | HL: luftdicht nach EN 1751, Klasse 1-2 | R: Rechtsausführung | Z04: Eine Feststellvorrichtung
1000117706 | Jalousieklappe | JZ-HL-R/1000x345 | 672 | 84798997 | 3 | 15 | 1106 | 421 | 180 | JZ-HL | pcs | DE | EUR | Jalousieklappen, Schalldämpfer, Wetterschutzgitter | Jalousieklappen | Jalousieklappen | HL: luftdicht nach EN 1751, Klasse 1-2 | R: Rechtsausführung
1000117707 | Jalousieklappe | JZ-HL-R/1000x345/Z04 | 743 | 84798997 | 3 | 15 | 1106 | 421 | 180 | JZ-HL | pcs | DE | EUR | Jalousieklappen, Schalldämpfer, Wetterschutzgitter | Jalousieklappen | Jalousieklappen | HL: luftdicht nach EN 1751, Klasse 1-2 | R: Rechtsausführung | Z04: Eine Feststellvorrichtung
1000117712 | Jalousieklappe | JZ-HL-R/1000x510 | 884 | 84798997 | 3 | 19 | 1106 | 586 | 180 | JZ-HL | pcs | DE | EUR | Jalousieklappen, Schalldämpfer, Wetterschutzgitter | Jalousieklappen | Jalousieklappen | HL: luftdicht nach EN 1751, Klasse 1-2 | R: Rechtsausführung
1000117713 | Jalousieklappe | JZ-HL-R/1000x510/Z04 | 955 | 84798997 | 3 | 19 | 1106 | 586 | 180 | JZ-HL | pcs | DE | EUR | Jalousieklappen, Schalldämpfer, Wetterschutzgitter | Jalousieklappen | Jalousieklappen | HL: luftdicht nach EN 1751, Klasse 1-2 | R: Rechtsausführung | Z04: Eine Feststellvorrichtung
1000117718 | Jalousieklappe | JZ-HL-R/1000x675 | 1073 | 84798997 | 3 | 23 | 1106 | 751 | 180 | JZ-HL | pcs | DE | EUR | Jalousieklappen, Schalldämpfer, Wetterschutzgitter | Jalousieklappen | Jalousieklappen | HL: luftdicht nach EN 1751, Klasse 1-2 | R: Rechtsausführung
1000117719 | Jalousieklappe | JZ-HL-R/1000x675/Z04 | 1144 | 84798997 | 3 | 23 | 1106 | 751 | 180 | JZ-HL | pcs | DE | EUR | Jalousieklappen, Schalldämpfer, Wetterschutzgitter | Jalousieklappen | Jalousieklappen | HL: luftdicht nach EN 1751, Klasse 1-2 | R: Rechtsausführung | Z04: Eine Feststellvorrichtung
1000117724 | Jalousieklappe | JZ-HL-R/1000x840 | 1251 | 84798997 | 3 | 28 | 1106 | 916 | 180 | JZ-HL | pcs | DE | EUR | Jalousieklappen, Schalldämpfer, Wetterschutzgitter | Jalousieklappen | Jalousieklappen | HL: luftdicht nach EN 1751, Klasse 1-2 | R: Rechtsausführung
1000117725 | Jalousieklappe | JZ-HL-R/1000x840/Z04 | 1322 | 84798997 | 3 | 28 | 1106 | 916 | 180 | JZ-HL | pcs | DE | EUR | Jalousieklappen, Schalldämpfer, Wetterschutzgitter | Jalousieklappen | Jalousieklappen | HL: luftdicht nach EN 1751, Klasse 1-2 | R: Rechtsausführung | Z04: Eine Feststellvorrichtung
1000117796 | Jalousieklappe | JZ-HL-R/1200x1005 | 1599 | 84798997 | 3 | 38 | 1306 | 1081 | 180 | JZ-HL | pcs | DE | EUR | Jalousieklappen, Schalldämpfer, Wetterschutzgitter | Jalousieklappen | Jalousieklappen | HL: luftdicht nach EN 1751, Klasse 1-2 | R: Rechtsausführung
1000117797 | Jalousieklappe | JZ-HL-R/1200x1005/Z04 | 1670 | 84798997 | 3 | 38 | 1306 | 1081 | 180 | JZ-HL | pcs | DE | EUR | Jalousieklappen, Schalldämpfer, Wetterschutzgitter | Jalousieklappen | Jalousieklappen | HL: luftdicht nach EN 1751, Klasse 1-2 | R: Rechtsausführung | Z04: Eine Feststellvorrichtung
1000117802 | Jalousieklappe | JZ-HL-R/1200x1170 | 1750 | 84798997 | 3 | 43 | 1306 | 1246 | 180 | JZ-HL | pcs | DE | EUR | Jalousieklappen, Schalldämpfer, Wetterschutzgitter | Jalousieklappen | Jalousieklappen | HL: luftdicht nach EN 1751, Klasse 1-2 | R: Rechtsausführung
1000117803 | Jalousieklappe | JZ-HL-R/1200x1170/Z04 | 1821 | 84798997 | 3 | 43 | 1306 | 1246 | 180 | JZ-HL | pcs | DE | EUR | Jalousieklappen, Schalldämpfer, Wetterschutzgitter | Jalousieklappen | Jalousieklappen | HL: luftdicht nach EN 1751, Klasse 1-2 | R: Rechtsausführung | Z04: Eine Feststellvorrichtung
1000117808 | Jalousieklappe | JZ-HL-R/1200x1335 | 1941 | 84798997 | 3 | 48 | 1306 | 1411 | 180 | JZ-HL | pcs | DE | EUR | Jalousieklappen, Schalldämpfer, Wetterschutzgitter | Jalousieklappen | Jalousieklappen | HL: luftdicht nach EN 1751, Klasse 1-2 | R: Rechtsausführung
1000117809 | Jalousieklappe | JZ-HL-R/1200x1335/Z04 | 2012 | 84798997 | 3 | 48 | 1306 | 1411 | 180 | JZ-HL | pcs | DE | EUR | Jalousieklappen, Schalldämpfer, Wetterschutzgitter | Jalousieklappen | Jalousieklappen | HL: luftdicht nach EN 1751, Klasse 1-2 | R: Rechtsausführung | Z04: Eine Feststellvorrichtung
1000117814 | Jalousieklappe | JZ-HL-R/1200x1500 | 2145 | 84798997 | 3 | 51 | 1306 | 1576 | 180 | JZ-HL | pcs | DE | EUR | Jalousieklappen, Schalldämpfer, Wetterschutzgitter | Jalousieklappen | Jalousieklappen | HL: luftdicht nach EN 1751, Klasse 1-2 | R: Rechtsausführung
1000117815 | Jalousieklappe | JZ-HL-R/1200x1500/Z04 | 2216 | 84798997 | 3 | 51 | 1306 | 1576 | 180 | JZ-HL | pcs | DE | EUR | Jalousieklappen, Schalldämpfer, Wetterschutzgitter | Jalousieklappen | Jalousieklappen | HL: luftdicht nach EN 1751, Klasse 1-2 | R: Rechtsausführung | Z04: Eine Feststellvorrichtung
1000117820 | Jalousieklappe | JZ-HL-R/1200x1665 | 2360 | 84798997 | 3 | 57 | 1306 | 1741 | 180 | JZ-HL | pcs | DE | EUR | Jalousieklappen, Schalldämpfer, Wetterschutzgitter | Jalousieklappen | Jalousieklappen | HL: luftdicht nach EN 1751, Klasse 1-2 | R: Rechtsausführung
1000117821 | Jalousieklappe | JZ-HL-R/1200x1665/Z04 | 2431 | 84798997 | 3 | 57 | 1306 | 1741 | 180 | JZ-HL | pcs | DE | EUR | Jalousieklappen, Schalldämpfer, Wetterschutzgitter | Jalousieklappen | Jalousieklappen | HL: luftdicht nach EN 1751, Klasse 1-2 | R: Rechtsausführung | Z04: Eine Feststellvorrichtung
1000117826 | Jalousieklappe | JZ-HL-R/1200x1830 | 2562 | 84798997 | 3 | 61 | 1306 | 1906 | 180 | JZ-HL | pcs | DE | EUR | Jalousieklappen, Schalldämpfer, Wetterschutzgitter | Jalousieklappen | Jalousieklappen | HL: luftdicht nach EN 1751, Klasse 1-2 | R: Rechtsausführung
1000117827 | Jalousieklappe | JZ-HL-R/1200x1830/Z04 | 2633 | 84798997 | 3 | 61 | 1306 | 1906 | 180 | JZ-HL | pcs | DE | EUR | Jalousieklappen, Schalldämpfer, Wetterschutzgitter | Jalousieklappen | Jalousieklappen | HL: luftdicht nach EN 1751, Klasse 1-2 | R: Rechtsausführung | Z04: Eine Feststellvorrichtung
1000117832 | Jalousieklappe | JZ-HL-R/1200x1995 | 2758 | 84798997 | 3 | 66 | 1306 | 2071 | 180 | JZ-HL | pcs | DE | EUR | Jalousieklappen, Schalldämpfer, Wetterschutzgitter | Jalousieklappen | Jalousieklappen | HL: luftdicht nach EN 1751, Klasse 1-2 | R: Rechtsausführung
1000117833 | Jalousieklappe | JZ-HL-R/1200x1995/Z04 | 2829 | 84798997 | 3 | 66 | 1306 | 2071 | 180 | JZ-HL | pcs | DE | EUR | Jalousieklappen, Schalldämpfer, Wetterschutzgitter | Jalousieklappen | Jalousieklappen | HL: luftdicht nach EN 1751, Klasse 1-2 | R: Rechtsausführung | Z04: Eine Feststellvorrichtung
1000117772 | Jalousieklappe | JZ-HL-R/1200x345 | 747 | 84798997 | 3 | 17 | 1306 | 421 | 180 | JZ-HL | pcs | DE | EUR | Jalousieklappen, Schalldämpfer, Wetterschutzgitter | Jalousieklappen | Jalousieklappen | HL: luftdicht nach EN 1751, Klasse 1-2 | R: Rechtsausführung
1000117773 | Jalousieklappe | JZ-HL-R/1200x345/Z04 | 818 | 84798997 | 3 | 17 | 1306 | 421 | 180 | JZ-HL | pcs | DE | EUR | Jalousieklappen, Schalldämpfer, Wetterschutzgitter | Jalousieklappen | Jalousieklappen | HL: luftdicht nach EN 1751, Klasse 1-2 | R: Rechtsausführung | Z04: Eine Feststellvorrichtung
1000117778 | Jalousieklappe | JZ-HL-R/1200x510 | 969 | 84798997 | 3 | 22 | 1306 | 586 | 180 | JZ-HL | pcs | DE | EUR | Jalousieklappen, Schalldämpfer, Wetterschutzgitter | Jalousieklappen | Jalousieklappen | HL: luftdicht nach EN 1751, Klasse 1-2 | R: Rechtsausführung
1000117779 | Jalousieklappe | JZ-HL-R/1200x510/Z04 | 1040 | 84798997 | 3 | 22 | 1306 | 586 | 180 | JZ-HL | pcs | DE | EUR | Jalousieklappen, Schalldämpfer, Wetterschutzgitter | Jalousieklappen | Jalousieklappen | HL: luftdicht nach EN 1751, Klasse 1-2 | R: Rechtsausführung | Z04: Eine Feststellvorrichtung
1000117784 | Jalousieklappe | JZ-HL-R/1200x675 | 1171 | 84798997 | 3 | 27 | 1306 | 751 | 180 | JZ-HL | pcs | DE | EUR | Jalousieklappen, Schalldämpfer, Wetterschutzgitter | Jalousieklappen | Jalousieklappen | HL: luftdicht nach EN 1751, Klasse 1-2 | R: Rechtsausführung
1000117785 | Jalousieklappe | JZ-HL-R/1200x675/Z04 | 1242 | 84798997 | 3 | 27 | 1306 | 751 | 180 | JZ-HL | pcs | DE | EUR | Jalousieklappen, Schalldämpfer, Wetterschutzgitter | Jalousieklappen | Jalousieklappen | HL: luftdicht nach EN 1751, Klasse 1-2 | R: Rechtsausführung | Z04: Eine Feststellvorrichtung
1000117790 | Jalousieklappe | JZ-HL-R/1200x840 | 1361 | 84798997 | 3 | 32 | 1306 | 916 | 180 | JZ-HL | pcs | DE | EUR | Jalousieklappen, Schalldämpfer, Wetterschutzgitter | Jalousieklappen | Jalousieklappen | HL: luftdicht nach EN 1751, Klasse 1-2 | R: Rechtsausführung
1000117791 | Jalousieklappe | JZ-HL-R/1200x840/Z04 | 1432 | 84798997 | 3 | 32 | 1306 | 916 | 180 | JZ-HL | pcs | DE | EUR | Jalousieklappen, Schalldämpfer, Wetterschutzgitter | Jalousieklappen | Jalousieklappen | HL: luftdicht nach EN 1751, Klasse 1-2 | R: Rechtsausführung | Z04: Eine Feststellvorrichtung
1000117862 | Jalousieklappe | JZ-HL-R/1400x1005 | 1716 | 84798997 | 3 | 43 | 1506 | 1081 | 180 | JZ-HL | pcs | DE | EUR | Jalousieklappen, Schalldämpfer, Wetterschutzgitter | Jalousieklappen | Jalousieklappen | HL: luftdicht nach EN 1751, Klasse 1-2 | R: Rechtsausführung
1000117863 | Jalousieklappe | JZ-HL-R/1400x1005/Z04 | 1787 | 84798997 | 3 | 43 | 1506 | 1081 | 180 | JZ-HL | pcs | DE | EUR | Jalousieklappen, Schalldämpfer, Wetterschutzgitter | Jalousieklappen | Jalousieklappen | HL: luftdicht nach EN 1751, Klasse 1-2 | R: Rechtsausführung | Z04: Eine Feststellvorrichtung
1000117868 | Jalousieklappe | JZ-HL-R/1400x1170 | 1899 | 84798997 | 3 | 49 | 1506 | 1246 | 180 | JZ-HL | pcs | DE | EUR | Jalousieklappen, Schalldämpfer, Wetterschutzgitter | Jalousieklappen | Jalousieklappen | HL: luftdicht nach EN 1751, Klasse 1-2 | R: Rechtsausführung
1000117869 | Jalousieklappe | JZ-HL-R/1400x1170/Z04 | 1970 | 84798997 | 3 | 49 | 1506 | 1246 | 180 | JZ-HL | pcs | DE | EUR | Jalousieklappen, Schalldämpfer, Wetterschutzgitter | Jalousieklappen | Jalousieklappen | HL: luftdicht nach EN 1751, Klasse 1-2 | R: Rechtsausführung | Z04: Eine Feststellvorrichtung
1000117874 | Jalousieklappe | JZ-HL-R/1400x1335 | 2048 | 84798997 | 3 | 55 | 1506 | 1411 | 180 | JZ-HL | pcs | DE | EUR | Jalousieklappen, Schalldämpfer, Wetterschutzgitter | Jalousieklappen | Jalousieklappen | HL: luftdicht nach EN 1751, Klasse 1-2 | R: Rechtsausführung
1000117875 | Jalousieklappe | JZ-HL-R/1400x1335/Z04 | 2119 | 84798997 | 3 | 55 | 1506 | 1411 | 180 | JZ-HL | pcs | DE | EUR | Jalousieklappen, Schalldämpfer, Wetterschutzgitter | Jalousieklappen | Jalousieklappen | HL: luftdicht nach EN 1751, Klasse 1-2 | R: Rechtsausführung | Z04: Eine Feststellvorrichtung
1000117880 | Jalousieklappe | JZ-HL-R/1400x1500 | 2334 | 84798997 | 3 | 59 | 1506 | 1576 | 180 | JZ-HL | pcs | DE | EUR | Jalousieklappen, Schalldämpfer, Wetterschutzgitter | Jalousieklappen | Jalousieklappen | HL: luftdicht nach EN 1751, Klasse 1-2 | R: Rechtsausführung
1000117881 | Jalousieklappe | JZ-HL-R/1400x1500/Z04 | 2405 | 84798997 | 3 | 59 | 1506 | 1576 | 180 | JZ-HL | pcs | DE | EUR | Jalousieklappen, Schalldämpfer, Wetterschutzgitter | Jalousieklappen | Jalousieklappen | HL: luftdicht nach EN 1751, Klasse 1-2 | R: Rechtsausführung | Z04: Eine Feststellvorrichtung
1000117886 | Jalousieklappe | JZ-HL-R/1400x1665 | 2544 | 84798997 | 3 | 65 | 1506 | 1741 | 180 | JZ-HL | pcs | DE | EUR | Jalousieklappen, Schalldämpfer, Wetterschutzgitter | Jalousieklappen | Jalousieklappen | HL: luftdicht nach EN 1751, Klasse 1-2 | R: Rechtsausführung
1000117887 | Jalousieklappe | JZ-HL-R/1400x1665/Z04 | 2615 | 84798997 | 3 | 65 | 1506 | 1741 | 180 | JZ-HL | pcs | DE | EUR | Jalousieklappen, Schalldämpfer, Wetterschutzgitter | Jalousieklappen | Jalousieklappen | HL: luftdicht nach EN 1751, Klasse 1-2 | R: Rechtsausführung | Z04: Eine Feststellvorrichtung
1000117892 | Jalousieklappe | JZ-HL-R/1400x1830 | 2766 | 84798997 | 3 | 69 | 1506 | 1906 | 180 | JZ-HL | pcs | DE | EUR | Jalousieklappen, Schalldämpfer, Wetterschutzgitter | Jalousieklappen | Jalousieklappen | HL: luftdicht nach EN 1751, Klasse 1-2 | R: Rechtsausführung
1000117893 | Jalousieklappe | JZ-HL-R/1400x1830/Z04 | 2837 | 84798997 | 3 | 69 | 1506 | 1906 | 180 | JZ-HL | pcs | DE | EUR | Jalousieklappen, Schalldämpfer, Wetterschutzgitter | Jalousieklappen | Jalousieklappen | HL: luftdicht nach EN 1751, Klasse 1-2 | R: Rechtsausführung | Z04: Eine Feststellvorrichtung
1000117898 | Jalousieklappe | JZ-HL-R/1400x1995 | 2976 | 84798997 | 3 | 75 | 1506 | 2071 | 180 | JZ-HL | pcs | DE | EUR | Jalousieklappen, Schalldämpfer, Wetterschutzgitter | Jalousieklappen | Jalousieklappen | HL: luftdicht nach EN 1751, Klasse 1-2 | R: Rechtsausführung
1000117899 | Jalousieklappe | JZ-HL-R/1400x1995/Z04 | 3047 | 84798997 | 3 | 75 | 1506 | 2071 | 180 | JZ-HL | pcs | DE | EUR | Jalousieklappen, Schalldämpfer, Wetterschutzgitter | Jalousieklappen | Jalousieklappen | HL: luftdicht nach EN 1751, Klasse 1-2 | R: Rechtsausführung | Z04: Eine Feststellvorrichtung
1000117838 | Jalousieklappe | JZ-HL-R/1400x345 | 812 | 84798997 | 3 | 19 | 1506 | 421 | 180 | JZ-HL | pcs | DE | EUR | Jalousieklappen, Schalldämpfer, Wetterschutzgitter | Jalousieklappen | Jalousieklappen | HL: luftdicht nach EN 1751, Klasse 1-2 | R: Rechtsausführung
1000117839 | Jalousieklappe | JZ-HL-R/1400x345/Z04 | 883 | 84798997 | 3 | 19 | 1506 | 421 | 180 | JZ-HL | pcs | DE | EUR | Jalousieklappen, Schalldämpfer, Wetterschutzgitter | Jalousieklappen | Jalousieklappen | HL: luftdicht nach EN 1751, Klasse 1-2 | R: Rechtsausführung | Z04: Eine Feststellvorrichtung
1000117844 | Jalousieklappe | JZ-HL-R/1400x510 | 1051 | 84798997 | 3 | 25 | 1506 | 586 | 180 | JZ-HL | pcs | DE | EUR | Jalousieklappen, Schalldämpfer, Wetterschutzgitter | Jalousieklappen | Jalousieklappen | HL: luftdicht nach EN 1751, Klasse 1-2 | R: Rechtsausführung
1000117845 | Jalousieklappe | JZ-HL-R/1400x510/Z04 | 1122 | 84798997 | 3 | 25 | 1506 | 586 | 180 | JZ-HL | pcs | DE | EUR | Jalousieklappen, Schalldämpfer, Wetterschutzgitter | Jalousieklappen | Jalousieklappen | HL: luftdicht nach EN 1751, Klasse 1-2 | R: Rechtsausführung | Z04: Eine Feststellvorrichtung
1000117850 | Jalousieklappe | JZ-HL-R/1400x675 | 1265 | 84798997 | 3 | 30 | 1506 | 751 | 180 | JZ-HL | pcs | DE | EUR | Jalousieklappen, Schalldämpfer, Wetterschutzgitter | Jalousieklappen | Jalousieklappen | HL: luftdicht nach EN 1751, Klasse 1-2 | R: Rechtsausführung
1000117851 | Jalousieklappe | JZ-HL-R/1400x675/Z04 | 1336 | 84798997 | 3 | 30 | 1506 | 751 | 180 | JZ-HL | pcs | DE | EUR | Jalousieklappen, Schalldämpfer, Wetterschutzgitter | Jalousieklappen | Jalousieklappen | HL: luftdicht nach EN 1751, Klasse 1-2 | R: Rechtsausführung | Z04: Eine Feststellvorrichtung
1000117856 | Jalousieklappe | JZ-HL-R/1400x840 | 1479 | 84798997 | 3 | 37 | 1506 | 916 | 180 | JZ-HL | pcs | DE | EUR | Jalousieklappen, Schalldämpfer, Wetterschutzgitter | Jalousieklappen | Jalousieklappen | HL: luftdicht nach EN 1751, Klasse 1-2 | R: Rechtsausführung
1000117857 | Jalousieklappe | JZ-HL-R/1400x840/Z04 | 1550 | 84798997 | 3 | 37 | 1506 | 916 | 180 | JZ-HL | pcs | DE | EUR | Jalousieklappen, Schalldämpfer, Wetterschutzgitter | Jalousieklappen | Jalousieklappen | HL: luftdicht nach EN 1751, Klasse 1-2 | R: Rechtsausführung | Z04: Eine Feststellvorrichtung
1000117928 | Jalousieklappe | JZ-HL-R/1600x1005 | 1847 | 84798997 | 3 | 48 | 1706 | 1081 | 180 | JZ-HL | pcs | DE | EUR | Jalousieklappen, Schalldämpfer, Wetterschutzgitter | Jalousieklappen | Jalousieklappen | HL: luftdicht nach EN 1751, Klasse 1-2 | R: Rechtsausführung
1000117929 | Jalousieklappe | JZ-HL-R/1600x1005/Z04 | 1918 | 84798997 | 3 | 48 | 1706 | 1081 | 180 | JZ-HL | pcs | DE | EUR | Jalousieklappen, Schalldämpfer, Wetterschutzgitter | Jalousieklappen | Jalousieklappen | HL: luftdicht nach EN 1751, Klasse 1-2 | R: Rechtsausführung | Z04: Eine Feststellvorrichtung
1000117934 | Jalousieklappe | JZ-HL-R/1600x1170 | 2060 | 84798997 | 3 | 55 | 1706 | 1246 | 180 | JZ-HL | pcs | DE | EUR | Jalousieklappen, Schalldämpfer, Wetterschutzgitter | Jalousieklappen | Jalousieklappen | HL: luftdicht nach EN 1751, Klasse 1-2 | R: Rechtsausführung
1000117935 | Jalousieklappe | JZ-HL-R/1600x1170/Z04 | 2131 | 84798997 | 3 | 55 | 1706 | 1246 | 180 | JZ-HL | pcs | DE | EUR | Jalousieklappen, Schalldämpfer, Wetterschutzgitter | Jalousieklappen | Jalousieklappen | HL: luftdicht nach EN 1751, Klasse 1-2 | R: Rechtsausführung | Z04: Eine Feststellvorrichtung
1000117940 | Jalousieklappe | JZ-HL-R/1600x1335 | 2271 | 84798997 | 3 | 61 | 1706 | 1411 | 180 | JZ-HL | pcs | DE | EUR | Jalousieklappen, Schalldämpfer, Wetterschutzgitter | Jalousieklappen | Jalousieklappen | HL: luftdicht nach EN 1751, Klasse 1-2 | R: Rechtsausführung
1000117941 | Jalousieklappe | JZ-HL-R/1600x1335/Z04 | 2342 | 84798997 | 3 | 61 | 1706 | 1411 | 180 | JZ-HL | pcs | DE | EUR | Jalousieklappen, Schalldämpfer, Wetterschutzgitter | Jalousieklappen | Jalousieklappen | HL: luftdicht nach EN 1751, Klasse 1-2 | R: Rechtsausführung | Z04: Eine Feststellvorrichtung
1000117946 | Jalousieklappe | JZ-HL-R/1600x1500 | 2519 | 84798997 | 3 | 66 | 1706 | 1576 | 180 | JZ-HL | pcs | DE | EUR | Jalousieklappen, Schalldämpfer, Wetterschutzgitter | Jalousieklappen | Jalousieklappen | HL: luftdicht nach EN 1751, Klasse 1-2 | R: Rechtsausführung
1000117947 | Jalousieklappe | JZ-HL-R/1600x1500/Z04 | 2590 | 84798997 | 3 | 66 | 1706 | 1576 | 180 | JZ-HL | pcs | DE | EUR | Jalousieklappen, Schalldämpfer, Wetterschutzgitter | Jalousieklappen | Jalousieklappen | HL: luftdicht nach EN 1751, Klasse 1-2 | R: Rechtsausführung | Z04: Eine Feststellvorrichtung
1000117952 | Jalousieklappe | JZ-HL-R/1600x1665 | 2754 | 84798997 | 3 | 72 | 1706 | 1741 | 180 | JZ-HL | pcs | DE | EUR | Jalousieklappen, Schalldämpfer, Wetterschutzgitter | Jalousieklappen | Jalousieklappen | HL: luftdicht nach EN 1751, Klasse 1-2 | R: Rechtsausführung
1000117953 | Jalousieklappe | JZ-HL-R/1600x1665/Z04 | 2825 | 84798997 | 3 | 72 | 1706 | 1741 | 180 | JZ-HL | pcs | DE | EUR | Jalousieklappen, Schalldämpfer, Wetterschutzgitter | Jalousieklappen | Jalousieklappen | HL: luftdicht nach EN 1751, Klasse 1-2 | R: Rechtsausführung | Z04: Eine Feststellvorrichtung
1000117958 | Jalousieklappe | JZ-HL-R/1600x1830 | 2979 | 84798997 | 3 | 78 | 1706 | 1906 | 180 | JZ-HL | pcs | DE | EUR | Jalousieklappen, Schalldämpfer, Wetterschutzgitter | Jalousieklappen | Jalousieklappen | HL: luftdicht nach EN 1751, Klasse 1-2 | R: Rechtsausführung
1000117959 | Jalousieklappe | JZ-HL-R/1600x1830/Z04 | 3050 | 84798997 | 3 | 78 | 1706 | 1906 | 180 | JZ-HL | pcs | DE | EUR | Jalousieklappen, Schalldämpfer, Wetterschutzgitter | Jalousieklappen | Jalousieklappen | HL: luftdicht nach EN 1751, Klasse 1-2 | R: Rechtsausführung | Z04: Eine Feststellvorrichtung
1000117964 | Jalousieklappe | JZ-HL-R/1600x1995 | 3223 | 84798997 | 3 | 84 | 1706 | 2071 | 180 | JZ-HL | pcs | DE | EUR | Jalousieklappen, Schalldämpfer, Wetterschutzgitter | Jalousieklappen | Jalousieklappen | HL: luftdicht nach EN 1751, Klasse 1-2 | R: Rechtsausführung
1000117965 | Jalousieklappe | JZ-HL-R/1600x1995/Z04 | 3294 | 84798997 | 3 | 84 | 1706 | 2071 | 180 | JZ-HL | pcs | DE | EUR | Jalousieklappen, Schalldämpfer, Wetterschutzgitter | Jalousieklappen | Jalousieklappen | HL: luftdicht nach EN 1751, Klasse 1-2 | R: Rechtsausführung | Z04: Eine Feststellvorrichtung
1000117904 | Jalousieklappe | JZ-HL-R/1600x345 | 881 | 84798997 | 3 | 21 | 1706 | 421 | 180 | JZ-HL | pcs | DE | EUR | Jalousieklappen, Schalldämpfer, Wetterschutzgitter | Jalousieklappen | Jalousieklappen | HL: luftdicht nach EN 1751, Klasse 1-2 | R: Rechtsausführung
1000117905 | Jalousieklappe | JZ-HL-R/1600x345/Z04 | 952 | 84798997 | 3 | 21 | 1706 | 421 | 180 | JZ-HL | pcs | DE | EUR | Jalousieklappen, Schalldämpfer, Wetterschutzgitter | Jalousieklappen | Jalousieklappen | HL: luftdicht nach EN 1751, Klasse 1-2 | R: Rechtsausführung | Z04: Eine Feststellvorrichtung
1000117910 | Jalousieklappe | JZ-HL-R/1600x510 | 1136 | 84798997 | 3 | 27 | 1706 | 586 | 180 | JZ-HL | pcs | DE | EUR | Jalousieklappen, Schalldämpfer, Wetterschutzgitter | Jalousieklappen | Jalousieklappen | HL: luftdicht nach EN 1751, Klasse 1-2 | R: Rechtsausführung
1000117911 | Jalousieklappe | JZ-HL-R/1600x510/Z04 | 1207 | 84798997 | 3 | 27 | 1706 | 586 | 180 | JZ-HL | pcs | DE | EUR | Jalousieklappen, Schalldämpfer, Wetterschutzgitter | Jalousieklappen | Jalousieklappen | HL: luftdicht nach EN 1751, Klasse 1-2 | R: Rechtsausführung | Z04: Eine Feststellvorrichtung
1000117916 | Jalousieklappe | JZ-HL-R/1600x675 | 1365 | 84798997 | 3 | 33 | 1706 | 751 | 180 | JZ-HL | pcs | DE | EUR | Jalousieklappen, Schalldämpfer, Wetterschutzgitter | Jalousieklappen | Jalousieklappen | HL: luftdicht nach EN 1751, Klasse 1-2 | R: Rechtsausführung
1000117917 | Jalousieklappe | JZ-HL-R/1600x675/Z04 | 1436 | 84798997 | 3 | 33 | 1706 | 751 | 180 | JZ-HL | pcs | DE | EUR | Jalousieklappen, Schalldämpfer, Wetterschutzgitter | Jalousieklappen | Jalousieklappen | HL: luftdicht nach EN 1751, Klasse 1-2 | R: Rechtsausführung | Z04: Eine Feststellvorrichtung
1000117922 | Jalousieklappe | JZ-HL-R/1600x840 | 1600 | 84798997 | 3 | 41 | 1706 | 916 | 180 | JZ-HL | pcs | DE | EUR | Jalousieklappen, Schalldämpfer, Wetterschutzgitter | Jalousieklappen | Jalousieklappen | HL: luftdicht nach EN 1751, Klasse 1-2 | R: Rechtsausführung
1000117923 | Jalousieklappe | JZ-HL-R/1600x840/Z04 | 1671 | 84798997 | 3 | 41 | 1706 | 916 | 180 | JZ-HL | pcs | DE | EUR | Jalousieklappen, Schalldämpfer, Wetterschutzgitter | Jalousieklappen | Jalousieklappen | HL: luftdicht nach EN 1751, Klasse 1-2 | R: Rechtsausführung | Z04: Eine Feststellvorrichtung
1000117994 | Jalousieklappe | JZ-HL-R/1800x1005 | 1968 | 84798997 | 3 | 53 | 1906 | 1081 | 180 | JZ-HL | pcs | DE | EUR | Jalousieklappen, Schalldämpfer, Wetterschutzgitter | Jalousieklappen | Jalousieklappen | HL: luftdicht nach EN 1751, Klasse 1-2 | R: Rechtsausführung
1000117995 | Jalousieklappe | JZ-HL-R/1800x1005/Z04 | 2039 | 84798997 | 3 | 53 | 1906 | 1081 | 180 | JZ-HL | pcs | DE | EUR | Jalousieklappen, Schalldämpfer, Wetterschutzgitter | Jalousieklappen | Jalousieklappen | HL: luftdicht nach EN 1751, Klasse 1-2 | R: Rechtsausführung | Z04: Eine Feststellvorrichtung
1000118000 | Jalousieklappe | JZ-HL-R/1800x1170 | 2183 | 84798997 | 3 | 61 | 1906 | 1246 | 180 | JZ-HL | pcs | DE | EUR | Jalousieklappen, Schalldämpfer, Wetterschutzgitter | Jalousieklappen | Jalousieklappen | HL: luftdicht nach EN 1751, Klasse 1-2 | R: Rechtsausführung
1000118001 | Jalousieklappe | JZ-HL-R/1800x1170/Z04 | 2254 | 84798997 | 3 | 61 | 1906 | 1246 | 180 | JZ-HL | pcs | DE | EUR | Jalousieklappen, Schalldämpfer, Wetterschutzgitter | Jalousieklappen | Jalousieklappen | HL: luftdicht nach EN 1751, Klasse 1-2 | R: Rechtsausführung | Z04: Eine Feststellvorrichtung
1000118006 | Jalousieklappe | JZ-HL-R/1800x1335 | 2416 | 84798997 | 3 | 68 | 1906 | 1411 | 180 | JZ-HL | pcs | DE | EUR | Jalousieklappen, Schalldämpfer, Wetterschutzgitter | Jalousieklappen | Jalousieklappen | HL: luftdicht nach EN 1751, Klasse 1-2 | R: Rechtsausführung
1000118007 | Jalousieklappe | JZ-HL-R/1800x1335/Z04 | 2487 | 84798997 | 3 | 68 | 1906 | 1411 | 180 | JZ-HL | pcs | DE | EUR | Jalousieklappen, Schalldämpfer, Wetterschutzgitter | Jalousieklappen | Jalousieklappen | HL: luftdicht nach EN 1751, Klasse 1-2 | R: Rechtsausführung | Z04: Eine Feststellvorrichtung
1000118012 | Jalousieklappe | JZ-HL-R/1800x1500 | 2680 | 84798997 | 3 | 73 | 1906 | 1576 | 180 | JZ-HL | pcs | DE | EUR | Jalousieklappen, Schalldämpfer, Wetterschutzgitter | Jalousieklappen | Jalousieklappen | HL: luftdicht nach EN 1751, Klasse 1-2 | R: Rechtsausführung
1000118013 | Jalousieklappe | JZ-HL-R/1800x1500/Z04 | 2751 | 84798997 | 3 | 73 | 1906 | 1576 | 180 | JZ-HL | pcs | DE | EUR | Jalousieklappen, Schalldämpfer, Wetterschutzgitter | Jalousieklappen | Jalousieklappen | HL: luftdicht nach EN 1751, Klasse 1-2 | R: Rechtsausführung | Z04: Eine Feststellvorrichtung
1000118018 | Jalousieklappe | JZ-HL-R/1800x1665 | 2913 | 84798997 | 3 | 80 | 1906 | 1741 | 180 | JZ-HL | pcs | DE | EUR | Jalousieklappen, Schalldämpfer, Wetterschutzgitter | Jalousieklappen | Jalousieklappen | HL: luftdicht nach EN 1751, Klasse 1-2 | R: Rechtsausführung
1000118019 | Jalousieklappe | JZ-HL-R/1800x1665/Z04 | 2984 | 84798997 | 3 | 80 | 1906 | 1741 | 180 | JZ-HL | pcs | DE | EUR | Jalousieklappen, Schalldämpfer, Wetterschutzgitter | Jalousieklappen | Jalousieklappen | HL: luftdicht nach EN 1751, Klasse 1-2 | R: Rechtsausführung | Z04: Eine Feststellvorrichtung
1000118024 | Jalousieklappe | JZ-HL-R/1800x1830 | 3139 | 84798997 | 3 | 86 | 1906 | 1906 | 180 | JZ-HL | pcs | DE | EUR | Jalousieklappen, Schalldämpfer, Wetterschutzgitter | Jalousieklappen | Jalousieklappen | HL: luftdicht nach EN 1751, Klasse 1-2 | R: Rechtsausführung
1000118025 | Jalousieklappe | JZ-HL-R/1800x1830/Z04 | 3210 | 84798997 | 3 | 86 | 1906 | 1906 | 180 | JZ-HL | pcs | DE | EUR | Jalousieklappen, Schalldämpfer, Wetterschutzgitter | Jalousieklappen | Jalousieklappen | HL: luftdicht nach EN 1751, Klasse 1-2 | R: Rechtsausführung | Z04: Eine Feststellvorrichtung
1000118030 | Jalousieklappe | JZ-HL-R/1800x1995 | 3401 | 84798997 | 3 | 94 | 1906 | 2071 | 180 | JZ-HL | pcs | DE | EUR | Jalousieklappen, Schalldämpfer, Wetterschutzgitter | Jalousieklappen | Jalousieklappen | HL: luftdicht nach EN 1751, Klasse 1-2 | R: Rechtsausführung
1000118031 | Jalousieklappe | JZ-HL-R/1800x1995/Z04 | 3472 | 84798997 | 3 | 94 | 1906 | 2071 | 180 | JZ-HL | pcs | DE | EUR | Jalousieklappen, Schalldämpfer, Wetterschutzgitter | Jalousieklappen | Jalousieklappen | HL: luftdicht nach EN 1751, Klasse 1-2 | R: Rechtsausführung | Z04: Eine Feststellvorrichtung
1000117970 | Jalousieklappe | JZ-HL-R/1800x345 | 939 | 84798997 | 3 | 24 | 1906 | 421 | 180 | JZ-HL | pcs | DE | EUR | Jalousieklappen, Schalldämpfer, Wetterschutzgitter | Jalousieklappen | Jalousieklappen | HL: luftdicht nach EN 1751, Klasse 1-2 | R: Rechtsausführung
1000117971 | Jalousieklappe | JZ-HL-R/1800x345/Z04 | 1010 | 84798997 | 3 | 24 | 1906 | 421 | 180 | JZ-HL | pcs | DE | EUR | Jalousieklappen, Schalldämpfer, Wetterschutzgitter | Jalousieklappen | Jalousieklappen | HL: luftdicht nach EN 1751, Klasse 1-2 | R: Rechtsausführung | Z04: Eine Feststellvorrichtung
1000117976 | Jalousieklappe | JZ-HL-R/1800x510 | 1205 | 84798997 | 3 | 30 | 1906 | 586 | 180 | JZ-HL | pcs | DE | EUR | Jalousieklappen, Schalldämpfer, Wetterschutzgitter | Jalousieklappen | Jalousieklappen | HL: luftdicht nach EN 1751, Klasse 1-2 | R: Rechtsausführung
1000117977 | Jalousieklappe | JZ-HL-R/1800x510/Z04 | 1276 | 84798997 | 3 | 30 | 1906 | 586 | 180 | JZ-HL | pcs | DE | EUR | Jalousieklappen, Schalldämpfer, Wetterschutzgitter | Jalousieklappen | Jalousieklappen | HL: luftdicht nach EN 1751, Klasse 1-2 | R: Rechtsausführung | Z04: Eine Feststellvorrichtung
1000117982 | Jalousieklappe | JZ-HL-R/1800x675 | 1460 | 84798997 | 3 | 37 | 1906 | 751 | 180 | JZ-HL | pcs | DE | EUR | Jalousieklappen, Schalldämpfer, Wetterschutzgitter | Jalousieklappen | Jalousieklappen | HL: luftdicht nach EN 1751, Klasse 1-2 | R: Rechtsausführung
1000117983 | Jalousieklappe | JZ-HL-R/1800x675/Z04 | 1531 | 84798997 | 3 | 37 | 1906 | 751 | 180 | JZ-HL | pcs | DE | EUR | Jalousieklappen, Schalldämpfer, Wetterschutzgitter | Jalousieklappen | Jalousieklappen | HL: luftdicht nach EN 1751, Klasse 1-2 | R: Rechtsausführung | Z04: Eine Feststellvorrichtung
1000117988 | Jalousieklappe | JZ-HL-R/1800x840 | 1698 | 84798997 | 3 | 46 | 1906 | 916 | 180 | JZ-HL | pcs | DE | EUR | Jalousieklappen, Schalldämpfer, Wetterschutzgitter | Jalousieklappen | Jalousieklappen | HL: luftdicht nach EN 1751, Klasse 1-2 | R: Rechtsausführung
1000117989 | Jalousieklappe | JZ-HL-R/1800x840/Z04 | 1769 | 84798997 | 3 | 46 | 1906 | 916 | 180 | JZ-HL | pcs | DE | EUR | Jalousieklappen, Schalldämpfer, Wetterschutzgitter | Jalousieklappen | Jalousieklappen | HL: luftdicht nach EN 1751, Klasse 1-2 | R: Rechtsausführung | Z04: Eine Feststellvorrichtung
1000118060 | Jalousieklappe | JZ-HL-R/2000x1005 | 2085 | 84798997 | 3 | 59 | 2106 | 1081 | 180 | JZ-HL | pcs | DE | EUR | Jalousieklappen, Schalldämpfer, Wetterschutzgitter | Jalousieklappen | Jalousieklappen | HL: luftdicht nach EN 1751, Klasse 1-2 | R: Rechtsausführung
1000118061 | Jalousieklappe | JZ-HL-R/2000x1005/Z04 | 2156 | 84798997 | 3 | 59 | 2106 | 1081 | 180 | JZ-HL | pcs | DE | EUR | Jalousieklappen, Schalldämpfer, Wetterschutzgitter | Jalousieklappen | Jalousieklappen | HL: luftdicht nach EN 1751, Klasse 1-2 | R: Rechtsausführung | Z04: Eine Feststellvorrichtung
1000118066 | Jalousieklappe | JZ-HL-R/2000x1170 | 2313 | 84798997 | 3 | 67 | 2106 | 1246 | 180 | JZ-HL | pcs | DE | EUR | Jalousieklappen, Schalldämpfer, Wetterschutzgitter | Jalousieklappen | Jalousieklappen | HL: luftdicht nach EN 1751, Klasse 1-2 | R: Rechtsausführung
1000118067 | Jalousieklappe | JZ-HL-R/2000x1170/Z04 | 2384 | 84798997 | 3 | 67 | 2106 | 1246 | 180 | JZ-HL | pcs | DE | EUR | Jalousieklappen, Schalldämpfer, Wetterschutzgitter | Jalousieklappen | Jalousieklappen | HL: luftdicht nach EN 1751, Klasse 1-2 | R: Rechtsausführung | Z04: Eine Feststellvorrichtung
1000118072 | Jalousieklappe | JZ-HL-R/2000x1335 | 2554 | 84798997 | 3 | 74 | 2106 | 1411 | 180 | JZ-HL | pcs | DE | EUR | Jalousieklappen, Schalldämpfer, Wetterschutzgitter | Jalousieklappen | Jalousieklappen | HL: luftdicht nach EN 1751, Klasse 1-2 | R: Rechtsausführung
1000118073 | Jalousieklappe | JZ-HL-R/2000x1335/Z04 | 2625 | 84798997 | 3 | 74 | 2106 | 1411 | 180 | JZ-HL | pcs | DE | EUR | Jalousieklappen, Schalldämpfer, Wetterschutzgitter | Jalousieklappen | Jalousieklappen | HL: luftdicht nach EN 1751, Klasse 1-2 | R: Rechtsausführung | Z04: Eine Feststellvorrichtung
1000118078 | Jalousieklappe | JZ-HL-R/2000x1500 | 2828 | 84798997 | 3 | 80 | 2106 | 1576 | 180 | JZ-HL | pcs | DE | EUR | Jalousieklappen, Schalldämpfer, Wetterschutzgitter | Jalousieklappen | Jalousieklappen | HL: luftdicht nach EN 1751, Klasse 1-2 | R: Rechtsausführung
1000118079 | Jalousieklappe | JZ-HL-R/2000x1500/Z04 | 2899 | 84798997 | 3 | 80 | 2106 | 1576 | 180 | JZ-HL | pcs | DE | EUR | Jalousieklappen, Schalldämpfer, Wetterschutzgitter | Jalousieklappen | Jalousieklappen | HL: luftdicht nach EN 1751, Klasse 1-2 | R: Rechtsausführung | Z04: Eine Feststellvorrichtung
1000118084 | Jalousieklappe | JZ-HL-R/2000x1665 | 3094 | 84798997 | 3 | 88 | 2106 | 1741 | 180 | JZ-HL | pcs | DE | EUR | Jalousieklappen, Schalldämpfer, Wetterschutzgitter | Jalousieklappen | Jalousieklappen | HL: luftdicht nach EN 1751, Klasse 1-2 | R: Rechtsausführung
1000118085 | Jalousieklappe | JZ-HL-R/2000x1665/Z04 | 3165 | 84798997 | 3 | 88 | 2106 | 1741 | 180 | JZ-HL | pcs | DE | EUR | Jalousieklappen, Schalldämpfer, Wetterschutzgitter | Jalousieklappen | Jalousieklappen | HL: luftdicht nach EN 1751, Klasse 1-2 | R: Rechtsausführung | Z04: Eine Feststellvorrichtung
1000118090 | Jalousieklappe | JZ-HL-R/2000x1830 | 3312 | 84798997 | 3 | 95 | 2106 | 1906 | 180 | JZ-HL | pcs | DE | EUR | Jalousieklappen, Schalldämpfer, Wetterschutzgitter | Jalousieklappen | Jalousieklappen | HL: luftdicht nach EN 1751, Klasse 1-2 | R: Rechtsausführung
1000118091 | Jalousieklappe | JZ-HL-R/2000x1830/Z04 | 3383 | 84798997 | 3 | 95 | 2106 | 1906 | 180 | JZ-HL | pcs | DE | EUR | Jalousieklappen, Schalldämpfer, Wetterschutzgitter | Jalousieklappen | Jalousieklappen | HL: luftdicht nach EN 1751, Klasse 1-2 | R: Rechtsausführung | Z04: Eine Feststellvorrichtung
1000118096 | Jalousieklappe | JZ-HL-R/2000x1995 | 3582 | 84798997 | 3 | 103 | 2106 | 2071 | 180 | JZ-HL | pcs | DE | EUR | Jalousieklappen, Schalldämpfer, Wetterschutzgitter | Jalousieklappen | Jalousieklappen | HL: luftdicht nach EN 1751, Klasse 1-2 | R: Rechtsausführung
1000118097 | Jalousieklappe | JZ-HL-R/2000x1995/Z04 | 3653 | 84798997 | 3 | 103 | 2106 | 2071 | 180 | JZ-HL | pcs | DE | EUR | Jalousieklappen, Schalldämpfer, Wetterschutzgitter | Jalousieklappen | Jalousieklappen | HL: luftdicht nach EN 1751, Klasse 1-2 | R: Rechtsausführung | Z04: Eine Feststellvorrichtung
1000118036 | Jalousieklappe | JZ-HL-R/2000x345 | 1001 | 84798997 | 3 | 26 | 2106 | 421 | 180 | JZ-HL | pcs | DE | EUR | Jalousieklappen, Schalldämpfer, Wetterschutzgitter | Jalousieklappen | Jalousieklappen | HL: luftdicht nach EN 1751, Klasse 1-2 | R: Rechtsausführung
1000118037 | Jalousieklappe | JZ-HL-R/2000x345/Z04 | 1072 | 84798997 | 3 | 26 | 2106 | 421 | 180 | JZ-HL | pcs | DE | EUR | Jalousieklappen, Schalldämpfer, Wetterschutzgitter | Jalousieklappen | Jalousieklappen | HL: luftdicht nach EN 1751, Klasse 1-2 | R: Rechtsausführung | Z04: Eine Feststellvorrichtung
1000118042 | Jalousieklappe | JZ-HL-R/2000x510 | 1278 | 84798997 | 3 | 33 | 2106 | 586 | 180 | JZ-HL | pcs | DE | EUR | Jalousieklappen, Schalldämpfer, Wetterschutzgitter | Jalousieklappen | Jalousieklappen | HL: luftdicht nach EN 1751, Klasse 1-2 | R: Rechtsausführung
1000118043 | Jalousieklappe | JZ-HL-R/2000x510/Z04 | 1349 | 84798997 | 3 | 33 | 2106 | 586 | 180 | JZ-HL | pcs | DE | EUR | Jalousieklappen, Schalldämpfer, Wetterschutzgitter | Jalousieklappen | Jalousieklappen | HL: luftdicht nach EN 1751, Klasse 1-2 | R: Rechtsausführung | Z04: Eine Feststellvorrichtung
1000118048 | Jalousieklappe | JZ-HL-R/2000x675 | 1538 | 84798997 | 3 | 40 | 2106 | 751 | 180 | JZ-HL | pcs | DE | EUR | Jalousieklappen, Schalldämpfer, Wetterschutzgitter | Jalousieklappen | Jalousieklappen | HL: luftdicht nach EN 1751, Klasse 1-2 | R: Rechtsausführung
1000118049 | Jalousieklappe | JZ-HL-R/2000x675/Z04 | 1609 | 84798997 | 3 | 40 | 2106 | 751 | 180 | JZ-HL | pcs | DE | EUR | Jalousieklappen, Schalldämpfer, Wetterschutzgitter | Jalousieklappen | Jalousieklappen | HL: luftdicht nach EN 1751, Klasse 1-2 | R: Rechtsausführung | Z04: Eine Feststellvorrichtung
1000118054 | Jalousieklappe | JZ-HL-R/2000x840 | 1805 | 84798997 | 3 | 50 | 2106 | 916 | 180 | JZ-HL | pcs | DE | EUR | Jalousieklappen, Schalldämpfer, Wetterschutzgitter | Jalousieklappen | Jalousieklappen | HL: luftdicht nach EN 1751, Klasse 1-2 | R: Rechtsausführung
1000118055 | Jalousieklappe | JZ-HL-R/2000x840/Z04 | 1876 | 84798997 | 3 | 50 | 2106 | 916 | 180 | JZ-HL | pcs | DE | EUR | Jalousieklappen, Schalldämpfer, Wetterschutzgitter | Jalousieklappen | Jalousieklappen | HL: luftdicht nach EN 1751, Klasse 1-2 | R: Rechtsausführung | Z04: Eine Feststellvorrichtung
1000117532 | Jalousieklappe | JZ-HL-R/400x1005 | 1100 | 84798997 | 3 | 17 | 506 | 1081 | 180 | JZ-HL | pcs | DE | EUR | Jalousieklappen, Schalldämpfer, Wetterschutzgitter | Jalousieklappen | Jalousieklappen | HL: luftdicht nach EN 1751, Klasse 1-2 | R: Rechtsausführung
1000117533 | Jalousieklappe | JZ-HL-R/400x1005/Z04 | 1171 | 84798997 | 3 | 17 | 506 | 1081 | 180 | JZ-HL | pcs | DE | EUR | Jalousieklappen, Schalldämpfer, Wetterschutzgitter | Jalousieklappen | Jalousieklappen | HL: luftdicht nach EN 1751, Klasse 1-2 | R: Rechtsausführung | Z04: Eine Feststellvorrichtung
1000117538 | Jalousieklappe | JZ-HL-R/400x1170 | 1236 | 84798997 | 3 | 19 | 506 | 1246 | 180 | JZ-HL | pcs | DE | EUR | Jalousieklappen, Schalldämpfer, Wetterschutzgitter | Jalousieklappen | Jalousieklappen | HL: luftdicht nach EN 1751, Klasse 1-2 | R: Rechtsausführung
1000117539 | Jalousieklappe | JZ-HL-R/400x1170/Z04 | 1307 | 84798997 | 3 | 19 | 506 | 1246 | 180 | JZ-HL | pcs | DE | EUR | Jalousieklappen, Schalldämpfer, Wetterschutzgitter | Jalousieklappen | Jalousieklappen | HL: luftdicht nach EN 1751, Klasse 1-2 | R: Rechtsausführung | Z04: Eine Feststellvorrichtung
1000117544 | Jalousieklappe | JZ-HL-R/400x1335 | 1370 | 84798997 | 3 | 22 | 506 | 1411 | 180 | JZ-HL | pcs | DE | EUR | Jalousieklappen, Schalldämpfer, Wetterschutzgitter | Jalousieklappen | Jalousieklappen | HL: luftdicht nach EN 1751, Klasse 1-2 | R: Rechtsausführung
1000117545 | Jalousieklappe | JZ-HL-R/400x1335/Z04 | 1441 | 84798997 | 3 | 22 | 506 | 1411 | 180 | JZ-HL | pcs | DE | EUR | Jalousieklappen, Schalldämpfer, Wetterschutzgitter | Jalousieklappen | Jalousieklappen | HL: luftdicht nach EN 1751, Klasse 1-2 | R: Rechtsausführung | Z04: Eine Feststellvorrichtung
1000117550 | Jalousieklappe | JZ-HL-R/400x1500 | 1518 | 84798997 | 3 | 23 | 506 | 1576 | 180 | JZ-HL | pcs | DE | EUR | Jalousieklappen, Schalldämpfer, Wetterschutzgitter | Jalousieklappen | Jalousieklappen | HL: luftdicht nach EN 1751, Klasse 1-2 | R: Rechtsausführung
1000117551 | Jalousieklappe | JZ-HL-R/400x1500/Z04 | 1589 | 84798997 | 3 | 23 | 506 | 1576 | 180 | JZ-HL | pcs | DE | EUR | Jalousieklappen, Schalldämpfer, Wetterschutzgitter | Jalousieklappen | Jalousieklappen | HL: luftdicht nach EN 1751, Klasse 1-2 | R: Rechtsausführung | Z04: Eine Feststellvorrichtung
1000117556 | Jalousieklappe | JZ-HL-R/400x1665 | 1674 | 84798997 | 3 | 25 | 506 | 1741 | 180 | JZ-HL | pcs | DE | EUR | Jalousieklappen, Schalldämpfer, Wetterschutzgitter | Jalousieklappen | Jalousieklappen | HL: luftdicht nach EN 1751, Klasse 1-2 | R: Rechtsausführung
1000117557 | Jalousieklappe | JZ-HL-R/400x1665/Z04 | 1745 | 84798997 | 3 | 25 | 506 | 1741 | 180 | JZ-HL | pcs | DE | EUR | Jalousieklappen, Schalldämpfer, Wetterschutzgitter | Jalousieklappen | Jalousieklappen | HL: luftdicht nach EN 1751, Klasse 1-2 | R: Rechtsausführung | Z04: Eine Feststellvorrichtung
1000117562 | Jalousieklappe | JZ-HL-R/400x1830 | 1824 | 84798997 | 3 | 27 | 506 | 1906 | 180 | JZ-HL | pcs | DE | EUR | Jalousieklappen, Schalldämpfer, Wetterschutzgitter | Jalousieklappen | Jalousieklappen | HL: luftdicht nach EN 1751, Klasse 1-2 | R: Rechtsausführung
1000117563 | Jalousieklappe | JZ-HL-R/400x1830/Z04 | 1895 | 84798997 | 3 | 27 | 506 | 1906 | 180 | JZ-HL | pcs | DE | EUR | Jalousieklappen, Schalldämpfer, Wetterschutzgitter | Jalousieklappen | Jalousieklappen | HL: luftdicht nach EN 1751, Klasse 1-2 | R: Rechtsausführung | Z04: Eine Feststellvorrichtung
1000117568 | Jalousieklappe | JZ-HL-R/400x1995 | 1981 | 84798997 | 3 | 29 | 506 | 2071 | 180 | JZ-HL | pcs | DE | EUR | Jalousieklappen, Schalldämpfer, Wetterschutzgitter | Jalousieklappen | Jalousieklappen | HL: luftdicht nach EN 1751, Klasse 1-2 | R: Rechtsausführung
1000117569 | Jalousieklappe | JZ-HL-R/400x1995/Z04 | 2052 | 84798997 | 3 | 29 | 506 | 2071 | 180 | JZ-HL | pcs | DE | EUR | Jalousieklappen, Schalldämpfer, Wetterschutzgitter | Jalousieklappen | Jalousieklappen | HL: luftdicht nach EN 1751, Klasse 1-2 | R: Rechtsausführung | Z04: Eine Feststellvorrichtung
1000117508 | Jalousieklappe | JZ-HL-R/400x345 | 489 | 84798997 | 3 | 8 | 506 | 421 | 180 | JZ-HL | pcs | DE | EUR | Jalousieklappen, Schalldämpfer, Wetterschutzgitter | Jalousieklappen | Jalousieklappen | HL: luftdicht nach EN 1751, Klasse 1-2 | R: Rechtsausführung
1000117509 | Jalousieklappe | JZ-HL-R/400x345/Z04 | 560 | 84798997 | 3 | 8 | 506 | 421 | 180 | JZ-HL | pcs | DE | EUR | Jalousieklappen, Schalldämpfer, Wetterschutzgitter | Jalousieklappen | Jalousieklappen | HL: luftdicht nach EN 1751, Klasse 1-2 | R: Rechtsausführung | Z04: Eine Feststellvorrichtung
1000117514 | Jalousieklappe | JZ-HL-R/400x510 | 661 | 84798997 | 3 | 10 | 506 | 586 | 180 | JZ-HL | pcs | DE | EUR | Jalousieklappen, Schalldämpfer, Wetterschutzgitter | Jalousieklappen | Jalousieklappen | HL: luftdicht nach EN 1751, Klasse 1-2 | R: Rechtsausführung
1000117515 | Jalousieklappe | JZ-HL-R/400x510/Z04 | 732 | 84798997 | 3 | 10 | 506 | 586 | 180 | JZ-HL | pcs | DE | EUR | Jalousieklappen, Schalldämpfer, Wetterschutzgitter | Jalousieklappen | Jalousieklappen | HL: luftdicht nach EN 1751, Klasse 1-2 | R: Rechtsausführung | Z04: Eine Feststellvorrichtung
1000117520 | Jalousieklappe | JZ-HL-R/400x675 | 801 | 84798997 | 3 | 13 | 506 | 751 | 180 | JZ-HL | pcs | DE | EUR | Jalousieklappen, Schalldämpfer, Wetterschutzgitter | Jalousieklappen | Jalousieklappen | HL: luftdicht nach EN 1751, Klasse 1-2 | R: Rechtsausführung
1000117521 | Jalousieklappe | JZ-HL-R/400x675/Z04 | 872 | 84798997 | 3 | 13 | 506 | 751 | 180 | JZ-HL | pcs | DE | EUR | Jalousieklappen, Schalldämpfer, Wetterschutzgitter | Jalousieklappen | Jalousieklappen | HL: luftdicht nach EN 1751, Klasse 1-2 | R: Rechtsausführung | Z04: Eine Feststellvorrichtung
1000117526 | Jalousieklappe | JZ-HL-R/400x840 | 954 | 84798997 | 3 | 15 | 506 | 916 | 180 | JZ-HL | pcs | DE | EUR | Jalousieklappen, Schalldämpfer, Wetterschutzgitter | Jalousieklappen | Jalousieklappen | HL: luftdicht nach EN 1751, Klasse 1-2 | R: Rechtsausführung
1000117527 | Jalousieklappe | JZ-HL-R/400x840/Z04 | 1025 | 84798997 | 3 | 15 | 506 | 916 | 180 | JZ-HL | pcs | DE | EUR | Jalousieklappen, Schalldämpfer, Wetterschutzgitter | Jalousieklappen | Jalousieklappen | HL: luftdicht nach EN 1751, Klasse 1-2 | R: Rechtsausführung | Z04: Eine Feststellvorrichtung
1000117598 | Jalousieklappe | JZ-HL-R/600x1005 | 1201 | 84798997 | 3 | 22 | 706 | 1081 | 180 | JZ-HL | pcs | DE | EUR | Jalousieklappen, Schalldämpfer, Wetterschutzgitter | Jalousieklappen | Jalousieklappen | HL: luftdicht nach EN 1751, Klasse 1-2 | R: Rechtsausführung
1000117599 | Jalousieklappe | JZ-HL-R/600x1005/Z04 | 1272 | 84798997 | 3 | 22 | 706 | 1081 | 180 | JZ-HL | pcs | DE | EUR | Jalousieklappen, Schalldämpfer, Wetterschutzgitter | Jalousieklappen | Jalousieklappen | HL: luftdicht nach EN 1751, Klasse 1-2 | R: Rechtsausführung | Z04: Eine Feststellvorrichtung
1000117604 | Jalousieklappe | JZ-HL-R/600x1170 | 1352 | 84798997 | 3 | 25 | 706 | 1246 | 180 | JZ-HL | pcs | DE | EUR | Jalousieklappen, Schalldämpfer, Wetterschutzgitter | Jalousieklappen | Jalousieklappen | HL: luftdicht nach EN 1751, Klasse 1-2 | R: Rechtsausführung
1000117605 | Jalousieklappe | JZ-HL-R/600x1170/Z04 | 1423 | 84798997 | 3 | 25 | 706 | 1246 | 180 | JZ-HL | pcs | DE | EUR | Jalousieklappen, Schalldämpfer, Wetterschutzgitter | Jalousieklappen | Jalousieklappen | HL: luftdicht nach EN 1751, Klasse 1-2 | R: Rechtsausführung | Z04: Eine Feststellvorrichtung
1000117610 | Jalousieklappe | JZ-HL-R/600x1335 | 1511 | 84798997 | 3 | 28 | 706 | 1411 | 180 | JZ-HL | pcs | DE | EUR | Jalousieklappen, Schalldämpfer, Wetterschutzgitter | Jalousieklappen | Jalousieklappen | HL: luftdicht nach EN 1751, Klasse 1-2 | R: Rechtsausführung
1000117611 | Jalousieklappe | JZ-HL-R/600x1335/Z04 | 1582 | 84798997 | 3 | 28 | 706 | 1411 | 180 | JZ-HL | pcs | DE | EUR | Jalousieklappen, Schalldämpfer, Wetterschutzgitter | Jalousieklappen | Jalousieklappen | HL: luftdicht nach EN 1751, Klasse 1-2 | R: Rechtsausführung | Z04: Eine Feststellvorrichtung
1000117616 | Jalousieklappe | JZ-HL-R/600x1500 | 1659 | 84798997 | 3 | 30 | 706 | 1576 | 180 | JZ-HL | pcs | DE | EUR | Jalousieklappen, Schalldämpfer, Wetterschutzgitter | Jalousieklappen | Jalousieklappen | HL: luftdicht nach EN 1751, Klasse 1-2 | R: Rechtsausführung
1000117617 | Jalousieklappe | JZ-HL-R/600x1500/Z04 | 1730 | 84798997 | 3 | 30 | 706 | 1576 | 180 | JZ-HL | pcs | DE | EUR | Jalousieklappen, Schalldämpfer, Wetterschutzgitter | Jalousieklappen | Jalousieklappen | HL: luftdicht nach EN 1751, Klasse 1-2 | R: Rechtsausführung | Z04: Eine Feststellvorrichtung
1000117622 | Jalousieklappe | JZ-HL-R/600x1665 | 1827 | 84798997 | 3 | 33 | 706 | 1741 | 180 | JZ-HL | pcs | DE | EUR | Jalousieklappen, Schalldämpfer, Wetterschutzgitter | Jalousieklappen | Jalousieklappen | HL: luftdicht nach EN 1751, Klasse 1-2 | R: Rechtsausführung
1000117623 | Jalousieklappe | JZ-HL-R/600x1665/Z04 | 1898 | 84798997 | 3 | 33 | 706 | 1741 | 180 | JZ-HL | pcs | DE | EUR | Jalousieklappen, Schalldämpfer, Wetterschutzgitter | Jalousieklappen | Jalousieklappen | HL: luftdicht nach EN 1751, Klasse 1-2 | R: Rechtsausführung | Z04: Eine Feststellvorrichtung
1000117628 | Jalousieklappe | JZ-HL-R/600x1830 | 1979 | 84798997 | 3 | 35 | 706 | 1906 | 180 | JZ-HL | pcs | DE | EUR | Jalousieklappen, Schalldämpfer, Wetterschutzgitter | Jalousieklappen | Jalousieklappen | HL: luftdicht nach EN 1751, Klasse 1-2 | R: Rechtsausführung
1000117629 | Jalousieklappe | JZ-HL-R/600x1830/Z04 | 2050 | 84798997 | 3 | 35 | 706 | 1906 | 180 | JZ-HL | pcs | DE | EUR | Jalousieklappen, Schalldämpfer, Wetterschutzgitter | Jalousieklappen | Jalousieklappen | HL: luftdicht nach EN 1751, Klasse 1-2 | R: Rechtsausführung | Z04: Eine Feststellvorrichtung
1000117634 | Jalousieklappe | JZ-HL-R/600x1995 | 2146 | 84798997 | 3 | 38 | 706 | 2071 | 180 | JZ-HL | pcs | DE | EUR | Jalousieklappen, Schalldämpfer, Wetterschutzgitter | Jalousieklappen | Jalousieklappen | HL: luftdicht nach EN 1751, Klasse 1-2 | R: Rechtsausführung
1000117635 | Jalousieklappe | JZ-HL-R/600x1995/Z04 | 2217 | 84798997 | 3 | 38 | 706 | 2071 | 180 | JZ-HL | pcs | DE | EUR | Jalousieklappen, Schalldämpfer, Wetterschutzgitter | Jalousieklappen | Jalousieklappen | HL: luftdicht nach EN 1751, Klasse 1-2 | R: Rechtsausführung | Z04: Eine Feststellvorrichtung
1000117574 | Jalousieklappe | JZ-HL-R/600x345 | 551 | 84798997 | 3 | 10 | 706 | 421 | 180 | JZ-HL | pcs | DE | EUR | Jalousieklappen, Schalldämpfer, Wetterschutzgitter | Jalousieklappen | Jalousieklappen | HL: luftdicht nach EN 1751, Klasse 1-2 | R: Rechtsausführung
1000117575 | Jalousieklappe | JZ-HL-R/600x345/Z04 | 622 | 84798997 | 3 | 10 | 706 | 421 | 180 | JZ-HL | pcs | DE | EUR | Jalousieklappen, Schalldämpfer, Wetterschutzgitter | Jalousieklappen | Jalousieklappen | HL: luftdicht nach EN 1751, Klasse 1-2 | R: Rechtsausführung | Z04: Eine Feststellvorrichtung
1000117580 | Jalousieklappe | JZ-HL-R/600x510 | 722 | 84798997 | 3 | 13 | 706 | 586 | 180 | JZ-HL | pcs | DE | EUR | Jalousieklappen, Schalldämpfer, Wetterschutzgitter | Jalousieklappen | Jalousieklappen | HL: luftdicht nach EN 1751, Klasse 1-2 | R: Rechtsausführung
1000117581 | Jalousieklappe | JZ-HL-R/600x510/Z04 | 793 | 84798997 | 3 | 13 | 706 | 586 | 180 | JZ-HL | pcs | DE | EUR | Jalousieklappen, Schalldämpfer, Wetterschutzgitter | Jalousieklappen | Jalousieklappen | HL: luftdicht nach EN 1751, Klasse 1-2 | R: Rechtsausführung | Z04: Eine Feststellvorrichtung
1000117586 | Jalousieklappe | JZ-HL-R/600x675 | 889 | 84798997 | 3 | 16 | 706 | 751 | 180 | JZ-HL | pcs | DE | EUR | Jalousieklappen, Schalldämpfer, Wetterschutzgitter | Jalousieklappen | Jalousieklappen | HL: luftdicht nach EN 1751, Klasse 1-2 | R: Rechtsausführung
1000117587 | Jalousieklappe | JZ-HL-R/600x675/Z04 | 960 | 84798997 | 3 | 16 | 706 | 751 | 180 | JZ-HL | pcs | DE | EUR | Jalousieklappen, Schalldämpfer, Wetterschutzgitter | Jalousieklappen | Jalousieklappen | HL: luftdicht nach EN 1751, Klasse 1-2 | R: Rechtsausführung | Z04: Eine Feststellvorrichtung
1000117592 | Jalousieklappe | JZ-HL-R/600x840 | 1053 | 84798997 | 3 | 19 | 706 | 916 | 180 | JZ-HL | pcs | DE | EUR | Jalousieklappen, Schalldämpfer, Wetterschutzgitter | Jalousieklappen | Jalousieklappen | HL: luftdicht nach EN 1751, Klasse 1-2 | R: Rechtsausführung
1000117593 | Jalousieklappe | JZ-HL-R/600x840/Z04 | 1124 | 84798997 | 3 | 19 | 706 | 916 | 180 | JZ-HL | pcs | DE | EUR | Jalousieklappen, Schalldämpfer, Wetterschutzgitter | Jalousieklappen | Jalousieklappen | HL: luftdicht nach EN 1751, Klasse 1-2 | R: Rechtsausführung | Z04: Eine Feststellvorrichtung
1000117664 | Jalousieklappe | JZ-HL-R/800x1005 | 1322 | 84798997 | 3 | 27 | 906 | 1081 | 180 | JZ-HL | pcs | DE | EUR | Jalousieklappen, Schalldämpfer, Wetterschutzgitter | Jalousieklappen | Jalousieklappen | HL: luftdicht nach EN 1751, Klasse 1-2 | R: Rechtsausführung
1000117665 | Jalousieklappe | JZ-HL-R/800x1005/Z04 | 1393 | 84798997 | 3 | 27 | 906 | 1081 | 180 | JZ-HL | pcs | DE | EUR | Jalousieklappen, Schalldämpfer, Wetterschutzgitter | Jalousieklappen | Jalousieklappen | HL: luftdicht nach EN 1751, Klasse 1-2 | R: Rechtsausführung | Z04: Eine Feststellvorrichtung
1000117670 | Jalousieklappe | JZ-HL-R/800x1170 | 1494 | 84798997 | 3 | 31 | 906 | 1246 | 180 | JZ-HL | pcs | DE | EUR | Jalousieklappen, Schalldämpfer, Wetterschutzgitter | Jalousieklappen | Jalousieklappen | HL: luftdicht nach EN 1751, Klasse 1-2 | R: Rechtsausführung
1000117671 | Jalousieklappe | JZ-HL-R/800x1170/Z04 | 1565 | 84798997 | 3 | 31 | 906 | 1246 | 180 | JZ-HL | pcs | DE | EUR | Jalousieklappen, Schalldämpfer, Wetterschutzgitter | Jalousieklappen | Jalousieklappen | HL: luftdicht nach EN 1751, Klasse 1-2 | R: Rechtsausführung | Z04: Eine Feststellvorrichtung
1000117676 | Jalousieklappe | JZ-HL-R/800x1335 | 1645 | 84798997 | 3 | 35 | 906 | 1411 | 180 | JZ-HL | pcs | DE | EUR | Jalousieklappen, Schalldämpfer, Wetterschutzgitter | Jalousieklappen | Jalousieklappen | HL: luftdicht nach EN 1751, Klasse 1-2 | R: Rechtsausführung
1000117677 | Jalousieklappe | JZ-HL-R/800x1335/Z04 | 1716 | 84798997 | 3 | 35 | 906 | 1411 | 180 | JZ-HL | pcs | DE | EUR | Jalousieklappen, Schalldämpfer, Wetterschutzgitter | Jalousieklappen | Jalousieklappen | HL: luftdicht nach EN 1751, Klasse 1-2 | R: Rechtsausführung | Z04: Eine Feststellvorrichtung
1000117682 | Jalousieklappe | JZ-HL-R/800x1500 | 1819 | 84798997 | 3 | 37 | 906 | 1576 | 180 | JZ-HL | pcs | DE | EUR | Jalousieklappen, Schalldämpfer, Wetterschutzgitter | Jalousieklappen | Jalousieklappen | HL: luftdicht nach EN 1751, Klasse 1-2 | R: Rechtsausführung
1000117683 | Jalousieklappe | JZ-HL-R/800x1500/Z04 | 1890 | 84798997 | 3 | 37 | 906 | 1576 | 180 | JZ-HL | pcs | DE | EUR | Jalousieklappen, Schalldämpfer, Wetterschutzgitter | Jalousieklappen | Jalousieklappen | HL: luftdicht nach EN 1751, Klasse 1-2 | R: Rechtsausführung | Z04: Eine Feststellvorrichtung
1000117688 | Jalousieklappe | JZ-HL-R/800x1665 | 1990 | 84798997 | 3 | 41 | 906 | 1741 | 180 | JZ-HL | pcs | DE | EUR | Jalousieklappen, Schalldämpfer, Wetterschutzgitter | Jalousieklappen | Jalousieklappen | HL: luftdicht nach EN 1751, Klasse 1-2 | R: Rechtsausführung
1000117689 | Jalousieklappe | JZ-HL-R/800x1665/Z04 | 2061 | 84798997 | 3 | 41 | 906 | 1741 | 180 | JZ-HL | pcs | DE | EUR | Jalousieklappen, Schalldämpfer, Wetterschutzgitter | Jalousieklappen | Jalousieklappen | HL: luftdicht nach EN 1751, Klasse 1-2 | R: Rechtsausführung | Z04: Eine Feststellvorrichtung
1000117694 | Jalousieklappe | JZ-HL-R/800x1830 | 2168 | 84798997 | 3 | 44 | 906 | 1906 | 180 | JZ-HL | pcs | DE | EUR | Jalousieklappen, Schalldämpfer, Wetterschutzgitter | Jalousieklappen | Jalousieklappen | HL: luftdicht nach EN 1751, Klasse 1-2 | R: Rechtsausführung
1000117695 | Jalousieklappe | JZ-HL-R/800x1830/Z04 | 2239 | 84798997 | 3 | 44 | 906 | 1906 | 180 | JZ-HL | pcs | DE | EUR | Jalousieklappen, Schalldämpfer, Wetterschutzgitter | Jalousieklappen | Jalousieklappen | HL: luftdicht nach EN 1751, Klasse 1-2 | R: Rechtsausführung | Z04: Eine Feststellvorrichtung
1000117700 | Jalousieklappe | JZ-HL-R/800x1995 | 2339 | 84798997 | 3 | 47 | 906 | 2071 | 180 | JZ-HL | pcs | DE | EUR | Jalousieklappen, Schalldämpfer, Wetterschutzgitter | Jalousieklappen | Jalousieklappen | HL: luftdicht nach EN 1751, Klasse 1-2 | R: Rechtsausführung
1000117701 | Jalousieklappe | JZ-HL-R/800x1995/Z04 | 2410 | 84798997 | 3 | 47 | 906 | 2071 | 180 | JZ-HL | pcs | DE | EUR | Jalousieklappen, Schalldämpfer, Wetterschutzgitter | Jalousieklappen | Jalousieklappen | HL: luftdicht nach EN 1751, Klasse 1-2 | R: Rechtsausführung | Z04: Eine Feststellvorrichtung
1000117640 | Jalousieklappe | JZ-HL-R/800x345 | 609 | 84798997 | 3 | 12 | 906 | 421 | 180 | JZ-HL | pcs | DE | EUR | Jalousieklappen, Schalldämpfer, Wetterschutzgitter | Jalousieklappen | Jalousieklappen | HL: luftdicht nach EN 1751, Klasse 1-2 | R: Rechtsausführung
1000117641 | Jalousieklappe | JZ-HL-R/800x345/Z04 | 680 | 84798997 | 3 | 12 | 906 | 421 | 180 | JZ-HL | pcs | DE | EUR | Jalousieklappen, Schalldämpfer, Wetterschutzgitter | Jalousieklappen | Jalousieklappen | HL: luftdicht nach EN 1751, Klasse 1-2 | R: Rechtsausführung | Z04: Eine Feststellvorrichtung
1000117646 | Jalousieklappe | JZ-HL-R/800x510 | 805 | 84798997 | 3 | 16 | 906 | 586 | 180 | JZ-HL | pcs | DE | EUR | Jalousieklappen, Schalldämpfer, Wetterschutzgitter | Jalousieklappen | Jalousieklappen | HL: luftdicht nach EN 1751, Klasse 1-2 | R: Rechtsausführung
1000117647 | Jalousieklappe | JZ-HL-R/800x510/Z04 | 876 | 84798997 | 3 | 16 | 906 | 586 | 180 | JZ-HL | pcs | DE | EUR | Jalousieklappen, Schalldämpfer, Wetterschutzgitter | Jalousieklappen | Jalousieklappen | HL: luftdicht nach EN 1751, Klasse 1-2 | R: Rechtsausführung | Z04: Eine Feststellvorrichtung
1000117652 | Jalousieklappe | JZ-HL-R/800x675 | 981 | 84798997 | 3 | 20 | 906 | 751 | 180 | JZ-HL | pcs | DE | EUR | Jalousieklappen, Schalldämpfer, Wetterschutzgitter | Jalousieklappen | Jalousieklappen | HL: luftdicht nach EN 1751, Klasse 1-2 | R: Rechtsausführung
1000117653 | Jalousieklappe | JZ-HL-R/800x675/Z04 | 1052 | 84798997 | 3 | 20 | 906 | 751 | 180 | JZ-HL | pcs | DE | EUR | Jalousieklappen, Schalldämpfer, Wetterschutzgitter | Jalousieklappen | Jalousieklappen | HL: luftdicht nach EN 1751, Klasse 1-2 | R: Rechtsausführung | Z04: Eine Feststellvorrichtung
1000117658 | Jalousieklappe | JZ-HL-R/800x840 | 1156 | 84798997 | 3 | 23 | 906 | 916 | 180 | JZ-HL | pcs | DE | EUR | Jalousieklappen, Schalldämpfer, Wetterschutzgitter | Jalousieklappen | Jalousieklappen | HL: luftdicht nach EN 1751, Klasse 1-2 | R: Rechtsausführung
1000117659 | Jalousieklappe | JZ-HL-R/800x840/Z04 | 1227 | 84798997 | 3 | 23 | 906 | 916 | 180 | JZ-HL | pcs | DE | EUR | Jalousieklappen, Schalldämpfer, Wetterschutzgitter | Jalousieklappen | Jalousieklappen | HL: luftdicht nach EN 1751, Klasse 1-2 | R: Rechtsausführung | Z04: Eine Feststellvorrichtung
1000123458 | Jalousieklappe | JZ-LL-AL/1000x100/Z04 | 650 | 84798997 | 3 | 5 | 1146 | 176 | 120 | JZ-LL-AL | pcs | DE | EUR | Jalousieklappen, Schalldämpfer, Wetterschutzgitter | Jalousieklappen | Jalousieklappen | LL: luftdicht nach EN 1751, Klasse 4 | AL: Aluminium | Z04: Eine Feststellvorrichtung
1000123560 | Jalousieklappe | JZ-LL-AL/1000x1000/Z04 | 2324 | 84798997 | 3 | 18 | 1146 | 1076 | 120 | JZ-LL-AL | pcs | DE | EUR | Jalousieklappen, Schalldämpfer, Wetterschutzgitter | Jalousieklappen | Jalousieklappen | LL: luftdicht nach EN 1751, Klasse 4 | AL: Aluminium | Z04: Eine Feststellvorrichtung
1000123465 | Jalousieklappe | JZ-LL-AL/1000x150/Z04 | 741 | 84798997 | 3 | 5 | 1146 | 226 | 120 | JZ-LL-AL | pcs | DE | EUR | Jalousieklappen, Schalldämpfer, Wetterschutzgitter | Jalousieklappen | Jalousieklappen | LL: luftdicht nach EN 1751, Klasse 4 | AL: Aluminium | Z04: Eine Feststellvorrichtung
1000123472 | Jalousieklappe | JZ-LL-AL/1000x200/Z04 | 837 | 84798997 | 3 | 6 | 1146 | 276 | 120 | JZ-LL-AL | pcs | DE | EUR | Jalousieklappen, Schalldämpfer, Wetterschutzgitter | Jalousieklappen | Jalousieklappen | LL: luftdicht nach EN 1751, Klasse 4 | AL: Aluminium | Z04: Eine Feststellvorrichtung
1000123479 | Jalousieklappe | JZ-LL-AL/1000x250/Z04 | 926 | 84798997 | 3 | 6 | 1146 | 326 | 120 | JZ-LL-AL | pcs | DE | EUR | Jalousieklappen, Schalldämpfer, Wetterschutzgitter | Jalousieklappen | Jalousieklappen | LL: luftdicht nach EN 1751, Klasse 4 | AL: Aluminium | Z04: Eine Feststellvorrichtung
1000123486 | Jalousieklappe | JZ-LL-AL/1000x300/Z04 | 1019 | 84798997 | 3 | 7 | 1146 | 376 | 120 | JZ-LL-AL | pcs | DE | EUR | Jalousieklappen, Schalldämpfer, Wetterschutzgitter | Jalousieklappen | Jalousieklappen | LL: luftdicht nach EN 1751, Klasse 4 | AL: Aluminium | Z04: Eine Feststellvorrichtung
1000123493 | Jalousieklappe | JZ-LL-AL/1000x350/Z04 | 1115 | 84798997 | 3 | 7 | 1146 | 426 | 120 | JZ-LL-AL | pcs | DE | EUR | Jalousieklappen, Schalldämpfer, Wetterschutzgitter | Jalousieklappen | Jalousieklappen | LL: luftdicht nach EN 1751, Klasse 4 | AL: Aluminium | Z04: Eine Feststellvorrichtung
1000123500 | Jalousieklappe | JZ-LL-AL/1000x400/Z04 | 1207 | 84798997 | 3 | 9 | 1146 | 476 | 120 | JZ-LL-AL | pcs | DE | EUR | Jalousieklappen, Schalldämpfer, Wetterschutzgitter | Jalousieklappen | Jalousieklappen | LL: luftdicht nach EN 1751, Klasse 4 | AL: Aluminium | Z04: Eine Feststellvorrichtung
1000123507 | Jalousieklappe | JZ-LL-AL/1000x450/Z04 | 1301 | 84798997 | 3 | 9 | 1146 | 526 | 120 | JZ-LL-AL | pcs | DE | EUR | Jalousieklappen, Schalldämpfer, Wetterschutzgitter | Jalousieklappen | Jalousieklappen | LL: luftdicht nach EN 1751, Klasse 4 | AL: Aluminium | Z04: Eine Feststellvorrichtung
1000123514 | Jalousieklappe | JZ-LL-AL/1000x500/Z04 | 1390 | 84798997 | 3 | 10 | 1146 | 576 | 120 | JZ-LL-AL | pcs | DE | EUR | Jalousieklappen, Schalldämpfer, Wetterschutzgitter | Jalousieklappen | Jalousieklappen | LL: luftdicht nach EN 1751, Klasse 4 | AL: Aluminium | Z04: Eine Feststellvorrichtung
1000123521 | Jalousieklappe | JZ-LL-AL/1000x550/Z04 | 1486 | 84798997 | 3 | 10 | 1146 | 626 | 120 | JZ-LL-AL | pcs | DE | EUR | Jalousieklappen, Schalldämpfer, Wetterschutzgitter | Jalousieklappen | Jalousieklappen | LL: luftdicht nach EN 1751, Klasse 4 | AL: Aluminium | Z04: Eine Feststellvorrichtung
1000123528 | Jalousieklappe | JZ-LL-AL/1000x600/Z04 | 1582 | 84798997 | 3 | 11 | 1146 | 676 | 120 | JZ-LL-AL | pcs | DE | EUR | Jalousieklappen, Schalldämpfer, Wetterschutzgitter | Jalousieklappen | Jalousieklappen | LL: luftdicht nach EN 1751, Klasse 4 | AL: Aluminium | Z04: Eine Feststellvorrichtung
1000123535 | Jalousieklappe | JZ-LL-AL/1000x650/Z04 | 1674 | 84798997 | 3 | 11 | 1146 | 726 | 120 | JZ-LL-AL | pcs | DE | EUR | Jalousieklappen, Schalldämpfer, Wetterschutzgitter | Jalousieklappen | Jalousieklappen | LL: luftdicht nach EN 1751, Klasse 4 | AL: Aluminium | Z04: Eine Feststellvorrichtung
1000123542 | Jalousieklappe | JZ-LL-AL/1000x700/Z04 | 1764 | 84798997 | 3 | 13 | 1146 | 776 | 120 | JZ-LL-AL | pcs | DE | EUR | Jalousieklappen, Schalldämpfer, Wetterschutzgitter | Jalousieklappen | Jalousieklappen | LL: luftdicht nach EN 1751, Klasse 4 | AL: Aluminium | Z04: Eine Feststellvorrichtung
1000123545 | Jalousieklappe | JZ-LL-AL/1000x750/Z04 | 1861 | 84798997 | 3 | 13 | 1146 | 826 | 120 | JZ-LL-AL | pcs | DE | EUR | Jalousieklappen, Schalldämpfer, Wetterschutzgitter | Jalousieklappen | Jalousieklappen | LL: luftdicht nach EN 1751, Klasse 4 | AL: Aluminium | Z04: Eine Feststellvorrichtung
1000123548 | Jalousieklappe | JZ-LL-AL/1000x800/Z04 | 1951 | 84798997 | 3 | 14 | 1146 | 876 | 120 | JZ-LL-AL | pcs | DE | EUR | Jalousieklappen, Schalldämpfer, Wetterschutzgitter | Jalousieklappen | Jalousieklappen | LL: luftdicht nach EN 1751, Klasse 4 | AL: Aluminium | Z04: Eine Feststellvorrichtung
1000123551 | Jalousieklappe | JZ-LL-AL/1000x850/Z04 | 2042 | 84798997 | 3 | 14 | 1146 | 926 | 120 | JZ-LL-AL | pcs | DE | EUR | Jalousieklappen, Schalldämpfer, Wetterschutzgitter | Jalousieklappen | Jalousieklappen | LL: luftdicht nach EN 1751, Klasse 4 | AL: Aluminium | Z04: Eine Feststellvorrichtung
1000123554 | Jalousieklappe | JZ-LL-AL/1000x900/Z04 | 2141 | 84798997 | 3 | 16 | 1146 | 976 | 120 | JZ-LL-AL | pcs | DE | EUR | Jalousieklappen, Schalldämpfer, Wetterschutzgitter | Jalousieklappen | Jalousieklappen | LL: luftdicht nach EN 1751, Klasse 4 | AL: Aluminium | Z04: Eine Feststellvorrichtung
1000123557 | Jalousieklappe | JZ-LL-AL/1000x950/Z04 | 2228 | 84798997 | 3 | 16 | 1146 | 1026 | 120 | JZ-LL-AL | pcs | DE | EUR | Jalousieklappen, Schalldämpfer, Wetterschutzgitter | Jalousieklappen | Jalousieklappen | LL: luftdicht nach EN 1751, Klasse 4 | AL: Aluminium | Z04: Eine Feststellvorrichtung
1000123563 | Jalousieklappe | JZ-LL-AL/1100x100/Z04 | 673 | 84798997 | 3 | 6 | 1246 | 176 | 120 | JZ-LL-AL | pcs | DE | EUR | Jalousieklappen, Schalldämpfer, Wetterschutzgitter | Jalousieklappen | Jalousieklappen | LL: luftdicht nach EN 1751, Klasse 4 | AL: Aluminium | Z04: Eine Feststellvorrichtung
1000123665 | Jalousieklappe | JZ-LL-AL/1100x1000/Z04 | 2415 | 84798997 | 3 | 19 | 1246 | 1076 | 120 | JZ-LL-AL | pcs | DE | EUR | Jalousieklappen, Schalldämpfer, Wetterschutzgitter | Jalousieklappen | Jalousieklappen | LL: luftdicht nach EN 1751, Klasse 4 | AL: Aluminium | Z04: Eine Feststellvorrichtung
1000123570 | Jalousieklappe | JZ-LL-AL/1100x150/Z04 | 770 | 84798997 | 3 | 6 | 1246 | 226 | 120 | JZ-LL-AL | pcs | DE | EUR | Jalousieklappen, Schalldämpfer, Wetterschutzgitter | Jalousieklappen | Jalousieklappen | LL: luftdicht nach EN 1751, Klasse 4 | AL: Aluminium | Z04: Eine Feststellvorrichtung
1000123577 | Jalousieklappe | JZ-LL-AL/1100x200/Z04 | 864 | 84798997 | 3 | 6 | 1246 | 276 | 120 | JZ-LL-AL | pcs | DE | EUR | Jalousieklappen, Schalldämpfer, Wetterschutzgitter | Jalousieklappen | Jalousieklappen | LL: luftdicht nach EN 1751, Klasse 4 | AL: Aluminium | Z04: Eine Feststellvorrichtung
1000123584 | Jalousieklappe | JZ-LL-AL/1100x250/Z04 | 959 | 84798997 | 3 | 6 | 1246 | 326 | 120 | JZ-LL-AL | pcs | DE | EUR | Jalousieklappen, Schalldämpfer, Wetterschutzgitter | Jalousieklappen | Jalousieklappen | LL: luftdicht nach EN 1751, Klasse 4 | AL: Aluminium | Z04: Eine Feststellvorrichtung
1000123591 | Jalousieklappe | JZ-LL-AL/1100x300/Z04 | 1058 | 84798997 | 3 | 8 | 1246 | 376 | 120 | JZ-LL-AL | pcs | DE | EUR | Jalousieklappen, Schalldämpfer, Wetterschutzgitter | Jalousieklappen | Jalousieklappen | LL: luftdicht nach EN 1751, Klasse 4 | AL: Aluminium | Z04: Eine Feststellvorrichtung
1000123598 | Jalousieklappe | JZ-LL-AL/1100x350/Z04 | 1155 | 84798997 | 3 | 8 | 1246 | 426 | 120 | JZ-LL-AL | pcs | DE | EUR | Jalousieklappen, Schalldämpfer, Wetterschutzgitter | Jalousieklappen | Jalousieklappen | LL: luftdicht nach EN 1751, Klasse 4 | AL: Aluminium | Z04: Eine Feststellvorrichtung
1000123605 | Jalousieklappe | JZ-LL-AL/1100x400/Z04 | 1255 | 84798997 | 3 | 9 | 1246 | 476 | 120 | JZ-LL-AL | pcs | DE | EUR | Jalousieklappen, Schalldämpfer, Wetterschutzgitter | Jalousieklappen | Jalousieklappen | LL: luftdicht nach EN 1751, Klasse 4 | AL: Aluminium | Z04: Eine Feststellvorrichtung
1000123612 | Jalousieklappe | JZ-LL-AL/1100x450/Z04 | 1349 | 84798997 | 3 | 9 | 1246 | 526 | 120 | JZ-LL-AL | pcs | DE | EUR | Jalousieklappen, Schalldämpfer, Wetterschutzgitter | Jalousieklappen | Jalousieklappen | LL: luftdicht nach EN 1751, Klasse 4 | AL: Aluminium | Z04: Eine Feststellvorrichtung
1000123619 | Jalousieklappe | JZ-LL-AL/1100x500/Z04 | 1441 | 84798997 | 3 | 10 | 1246 | 576 | 120 | JZ-LL-AL | pcs | DE | EUR | Jalousieklappen, Schalldämpfer, Wetterschutzgitter | Jalousieklappen | Jalousieklappen | LL: luftdicht nach EN 1751, Klasse 4 | AL: Aluminium | Z04: Eine Feststellvorrichtung
1000123626 | Jalousieklappe | JZ-LL-AL/1100x550/Z04 | 1538 | 84798997 | 3 | 10 | 1246 | 626 | 120 | JZ-LL-AL | pcs | DE | EUR | Jalousieklappen, Schalldämpfer, Wetterschutzgitter | Jalousieklappen | Jalousieklappen | LL: luftdicht nach EN 1751, Klasse 4 | AL: Aluminium | Z04: Eine Feststellvorrichtung
1000123633 | Jalousieklappe | JZ-LL-AL/1100x600/Z04 | 1641 | 84798997 | 3 | 12 | 1246 | 676 | 120 | JZ-LL-AL | pcs | DE | EUR | Jalousieklappen, Schalldämpfer, Wetterschutzgitter | Jalousieklappen | Jalousieklappen | LL: luftdicht nach EN 1751, Klasse 4 | AL: Aluminium | Z04: Eine Feststellvorrichtung
1000123640 | Jalousieklappe | JZ-LL-AL/1100x650/Z04 | 1733 | 84798997 | 3 | 12 | 1246 | 726 | 120 | JZ-LL-AL | pcs | DE | EUR | Jalousieklappen, Schalldämpfer, Wetterschutzgitter | Jalousieklappen | Jalousieklappen | LL: luftdicht nach EN 1751, Klasse 4 | AL: Aluminium | Z04: Eine Feststellvorrichtung
1000123647 | Jalousieklappe | JZ-LL-AL/1100x700/Z04 | 1831 | 84798997 | 3 | 13 | 1246 | 776 | 120 | JZ-LL-AL | pcs | DE | EUR | Jalousieklappen, Schalldämpfer, Wetterschutzgitter | Jalousieklappen | Jalousieklappen | LL: luftdicht nach EN 1751, Klasse 4 | AL: Aluminium | Z04: Eine Feststellvorrichtung
1000123650 | Jalousieklappe | JZ-LL-AL/1100x750/Z04 | 1927 | 84798997 | 3 | 13 | 1246 | 826 | 120 | JZ-LL-AL | pcs | DE | EUR | Jalousieklappen, Schalldämpfer, Wetterschutzgitter | Jalousieklappen | Jalousieklappen | LL: luftdicht nach EN 1751, Klasse 4 | AL: Aluminium | Z04: Eine Feststellvorrichtung
1000123653 | Jalousieklappe | JZ-LL-AL/1100x800/Z04 | 2024 | 84798997 | 3 | 15 | 1246 | 876 | 120 | JZ-LL-AL | pcs | DE | EUR | Jalousieklappen, Schalldämpfer, Wetterschutzgitter | Jalousieklappen | Jalousieklappen | LL: luftdicht nach EN 1751, Klasse 4 | AL: Aluminium | Z04: Eine Feststellvorrichtung
1000123656 | Jalousieklappe | JZ-LL-AL/1100x850/Z04 | 2119 | 84798997 | 3 | 15 | 1246 | 926 | 120 | JZ-LL-AL | pcs | DE | EUR | Jalousieklappen, Schalldämpfer, Wetterschutzgitter | Jalousieklappen | Jalousieklappen | LL: luftdicht nach EN 1751, Klasse 4 | AL: Aluminium | Z04: Eine Feststellvorrichtung
1000123659 | Jalousieklappe | JZ-LL-AL/1100x900/Z04 | 2220 | 84798997 | 3 | 17 | 1246 | 976 | 120 | JZ-LL-AL | pcs | DE | EUR | Jalousieklappen, Schalldämpfer, Wetterschutzgitter | Jalousieklappen | Jalousieklappen | LL: luftdicht nach EN 1751, Klasse 4 | AL: Aluminium | Z04: Eine Feststellvorrichtung
1000123662 | Jalousieklappe | JZ-LL-AL/1100x950/Z04 | 2314 | 84798997 | 3 | 17 | 1246 | 1026 | 120 | JZ-LL-AL | pcs | DE | EUR | Jalousieklappen, Schalldämpfer, Wetterschutzgitter | Jalousieklappen | Jalousieklappen | LL: luftdicht nach EN 1751, Klasse 4 | AL: Aluminium | Z04: Eine Feststellvorrichtung
1000123668 | Jalousieklappe | JZ-LL-AL/1200x100/Z04 | 695 | 84798997 | 3 | 6 | 1346 | 176 | 120 | JZ-LL-AL | pcs | DE | EUR | Jalousieklappen, Schalldämpfer, Wetterschutzgitter | Jalousieklappen | Jalousieklappen | LL: luftdicht nach EN 1751, Klasse 4 | AL: Aluminium | Z04: Eine Feststellvorrichtung
1000123770 | Jalousieklappe | JZ-LL-AL/1200x1000/Z04 | 2498 | 84798997 | 3 | 21 | 1346 | 1076 | 120 | JZ-LL-AL | pcs | DE | EUR | Jalousieklappen, Schalldämpfer, Wetterschutzgitter | Jalousieklappen | Jalousieklappen | LL: luftdicht nach EN 1751, Klasse 4 | AL: Aluminium | Z04: Eine Feststellvorrichtung
1000123675 | Jalousieklappe | JZ-LL-AL/1200x150/Z04 | 793 | 84798997 | 3 | 6 | 1346 | 226 | 120 | JZ-LL-AL | pcs | DE | EUR | Jalousieklappen, Schalldämpfer, Wetterschutzgitter | Jalousieklappen | Jalousieklappen | LL: luftdicht nach EN 1751, Klasse 4 | AL: Aluminium | Z04: Eine Feststellvorrichtung
1000123682 | Jalousieklappe | JZ-LL-AL/1200x200/Z04 | 894 | 84798997 | 3 | 6 | 1346 | 276 | 120 | JZ-LL-AL | pcs | DE | EUR | Jalousieklappen, Schalldämpfer, Wetterschutzgitter | Jalousieklappen | Jalousieklappen | LL: luftdicht nach EN 1751, Klasse 4 | AL: Aluminium | Z04: Eine Feststellvorrichtung
1000123689 | Jalousieklappe | JZ-LL-AL/1200x250/Z04 | 993 | 84798997 | 3 | 6 | 1346 | 326 | 120 | JZ-LL-AL | pcs | DE | EUR | Jalousieklappen, Schalldämpfer, Wetterschutzgitter | Jalousieklappen | Jalousieklappen | LL: luftdicht nach EN 1751, Klasse 4 | AL: Aluminium | Z04: Eine Feststellvorrichtung
1000123696 | Jalousieklappe | JZ-LL-AL/1200x300/Z04 | 1093 | 84798997 | 3 | 8 | 1346 | 376 | 120 | JZ-LL-AL | pcs | DE | EUR | Jalousieklappen, Schalldämpfer, Wetterschutzgitter | Jalousieklappen | Jalousieklappen | LL: luftdicht nach EN 1751, Klasse 4 | AL: Aluminium | Z04: Eine Feststellvorrichtung
1000123703 | Jalousieklappe | JZ-LL-AL/1200x350/Z04 | 1197 | 84798997 | 3 | 8 | 1346 | 426 | 120 | JZ-LL-AL | pcs | DE | EUR | Jalousieklappen, Schalldämpfer, Wetterschutzgitter | Jalousieklappen | Jalousieklappen | LL: luftdicht nach EN 1751, Klasse 4 | AL: Aluminium | Z04: Eine Feststellvorrichtung
1000123710 | Jalousieklappe | JZ-LL-AL/1200x400/Z04 | 1293 | 84798997 | 3 | 10 | 1346 | 476 | 120 | JZ-LL-AL | pcs | DE | EUR | Jalousieklappen, Schalldämpfer, Wetterschutzgitter | Jalousieklappen | Jalousieklappen | LL: luftdicht nach EN 1751, Klasse 4 | AL: Aluminium | Z04: Eine Feststellvorrichtung
1000123717 | Jalousieklappe | JZ-LL-AL/1200x450/Z04 | 1391 | 84798997 | 3 | 10 | 1346 | 526 | 120 | JZ-LL-AL | pcs | DE | EUR | Jalousieklappen, Schalldämpfer, Wetterschutzgitter | Jalousieklappen | Jalousieklappen | LL: luftdicht nach EN 1751, Klasse 4 | AL: Aluminium | Z04: Eine Feststellvorrichtung
1000123724 | Jalousieklappe | JZ-LL-AL/1200x500/Z04 | 1492 | 84798997 | 3 | 11 | 1346 | 576 | 120 | JZ-LL-AL | pcs | DE | EUR | Jalousieklappen, Schalldämpfer, Wetterschutzgitter | Jalousieklappen | Jalousieklappen | LL: luftdicht nach EN 1751, Klasse 4 | AL: Aluminium | Z04: Eine Feststellvorrichtung
1000123731 | Jalousieklappe | JZ-LL-AL/1200x550/Z04 | 1589 | 84798997 | 3 | 11 | 1346 | 626 | 120 | JZ-LL-AL | pcs | DE | EUR | Jalousieklappen, Schalldämpfer, Wetterschutzgitter | Jalousieklappen | Jalousieklappen | LL: luftdicht nach EN 1751, Klasse 4 | AL: Aluminium | Z04: Eine Feststellvorrichtung
1000123738 | Jalousieklappe | JZ-LL-AL/1200x600/Z04 | 1702 | 84798997 | 3 | 12 | 1346 | 676 | 120 | JZ-LL-AL | pcs | DE | EUR | Jalousieklappen, Schalldämpfer, Wetterschutzgitter | Jalousieklappen | Jalousieklappen | LL: luftdicht nach EN 1751, Klasse 4 | AL: Aluminium | Z04: Eine Feststellvorrichtung
1000123745 | Jalousieklappe | JZ-LL-AL/1200x650/Z04 | 1795 | 84798997 | 3 | 12 | 1346 | 726 | 120 | JZ-LL-AL | pcs | DE | EUR | Jalousieklappen, Schalldämpfer, Wetterschutzgitter | Jalousieklappen | Jalousieklappen | LL: luftdicht nach EN 1751, Klasse 4 | AL: Aluminium | Z04: Eine Feststellvorrichtung
1000123752 | Jalousieklappe | JZ-LL-AL/1200x700/Z04 | 1897 | 84798997 | 3 | 14 | 1346 | 776 | 120 | JZ-LL-AL | pcs | DE | EUR | Jalousieklappen, Schalldämpfer, Wetterschutzgitter | Jalousieklappen | Jalousieklappen | LL: luftdicht nach EN 1751, Klasse 4 | AL: Aluminium | Z04: Eine Feststellvorrichtung
1000123755 | Jalousieklappe | JZ-LL-AL/1200x750/Z04 | 1998 | 84798997 | 3 | 14 | 1346 | 826 | 120 | JZ-LL-AL | pcs | DE | EUR | Jalousieklappen, Schalldämpfer, Wetterschutzgitter | Jalousieklappen | Jalousieklappen | LL: luftdicht nach EN 1751, Klasse 4 | AL: Aluminium | Z04: Eine Feststellvorrichtung
1000123758 | Jalousieklappe | JZ-LL-AL/1200x800/Z04 | 2095 | 84798997 | 3 | 16 | 1346 | 876 | 120 | JZ-LL-AL | pcs | DE | EUR | Jalousieklappen, Schalldämpfer, Wetterschutzgitter | Jalousieklappen | Jalousieklappen | LL: luftdicht nach EN 1751, Klasse 4 | AL: Aluminium | Z04: Eine Feststellvorrichtung
1000123761 | Jalousieklappe | JZ-LL-AL/1200x850/Z04 | 2197 | 84798997 | 3 | 16 | 1346 | 926 | 120 | JZ-LL-AL | pcs | DE | EUR | Jalousieklappen, Schalldämpfer, Wetterschutzgitter | Jalousieklappen | Jalousieklappen | LL: luftdicht nach EN 1751, Klasse 4 | AL: Aluminium | Z04: Eine Feststellvorrichtung
1000123764 | Jalousieklappe | JZ-LL-AL/1200x900/Z04 | 2301 | 84798997 | 3 | 18 | 1346 | 976 | 120 | JZ-LL-AL | pcs | DE | EUR | Jalousieklappen, Schalldämpfer, Wetterschutzgitter | Jalousieklappen | Jalousieklappen | LL: luftdicht nach EN 1751, Klasse 4 | AL: Aluminium | Z04: Eine Feststellvorrichtung
1000123767 | Jalousieklappe | JZ-LL-AL/1200x950/Z04 | 2395 | 84798997 | 3 | 18 | 1346 | 1026 | 120 | JZ-LL-AL | pcs | DE | EUR | Jalousieklappen, Schalldämpfer, Wetterschutzgitter | Jalousieklappen | Jalousieklappen | LL: luftdicht nach EN 1751, Klasse 4 | AL: Aluminium | Z04: Eine Feststellvorrichtung
1000122618 | Jalousieklappe | JZ-LL-AL/200x100/Z04 | 472 | 84798997 | 3 | 2 | 346 | 176 | 120 | JZ-LL-AL | pcs | DE | EUR | Jalousieklappen, Schalldämpfer, Wetterschutzgitter | Jalousieklappen | Jalousieklappen | LL: luftdicht nach EN 1751, Klasse 4 | AL: Aluminium | Z04: Eine Feststellvorrichtung
1000122720 | Jalousieklappe | JZ-LL-AL/200x1000/Z04 | 1627 | 84798997 | 3 | 9 | 346 | 1076 | 120 | JZ-LL-AL | pcs | DE | EUR | Jalousieklappen, Schalldämpfer, Wetterschutzgitter | Jalousieklappen | Jalousieklappen | LL: luftdicht nach EN 1751, Klasse 4 | AL: Aluminium | Z04: Eine Feststellvorrichtung
1000122625 | Jalousieklappe | JZ-LL-AL/200x150/Z04 | 537 | 84798997 | 3 | 2 | 346 | 226 | 120 | JZ-LL-AL | pcs | DE | EUR | Jalousieklappen, Schalldämpfer, Wetterschutzgitter | Jalousieklappen | Jalousieklappen | LL: luftdicht nach EN 1751, Klasse 4 | AL: Aluminium | Z04: Eine Feststellvorrichtung
1000122632 | Jalousieklappe | JZ-LL-AL/200x200/Z04 | 600 | 84798997 | 3 | 2 | 346 | 276 | 120 | JZ-LL-AL | pcs | DE | EUR | Jalousieklappen, Schalldämpfer, Wetterschutzgitter | Jalousieklappen | Jalousieklappen | LL: luftdicht nach EN 1751, Klasse 4 | AL: Aluminium | Z04: Eine Feststellvorrichtung
1000122639 | Jalousieklappe | JZ-LL-AL/200x250/Z04 | 669 | 84798997 | 3 | 2 | 346 | 326 | 120 | JZ-LL-AL | pcs | DE | EUR | Jalousieklappen, Schalldämpfer, Wetterschutzgitter | Jalousieklappen | Jalousieklappen | LL: luftdicht nach EN 1751, Klasse 4 | AL: Aluminium | Z04: Eine Feststellvorrichtung
1000122646 | Jalousieklappe | JZ-LL-AL/200x300/Z04 | 731 | 84798997 | 3 | 4 | 346 | 376 | 120 | JZ-LL-AL | pcs | DE | EUR | Jalousieklappen, Schalldämpfer, Wetterschutzgitter | Jalousieklappen | Jalousieklappen | LL: luftdicht nach EN 1751, Klasse 4 | AL: Aluminium | Z04: Eine Feststellvorrichtung
1000122653 | Jalousieklappe | JZ-LL-AL/200x350/Z04 | 793 | 84798997 | 3 | 4 | 346 | 426 | 120 | JZ-LL-AL | pcs | DE | EUR | Jalousieklappen, Schalldämpfer, Wetterschutzgitter | Jalousieklappen | Jalousieklappen | LL: luftdicht nach EN 1751, Klasse 4 | AL: Aluminium | Z04: Eine Feststellvorrichtung
1000122660 | Jalousieklappe | JZ-LL-AL/200x400/Z04 | 857 | 84798997 | 3 | 4 | 346 | 476 | 120 | JZ-LL-AL | pcs | DE | EUR | Jalousieklappen, Schalldämpfer, Wetterschutzgitter | Jalousieklappen | Jalousieklappen | LL: luftdicht nach EN 1751, Klasse 4 | AL: Aluminium | Z04: Eine Feststellvorrichtung
1000122667 | Jalousieklappe | JZ-LL-AL/200x450/Z04 | 921 | 84798997 | 3 | 4 | 346 | 526 | 120 | JZ-LL-AL | pcs | DE | EUR | Jalousieklappen, Schalldämpfer, Wetterschutzgitter | Jalousieklappen | Jalousieklappen | LL: luftdicht nach EN 1751, Klasse 4 | AL: Aluminium | Z04: Eine Feststellvorrichtung
1000122674 | Jalousieklappe | JZ-LL-AL/200x500/Z04 | 988 | 84798997 | 3 | 4 | 346 | 576 | 120 | JZ-LL-AL | pcs | DE | EUR | Jalousieklappen, Schalldämpfer, Wetterschutzgitter | Jalousieklappen | Jalousieklappen | LL: luftdicht nach EN 1751, Klasse 4 | AL: Aluminium | Z04: Eine Feststellvorrichtung
1000122681 | Jalousieklappe | JZ-LL-AL/200x550/Z04 | 1050 | 84798997 | 3 | 4 | 346 | 626 | 120 | JZ-LL-AL | pcs | DE | EUR | Jalousieklappen, Schalldämpfer, Wetterschutzgitter | Jalousieklappen | Jalousieklappen | LL: luftdicht nach EN 1751, Klasse 4 | AL: Aluminium | Z04: Eine Feststellvorrichtung
1000122688 | Jalousieklappe | JZ-LL-AL/200x600/Z04 | 1115 | 84798997 | 3 | 5 | 346 | 676 | 120 | JZ-LL-AL | pcs | DE | EUR | Jalousieklappen, Schalldämpfer, Wetterschutzgitter | Jalousieklappen | Jalousieklappen | LL: luftdicht nach EN 1751, Klasse 4 | AL: Aluminium | Z04: Eine Feststellvorrichtung
1000122695 | Jalousieklappe | JZ-LL-AL/200x650/Z04 | 1175 | 84798997 | 3 | 5 | 346 | 726 | 120 | JZ-LL-AL | pcs | DE | EUR | Jalousieklappen, Schalldämpfer, Wetterschutzgitter | Jalousieklappen | Jalousieklappen | LL: luftdicht nach EN 1751, Klasse 4 | AL: Aluminium | Z04: Eine Feststellvorrichtung
1000122702 | Jalousieklappe | JZ-LL-AL/200x700/Z04 | 1241 | 84798997 | 3 | 6 | 346 | 776 | 120 | JZ-LL-AL | pcs | DE | EUR | Jalousieklappen, Schalldämpfer, Wetterschutzgitter | Jalousieklappen | Jalousieklappen | LL: luftdicht nach EN 1751, Klasse 4 | AL: Aluminium | Z04: Eine Feststellvorrichtung
1000122705 | Jalousieklappe | JZ-LL-AL/200x750/Z04 | 1307 | 84798997 | 3 | 6 | 346 | 826 | 120 | JZ-LL-AL | pcs | DE | EUR | Jalousieklappen, Schalldämpfer, Wetterschutzgitter | Jalousieklappen | Jalousieklappen | LL: luftdicht nach EN 1751, Klasse 4 | AL: Aluminium | Z04: Eine Feststellvorrichtung
1000122708 | Jalousieklappe | JZ-LL-AL/200x800/Z04 | 1372 | 84798997 | 3 | 7 | 346 | 876 | 120 | JZ-LL-AL | pcs | DE | EUR | Jalousieklappen, Schalldämpfer, Wetterschutzgitter | Jalousieklappen | Jalousieklappen | LL: luftdicht nach EN 1751, Klasse 4 | AL: Aluminium | Z04: Eine Feststellvorrichtung
1000122711 | Jalousieklappe | JZ-LL-AL/200x850/Z04 | 1432 | 84798997 | 3 | 7 | 346 | 926 | 120 | JZ-LL-AL | pcs | DE | EUR | Jalousieklappen, Schalldämpfer, Wetterschutzgitter | Jalousieklappen | Jalousieklappen | LL: luftdicht nach EN 1751, Klasse 4 | AL: Aluminium | Z04: Eine Feststellvorrichtung
1000122714 | Jalousieklappe | JZ-LL-AL/200x900/Z04 | 1499 | 84798997 | 3 | 8 | 346 | 976 | 120 | JZ-LL-AL | pcs | DE | EUR | Jalousieklappen, Schalldämpfer, Wetterschutzgitter | Jalousieklappen | Jalousieklappen | LL: luftdicht nach EN 1751, Klasse 4 | AL: Aluminium | Z04: Eine Feststellvorrichtung
1000122717 | Jalousieklappe | JZ-LL-AL/200x950/Z04 | 1563 | 84798997 | 3 | 8 | 346 | 1026 | 120 | JZ-LL-AL | pcs | DE | EUR | Jalousieklappen, Schalldämpfer, Wetterschutzgitter | Jalousieklappen | Jalousieklappen | LL: luftdicht nach EN 1751, Klasse 4 | AL: Aluminium | Z04: Eine Feststellvorrichtung
1000122723 | Jalousieklappe | JZ-LL-AL/300x100/Z04 | 496 | 84798997 | 3 | 2 | 446 | 176 | 120 | JZ-LL-AL | pcs | DE | EUR | Jalousieklappen, Schalldämpfer, Wetterschutzgitter | Jalousieklappen | Jalousieklappen | LL: luftdicht nach EN 1751, Klasse 4 | AL: Aluminium | Z04: Eine Feststellvorrichtung
1000122825 | Jalousieklappe | JZ-LL-AL/300x1000/Z04 | 1714 | 84798997 | 3 | 10 | 446 | 1076 | 120 | JZ-LL-AL | pcs | DE | EUR | Jalousieklappen, Schalldämpfer, Wetterschutzgitter | Jalousieklappen | Jalousieklappen | LL: luftdicht nach EN 1751, Klasse 4 | AL: Aluminium | Z04: Eine Feststellvorrichtung
1000122730 | Jalousieklappe | JZ-LL-AL/300x150/Z04 | 563 | 84798997 | 3 | 2 | 446 | 226 | 120 | JZ-LL-AL | pcs | DE | EUR | Jalousieklappen, Schalldämpfer, Wetterschutzgitter | Jalousieklappen | Jalousieklappen | LL: luftdicht nach EN 1751, Klasse 4 | AL: Aluminium | Z04: Eine Feststellvorrichtung
1000122737 | Jalousieklappe | JZ-LL-AL/300x200/Z04 | 629 | 84798997 | 3 | 3 | 446 | 276 | 120 | JZ-LL-AL | pcs | DE | EUR | Jalousieklappen, Schalldämpfer, Wetterschutzgitter | Jalousieklappen | Jalousieklappen | LL: luftdicht nach EN 1751, Klasse 4 | AL: Aluminium | Z04: Eine Feststellvorrichtung
1000122744 | Jalousieklappe | JZ-LL-AL/300x250/Z04 | 699 | 84798997 | 3 | 3 | 446 | 326 | 120 | JZ-LL-AL | pcs | DE | EUR | Jalousieklappen, Schalldämpfer, Wetterschutzgitter | Jalousieklappen | Jalousieklappen | LL: luftdicht nach EN 1751, Klasse 4 | AL: Aluminium | Z04: Eine Feststellvorrichtung
1000122751 | Jalousieklappe | JZ-LL-AL/300x300/Z04 | 764 | 84798997 | 3 | 4 | 446 | 376 | 120 | JZ-LL-AL | pcs | DE | EUR | Jalousieklappen, Schalldämpfer, Wetterschutzgitter | Jalousieklappen | Jalousieklappen | LL: luftdicht nach EN 1751, Klasse 4 | AL: Aluminium | Z04: Eine Feststellvorrichtung
1000122758 | Jalousieklappe | JZ-LL-AL/300x350/Z04 | 833 | 84798997 | 3 | 4 | 446 | 426 | 120 | JZ-LL-AL | pcs | DE | EUR | Jalousieklappen, Schalldämpfer, Wetterschutzgitter | Jalousieklappen | Jalousieklappen | LL: luftdicht nach EN 1751, Klasse 4 | AL: Aluminium | Z04: Eine Feststellvorrichtung
1000122765 | Jalousieklappe | JZ-LL-AL/300x400/Z04 | 900 | 84798997 | 3 | 5 | 446 | 476 | 120 | JZ-LL-AL | pcs | DE | EUR | Jalousieklappen, Schalldämpfer, Wetterschutzgitter | Jalousieklappen | Jalousieklappen | LL: luftdicht nach EN 1751, Klasse 4 | AL: Aluminium | Z04: Eine Feststellvorrichtung
1000122772 | Jalousieklappe | JZ-LL-AL/300x450/Z04 | 970 | 84798997 | 3 | 5 | 446 | 526 | 120 | JZ-LL-AL | pcs | DE | EUR | Jalousieklappen, Schalldämpfer, Wetterschutzgitter | Jalousieklappen | Jalousieklappen | LL: luftdicht nach EN 1751, Klasse 4 | AL: Aluminium | Z04: Eine Feststellvorrichtung
1000122779 | Jalousieklappe | JZ-LL-AL/300x500/Z04 | 1038 | 84798997 | 3 | 5 | 446 | 576 | 120 | JZ-LL-AL | pcs | DE | EUR | Jalousieklappen, Schalldämpfer, Wetterschutzgitter | Jalousieklappen | Jalousieklappen | LL: luftdicht nach EN 1751, Klasse 4 | AL: Aluminium | Z04: Eine Feststellvorrichtung
1000122786 | Jalousieklappe | JZ-LL-AL/300x550/Z04 | 1102 | 84798997 | 3 | 5 | 446 | 626 | 120 | JZ-LL-AL | pcs | DE | EUR | Jalousieklappen, Schalldämpfer, Wetterschutzgitter | Jalousieklappen | Jalousieklappen | LL: luftdicht nach EN 1751, Klasse 4 | AL: Aluminium | Z04: Eine Feststellvorrichtung
1000122793 | Jalousieklappe | JZ-LL-AL/300x600/Z04 | 1172 | 84798997 | 3 | 6 | 446 | 676 | 120 | JZ-LL-AL | pcs | DE | EUR | Jalousieklappen, Schalldämpfer, Wetterschutzgitter | Jalousieklappen | Jalousieklappen | LL: luftdicht nach EN 1751, Klasse 4 | AL: Aluminium | Z04: Eine Feststellvorrichtung
1000122800 | Jalousieklappe | JZ-LL-AL/300x650/Z04 | 1241 | 84798997 | 3 | 6 | 446 | 726 | 120 | JZ-LL-AL | pcs | DE | EUR | Jalousieklappen, Schalldämpfer, Wetterschutzgitter | Jalousieklappen | Jalousieklappen | LL: luftdicht nach EN 1751, Klasse 4 | AL: Aluminium | Z04: Eine Feststellvorrichtung
1000122807 | Jalousieklappe | JZ-LL-AL/300x700/Z04 | 1307 | 84798997 | 3 | 7 | 446 | 776 | 120 | JZ-LL-AL | pcs | DE | EUR | Jalousieklappen, Schalldämpfer, Wetterschutzgitter | Jalousieklappen | Jalousieklappen | LL: luftdicht nach EN 1751, Klasse 4 | AL: Aluminium | Z04: Eine Feststellvorrichtung
1000122810 | Jalousieklappe | JZ-LL-AL/300x750/Z04 | 1378 | 84798997 | 3 | 7 | 446 | 826 | 120 | JZ-LL-AL | pcs | DE | EUR | Jalousieklappen, Schalldämpfer, Wetterschutzgitter | Jalousieklappen | Jalousieklappen | LL: luftdicht nach EN 1751, Klasse 4 | AL: Aluminium | Z04: Eine Feststellvorrichtung
1000122813 | Jalousieklappe | JZ-LL-AL/300x800/Z04 | 1441 | 84798997 | 3 | 8 | 446 | 876 | 120 | JZ-LL-AL | pcs | DE | EUR | Jalousieklappen, Schalldämpfer, Wetterschutzgitter | Jalousieklappen | Jalousieklappen | LL: luftdicht nach EN 1751, Klasse 4 | AL: Aluminium | Z04: Eine Feststellvorrichtung
1000122816 | Jalousieklappe | JZ-LL-AL/300x850/Z04 | 1510 | 84798997 | 3 | 8 | 446 | 926 | 120 | JZ-LL-AL | pcs | DE | EUR | Jalousieklappen, Schalldämpfer, Wetterschutzgitter | Jalousieklappen | Jalousieklappen | LL: luftdicht nach EN 1751, Klasse 4 | AL: Aluminium | Z04: Eine Feststellvorrichtung
1000122819 | Jalousieklappe | JZ-LL-AL/300x900/Z04 | 1576 | 84798997 | 3 | 9 | 446 | 976 | 120 | JZ-LL-AL | pcs | DE | EUR | Jalousieklappen, Schalldämpfer, Wetterschutzgitter | Jalousieklappen | Jalousieklappen | LL: luftdicht nach EN 1751, Klasse 4 | AL: Aluminium | Z04: Eine Feststellvorrichtung
1000122822 | Jalousieklappe | JZ-LL-AL/300x950/Z04 | 1646 | 84798997 | 3 | 9 | 446 | 1026 | 120 | JZ-LL-AL | pcs | DE | EUR | Jalousieklappen, Schalldämpfer, Wetterschutzgitter | Jalousieklappen | Jalousieklappen | LL: luftdicht nach EN 1751, Klasse 4 | AL: Aluminium | Z04: Eine Feststellvorrichtung
1000122828 | Jalousieklappe | JZ-LL-AL/400x100/Z04 | 516 | 84798997 | 3 | 3 | 546 | 176 | 120 | JZ-LL-AL | pcs | DE | EUR | Jalousieklappen, Schalldämpfer, Wetterschutzgitter | Jalousieklappen | Jalousieklappen | LL: luftdicht nach EN 1751, Klasse 4 | AL: Aluminium | Z04: Eine Feststellvorrichtung
1000122930 | Jalousieklappe | JZ-LL-AL/400x1000/Z04 | 1799 | 84798997 | 3 | 11 | 546 | 1076 | 120 | JZ-LL-AL | pcs | DE | EUR | Jalousieklappen, Schalldämpfer, Wetterschutzgitter | Jalousieklappen | Jalousieklappen | LL: luftdicht nach EN 1751, Klasse 4 | AL: Aluminium | Z04: Eine Feststellvorrichtung
1000122835 | Jalousieklappe | JZ-LL-AL/400x150/Z04 | 587 | 84798997 | 3 | 3 | 546 | 226 | 120 | JZ-LL-AL | pcs | DE | EUR | Jalousieklappen, Schalldämpfer, Wetterschutzgitter | Jalousieklappen | Jalousieklappen | LL: luftdicht nach EN 1751, Klasse 4 | AL: Aluminium | Z04: Eine Feststellvorrichtung
1000122842 | Jalousieklappe | JZ-LL-AL/400x200/Z04 | 659 | 84798997 | 3 | 3 | 546 | 276 | 120 | JZ-LL-AL | pcs | DE | EUR | Jalousieklappen, Schalldämpfer, Wetterschutzgitter | Jalousieklappen | Jalousieklappen | LL: luftdicht nach EN 1751, Klasse 4 | AL: Aluminium | Z04: Eine Feststellvorrichtung
1000122849 | Jalousieklappe | JZ-LL-AL/400x250/Z04 | 731 | 84798997 | 3 | 3 | 546 | 326 | 120 | JZ-LL-AL | pcs | DE | EUR | Jalousieklappen, Schalldämpfer, Wetterschutzgitter | Jalousieklappen | Jalousieklappen | LL: luftdicht nach EN 1751, Klasse 4 | AL: Aluminium | Z04: Eine Feststellvorrichtung
1000122856 | Jalousieklappe | JZ-LL-AL/400x300/Z04 | 799 | 84798997 | 3 | 5 | 546 | 376 | 120 | JZ-LL-AL | pcs | DE | EUR | Jalousieklappen, Schalldämpfer, Wetterschutzgitter | Jalousieklappen | Jalousieklappen | LL: luftdicht nach EN 1751, Klasse 4 | AL: Aluminium | Z04: Eine Feststellvorrichtung
1000122863 | Jalousieklappe | JZ-LL-AL/400x350/Z04 | 874 | 84798997 | 3 | 5 | 546 | 426 | 120 | JZ-LL-AL | pcs | DE | EUR | Jalousieklappen, Schalldämpfer, Wetterschutzgitter | Jalousieklappen | Jalousieklappen | LL: luftdicht nach EN 1751, Klasse 4 | AL: Aluminium | Z04: Eine Feststellvorrichtung
1000122870 | Jalousieklappe | JZ-LL-AL/400x400/Z04 | 947 | 84798997 | 3 | 5 | 546 | 476 | 120 | JZ-LL-AL | pcs | DE | EUR | Jalousieklappen, Schalldämpfer, Wetterschutzgitter | Jalousieklappen | Jalousieklappen | LL: luftdicht nach EN 1751, Klasse 4 | AL: Aluminium | Z04: Eine Feststellvorrichtung
1000122877 | Jalousieklappe | JZ-LL-AL/400x450/Z04 | 1012 | 84798997 | 3 | 5 | 546 | 526 | 120 | JZ-LL-AL | pcs | DE | EUR | Jalousieklappen, Schalldämpfer, Wetterschutzgitter | Jalousieklappen | Jalousieklappen | LL: luftdicht nach EN 1751, Klasse 4 | AL: Aluminium | Z04: Eine Feststellvorrichtung
1000122884 | Jalousieklappe | JZ-LL-AL/400x500/Z04 | 1089 | 84798997 | 3 | 6 | 546 | 576 | 120 | JZ-LL-AL | pcs | DE | EUR | Jalousieklappen, Schalldämpfer, Wetterschutzgitter | Jalousieklappen | Jalousieklappen | LL: luftdicht nach EN 1751, Klasse 4 | AL: Aluminium | Z04: Eine Feststellvorrichtung
1000122891 | Jalousieklappe | JZ-LL-AL/400x550/Z04 | 1161 | 84798997 | 3 | 6 | 546 | 626 | 120 | JZ-LL-AL | pcs | DE | EUR | Jalousieklappen, Schalldämpfer, Wetterschutzgitter | Jalousieklappen | Jalousieklappen | LL: luftdicht nach EN 1751, Klasse 4 | AL: Aluminium | Z04: Eine Feststellvorrichtung
1000122898 | Jalousieklappe | JZ-LL-AL/400x600/Z04 | 1228 | 84798997 | 3 | 6 | 546 | 676 | 120 | JZ-LL-AL | pcs | DE | EUR | Jalousieklappen, Schalldämpfer, Wetterschutzgitter | Jalousieklappen | Jalousieklappen | LL: luftdicht nach EN 1751, Klasse 4 | AL: Aluminium | Z04: Eine Feststellvorrichtung
1000122905 | Jalousieklappe | JZ-LL-AL/400x650/Z04 | 1301 | 84798997 | 3 | 6 | 546 | 726 | 120 | JZ-LL-AL | pcs | DE | EUR | Jalousieklappen, Schalldämpfer, Wetterschutzgitter | Jalousieklappen | Jalousieklappen | LL: luftdicht nach EN 1751, Klasse 4 | AL: Aluminium | Z04: Eine Feststellvorrichtung
1000122912 | Jalousieklappe | JZ-LL-AL/400x700/Z04 | 1376 | 84798997 | 3 | 8 | 546 | 776 | 120 | JZ-LL-AL | pcs | DE | EUR | Jalousieklappen, Schalldämpfer, Wetterschutzgitter | Jalousieklappen | Jalousieklappen | LL: luftdicht nach EN 1751, Klasse 4 | AL: Aluminium | Z04: Eine Feststellvorrichtung
1000122915 | Jalousieklappe | JZ-LL-AL/400x750/Z04 | 1441 | 84798997 | 3 | 8 | 546 | 826 | 120 | JZ-LL-AL | pcs | DE | EUR | Jalousieklappen, Schalldämpfer, Wetterschutzgitter | Jalousieklappen | Jalousieklappen | LL: luftdicht nach EN 1751, Klasse 4 | AL: Aluminium | Z04: Eine Feststellvorrichtung
1000122918 | Jalousieklappe | JZ-LL-AL/400x800/Z04 | 1511 | 84798997 | 3 | 9 | 546 | 876 | 120 | JZ-LL-AL | pcs | DE | EUR | Jalousieklappen, Schalldämpfer, Wetterschutzgitter | Jalousieklappen | Jalousieklappen | LL: luftdicht nach EN 1751, Klasse 4 | AL: Aluminium | Z04: Eine Feststellvorrichtung
1000122921 | Jalousieklappe | JZ-LL-AL/400x850/Z04 | 1585 | 84798997 | 3 | 9 | 546 | 926 | 120 | JZ-LL-AL | pcs | DE | EUR | Jalousieklappen, Schalldämpfer, Wetterschutzgitter | Jalousieklappen | Jalousieklappen | LL: luftdicht nach EN 1751, Klasse 4 | AL: Aluminium | Z04: Eine Feststellvorrichtung
1000122924 | Jalousieklappe | JZ-LL-AL/400x900/Z04 | 1655 | 84798997 | 3 | 10 | 546 | 976 | 120 | JZ-LL-AL | pcs | DE | EUR | Jalousieklappen, Schalldämpfer, Wetterschutzgitter | Jalousieklappen | Jalousieklappen | LL: luftdicht nach EN 1751, Klasse 4 | AL: Aluminium | Z04: Eine Feststellvorrichtung
1000122927 | Jalousieklappe | JZ-LL-AL/400x950/Z04 | 1730 | 84798997 | 3 | 10 | 546 | 1026 | 120 | JZ-LL-AL | pcs | DE | EUR | Jalousieklappen, Schalldämpfer, Wetterschutzgitter | Jalousieklappen | Jalousieklappen | LL: luftdicht nach EN 1751, Klasse 4 | AL: Aluminium | Z04: Eine Feststellvorrichtung
1000122933 | Jalousieklappe | JZ-LL-AL/500x100/Z04 | 539 | 84798997 | 3 | 3 | 646 | 176 | 120 | JZ-LL-AL | pcs | DE | EUR | Jalousieklappen, Schalldämpfer, Wetterschutzgitter | Jalousieklappen | Jalousieklappen | LL: luftdicht nach EN 1751, Klasse 4 | AL: Aluminium | Z04: Eine Feststellvorrichtung
1000123035 | Jalousieklappe | JZ-LL-AL/500x1000/Z04 | 1888 | 84798997 | 3 | 12 | 646 | 1076 | 120 | JZ-LL-AL | pcs | DE | EUR | Jalousieklappen, Schalldämpfer, Wetterschutzgitter | Jalousieklappen | Jalousieklappen | LL: luftdicht nach EN 1751, Klasse 4 | AL: Aluminium | Z04: Eine Feststellvorrichtung
1000122940 | Jalousieklappe | JZ-LL-AL/500x150/Z04 | 614 | 84798997 | 3 | 3 | 646 | 226 | 120 | JZ-LL-AL | pcs | DE | EUR | Jalousieklappen, Schalldämpfer, Wetterschutzgitter | Jalousieklappen | Jalousieklappen | LL: luftdicht nach EN 1751, Klasse 4 | AL: Aluminium | Z04: Eine Feststellvorrichtung
1000122947 | Jalousieklappe | JZ-LL-AL/500x200/Z04 | 687 | 84798997 | 3 | 4 | 646 | 276 | 120 | JZ-LL-AL | pcs | DE | EUR | Jalousieklappen, Schalldämpfer, Wetterschutzgitter | Jalousieklappen | Jalousieklappen | LL: luftdicht nach EN 1751, Klasse 4 | AL: Aluminium | Z04: Eine Feststellvorrichtung
1000122954 | Jalousieklappe | JZ-LL-AL/500x250/Z04 | 764 | 84798997 | 3 | 4 | 646 | 326 | 120 | JZ-LL-AL | pcs | DE | EUR | Jalousieklappen, Schalldämpfer, Wetterschutzgitter | Jalousieklappen | Jalousieklappen | LL: luftdicht nach EN 1751, Klasse 4 | AL: Aluminium | Z04: Eine Feststellvorrichtung
1000122961 | Jalousieklappe | JZ-LL-AL/500x300/Z04 | 838 | 84798997 | 3 | 5 | 646 | 376 | 120 | JZ-LL-AL | pcs | DE | EUR | Jalousieklappen, Schalldämpfer, Wetterschutzgitter | Jalousieklappen | Jalousieklappen | LL: luftdicht nach EN 1751, Klasse 4 | AL: Aluminium | Z04: Eine Feststellvorrichtung
1000122968 | Jalousieklappe | JZ-LL-AL/500x350/Z04 | 911 | 84798997 | 3 | 5 | 646 | 426 | 120 | JZ-LL-AL | pcs | DE | EUR | Jalousieklappen, Schalldämpfer, Wetterschutzgitter | Jalousieklappen | Jalousieklappen | LL: luftdicht nach EN 1751, Klasse 4 | AL: Aluminium | Z04: Eine Feststellvorrichtung
1000122975 | Jalousieklappe | JZ-LL-AL/500x400/Z04 | 991 | 84798997 | 3 | 6 | 646 | 476 | 120 | JZ-LL-AL | pcs | DE | EUR | Jalousieklappen, Schalldämpfer, Wetterschutzgitter | Jalousieklappen | Jalousieklappen | LL: luftdicht nach EN 1751, Klasse 4 | AL: Aluminium | Z04: Eine Feststellvorrichtung
1000122982 | Jalousieklappe | JZ-LL-AL/500x450/Z04 | 1060 | 84798997 | 3 | 6 | 646 | 526 | 120 | JZ-LL-AL | pcs | DE | EUR | Jalousieklappen, Schalldämpfer, Wetterschutzgitter | Jalousieklappen | Jalousieklappen | LL: luftdicht nach EN 1751, Klasse 4 | AL: Aluminium | Z04: Eine Feststellvorrichtung
1000122989 | Jalousieklappe | JZ-LL-AL/500x500/Z04 | 1139 | 84798997 | 3 | 6 | 646 | 576 | 120 | JZ-LL-AL | pcs | DE | EUR | Jalousieklappen, Schalldämpfer, Wetterschutzgitter | Jalousieklappen | Jalousieklappen | LL: luftdicht nach EN 1751, Klasse 4 | AL: Aluminium | Z04: Eine Feststellvorrichtung
1000122996 | Jalousieklappe | JZ-LL-AL/500x550/Z04 | 1214 | 84798997 | 3 | 6 | 646 | 626 | 120 | JZ-LL-AL | pcs | DE | EUR | Jalousieklappen, Schalldämpfer, Wetterschutzgitter | Jalousieklappen | Jalousieklappen | LL: luftdicht nach EN 1751, Klasse 4 | AL: Aluminium | Z04: Eine Feststellvorrichtung
1000123003 | Jalousieklappe | JZ-LL-AL/500x600/Z04 | 1286 | 84798997 | 3 | 7 | 646 | 676 | 120 | JZ-LL-AL | pcs | DE | EUR | Jalousieklappen, Schalldämpfer, Wetterschutzgitter | Jalousieklappen | Jalousieklappen | LL: luftdicht nach EN 1751, Klasse 4 | AL: Aluminium | Z04: Eine Feststellvorrichtung
1000123010 | Jalousieklappe | JZ-LL-AL/500x650/Z04 | 1362 | 84798997 | 3 | 7 | 646 | 726 | 120 | JZ-LL-AL | pcs | DE | EUR | Jalousieklappen, Schalldämpfer, Wetterschutzgitter | Jalousieklappen | Jalousieklappen | LL: luftdicht nach EN 1751, Klasse 4 | AL: Aluminium | Z04: Eine Feststellvorrichtung
1000123017 | Jalousieklappe | JZ-LL-AL/500x700/Z04 | 1436 | 84798997 | 3 | 8 | 646 | 776 | 120 | JZ-LL-AL | pcs | DE | EUR | Jalousieklappen, Schalldämpfer, Wetterschutzgitter | Jalousieklappen | Jalousieklappen | LL: luftdicht nach EN 1751, Klasse 4 | AL: Aluminium | Z04: Eine Feststellvorrichtung
1000123020 | Jalousieklappe | JZ-LL-AL/500x750/Z04 | 1511 | 84798997 | 3 | 8 | 646 | 826 | 120 | JZ-LL-AL | pcs | DE | EUR | Jalousieklappen, Schalldämpfer, Wetterschutzgitter | Jalousieklappen | Jalousieklappen | LL: luftdicht nach EN 1751, Klasse 4 | AL: Aluminium | Z04: Eine Feststellvorrichtung
1000123023 | Jalousieklappe | JZ-LL-AL/500x800/Z04 | 1589 | 84798997 | 3 | 10 | 646 | 876 | 120 | JZ-LL-AL | pcs | DE | EUR | Jalousieklappen, Schalldämpfer, Wetterschutzgitter | Jalousieklappen | Jalousieklappen | LL: luftdicht nach EN 1751, Klasse 4 | AL: Aluminium | Z04: Eine Feststellvorrichtung
1000123026 | Jalousieklappe | JZ-LL-AL/500x850/Z04 | 1660 | 84798997 | 3 | 10 | 646 | 926 | 120 | JZ-LL-AL | pcs | DE | EUR | Jalousieklappen, Schalldämpfer, Wetterschutzgitter | Jalousieklappen | Jalousieklappen | LL: luftdicht nach EN 1751, Klasse 4 | AL: Aluminium | Z04: Eine Feststellvorrichtung
1000123029 | Jalousieklappe | JZ-LL-AL/500x900/Z04 | 1734 | 84798997 | 3 | 11 | 646 | 976 | 120 | JZ-LL-AL | pcs | DE | EUR | Jalousieklappen, Schalldämpfer, Wetterschutzgitter | Jalousieklappen | Jalousieklappen | LL: luftdicht nach EN 1751, Klasse 4 | AL: Aluminium | Z04: Eine Feststellvorrichtung
1000123032 | Jalousieklappe | JZ-LL-AL/500x950/Z04 | 1815 | 84798997 | 3 | 11 | 646 | 1026 | 120 | JZ-LL-AL | pcs | DE | EUR | Jalousieklappen, Schalldämpfer, Wetterschutzgitter | Jalousieklappen | Jalousieklappen | LL: luftdicht nach EN 1751, Klasse 4 | AL: Aluminium | Z04: Eine Feststellvorrichtung
1000123038 | Jalousieklappe | JZ-LL-AL/600x100/Z04 | 560 | 84798997 | 3 | 4 | 746 | 176 | 120 | JZ-LL-AL | pcs | DE | EUR | Jalousieklappen, Schalldämpfer, Wetterschutzgitter | Jalousieklappen | Jalousieklappen | LL: luftdicht nach EN 1751, Klasse 4 | AL: Aluminium | Z04: Eine Feststellvorrichtung
1000123140 | Jalousieklappe | JZ-LL-AL/600x1000/Z04 | 1978 | 84798997 | 3 | 13 | 746 | 1076 | 120 | JZ-LL-AL | pcs | DE | EUR | Jalousieklappen, Schalldämpfer, Wetterschutzgitter | Jalousieklappen | Jalousieklappen | LL: luftdicht nach EN 1751, Klasse 4 | AL: Aluminium | Z04: Eine Feststellvorrichtung
1000123045 | Jalousieklappe | JZ-LL-AL/600x150/Z04 | 641 | 84798997 | 3 | 4 | 746 | 226 | 120 | JZ-LL-AL | pcs | DE | EUR | Jalousieklappen, Schalldämpfer, Wetterschutzgitter | Jalousieklappen | Jalousieklappen | LL: luftdicht nach EN 1751, Klasse 4 | AL: Aluminium | Z04: Eine Feststellvorrichtung
1000123052 | Jalousieklappe | JZ-LL-AL/600x200/Z04 | 716 | 84798997 | 3 | 4 | 746 | 276 | 120 | JZ-LL-AL | pcs | DE | EUR | Jalousieklappen, Schalldämpfer, Wetterschutzgitter | Jalousieklappen | Jalousieklappen | LL: luftdicht nach EN 1751, Klasse 4 | AL: Aluminium | Z04: Eine Feststellvorrichtung
1000123059 | Jalousieklappe | JZ-LL-AL/600x250/Z04 | 797 | 84798997 | 3 | 4 | 746 | 326 | 120 | JZ-LL-AL | pcs | DE | EUR | Jalousieklappen, Schalldämpfer, Wetterschutzgitter | Jalousieklappen | Jalousieklappen | LL: luftdicht nach EN 1751, Klasse 4 | AL: Aluminium | Z04: Eine Feststellvorrichtung
1000123066 | Jalousieklappe | JZ-LL-AL/600x300/Z04 | 876 | 84798997 | 3 | 6 | 746 | 376 | 120 | JZ-LL-AL | pcs | DE | EUR | Jalousieklappen, Schalldämpfer, Wetterschutzgitter | Jalousieklappen | Jalousieklappen | LL: luftdicht nach EN 1751, Klasse 4 | AL: Aluminium | Z04: Eine Feststellvorrichtung
1000123073 | Jalousieklappe | JZ-LL-AL/600x350/Z04 | 954 | 84798997 | 3 | 6 | 746 | 426 | 120 | JZ-LL-AL | pcs | DE | EUR | Jalousieklappen, Schalldämpfer, Wetterschutzgitter | Jalousieklappen | Jalousieklappen | LL: luftdicht nach EN 1751, Klasse 4 | AL: Aluminium | Z04: Eine Feststellvorrichtung
1000123080 | Jalousieklappe | JZ-LL-AL/600x400/Z04 | 1036 | 84798997 | 3 | 6 | 746 | 476 | 120 | JZ-LL-AL | pcs | DE | EUR | Jalousieklappen, Schalldämpfer, Wetterschutzgitter | Jalousieklappen | Jalousieklappen | LL: luftdicht nach EN 1751, Klasse 4 | AL: Aluminium | Z04: Eine Feststellvorrichtung
1000123087 | Jalousieklappe | JZ-LL-AL/600x450/Z04 | 1112 | 84798997 | 3 | 6 | 746 | 526 | 120 | JZ-LL-AL | pcs | DE | EUR | Jalousieklappen, Schalldämpfer, Wetterschutzgitter | Jalousieklappen | Jalousieklappen | LL: luftdicht nach EN 1751, Klasse 4 | AL: Aluminium | Z04: Eine Feststellvorrichtung
1000123094 | Jalousieklappe | JZ-LL-AL/600x500/Z04 | 1186 | 84798997 | 3 | 7 | 746 | 576 | 120 | JZ-LL-AL | pcs | DE | EUR | Jalousieklappen, Schalldämpfer, Wetterschutzgitter | Jalousieklappen | Jalousieklappen | LL: luftdicht nach EN 1751, Klasse 4 | AL: Aluminium | Z04: Eine Feststellvorrichtung
1000123101 | Jalousieklappe | JZ-LL-AL/600x550/Z04 | 1270 | 84798997 | 3 | 7 | 746 | 626 | 120 | JZ-LL-AL | pcs | DE | EUR | Jalousieklappen, Schalldämpfer, Wetterschutzgitter | Jalousieklappen | Jalousieklappen | LL: luftdicht nach EN 1751, Klasse 4 | AL: Aluminium | Z04: Eine Feststellvorrichtung
1000123108 | Jalousieklappe | JZ-LL-AL/600x600/Z04 | 1348 | 84798997 | 3 | 8 | 746 | 676 | 120 | JZ-LL-AL | pcs | DE | EUR | Jalousieklappen, Schalldämpfer, Wetterschutzgitter | Jalousieklappen | Jalousieklappen | LL: luftdicht nach EN 1751, Klasse 4 | AL: Aluminium | Z04: Eine Feststellvorrichtung
1000123115 | Jalousieklappe | JZ-LL-AL/600x650/Z04 | 1423 | 84798997 | 3 | 8 | 746 | 726 | 120 | JZ-LL-AL | pcs | DE | EUR | Jalousieklappen, Schalldämpfer, Wetterschutzgitter | Jalousieklappen | Jalousieklappen | LL: luftdicht nach EN 1751, Klasse 4 | AL: Aluminium | Z04: Eine Feststellvorrichtung
1000123122 | Jalousieklappe | JZ-LL-AL/600x700/Z04 | 1504 | 84798997 | 3 | 9 | 746 | 776 | 120 | JZ-LL-AL | pcs | DE | EUR | Jalousieklappen, Schalldämpfer, Wetterschutzgitter | Jalousieklappen | Jalousieklappen | LL: luftdicht nach EN 1751, Klasse 4 | AL: Aluminium | Z04: Eine Feststellvorrichtung
1000123125 | Jalousieklappe | JZ-LL-AL/600x750/Z04 | 1583 | 84798997 | 3 | 9 | 746 | 826 | 120 | JZ-LL-AL | pcs | DE | EUR | Jalousieklappen, Schalldämpfer, Wetterschutzgitter | Jalousieklappen | Jalousieklappen | LL: luftdicht nach EN 1751, Klasse 4 | AL: Aluminium | Z04: Eine Feststellvorrichtung
1000123128 | Jalousieklappe | JZ-LL-AL/600x800/Z04 | 1657 | 84798997 | 3 | 11 | 746 | 876 | 120 | JZ-LL-AL | pcs | DE | EUR | Jalousieklappen, Schalldämpfer, Wetterschutzgitter | Jalousieklappen | Jalousieklappen | LL: luftdicht nach EN 1751, Klasse 4 | AL: Aluminium | Z04: Eine Feststellvorrichtung
1000123131 | Jalousieklappe | JZ-LL-AL/600x850/Z04 | 1735 | 84798997 | 3 | 11 | 746 | 926 | 120 | JZ-LL-AL | pcs | DE | EUR | Jalousieklappen, Schalldämpfer, Wetterschutzgitter | Jalousieklappen | Jalousieklappen | LL: luftdicht nach EN 1751, Klasse 4 | AL: Aluminium | Z04: Eine Feststellvorrichtung
1000123134 | Jalousieklappe | JZ-LL-AL/600x900/Z04 | 1817 | 84798997 | 3 | 12 | 746 | 976 | 120 | JZ-LL-AL | pcs | DE | EUR | Jalousieklappen, Schalldämpfer, Wetterschutzgitter | Jalousieklappen | Jalousieklappen | LL: luftdicht nach EN 1751, Klasse 4 | AL: Aluminium | Z04: Eine Feststellvorrichtung
1000123137 | Jalousieklappe | JZ-LL-AL/600x950/Z04 | 1897 | 84798997 | 3 | 12 | 746 | 1026 | 120 | JZ-LL-AL | pcs | DE | EUR | Jalousieklappen, Schalldämpfer, Wetterschutzgitter | Jalousieklappen | Jalousieklappen | LL: luftdicht nach EN 1751, Klasse 4 | AL: Aluminium | Z04: Eine Feststellvorrichtung
1000123143 | Jalousieklappe | JZ-LL-AL/700x100/Z04 | 583 | 84798997 | 3 | 4 | 846 | 176 | 120 | JZ-LL-AL | pcs | DE | EUR | Jalousieklappen, Schalldämpfer, Wetterschutzgitter | Jalousieklappen | Jalousieklappen | LL: luftdicht nach EN 1751, Klasse 4 | AL: Aluminium | Z04: Eine Feststellvorrichtung
1000123245 | Jalousieklappe | JZ-LL-AL/700x1000/Z04 | 2062 | 84798997 | 3 | 15 | 846 | 1076 | 120 | JZ-LL-AL | pcs | DE | EUR | Jalousieklappen, Schalldämpfer, Wetterschutzgitter | Jalousieklappen | Jalousieklappen | LL: luftdicht nach EN 1751, Klasse 4 | AL: Aluminium | Z04: Eine Feststellvorrichtung
1000123150 | Jalousieklappe | JZ-LL-AL/700x150/Z04 | 669 | 84798997 | 3 | 4 | 846 | 226 | 120 | JZ-LL-AL | pcs | DE | EUR | Jalousieklappen, Schalldämpfer, Wetterschutzgitter | Jalousieklappen | Jalousieklappen | LL: luftdicht nach EN 1751, Klasse 4 | AL: Aluminium | Z04: Eine Feststellvorrichtung
1000123157 | Jalousieklappe | JZ-LL-AL/700x200/Z04 | 745 | 84798997 | 3 | 4 | 846 | 276 | 120 | JZ-LL-AL | pcs | DE | EUR | Jalousieklappen, Schalldämpfer, Wetterschutzgitter | Jalousieklappen | Jalousieklappen | LL: luftdicht nach EN 1751, Klasse 4 | AL: Aluminium | Z04: Eine Feststellvorrichtung
1000123164 | Jalousieklappe | JZ-LL-AL/700x250/Z04 | 829 | 84798997 | 3 | 4 | 846 | 326 | 120 | JZ-LL-AL | pcs | DE | EUR | Jalousieklappen, Schalldämpfer, Wetterschutzgitter | Jalousieklappen | Jalousieklappen | LL: luftdicht nach EN 1751, Klasse 4 | AL: Aluminium | Z04: Eine Feststellvorrichtung
1000123171 | Jalousieklappe | JZ-LL-AL/700x300/Z04 | 910 | 84798997 | 3 | 6 | 846 | 376 | 120 | JZ-LL-AL | pcs | DE | EUR | Jalousieklappen, Schalldämpfer, Wetterschutzgitter | Jalousieklappen | Jalousieklappen | LL: luftdicht nach EN 1751, Klasse 4 | AL: Aluminium | Z04: Eine Feststellvorrichtung
1000123178 | Jalousieklappe | JZ-LL-AL/700x350/Z04 | 994 | 84798997 | 3 | 6 | 846 | 426 | 120 | JZ-LL-AL | pcs | DE | EUR | Jalousieklappen, Schalldämpfer, Wetterschutzgitter | Jalousieklappen | Jalousieklappen | LL: luftdicht nach EN 1751, Klasse 4 | AL: Aluminium | Z04: Eine Feststellvorrichtung
1000123185 | Jalousieklappe | JZ-LL-AL/700x400/Z04 | 1072 | 84798997 | 3 | 7 | 846 | 476 | 120 | JZ-LL-AL | pcs | DE | EUR | Jalousieklappen, Schalldämpfer, Wetterschutzgitter | Jalousieklappen | Jalousieklappen | LL: luftdicht nach EN 1751, Klasse 4 | AL: Aluminium | Z04: Eine Feststellvorrichtung
1000123192 | Jalousieklappe | JZ-LL-AL/700x450/Z04 | 1161 | 84798997 | 3 | 7 | 846 | 526 | 120 | JZ-LL-AL | pcs | DE | EUR | Jalousieklappen, Schalldämpfer, Wetterschutzgitter | Jalousieklappen | Jalousieklappen | LL: luftdicht nach EN 1751, Klasse 4 | AL: Aluminium | Z04: Eine Feststellvorrichtung
1000123199 | Jalousieklappe | JZ-LL-AL/700x500/Z04 | 1241 | 84798997 | 3 | 7 | 846 | 576 | 120 | JZ-LL-AL | pcs | DE | EUR | Jalousieklappen, Schalldämpfer, Wetterschutzgitter | Jalousieklappen | Jalousieklappen | LL: luftdicht nach EN 1751, Klasse 4 | AL: Aluminium | Z04: Eine Feststellvorrichtung
1000123206 | Jalousieklappe | JZ-LL-AL/700x550/Z04 | 1328 | 84798997 | 3 | 7 | 846 | 626 | 120 | JZ-LL-AL | pcs | DE | EUR | Jalousieklappen, Schalldämpfer, Wetterschutzgitter | Jalousieklappen | Jalousieklappen | LL: luftdicht nach EN 1751, Klasse 4 | AL: Aluminium | Z04: Eine Feststellvorrichtung
1000123213 | Jalousieklappe | JZ-LL-AL/700x600/Z04 | 1403 | 84798997 | 3 | 9 | 846 | 676 | 120 | JZ-LL-AL | pcs | DE | EUR | Jalousieklappen, Schalldämpfer, Wetterschutzgitter | Jalousieklappen | Jalousieklappen | LL: luftdicht nach EN 1751, Klasse 4 | AL: Aluminium | Z04: Eine Feststellvorrichtung
1000123220 | Jalousieklappe | JZ-LL-AL/700x650/Z04 | 1490 | 84798997 | 3 | 9 | 846 | 726 | 120 | JZ-LL-AL | pcs | DE | EUR | Jalousieklappen, Schalldämpfer, Wetterschutzgitter | Jalousieklappen | Jalousieklappen | LL: luftdicht nach EN 1751, Klasse 4 | AL: Aluminium | Z04: Eine Feststellvorrichtung
1000123227 | Jalousieklappe | JZ-LL-AL/700x700/Z04 | 1569 | 84798997 | 3 | 10 | 846 | 776 | 120 | JZ-LL-AL | pcs | DE | EUR | Jalousieklappen, Schalldämpfer, Wetterschutzgitter | Jalousieklappen | Jalousieklappen | LL: luftdicht nach EN 1751, Klasse 4 | AL: Aluminium | Z04: Eine Feststellvorrichtung
1000123230 | Jalousieklappe | JZ-LL-AL/700x750/Z04 | 1652 | 84798997 | 3 | 10 | 846 | 826 | 120 | JZ-LL-AL | pcs | DE | EUR | Jalousieklappen, Schalldämpfer, Wetterschutzgitter | Jalousieklappen | Jalousieklappen | LL: luftdicht nach EN 1751, Klasse 4 | AL: Aluminium | Z04: Eine Feststellvorrichtung
1000123233 | Jalousieklappe | JZ-LL-AL/700x800/Z04 | 1733 | 84798997 | 3 | 12 | 846 | 876 | 120 | JZ-LL-AL | pcs | DE | EUR | Jalousieklappen, Schalldämpfer, Wetterschutzgitter | Jalousieklappen | Jalousieklappen | LL: luftdicht nach EN 1751, Klasse 4 | AL: Aluminium | Z04: Eine Feststellvorrichtung
1000123236 | Jalousieklappe | JZ-LL-AL/700x850/Z04 | 1817 | 84798997 | 3 | 12 | 846 | 926 | 120 | JZ-LL-AL | pcs | DE | EUR | Jalousieklappen, Schalldämpfer, Wetterschutzgitter | Jalousieklappen | Jalousieklappen | LL: luftdicht nach EN 1751, Klasse 4 | AL: Aluminium | Z04: Eine Feststellvorrichtung
1000123239 | Jalousieklappe | JZ-LL-AL/700x900/Z04 | 1898 | 84798997 | 3 | 13 | 846 | 976 | 120 | JZ-LL-AL | pcs | DE | EUR | Jalousieklappen, Schalldämpfer, Wetterschutzgitter | Jalousieklappen | Jalousieklappen | LL: luftdicht nach EN 1751, Klasse 4 | AL: Aluminium | Z04: Eine Feststellvorrichtung
1000123242 | Jalousieklappe | JZ-LL-AL/700x950/Z04 | 1982 | 84798997 | 3 | 13 | 846 | 1026 | 120 | JZ-LL-AL | pcs | DE | EUR | Jalousieklappen, Schalldämpfer, Wetterschutzgitter | Jalousieklappen | Jalousieklappen | LL: luftdicht nach EN 1751, Klasse 4 | AL: Aluminium | Z04: Eine Feststellvorrichtung
1000123248 | Jalousieklappe | JZ-LL-AL/800x100/Z04 | 602 | 84798997 | 3 | 4 | 946 | 176 | 120 | JZ-LL-AL | pcs | DE | EUR | Jalousieklappen, Schalldämpfer, Wetterschutzgitter | Jalousieklappen | Jalousieklappen | LL: luftdicht nach EN 1751, Klasse 4 | AL: Aluminium | Z04: Eine Feststellvorrichtung
1000123350 | Jalousieklappe | JZ-LL-AL/800x1000/Z04 | 2146 | 84798997 | 3 | 16 | 946 | 1076 | 120 | JZ-LL-AL | pcs | DE | EUR | Jalousieklappen, Schalldämpfer, Wetterschutzgitter | Jalousieklappen | Jalousieklappen | LL: luftdicht nach EN 1751, Klasse 4 | AL: Aluminium | Z04: Eine Feststellvorrichtung
1000123255 | Jalousieklappe | JZ-LL-AL/800x150/Z04 | 689 | 84798997 | 3 | 4 | 946 | 226 | 120 | JZ-LL-AL | pcs | DE | EUR | Jalousieklappen, Schalldämpfer, Wetterschutzgitter | Jalousieklappen | Jalousieklappen | LL: luftdicht nach EN 1751, Klasse 4 | AL: Aluminium | Z04: Eine Feststellvorrichtung
1000123262 | Jalousieklappe | JZ-LL-AL/800x200/Z04 | 775 | 84798997 | 3 | 5 | 946 | 276 | 120 | JZ-LL-AL | pcs | DE | EUR | Jalousieklappen, Schalldämpfer, Wetterschutzgitter | Jalousieklappen | Jalousieklappen | LL: luftdicht nach EN 1751, Klasse 4 | AL: Aluminium | Z04: Eine Feststellvorrichtung
1000123269 | Jalousieklappe | JZ-LL-AL/800x250/Z04 | 866 | 84798997 | 3 | 5 | 946 | 326 | 120 | JZ-LL-AL | pcs | DE | EUR | Jalousieklappen, Schalldämpfer, Wetterschutzgitter | Jalousieklappen | Jalousieklappen | LL: luftdicht nach EN 1751, Klasse 4 | AL: Aluminium | Z04: Eine Feststellvorrichtung
1000123276 | Jalousieklappe | JZ-LL-AL/800x300/Z04 | 948 | 84798997 | 3 | 6 | 946 | 376 | 120 | JZ-LL-AL | pcs | DE | EUR | Jalousieklappen, Schalldämpfer, Wetterschutzgitter | Jalousieklappen | Jalousieklappen | LL: luftdicht nach EN 1751, Klasse 4 | AL: Aluminium | Z04: Eine Feststellvorrichtung
1000123283 | Jalousieklappe | JZ-LL-AL/800x350/Z04 | 1036 | 84798997 | 3 | 6 | 946 | 426 | 120 | JZ-LL-AL | pcs | DE | EUR | Jalousieklappen, Schalldämpfer, Wetterschutzgitter | Jalousieklappen | Jalousieklappen | LL: luftdicht nach EN 1751, Klasse 4 | AL: Aluminium | Z04: Eine Feststellvorrichtung
1000123290 | Jalousieklappe | JZ-LL-AL/800x400/Z04 | 1120 | 84798997 | 3 | 7 | 946 | 476 | 120 | JZ-LL-AL | pcs | DE | EUR | Jalousieklappen, Schalldämpfer, Wetterschutzgitter | Jalousieklappen | Jalousieklappen | LL: luftdicht nach EN 1751, Klasse 4 | AL: Aluminium | Z04: Eine Feststellvorrichtung
1000123297 | Jalousieklappe | JZ-LL-AL/800x450/Z04 | 1207 | 84798997 | 3 | 7 | 946 | 526 | 120 | JZ-LL-AL | pcs | DE | EUR | Jalousieklappen, Schalldämpfer, Wetterschutzgitter | Jalousieklappen | Jalousieklappen | LL: luftdicht nach EN 1751, Klasse 4 | AL: Aluminium | Z04: Eine Feststellvorrichtung
1000123304 | Jalousieklappe | JZ-LL-AL/800x500/Z04 | 1293 | 84798997 | 3 | 8 | 946 | 576 | 120 | JZ-LL-AL | pcs | DE | EUR | Jalousieklappen, Schalldämpfer, Wetterschutzgitter | Jalousieklappen | Jalousieklappen | LL: luftdicht nach EN 1751, Klasse 4 | AL: Aluminium | Z04: Eine Feststellvorrichtung
1000123311 | Jalousieklappe | JZ-LL-AL/800x550/Z04 | 1382 | 84798997 | 3 | 8 | 946 | 626 | 120 | JZ-LL-AL | pcs | DE | EUR | Jalousieklappen, Schalldämpfer, Wetterschutzgitter | Jalousieklappen | Jalousieklappen | LL: luftdicht nach EN 1751, Klasse 4 | AL: Aluminium | Z04: Eine Feststellvorrichtung
1000123318 | Jalousieklappe | JZ-LL-AL/800x600/Z04 | 1463 | 84798997 | 3 | 9 | 946 | 676 | 120 | JZ-LL-AL | pcs | DE | EUR | Jalousieklappen, Schalldämpfer, Wetterschutzgitter | Jalousieklappen | Jalousieklappen | LL: luftdicht nach EN 1751, Klasse 4 | AL: Aluminium | Z04: Eine Feststellvorrichtung
1000123325 | Jalousieklappe | JZ-LL-AL/800x650/Z04 | 1550 | 84798997 | 3 | 9 | 946 | 726 | 120 | JZ-LL-AL | pcs | DE | EUR | Jalousieklappen, Schalldämpfer, Wetterschutzgitter | Jalousieklappen | Jalousieklappen | LL: luftdicht nach EN 1751, Klasse 4 | AL: Aluminium | Z04: Eine Feststellvorrichtung
1000123332 | Jalousieklappe | JZ-LL-AL/800x700/Z04 | 1636 | 84798997 | 3 | 11 | 946 | 776 | 120 | JZ-LL-AL | pcs | DE | EUR | Jalousieklappen, Schalldämpfer, Wetterschutzgitter | Jalousieklappen | Jalousieklappen | LL: luftdicht nach EN 1751, Klasse 4 | AL: Aluminium | Z04: Eine Feststellvorrichtung
1000123335 | Jalousieklappe | JZ-LL-AL/800x750/Z04 | 1722 | 84798997 | 3 | 11 | 946 | 826 | 120 | JZ-LL-AL | pcs | DE | EUR | Jalousieklappen, Schalldämpfer, Wetterschutzgitter | Jalousieklappen | Jalousieklappen | LL: luftdicht nach EN 1751, Klasse 4 | AL: Aluminium | Z04: Eine Feststellvorrichtung
1000123338 | Jalousieklappe | JZ-LL-AL/800x800/Z04 | 1806 | 84798997 | 3 | 13 | 946 | 876 | 120 | JZ-LL-AL | pcs | DE | EUR | Jalousieklappen, Schalldämpfer, Wetterschutzgitter | Jalousieklappen | Jalousieklappen | LL: luftdicht nach EN 1751, Klasse 4 | AL: Aluminium | Z04: Eine Feststellvorrichtung
1000123341 | Jalousieklappe | JZ-LL-AL/800x850/Z04 | 1890 | 84798997 | 3 | 13 | 946 | 926 | 120 | JZ-LL-AL | pcs | DE | EUR | Jalousieklappen, Schalldämpfer, Wetterschutzgitter | Jalousieklappen | Jalousieklappen | LL: luftdicht nach EN 1751, Klasse 4 | AL: Aluminium | Z04: Eine Feststellvorrichtung
1000123344 | Jalousieklappe | JZ-LL-AL/800x900/Z04 | 1979 | 84798997 | 3 | 14 | 946 | 976 | 120 | JZ-LL-AL | pcs | DE | EUR | Jalousieklappen, Schalldämpfer, Wetterschutzgitter | Jalousieklappen | Jalousieklappen | LL: luftdicht nach EN 1751, Klasse 4 | AL: Aluminium | Z04: Eine Feststellvorrichtung
1000123347 | Jalousieklappe | JZ-LL-AL/800x950/Z04 | 2064 | 84798997 | 3 | 14 | 946 | 1026 | 120 | JZ-LL-AL | pcs | DE | EUR | Jalousieklappen, Schalldämpfer, Wetterschutzgitter | Jalousieklappen | Jalousieklappen | LL: luftdicht nach EN 1751, Klasse 4 | AL: Aluminium | Z04: Eine Feststellvorrichtung
1000123353 | Jalousieklappe | JZ-LL-AL/900x100/Z04 | 624 | 84798997 | 3 | 5 | 1046 | 176 | 120 | JZ-LL-AL | pcs | DE | EUR | Jalousieklappen, Schalldämpfer, Wetterschutzgitter | Jalousieklappen | Jalousieklappen | LL: luftdicht nach EN 1751, Klasse 4 | AL: Aluminium | Z04: Eine Feststellvorrichtung
1000123455 | Jalousieklappe | JZ-LL-AL/900x1000/Z04 | 2239 | 84798997 | 3 | 17 | 1046 | 1076 | 120 | JZ-LL-AL | pcs | DE | EUR | Jalousieklappen, Schalldämpfer, Wetterschutzgitter | Jalousieklappen | Jalousieklappen | LL: luftdicht nach EN 1751, Klasse 4 | AL: Aluminium | Z04: Eine Feststellvorrichtung
1000123360 | Jalousieklappe | JZ-LL-AL/900x150/Z04 | 716 | 84798997 | 3 | 5 | 1046 | 226 | 120 | JZ-LL-AL | pcs | DE | EUR | Jalousieklappen, Schalldämpfer, Wetterschutzgitter | Jalousieklappen | Jalousieklappen | LL: luftdicht nach EN 1751, Klasse 4 | AL: Aluminium | Z04: Eine Feststellvorrichtung
1000123367 | Jalousieklappe | JZ-LL-AL/900x200/Z04 | 804 | 84798997 | 3 | 5 | 1046 | 276 | 120 | JZ-LL-AL | pcs | DE | EUR | Jalousieklappen, Schalldämpfer, Wetterschutzgitter | Jalousieklappen | Jalousieklappen | LL: luftdicht nach EN 1751, Klasse 4 | AL: Aluminium | Z04: Eine Feststellvorrichtung
1000123374 | Jalousieklappe | JZ-LL-AL/900x250/Z04 | 896 | 84798997 | 3 | 5 | 1046 | 326 | 120 | JZ-LL-AL | pcs | DE | EUR | Jalousieklappen, Schalldämpfer, Wetterschutzgitter | Jalousieklappen | Jalousieklappen | LL: luftdicht nach EN 1751, Klasse 4 | AL: Aluminium | Z04: Eine Feststellvorrichtung
1000123381 | Jalousieklappe | JZ-LL-AL/900x300/Z04 | 988 | 84798997 | 3 | 7 | 1046 | 376 | 120 | JZ-LL-AL | pcs | DE | EUR | Jalousieklappen, Schalldämpfer, Wetterschutzgitter | Jalousieklappen | Jalousieklappen | LL: luftdicht nach EN 1751, Klasse 4 | AL: Aluminium | Z04: Eine Feststellvorrichtung
1000123388 | Jalousieklappe | JZ-LL-AL/900x350/Z04 | 1072 | 84798997 | 3 | 7 | 1046 | 426 | 120 | JZ-LL-AL | pcs | DE | EUR | Jalousieklappen, Schalldämpfer, Wetterschutzgitter | Jalousieklappen | Jalousieklappen | LL: luftdicht nach EN 1751, Klasse 4 | AL: Aluminium | Z04: Eine Feststellvorrichtung
1000123395 | Jalousieklappe | JZ-LL-AL/900x400/Z04 | 1169 | 84798997 | 3 | 8 | 1046 | 476 | 120 | JZ-LL-AL | pcs | DE | EUR | Jalousieklappen, Schalldämpfer, Wetterschutzgitter | Jalousieklappen | Jalousieklappen | LL: luftdicht nach EN 1751, Klasse 4 | AL: Aluminium | Z04: Eine Feststellvorrichtung
1000123402 | Jalousieklappe | JZ-LL-AL/900x450/Z04 | 1256 | 84798997 | 3 | 8 | 1046 | 526 | 120 | JZ-LL-AL | pcs | DE | EUR | Jalousieklappen, Schalldämpfer, Wetterschutzgitter | Jalousieklappen | Jalousieklappen | LL: luftdicht nach EN 1751, Klasse 4 | AL: Aluminium | Z04: Eine Feststellvorrichtung
1000123409 | Jalousieklappe | JZ-LL-AL/900x500/Z04 | 1339 | 84798997 | 3 | 9 | 1046 | 576 | 120 | JZ-LL-AL | pcs | DE | EUR | Jalousieklappen, Schalldämpfer, Wetterschutzgitter | Jalousieklappen | Jalousieklappen | LL: luftdicht nach EN 1751, Klasse 4 | AL: Aluminium | Z04: Eine Feststellvorrichtung
1000123416 | Jalousieklappe | JZ-LL-AL/900x550/Z04 | 1431 | 84798997 | 3 | 9 | 1046 | 626 | 120 | JZ-LL-AL | pcs | DE | EUR | Jalousieklappen, Schalldämpfer, Wetterschutzgitter | Jalousieklappen | Jalousieklappen | LL: luftdicht nach EN 1751, Klasse 4 | AL: Aluminium | Z04: Eine Feststellvorrichtung
1000123423 | Jalousieklappe | JZ-LL-AL/900x600/Z04 | 1520 | 84798997 | 3 | 10 | 1046 | 676 | 120 | JZ-LL-AL | pcs | DE | EUR | Jalousieklappen, Schalldämpfer, Wetterschutzgitter | Jalousieklappen | Jalousieklappen | LL: luftdicht nach EN 1751, Klasse 4 | AL: Aluminium | Z04: Eine Feststellvorrichtung
1000123430 | Jalousieklappe | JZ-LL-AL/900x650/Z04 | 1609 | 84798997 | 3 | 10 | 1046 | 726 | 120 | JZ-LL-AL | pcs | DE | EUR | Jalousieklappen, Schalldämpfer, Wetterschutzgitter | Jalousieklappen | Jalousieklappen | LL: luftdicht nach EN 1751, Klasse 4 | AL: Aluminium | Z04: Eine Feststellvorrichtung
1000123437 | Jalousieklappe | JZ-LL-AL/900x700/Z04 | 1702 | 84798997 | 3 | 12 | 1046 | 776 | 120 | JZ-LL-AL | pcs | DE | EUR | Jalousieklappen, Schalldämpfer, Wetterschutzgitter | Jalousieklappen | Jalousieklappen | LL: luftdicht nach EN 1751, Klasse 4 | AL: Aluminium | Z04: Eine Feststellvorrichtung
1000123440 | Jalousieklappe | JZ-LL-AL/900x750/Z04 | 1790 | 84798997 | 3 | 12 | 1046 | 826 | 120 | JZ-LL-AL | pcs | DE | EUR | Jalousieklappen, Schalldämpfer, Wetterschutzgitter | Jalousieklappen | Jalousieklappen | LL: luftdicht nach EN 1751, Klasse 4 | AL: Aluminium | Z04: Eine Feststellvorrichtung
1000123443 | Jalousieklappe | JZ-LL-AL/900x800/Z04 | 1880 | 84798997 | 3 | 13 | 1046 | 876 | 120 | JZ-LL-AL | pcs | DE | EUR | Jalousieklappen, Schalldämpfer, Wetterschutzgitter | Jalousieklappen | Jalousieklappen | LL: luftdicht nach EN 1751, Klasse 4 | AL: Aluminium | Z04: Eine Feststellvorrichtung
1000123446 | Jalousieklappe | JZ-LL-AL/900x850/Z04 | 1970 | 84798997 | 3 | 13 | 1046 | 926 | 120 | JZ-LL-AL | pcs | DE | EUR | Jalousieklappen, Schalldämpfer, Wetterschutzgitter | Jalousieklappen | Jalousieklappen | LL: luftdicht nach EN 1751, Klasse 4 | AL: Aluminium | Z04: Eine Feststellvorrichtung
1000123449 | Jalousieklappe | JZ-LL-AL/900x900/Z04 | 2059 | 84798997 | 3 | 15 | 1046 | 976 | 120 | JZ-LL-AL | pcs | DE | EUR | Jalousieklappen, Schalldämpfer, Wetterschutzgitter | Jalousieklappen | Jalousieklappen | LL: luftdicht nach EN 1751, Klasse 4 | AL: Aluminium | Z04: Eine Feststellvorrichtung
1000123452 | Jalousieklappe | JZ-LL-AL/900x950/Z04 | 2144 | 84798997 | 3 | 15 | 1046 | 1026 | 120 | JZ-LL-AL | pcs | DE | EUR | Jalousieklappen, Schalldämpfer, Wetterschutzgitter | Jalousieklappen | Jalousieklappen | LL: luftdicht nach EN 1751, Klasse 4 | AL: Aluminium | Z04: Eine Feststellvorrichtung
1000121042 | Jalousieklappe | JZ-LL-R/1000x1005 | 2176 | 84798997 | 3 | 32 | 1106 | 1081 | 180 | JZ-LL | pcs | DE | EUR | Jalousieklappen, Schalldämpfer, Wetterschutzgitter | Jalousieklappen | Jalousieklappen | LL: luftdicht nach EN 1751, Klasse 3-4 | R: Rechtsausführung
1000121043 | Jalousieklappe | JZ-LL-R/1000x1005/Z04 | 2247 | 84798997 | 3 | 32 | 1106 | 1081 | 180 | JZ-LL | pcs | DE | EUR | Jalousieklappen, Schalldämpfer, Wetterschutzgitter | Jalousieklappen | Jalousieklappen | LL: luftdicht nach EN 1751, Klasse 3-4 | R: Rechtsausführung | Z04: Eine Feststellvorrichtung
1000121046 | Jalousieklappe | JZ-LL-R/1000x1170 | 2573 | 84798997 | 3 | 37 | 1106 | 1246 | 180 | JZ-LL | pcs | DE | EUR | Jalousieklappen, Schalldämpfer, Wetterschutzgitter | Jalousieklappen | Jalousieklappen | LL: luftdicht nach EN 1751, Klasse 3-4 | R: Rechtsausführung
1000121047 | Jalousieklappe | JZ-LL-R/1000x1170/Z04 | 2644 | 84798997 | 3 | 37 | 1106 | 1246 | 180 | JZ-LL | pcs | DE | EUR | Jalousieklappen, Schalldämpfer, Wetterschutzgitter | Jalousieklappen | Jalousieklappen | LL: luftdicht nach EN 1751, Klasse 3-4 | R: Rechtsausführung | Z04: Eine Feststellvorrichtung
1000121050 | Jalousieklappe | JZ-LL-R/1000x1335 | 2882 | 84798997 | 3 | 41 | 1106 | 1411 | 180 | JZ-LL | pcs | DE | EUR | Jalousieklappen, Schalldämpfer, Wetterschutzgitter | Jalousieklappen | Jalousieklappen | LL: luftdicht nach EN 1751, Klasse 3-4 | R: Rechtsausführung
1000121051 | Jalousieklappe | JZ-LL-R/1000x1335/Z04 | 2953 | 84798997 | 3 | 41 | 1106 | 1411 | 180 | JZ-LL | pcs | DE | EUR | Jalousieklappen, Schalldämpfer, Wetterschutzgitter | Jalousieklappen | Jalousieklappen | LL: luftdicht nach EN 1751, Klasse 3-4 | R: Rechtsausführung | Z04: Eine Feststellvorrichtung
1000121054 | Jalousieklappe | JZ-LL-R/1000x1500 | 3186 | 84798997 | 3 | 44 | 1106 | 1576 | 180 | JZ-LL | pcs | DE | EUR | Jalousieklappen, Schalldämpfer, Wetterschutzgitter | Jalousieklappen | Jalousieklappen | LL: luftdicht nach EN 1751, Klasse 3-4 | R: Rechtsausführung
1000121055 | Jalousieklappe | JZ-LL-R/1000x1500/Z04 | 3257 | 84798997 | 3 | 44 | 1106 | 1576 | 180 | JZ-LL | pcs | DE | EUR | Jalousieklappen, Schalldämpfer, Wetterschutzgitter | Jalousieklappen | Jalousieklappen | LL: luftdicht nach EN 1751, Klasse 3-4 | R: Rechtsausführung | Z04: Eine Feststellvorrichtung
1000121058 | Jalousieklappe | JZ-LL-R/1000x1665 | 3490 | 84798997 | 3 | 49 | 1106 | 1741 | 180 | JZ-LL | pcs | DE | EUR | Jalousieklappen, Schalldämpfer, Wetterschutzgitter | Jalousieklappen | Jalousieklappen | LL: luftdicht nach EN 1751, Klasse 3-4 | R: Rechtsausführung
1000121059 | Jalousieklappe | JZ-LL-R/1000x1665/Z04 | 3561 | 84798997 | 3 | 49 | 1106 | 1741 | 180 | JZ-LL | pcs | DE | EUR | Jalousieklappen, Schalldämpfer, Wetterschutzgitter | Jalousieklappen | Jalousieklappen | LL: luftdicht nach EN 1751, Klasse 3-4 | R: Rechtsausführung | Z04: Eine Feststellvorrichtung
1000121060 | Jalousieklappe | JZ-LL-R/1000x1830 | 3798 | 84798997 | 3 | 52 | 1106 | 1906 | 180 | JZ-LL | pcs | DE | EUR | Jalousieklappen, Schalldämpfer, Wetterschutzgitter | Jalousieklappen | Jalousieklappen | LL: luftdicht nach EN 1751, Klasse 3-4 | R: Rechtsausführung
1000121061 | Jalousieklappe | JZ-LL-R/1000x1830/Z04 | 3869 | 84798997 | 3 | 52 | 1106 | 1906 | 180 | JZ-LL | pcs | DE | EUR | Jalousieklappen, Schalldämpfer, Wetterschutzgitter | Jalousieklappen | Jalousieklappen | LL: luftdicht nach EN 1751, Klasse 3-4 | R: Rechtsausführung | Z04: Eine Feststellvorrichtung
1000121062 | Jalousieklappe | JZ-LL-R/1000x1995 | 4095 | 84798997 | 3 | 56 | 1106 | 2071 | 180 | JZ-LL | pcs | DE | EUR | Jalousieklappen, Schalldämpfer, Wetterschutzgitter | Jalousieklappen | Jalousieklappen | LL: luftdicht nach EN 1751, Klasse 3-4 | R: Rechtsausführung
1000121063 | Jalousieklappe | JZ-LL-R/1000x1995/Z04 | 4166 | 84798997 | 3 | 56 | 1106 | 2071 | 180 | JZ-LL | pcs | DE | EUR | Jalousieklappen, Schalldämpfer, Wetterschutzgitter | Jalousieklappen | Jalousieklappen | LL: luftdicht nach EN 1751, Klasse 3-4 | R: Rechtsausführung | Z04: Eine Feststellvorrichtung
1000121020 | Jalousieklappe | JZ-LL-R/1000x345 | 958 | 84798997 | 3 | 15 | 1106 | 421 | 180 | JZ-LL | pcs | DE | EUR | Jalousieklappen, Schalldämpfer, Wetterschutzgitter | Jalousieklappen | Jalousieklappen | LL: luftdicht nach EN 1751, Klasse 3-4 | R: Rechtsausführung
1000121021 | Jalousieklappe | JZ-LL-R/1000x345/Z04 | 1029 | 84798997 | 3 | 15 | 1106 | 421 | 180 | JZ-LL | pcs | DE | EUR | Jalousieklappen, Schalldämpfer, Wetterschutzgitter | Jalousieklappen | Jalousieklappen | LL: luftdicht nach EN 1751, Klasse 3-4 | R: Rechtsausführung | Z04: Eine Feststellvorrichtung
1000121026 | Jalousieklappe | JZ-LL-R/1000x510 | 1262 | 84798997 | 3 | 19 | 1106 | 586 | 180 | JZ-LL | pcs | DE | EUR | Jalousieklappen, Schalldämpfer, Wetterschutzgitter | Jalousieklappen | Jalousieklappen | LL: luftdicht nach EN 1751, Klasse 3-4 | R: Rechtsausführung
1000121027 | Jalousieklappe | JZ-LL-R/1000x510/Z04 | 1333 | 84798997 | 3 | 19 | 1106 | 586 | 180 | JZ-LL | pcs | DE | EUR | Jalousieklappen, Schalldämpfer, Wetterschutzgitter | Jalousieklappen | Jalousieklappen | LL: luftdicht nach EN 1751, Klasse 3-4 | R: Rechtsausführung | Z04: Eine Feststellvorrichtung
1000121032 | Jalousieklappe | JZ-LL-R/1000x675 | 1569 | 84798997 | 3 | 23 | 1106 | 751 | 180 | JZ-LL | pcs | DE | EUR | Jalousieklappen, Schalldämpfer, Wetterschutzgitter | Jalousieklappen | Jalousieklappen | LL: luftdicht nach EN 1751, Klasse 3-4 | R: Rechtsausführung
1000121033 | Jalousieklappe | JZ-LL-R/1000x675/Z04 | 1640 | 84798997 | 3 | 23 | 1106 | 751 | 180 | JZ-LL | pcs | DE | EUR | Jalousieklappen, Schalldämpfer, Wetterschutzgitter | Jalousieklappen | Jalousieklappen | LL: luftdicht nach EN 1751, Klasse 3-4 | R: Rechtsausführung | Z04: Eine Feststellvorrichtung
1000121038 | Jalousieklappe | JZ-LL-R/1000x840 | 1871 | 84798997 | 3 | 28 | 1106 | 916 | 180 | JZ-LL | pcs | DE | EUR | Jalousieklappen, Schalldämpfer, Wetterschutzgitter | Jalousieklappen | Jalousieklappen | LL: luftdicht nach EN 1751, Klasse 3-4 | R: Rechtsausführung
1000121039 | Jalousieklappe | JZ-LL-R/1000x840/Z04 | 1942 | 84798997 | 3 | 28 | 1106 | 916 | 180 | JZ-LL | pcs | DE | EUR | Jalousieklappen, Schalldämpfer, Wetterschutzgitter | Jalousieklappen | Jalousieklappen | LL: luftdicht nach EN 1751, Klasse 3-4 | R: Rechtsausführung | Z04: Eine Feststellvorrichtung
1000121086 | Jalousieklappe | JZ-LL-R/1200x1005 | 2421 | 84798997 | 3 | 38 | 1306 | 1081 | 180 | JZ-LL | pcs | DE | EUR | Jalousieklappen, Schalldämpfer, Wetterschutzgitter | Jalousieklappen | Jalousieklappen | LL: luftdicht nach EN 1751, Klasse 3-4 | R: Rechtsausführung
1000121087 | Jalousieklappe | JZ-LL-R/1200x1005/Z04 | 2492 | 84798997 | 3 | 38 | 1306 | 1081 | 180 | JZ-LL | pcs | DE | EUR | Jalousieklappen, Schalldämpfer, Wetterschutzgitter | Jalousieklappen | Jalousieklappen | LL: luftdicht nach EN 1751, Klasse 3-4 | R: Rechtsausführung | Z04: Eine Feststellvorrichtung
1000121090 | Jalousieklappe | JZ-LL-R/1200x1170 | 2739 | 84798997 | 3 | 43 | 1306 | 1246 | 180 | JZ-LL | pcs | DE | EUR | Jalousieklappen, Schalldämpfer, Wetterschutzgitter | Jalousieklappen | Jalousieklappen | LL: luftdicht nach EN 1751, Klasse 3-4 | R: Rechtsausführung
1000121091 | Jalousieklappe | JZ-LL-R/1200x1170/Z04 | 2810 | 84798997 | 3 | 43 | 1306 | 1246 | 180 | JZ-LL | pcs | DE | EUR | Jalousieklappen, Schalldämpfer, Wetterschutzgitter | Jalousieklappen | Jalousieklappen | LL: luftdicht nach EN 1751, Klasse 3-4 | R: Rechtsausführung | Z04: Eine Feststellvorrichtung
1000121094 | Jalousieklappe | JZ-LL-R/1200x1335 | 3064 | 84798997 | 3 | 48 | 1306 | 1411 | 180 | JZ-LL | pcs | DE | EUR | Jalousieklappen, Schalldämpfer, Wetterschutzgitter | Jalousieklappen | Jalousieklappen | LL: luftdicht nach EN 1751, Klasse 3-4 | R: Rechtsausführung
1000121095 | Jalousieklappe | JZ-LL-R/1200x1335/Z04 | 3135 | 84798997 | 3 | 48 | 1306 | 1411 | 180 | JZ-LL | pcs | DE | EUR | Jalousieklappen, Schalldämpfer, Wetterschutzgitter | Jalousieklappen | Jalousieklappen | LL: luftdicht nach EN 1751, Klasse 3-4 | R: Rechtsausführung | Z04: Eine Feststellvorrichtung
1000121098 | Jalousieklappe | JZ-LL-R/1200x1500 | 3391 | 84798997 | 3 | 51 | 1306 | 1576 | 180 | JZ-LL | pcs | DE | EUR | Jalousieklappen, Schalldämpfer, Wetterschutzgitter | Jalousieklappen | Jalousieklappen | LL: luftdicht nach EN 1751, Klasse 3-4 | R: Rechtsausführung
1000121099 | Jalousieklappe | JZ-LL-R/1200x1500/Z04 | 3462 | 84798997 | 3 | 51 | 1306 | 1576 | 180 | JZ-LL | pcs | DE | EUR | Jalousieklappen, Schalldämpfer, Wetterschutzgitter | Jalousieklappen | Jalousieklappen | LL: luftdicht nach EN 1751, Klasse 3-4 | R: Rechtsausführung | Z04: Eine Feststellvorrichtung
1000121100 | Jalousieklappe | JZ-LL-R/1200x1665 | 3710 | 84798997 | 3 | 57 | 1306 | 1741 | 180 | JZ-LL | pcs | DE | EUR | Jalousieklappen, Schalldämpfer, Wetterschutzgitter | Jalousieklappen | Jalousieklappen | LL: luftdicht nach EN 1751, Klasse 3-4 | R: Rechtsausführung
1000121101 | Jalousieklappe | JZ-LL-R/1200x1665/Z04 | 3781 | 84798997 | 3 | 57 | 1306 | 1741 | 180 | JZ-LL | pcs | DE | EUR | Jalousieklappen, Schalldämpfer, Wetterschutzgitter | Jalousieklappen | Jalousieklappen | LL: luftdicht nach EN 1751, Klasse 3-4 | R: Rechtsausführung | Z04: Eine Feststellvorrichtung
1000121102 | Jalousieklappe | JZ-LL-R/1200x1830 | 4034 | 84798997 | 3 | 61 | 1306 | 1906 | 180 | JZ-LL | pcs | DE | EUR | Jalousieklappen, Schalldämpfer, Wetterschutzgitter | Jalousieklappen | Jalousieklappen | LL: luftdicht nach EN 1751, Klasse 3-4 | R: Rechtsausführung
1000121103 | Jalousieklappe | JZ-LL-R/1200x1830/Z04 | 4105 | 84798997 | 3 | 61 | 1306 | 1906 | 180 | JZ-LL | pcs | DE | EUR | Jalousieklappen, Schalldämpfer, Wetterschutzgitter | Jalousieklappen | Jalousieklappen | LL: luftdicht nach EN 1751, Klasse 3-4 | R: Rechtsausführung | Z04: Eine Feststellvorrichtung
1000121104 | Jalousieklappe | JZ-LL-R/1200x1995 | 4355 | 84798997 | 3 | 66 | 1306 | 2071 | 180 | JZ-LL | pcs | DE | EUR | Jalousieklappen, Schalldämpfer, Wetterschutzgitter | Jalousieklappen | Jalousieklappen | LL: luftdicht nach EN 1751, Klasse 3-4 | R: Rechtsausführung
1000121105 | Jalousieklappe | JZ-LL-R/1200x1995/Z04 | 4426 | 84798997 | 3 | 66 | 1306 | 2071 | 180 | JZ-LL | pcs | DE | EUR | Jalousieklappen, Schalldämpfer, Wetterschutzgitter | Jalousieklappen | Jalousieklappen | LL: luftdicht nach EN 1751, Klasse 3-4 | R: Rechtsausführung | Z04: Eine Feststellvorrichtung
1000121064 | Jalousieklappe | JZ-LL-R/1200x345 | 1030 | 84798997 | 3 | 17 | 1306 | 421 | 180 | JZ-LL | pcs | DE | EUR | Jalousieklappen, Schalldämpfer, Wetterschutzgitter | Jalousieklappen | Jalousieklappen | LL: luftdicht nach EN 1751, Klasse 3-4 | R: Rechtsausführung
1000121065 | Jalousieklappe | JZ-LL-R/1200x345/Z04 | 1101 | 84798997 | 3 | 17 | 1306 | 421 | 180 | JZ-LL | pcs | DE | EUR | Jalousieklappen, Schalldämpfer, Wetterschutzgitter | Jalousieklappen | Jalousieklappen | LL: luftdicht nach EN 1751, Klasse 3-4 | R: Rechtsausführung | Z04: Eine Feststellvorrichtung
1000121070 | Jalousieklappe | JZ-LL-R/1200x510 | 1348 | 84798997 | 3 | 22 | 1306 | 586 | 180 | JZ-LL | pcs | DE | EUR | Jalousieklappen, Schalldämpfer, Wetterschutzgitter | Jalousieklappen | Jalousieklappen | LL: luftdicht nach EN 1751, Klasse 3-4 | R: Rechtsausführung
1000121071 | Jalousieklappe | JZ-LL-R/1200x510/Z04 | 1419 | 84798997 | 3 | 22 | 1306 | 586 | 180 | JZ-LL | pcs | DE | EUR | Jalousieklappen, Schalldämpfer, Wetterschutzgitter | Jalousieklappen | Jalousieklappen | LL: luftdicht nach EN 1751, Klasse 3-4 | R: Rechtsausführung | Z04: Eine Feststellvorrichtung
1000121076 | Jalousieklappe | JZ-LL-R/1200x675 | 1667 | 84798997 | 3 | 27 | 1306 | 751 | 180 | JZ-LL | pcs | DE | EUR | Jalousieklappen, Schalldämpfer, Wetterschutzgitter | Jalousieklappen | Jalousieklappen | LL: luftdicht nach EN 1751, Klasse 3-4 | R: Rechtsausführung
1000121077 | Jalousieklappe | JZ-LL-R/1200x675/Z04 | 1738 | 84798997 | 3 | 27 | 1306 | 751 | 180 | JZ-LL | pcs | DE | EUR | Jalousieklappen, Schalldämpfer, Wetterschutzgitter | Jalousieklappen | Jalousieklappen | LL: luftdicht nach EN 1751, Klasse 3-4 | R: Rechtsausführung | Z04: Eine Feststellvorrichtung
1000121082 | Jalousieklappe | JZ-LL-R/1200x840 | 1994 | 84798997 | 3 | 32 | 1306 | 916 | 180 | JZ-LL | pcs | DE | EUR | Jalousieklappen, Schalldämpfer, Wetterschutzgitter | Jalousieklappen | Jalousieklappen | LL: luftdicht nach EN 1751, Klasse 3-4 | R: Rechtsausführung
1000121083 | Jalousieklappe | JZ-LL-R/1200x840/Z04 | 2065 | 84798997 | 3 | 32 | 1306 | 916 | 180 | JZ-LL | pcs | DE | EUR | Jalousieklappen, Schalldämpfer, Wetterschutzgitter | Jalousieklappen | Jalousieklappen | LL: luftdicht nach EN 1751, Klasse 3-4 | R: Rechtsausführung | Z04: Eine Feststellvorrichtung
1000121126 | Jalousieklappe | JZ-LL-R/1400x1005 | 2571 | 84798997 | 3 | 43 | 1506 | 1081 | 180 | JZ-LL | pcs | DE | EUR | Jalousieklappen, Schalldämpfer, Wetterschutzgitter | Jalousieklappen | Jalousieklappen | LL: luftdicht nach EN 1751, Klasse 3-4 | R: Rechtsausführung
1000121127 | Jalousieklappe | JZ-LL-R/1400x1005/Z04 | 2642 | 84798997 | 3 | 43 | 1506 | 1081 | 180 | JZ-LL | pcs | DE | EUR | Jalousieklappen, Schalldämpfer, Wetterschutzgitter | Jalousieklappen | Jalousieklappen | LL: luftdicht nach EN 1751, Klasse 3-4 | R: Rechtsausführung | Z04: Eine Feststellvorrichtung
1000121130 | Jalousieklappe | JZ-LL-R/1400x1170 | 2906 | 84798997 | 3 | 49 | 1506 | 1246 | 180 | JZ-LL | pcs | DE | EUR | Jalousieklappen, Schalldämpfer, Wetterschutzgitter | Jalousieklappen | Jalousieklappen | LL: luftdicht nach EN 1751, Klasse 3-4 | R: Rechtsausführung
1000121131 | Jalousieklappe | JZ-LL-R/1400x1170/Z04 | 2977 | 84798997 | 3 | 49 | 1506 | 1246 | 180 | JZ-LL | pcs | DE | EUR | Jalousieklappen, Schalldämpfer, Wetterschutzgitter | Jalousieklappen | Jalousieklappen | LL: luftdicht nach EN 1751, Klasse 3-4 | R: Rechtsausführung | Z04: Eine Feststellvorrichtung
1000121134 | Jalousieklappe | JZ-LL-R/1400x1335 | 3251 | 84798997 | 3 | 55 | 1506 | 1411 | 180 | JZ-LL | pcs | DE | EUR | Jalousieklappen, Schalldämpfer, Wetterschutzgitter | Jalousieklappen | Jalousieklappen | LL: luftdicht nach EN 1751, Klasse 3-4 | R: Rechtsausführung
1000121135 | Jalousieklappe | JZ-LL-R/1400x1335/Z04 | 3322 | 84798997 | 3 | 55 | 1506 | 1411 | 180 | JZ-LL | pcs | DE | EUR | Jalousieklappen, Schalldämpfer, Wetterschutzgitter | Jalousieklappen | Jalousieklappen | LL: luftdicht nach EN 1751, Klasse 3-4 | R: Rechtsausführung | Z04: Eine Feststellvorrichtung
1000121136 | Jalousieklappe | JZ-LL-R/1400x1500 | 3591 | 84798997 | 3 | 59 | 1506 | 1576 | 180 | JZ-LL | pcs | DE | EUR | Jalousieklappen, Schalldämpfer, Wetterschutzgitter | Jalousieklappen | Jalousieklappen | LL: luftdicht nach EN 1751, Klasse 3-4 | R: Rechtsausführung
1000121137 | Jalousieklappe | JZ-LL-R/1400x1500/Z04 | 3662 | 84798997 | 3 | 59 | 1506 | 1576 | 180 | JZ-LL | pcs | DE | EUR | Jalousieklappen, Schalldämpfer, Wetterschutzgitter | Jalousieklappen | Jalousieklappen | LL: luftdicht nach EN 1751, Klasse 3-4 | R: Rechtsausführung | Z04: Eine Feststellvorrichtung
1000121138 | Jalousieklappe | JZ-LL-R/1400x1665 | 3932 | 84798997 | 3 | 65 | 1506 | 1741 | 180 | JZ-LL | pcs | DE | EUR | Jalousieklappen, Schalldämpfer, Wetterschutzgitter | Jalousieklappen | Jalousieklappen | LL: luftdicht nach EN 1751, Klasse 3-4 | R: Rechtsausführung
1000121139 | Jalousieklappe | JZ-LL-R/1400x1665/Z04 | 4003 | 84798997 | 3 | 65 | 1506 | 1741 | 180 | JZ-LL | pcs | DE | EUR | Jalousieklappen, Schalldämpfer, Wetterschutzgitter | Jalousieklappen | Jalousieklappen | LL: luftdicht nach EN 1751, Klasse 3-4 | R: Rechtsausführung | Z04: Eine Feststellvorrichtung
1000121140 | Jalousieklappe | JZ-LL-R/1400x1830 | 4272 | 84798997 | 3 | 69 | 1506 | 1906 | 180 | JZ-LL | pcs | DE | EUR | Jalousieklappen, Schalldämpfer, Wetterschutzgitter | Jalousieklappen | Jalousieklappen | LL: luftdicht nach EN 1751, Klasse 3-4 | R: Rechtsausführung
1000121141 | Jalousieklappe | JZ-LL-R/1400x1830/Z04 | 4343 | 84798997 | 3 | 69 | 1506 | 1906 | 180 | JZ-LL | pcs | DE | EUR | Jalousieklappen, Schalldämpfer, Wetterschutzgitter | Jalousieklappen | Jalousieklappen | LL: luftdicht nach EN 1751, Klasse 3-4 | R: Rechtsausführung | Z04: Eine Feststellvorrichtung
1000121142 | Jalousieklappe | JZ-LL-R/1400x1995 | 4616 | 84798997 | 3 | 75 | 1506 | 2071 | 180 | JZ-LL | pcs | DE | EUR | Jalousieklappen, Schalldämpfer, Wetterschutzgitter | Jalousieklappen | Jalousieklappen | LL: luftdicht nach EN 1751, Klasse 3-4 | R: Rechtsausführung
1000121143 | Jalousieklappe | JZ-LL-R/1400x1995/Z04 | 4687 | 84798997 | 3 | 75 | 1506 | 2071 | 180 | JZ-LL | pcs | DE | EUR | Jalousieklappen, Schalldämpfer, Wetterschutzgitter | Jalousieklappen | Jalousieklappen | LL: luftdicht nach EN 1751, Klasse 3-4 | R: Rechtsausführung | Z04: Eine Feststellvorrichtung
1000121106 | Jalousieklappe | JZ-LL-R/1400x345 | 1100 | 84798997 | 3 | 19 | 1506 | 421 | 180 | JZ-LL | pcs | DE | EUR | Jalousieklappen, Schalldämpfer, Wetterschutzgitter | Jalousieklappen | Jalousieklappen | LL: luftdicht nach EN 1751, Klasse 3-4 | R: Rechtsausführung
1000121107 | Jalousieklappe | JZ-LL-R/1400x345/Z04 | 1171 | 84798997 | 3 | 19 | 1506 | 421 | 180 | JZ-LL | pcs | DE | EUR | Jalousieklappen, Schalldämpfer, Wetterschutzgitter | Jalousieklappen | Jalousieklappen | LL: luftdicht nach EN 1751, Klasse 3-4 | R: Rechtsausführung | Z04: Eine Feststellvorrichtung
1000121112 | Jalousieklappe | JZ-LL-R/1400x510 | 1438 | 84798997 | 3 | 25 | 1506 | 586 | 180 | JZ-LL | pcs | DE | EUR | Jalousieklappen, Schalldämpfer, Wetterschutzgitter | Jalousieklappen | Jalousieklappen | LL: luftdicht nach EN 1751, Klasse 3-4 | R: Rechtsausführung
1000121113 | Jalousieklappe | JZ-LL-R/1400x510/Z04 | 1509 | 84798997 | 3 | 25 | 1506 | 586 | 180 | JZ-LL | pcs | DE | EUR | Jalousieklappen, Schalldämpfer, Wetterschutzgitter | Jalousieklappen | Jalousieklappen | LL: luftdicht nach EN 1751, Klasse 3-4 | R: Rechtsausführung | Z04: Eine Feststellvorrichtung
1000121118 | Jalousieklappe | JZ-LL-R/1400x675 | 1775 | 84798997 | 3 | 30 | 1506 | 751 | 180 | JZ-LL | pcs | DE | EUR | Jalousieklappen, Schalldämpfer, Wetterschutzgitter | Jalousieklappen | Jalousieklappen | LL: luftdicht nach EN 1751, Klasse 3-4 | R: Rechtsausführung
1000121119 | Jalousieklappe | JZ-LL-R/1400x675/Z04 | 1846 | 84798997 | 3 | 30 | 1506 | 751 | 180 | JZ-LL | pcs | DE | EUR | Jalousieklappen, Schalldämpfer, Wetterschutzgitter | Jalousieklappen | Jalousieklappen | LL: luftdicht nach EN 1751, Klasse 3-4 | R: Rechtsausführung | Z04: Eine Feststellvorrichtung
1000121122 | Jalousieklappe | JZ-LL-R/1400x840 | 2124 | 84798997 | 3 | 37 | 1506 | 916 | 180 | JZ-LL | pcs | DE | EUR | Jalousieklappen, Schalldämpfer, Wetterschutzgitter | Jalousieklappen | Jalousieklappen | LL: luftdicht nach EN 1751, Klasse 3-4 | R: Rechtsausführung
1000121123 | Jalousieklappe | JZ-LL-R/1400x840/Z04 | 2195 | 84798997 | 3 | 37 | 1506 | 916 | 180 | JZ-LL | pcs | DE | EUR | Jalousieklappen, Schalldämpfer, Wetterschutzgitter | Jalousieklappen | Jalousieklappen | LL: luftdicht nach EN 1751, Klasse 3-4 | R: Rechtsausführung | Z04: Eine Feststellvorrichtung
1000121164 | Jalousieklappe | JZ-LL-R/1600x1005 | 2719 | 84798997 | 3 | 48 | 1706 | 1081 | 180 | JZ-LL | pcs | DE | EUR | Jalousieklappen, Schalldämpfer, Wetterschutzgitter | Jalousieklappen | Jalousieklappen | LL: luftdicht nach EN 1751, Klasse 3-4 | R: Rechtsausführung
1000121165 | Jalousieklappe | JZ-LL-R/1600x1005/Z04 | 2790 | 84798997 | 3 | 48 | 1706 | 1081 | 180 | JZ-LL | pcs | DE | EUR | Jalousieklappen, Schalldämpfer, Wetterschutzgitter | Jalousieklappen | Jalousieklappen | LL: luftdicht nach EN 1751, Klasse 3-4 | R: Rechtsausführung | Z04: Eine Feststellvorrichtung
1000121168 | Jalousieklappe | JZ-LL-R/1600x1170 | 3077 | 84798997 | 3 | 55 | 1706 | 1246 | 180 | JZ-LL | pcs | DE | EUR | Jalousieklappen, Schalldämpfer, Wetterschutzgitter | Jalousieklappen | Jalousieklappen | LL: luftdicht nach EN 1751, Klasse 3-4 | R: Rechtsausführung
1000121169 | Jalousieklappe | JZ-LL-R/1600x1170/Z04 | 3148 | 84798997 | 3 | 55 | 1706 | 1246 | 180 | JZ-LL | pcs | DE | EUR | Jalousieklappen, Schalldämpfer, Wetterschutzgitter | Jalousieklappen | Jalousieklappen | LL: luftdicht nach EN 1751, Klasse 3-4 | R: Rechtsausführung | Z04: Eine Feststellvorrichtung
1000121172 | Jalousieklappe | JZ-LL-R/1600x1335 | 3433 | 84798997 | 3 | 61 | 1706 | 1411 | 180 | JZ-LL | pcs | DE | EUR | Jalousieklappen, Schalldämpfer, Wetterschutzgitter | Jalousieklappen | Jalousieklappen | LL: luftdicht nach EN 1751, Klasse 3-4 | R: Rechtsausführung
1000121173 | Jalousieklappe | JZ-LL-R/1600x1335/Z04 | 3504 | 84798997 | 3 | 61 | 1706 | 1411 | 180 | JZ-LL | pcs | DE | EUR | Jalousieklappen, Schalldämpfer, Wetterschutzgitter | Jalousieklappen | Jalousieklappen | LL: luftdicht nach EN 1751, Klasse 3-4 | R: Rechtsausführung | Z04: Eine Feststellvorrichtung
1000121174 | Jalousieklappe | JZ-LL-R/1600x1500 | 3798 | 84798997 | 3 | 66 | 1706 | 1576 | 180 | JZ-LL | pcs | DE | EUR | Jalousieklappen, Schalldämpfer, Wetterschutzgitter | Jalousieklappen | Jalousieklappen | LL: luftdicht nach EN 1751, Klasse 3-4 | R: Rechtsausführung
1000121175 | Jalousieklappe | JZ-LL-R/1600x1500/Z04 | 3869 | 84798997 | 3 | 66 | 1706 | 1576 | 180 | JZ-LL | pcs | DE | EUR | Jalousieklappen, Schalldämpfer, Wetterschutzgitter | Jalousieklappen | Jalousieklappen | LL: luftdicht nach EN 1751, Klasse 3-4 | R: Rechtsausführung | Z04: Eine Feststellvorrichtung
1000121176 | Jalousieklappe | JZ-LL-R/1600x1665 | 4151 | 84798997 | 3 | 72 | 1706 | 1741 | 180 | JZ-LL | pcs | DE | EUR | Jalousieklappen, Schalldämpfer, Wetterschutzgitter | Jalousieklappen | Jalousieklappen | LL: luftdicht nach EN 1751, Klasse 3-4 | R: Rechtsausführung
1000121177 | Jalousieklappe | JZ-LL-R/1600x1665/Z04 | 4222 | 84798997 | 3 | 72 | 1706 | 1741 | 180 | JZ-LL | pcs | DE | EUR | Jalousieklappen, Schalldämpfer, Wetterschutzgitter | Jalousieklappen | Jalousieklappen | LL: luftdicht nach EN 1751, Klasse 3-4 | R: Rechtsausführung | Z04: Eine Feststellvorrichtung
1000121178 | Jalousieklappe | JZ-LL-R/1600x1830 | 4508 | 84798997 | 3 | 78 | 1706 | 1906 | 180 | JZ-LL | pcs | DE | EUR | Jalousieklappen, Schalldämpfer, Wetterschutzgitter | Jalousieklappen | Jalousieklappen | LL: luftdicht nach EN 1751, Klasse 3-4 | R: Rechtsausführung
1000121179 | Jalousieklappe | JZ-LL-R/1600x1830/Z04 | 4579 | 84798997 | 3 | 78 | 1706 | 1906 | 180 | JZ-LL | pcs | DE | EUR | Jalousieklappen, Schalldämpfer, Wetterschutzgitter | Jalousieklappen | Jalousieklappen | LL: luftdicht nach EN 1751, Klasse 3-4 | R: Rechtsausführung | Z04: Eine Feststellvorrichtung
1000121180 | Jalousieklappe | JZ-LL-R/1600x1995 | 4872 | 84798997 | 3 | 84 | 1706 | 2071 | 180 | JZ-LL | pcs | DE | EUR | Jalousieklappen, Schalldämpfer, Wetterschutzgitter | Jalousieklappen | Jalousieklappen | LL: luftdicht nach EN 1751, Klasse 3-4 | R: Rechtsausführung
1000121181 | Jalousieklappe | JZ-LL-R/1600x1995/Z04 | 4943 | 84798997 | 3 | 84 | 1706 | 2071 | 180 | JZ-LL | pcs | DE | EUR | Jalousieklappen, Schalldämpfer, Wetterschutzgitter | Jalousieklappen | Jalousieklappen | LL: luftdicht nach EN 1751, Klasse 3-4 | R: Rechtsausführung | Z04: Eine Feststellvorrichtung
1000121144 | Jalousieklappe | JZ-LL-R/1600x345 | 1169 | 84798997 | 3 | 21 | 1706 | 421 | 180 | JZ-LL | pcs | DE | EUR | Jalousieklappen, Schalldämpfer, Wetterschutzgitter | Jalousieklappen | Jalousieklappen | LL: luftdicht nach EN 1751, Klasse 3-4 | R: Rechtsausführung
1000121145 | Jalousieklappe | JZ-LL-R/1600x345/Z04 | 1240 | 84798997 | 3 | 21 | 1706 | 421 | 180 | JZ-LL | pcs | DE | EUR | Jalousieklappen, Schalldämpfer, Wetterschutzgitter | Jalousieklappen | Jalousieklappen | LL: luftdicht nach EN 1751, Klasse 3-4 | R: Rechtsausführung | Z04: Eine Feststellvorrichtung
1000121150 | Jalousieklappe | JZ-LL-R/1600x510 | 1528 | 84798997 | 3 | 27 | 1706 | 586 | 180 | JZ-LL | pcs | DE | EUR | Jalousieklappen, Schalldämpfer, Wetterschutzgitter | Jalousieklappen | Jalousieklappen | LL: luftdicht nach EN 1751, Klasse 3-4 | R: Rechtsausführung
1000121151 | Jalousieklappe | JZ-LL-R/1600x510/Z04 | 1599 | 84798997 | 3 | 27 | 1706 | 586 | 180 | JZ-LL | pcs | DE | EUR | Jalousieklappen, Schalldämpfer, Wetterschutzgitter | Jalousieklappen | Jalousieklappen | LL: luftdicht nach EN 1751, Klasse 3-4 | R: Rechtsausführung | Z04: Eine Feststellvorrichtung
1000121156 | Jalousieklappe | JZ-LL-R/1600x675 | 1881 | 84798997 | 3 | 33 | 1706 | 751 | 180 | JZ-LL | pcs | DE | EUR | Jalousieklappen, Schalldämpfer, Wetterschutzgitter | Jalousieklappen | Jalousieklappen | LL: luftdicht nach EN 1751, Klasse 3-4 | R: Rechtsausführung
1000121157 | Jalousieklappe | JZ-LL-R/1600x675/Z04 | 1952 | 84798997 | 3 | 33 | 1706 | 751 | 180 | JZ-LL | pcs | DE | EUR | Jalousieklappen, Schalldämpfer, Wetterschutzgitter | Jalousieklappen | Jalousieklappen | LL: luftdicht nach EN 1751, Klasse 3-4 | R: Rechtsausführung | Z04: Eine Feststellvorrichtung
1000121160 | Jalousieklappe | JZ-LL-R/1600x840 | 2249 | 84798997 | 3 | 41 | 1706 | 916 | 180 | JZ-LL | pcs | DE | EUR | Jalousieklappen, Schalldämpfer, Wetterschutzgitter | Jalousieklappen | Jalousieklappen | LL: luftdicht nach EN 1751, Klasse 3-4 | R: Rechtsausführung
1000121161 | Jalousieklappe | JZ-LL-R/1600x840/Z04 | 2320 | 84798997 | 3 | 41 | 1706 | 916 | 180 | JZ-LL | pcs | DE | EUR | Jalousieklappen, Schalldämpfer, Wetterschutzgitter | Jalousieklappen | Jalousieklappen | LL: luftdicht nach EN 1751, Klasse 3-4 | R: Rechtsausführung | Z04: Eine Feststellvorrichtung
1000121202 | Jalousieklappe | JZ-LL-R/1800x1005 | 2870 | 84798997 | 3 | 53 | 1906 | 1081 | 180 | JZ-LL | pcs | DE | EUR | Jalousieklappen, Schalldämpfer, Wetterschutzgitter | Jalousieklappen | Jalousieklappen | LL: luftdicht nach EN 1751, Klasse 3-4 | R: Rechtsausführung
1000121203 | Jalousieklappe | JZ-LL-R/1800x1005/Z04 | 2941 | 84798997 | 3 | 53 | 1906 | 1081 | 180 | JZ-LL | pcs | DE | EUR | Jalousieklappen, Schalldämpfer, Wetterschutzgitter | Jalousieklappen | Jalousieklappen | LL: luftdicht nach EN 1751, Klasse 3-4 | R: Rechtsausführung | Z04: Eine Feststellvorrichtung
1000121206 | Jalousieklappe | JZ-LL-R/1800x1170 | 3245 | 84798997 | 3 | 61 | 1906 | 1246 | 180 | JZ-LL | pcs | DE | EUR | Jalousieklappen, Schalldämpfer, Wetterschutzgitter | Jalousieklappen | Jalousieklappen | LL: luftdicht nach EN 1751, Klasse 3-4 | R: Rechtsausführung
1000121207 | Jalousieklappe | JZ-LL-R/1800x1170/Z04 | 3316 | 84798997 | 3 | 61 | 1906 | 1246 | 180 | JZ-LL | pcs | DE | EUR | Jalousieklappen, Schalldämpfer, Wetterschutzgitter | Jalousieklappen | Jalousieklappen | LL: luftdicht nach EN 1751, Klasse 3-4 | R: Rechtsausführung | Z04: Eine Feststellvorrichtung
1000121208 | Jalousieklappe | JZ-LL-R/1800x1335 | 3625 | 84798997 | 3 | 68 | 1906 | 1411 | 180 | JZ-LL | pcs | DE | EUR | Jalousieklappen, Schalldämpfer, Wetterschutzgitter | Jalousieklappen | Jalousieklappen | LL: luftdicht nach EN 1751, Klasse 3-4 | R: Rechtsausführung
1000121209 | Jalousieklappe | JZ-LL-R/1800x1335/Z04 | 3696 | 84798997 | 3 | 68 | 1906 | 1411 | 180 | JZ-LL | pcs | DE | EUR | Jalousieklappen, Schalldämpfer, Wetterschutzgitter | Jalousieklappen | Jalousieklappen | LL: luftdicht nach EN 1751, Klasse 3-4 | R: Rechtsausführung | Z04: Eine Feststellvorrichtung
1000121210 | Jalousieklappe | JZ-LL-R/1800x1500 | 4002 | 84798997 | 3 | 73 | 1906 | 1576 | 180 | JZ-LL | pcs | DE | EUR | Jalousieklappen, Schalldämpfer, Wetterschutzgitter | Jalousieklappen | Jalousieklappen | LL: luftdicht nach EN 1751, Klasse 3-4 | R: Rechtsausführung
1000121211 | Jalousieklappe | JZ-LL-R/1800x1500/Z04 | 4073 | 84798997 | 3 | 73 | 1906 | 1576 | 180 | JZ-LL | pcs | DE | EUR | Jalousieklappen, Schalldämpfer, Wetterschutzgitter | Jalousieklappen | Jalousieklappen | LL: luftdicht nach EN 1751, Klasse 3-4 | R: Rechtsausführung | Z04: Eine Feststellvorrichtung
1000121212 | Jalousieklappe | JZ-LL-R/1800x1665 | 4380 | 84798997 | 3 | 80 | 1906 | 1741 | 180 | JZ-LL | pcs | DE | EUR | Jalousieklappen, Schalldämpfer, Wetterschutzgitter | Jalousieklappen | Jalousieklappen | LL: luftdicht nach EN 1751, Klasse 3-4 | R: Rechtsausführung
1000121213 | Jalousieklappe | JZ-LL-R/1800x1665/Z04 | 4451 | 84798997 | 3 | 80 | 1906 | 1741 | 180 | JZ-LL | pcs | DE | EUR | Jalousieklappen, Schalldämpfer, Wetterschutzgitter | Jalousieklappen | Jalousieklappen | LL: luftdicht nach EN 1751, Klasse 3-4 | R: Rechtsausführung | Z04: Eine Feststellvorrichtung
1000121214 | Jalousieklappe | JZ-LL-R/1800x1830 | 4751 | 84798997 | 3 | 86 | 1906 | 1906 | 180 | JZ-LL | pcs | DE | EUR | Jalousieklappen, Schalldämpfer, Wetterschutzgitter | Jalousieklappen | Jalousieklappen | LL: luftdicht nach EN 1751, Klasse 3-4 | R: Rechtsausführung
1000121215 | Jalousieklappe | JZ-LL-R/1800x1830/Z04 | 4822 | 84798997 | 3 | 86 | 1906 | 1906 | 180 | JZ-LL | pcs | DE | EUR | Jalousieklappen, Schalldämpfer, Wetterschutzgitter | Jalousieklappen | Jalousieklappen | LL: luftdicht nach EN 1751, Klasse 3-4 | R: Rechtsausführung | Z04: Eine Feststellvorrichtung
1000121216 | Jalousieklappe | JZ-LL-R/1800x1995 | 5132 | 84798997 | 3 | 94 | 1906 | 2071 | 180 | JZ-LL | pcs | DE | EUR | Jalousieklappen, Schalldämpfer, Wetterschutzgitter | Jalousieklappen | Jalousieklappen | LL: luftdicht nach EN 1751, Klasse 3-4 | R: Rechtsausführung
1000121217 | Jalousieklappe | JZ-LL-R/1800x1995/Z04 | 5203 | 84798997 | 3 | 94 | 1906 | 2071 | 180 | JZ-LL | pcs | DE | EUR | Jalousieklappen, Schalldämpfer, Wetterschutzgitter | Jalousieklappen | Jalousieklappen | LL: luftdicht nach EN 1751, Klasse 3-4 | R: Rechtsausführung | Z04: Eine Feststellvorrichtung
1000121182 | Jalousieklappe | JZ-LL-R/1800x345 | 1236 | 84798997 | 3 | 24 | 1906 | 421 | 180 | JZ-LL | pcs | DE | EUR | Jalousieklappen, Schalldämpfer, Wetterschutzgitter | Jalousieklappen | Jalousieklappen | LL: luftdicht nach EN 1751, Klasse 3-4 | R: Rechtsausführung
1000121183 | Jalousieklappe | JZ-LL-R/1800x345/Z04 | 1307 | 84798997 | 3 | 24 | 1906 | 421 | 180 | JZ-LL | pcs | DE | EUR | Jalousieklappen, Schalldämpfer, Wetterschutzgitter | Jalousieklappen | Jalousieklappen | LL: luftdicht nach EN 1751, Klasse 3-4 | R: Rechtsausführung | Z04: Eine Feststellvorrichtung
1000121188 | Jalousieklappe | JZ-LL-R/1800x510 | 1615 | 84798997 | 3 | 30 | 1906 | 586 | 180 | JZ-LL | pcs | DE | EUR | Jalousieklappen, Schalldämpfer, Wetterschutzgitter | Jalousieklappen | Jalousieklappen | LL: luftdicht nach EN 1751, Klasse 3-4 | R: Rechtsausführung
1000121189 | Jalousieklappe | JZ-LL-R/1800x510/Z04 | 1686 | 84798997 | 3 | 30 | 1906 | 586 | 180 | JZ-LL | pcs | DE | EUR | Jalousieklappen, Schalldämpfer, Wetterschutzgitter | Jalousieklappen | Jalousieklappen | LL: luftdicht nach EN 1751, Klasse 3-4 | R: Rechtsausführung | Z04: Eine Feststellvorrichtung
1000121194 | Jalousieklappe | JZ-LL-R/1800x675 | 1990 | 84798997 | 3 | 37 | 1906 | 751 | 180 | JZ-LL | pcs | DE | EUR | Jalousieklappen, Schalldämpfer, Wetterschutzgitter | Jalousieklappen | Jalousieklappen | LL: luftdicht nach EN 1751, Klasse 3-4 | R: Rechtsausführung
1000121195 | Jalousieklappe | JZ-LL-R/1800x675/Z04 | 2061 | 84798997 | 3 | 37 | 1906 | 751 | 180 | JZ-LL | pcs | DE | EUR | Jalousieklappen, Schalldämpfer, Wetterschutzgitter | Jalousieklappen | Jalousieklappen | LL: luftdicht nach EN 1751, Klasse 3-4 | R: Rechtsausführung | Z04: Eine Feststellvorrichtung
1000121198 | Jalousieklappe | JZ-LL-R/1800x840 | 2367 | 84798997 | 3 | 46 | 1906 | 916 | 180 | JZ-LL | pcs | DE | EUR | Jalousieklappen, Schalldämpfer, Wetterschutzgitter | Jalousieklappen | Jalousieklappen | LL: luftdicht nach EN 1751, Klasse 3-4 | R: Rechtsausführung
1000121199 | Jalousieklappe | JZ-LL-R/1800x840/Z04 | 2438 | 84798997 | 3 | 46 | 1906 | 916 | 180 | JZ-LL | pcs | DE | EUR | Jalousieklappen, Schalldämpfer, Wetterschutzgitter | Jalousieklappen | Jalousieklappen | LL: luftdicht nach EN 1751, Klasse 3-4 | R: Rechtsausführung | Z04: Eine Feststellvorrichtung
1000121238 | Jalousieklappe | JZ-LL-R/2000x1005 | 3019 | 84798997 | 3 | 59 | 2106 | 1081 | 180 | JZ-LL | pcs | DE | EUR | Jalousieklappen, Schalldämpfer, Wetterschutzgitter | Jalousieklappen | Jalousieklappen | LL: luftdicht nach EN 1751, Klasse 3-4 | R: Rechtsausführung
1000121239 | Jalousieklappe | JZ-LL-R/2000x1005/Z04 | 3090 | 84798997 | 3 | 59 | 2106 | 1081 | 180 | JZ-LL | pcs | DE | EUR | Jalousieklappen, Schalldämpfer, Wetterschutzgitter | Jalousieklappen | Jalousieklappen | LL: luftdicht nach EN 1751, Klasse 3-4 | R: Rechtsausführung | Z04: Eine Feststellvorrichtung
1000121242 | Jalousieklappe | JZ-LL-R/2000x1170 | 3419 | 84798997 | 3 | 67 | 2106 | 1246 | 180 | JZ-LL | pcs | DE | EUR | Jalousieklappen, Schalldämpfer, Wetterschutzgitter | Jalousieklappen | Jalousieklappen | LL: luftdicht nach EN 1751, Klasse 3-4 | R: Rechtsausführung
1000121243 | Jalousieklappe | JZ-LL-R/2000x1170/Z04 | 3490 | 84798997 | 3 | 67 | 2106 | 1246 | 180 | JZ-LL | pcs | DE | EUR | Jalousieklappen, Schalldämpfer, Wetterschutzgitter | Jalousieklappen | Jalousieklappen | LL: luftdicht nach EN 1751, Klasse 3-4 | R: Rechtsausführung | Z04: Eine Feststellvorrichtung
1000121244 | Jalousieklappe | JZ-LL-R/2000x1335 | 3807 | 84798997 | 3 | 74 | 2106 | 1411 | 180 | JZ-LL | pcs | DE | EUR | Jalousieklappen, Schalldämpfer, Wetterschutzgitter | Jalousieklappen | Jalousieklappen | LL: luftdicht nach EN 1751, Klasse 3-4 | R: Rechtsausführung
1000121245 | Jalousieklappe | JZ-LL-R/2000x1335/Z04 | 3878 | 84798997 | 3 | 74 | 2106 | 1411 | 180 | JZ-LL | pcs | DE | EUR | Jalousieklappen, Schalldämpfer, Wetterschutzgitter | Jalousieklappen | Jalousieklappen | LL: luftdicht nach EN 1751, Klasse 3-4 | R: Rechtsausführung | Z04: Eine Feststellvorrichtung
1000121246 | Jalousieklappe | JZ-LL-R/2000x1500 | 4202 | 84798997 | 3 | 80 | 2106 | 1576 | 180 | JZ-LL | pcs | DE | EUR | Jalousieklappen, Schalldämpfer, Wetterschutzgitter | Jalousieklappen | Jalousieklappen | LL: luftdicht nach EN 1751, Klasse 3-4 | R: Rechtsausführung
1000121247 | Jalousieklappe | JZ-LL-R/2000x1500/Z04 | 4273 | 84798997 | 3 | 80 | 2106 | 1576 | 180 | JZ-LL | pcs | DE | EUR | Jalousieklappen, Schalldämpfer, Wetterschutzgitter | Jalousieklappen | Jalousieklappen | LL: luftdicht nach EN 1751, Klasse 3-4 | R: Rechtsausführung | Z04: Eine Feststellvorrichtung
1000121248 | Jalousieklappe | JZ-LL-R/2000x1665 | 4598 | 84798997 | 3 | 88 | 2106 | 1741 | 180 | JZ-LL | pcs | DE | EUR | Jalousieklappen, Schalldämpfer, Wetterschutzgitter | Jalousieklappen | Jalousieklappen | LL: luftdicht nach EN 1751, Klasse 3-4 | R: Rechtsausführung
1000121249 | Jalousieklappe | JZ-LL-R/2000x1665/Z04 | 4669 | 84798997 | 3 | 88 | 2106 | 1741 | 180 | JZ-LL | pcs | DE | EUR | Jalousieklappen, Schalldämpfer, Wetterschutzgitter | Jalousieklappen | Jalousieklappen | LL: luftdicht nach EN 1751, Klasse 3-4 | R: Rechtsausführung | Z04: Eine Feststellvorrichtung
1000121250 | Jalousieklappe | JZ-LL-R/2000x1830 | 4988 | 84798997 | 3 | 95 | 2106 | 1906 | 180 | JZ-LL | pcs | DE | EUR | Jalousieklappen, Schalldämpfer, Wetterschutzgitter | Jalousieklappen | Jalousieklappen | LL: luftdicht nach EN 1751, Klasse 3-4 | R: Rechtsausführung
1000121251 | Jalousieklappe | JZ-LL-R/2000x1830/Z04 | 5059 | 84798997 | 3 | 95 | 2106 | 1906 | 180 | JZ-LL | pcs | DE | EUR | Jalousieklappen, Schalldämpfer, Wetterschutzgitter | Jalousieklappen | Jalousieklappen | LL: luftdicht nach EN 1751, Klasse 3-4 | R: Rechtsausführung | Z04: Eine Feststellvorrichtung
1000121252 | Jalousieklappe | JZ-LL-R/2000x1995 | 5382 | 84798997 | 3 | 103 | 2106 | 2071 | 180 | JZ-LL | pcs | DE | EUR | Jalousieklappen, Schalldämpfer, Wetterschutzgitter | Jalousieklappen | Jalousieklappen | LL: luftdicht nach EN 1751, Klasse 3-4 | R: Rechtsausführung
1000121253 | Jalousieklappe | JZ-LL-R/2000x1995/Z04 | 5453 | 84798997 | 3 | 103 | 2106 | 2071 | 180 | JZ-LL | pcs | DE | EUR | Jalousieklappen, Schalldämpfer, Wetterschutzgitter | Jalousieklappen | Jalousieklappen | LL: luftdicht nach EN 1751, Klasse 3-4 | R: Rechtsausführung | Z04: Eine Feststellvorrichtung
1000121218 | Jalousieklappe | JZ-LL-R/2000x345 | 1311 | 84798997 | 3 | 26 | 2106 | 421 | 180 | JZ-LL | pcs | DE | EUR | Jalousieklappen, Schalldämpfer, Wetterschutzgitter | Jalousieklappen | Jalousieklappen | LL: luftdicht nach EN 1751, Klasse 3-4 | R: Rechtsausführung
1000121219 | Jalousieklappe | JZ-LL-R/2000x345/Z04 | 1382 | 84798997 | 3 | 26 | 2106 | 421 | 180 | JZ-LL | pcs | DE | EUR | Jalousieklappen, Schalldämpfer, Wetterschutzgitter | Jalousieklappen | Jalousieklappen | LL: luftdicht nach EN 1751, Klasse 3-4 | R: Rechtsausführung | Z04: Eine Feststellvorrichtung
1000121224 | Jalousieklappe | JZ-LL-R/2000x510 | 1698 | 84798997 | 3 | 33 | 2106 | 586 | 180 | JZ-LL | pcs | DE | EUR | Jalousieklappen, Schalldämpfer, Wetterschutzgitter | Jalousieklappen | Jalousieklappen | LL: luftdicht nach EN 1751, Klasse 3-4 | R: Rechtsausführung
1000121225 | Jalousieklappe | JZ-LL-R/2000x510/Z04 | 1769 | 84798997 | 3 | 33 | 2106 | 586 | 180 | JZ-LL | pcs | DE | EUR | Jalousieklappen, Schalldämpfer, Wetterschutzgitter | Jalousieklappen | Jalousieklappen | LL: luftdicht nach EN 1751, Klasse 3-4 | R: Rechtsausführung | Z04: Eine Feststellvorrichtung
1000121230 | Jalousieklappe | JZ-LL-R/2000x675 | 2097 | 84798997 | 3 | 40 | 2106 | 751 | 180 | JZ-LL | pcs | DE | EUR | Jalousieklappen, Schalldämpfer, Wetterschutzgitter | Jalousieklappen | Jalousieklappen | LL: luftdicht nach EN 1751, Klasse 3-4 | R: Rechtsausführung
1000121231 | Jalousieklappe | JZ-LL-R/2000x675/Z04 | 2168 | 84798997 | 3 | 40 | 2106 | 751 | 180 | JZ-LL | pcs | DE | EUR | Jalousieklappen, Schalldämpfer, Wetterschutzgitter | Jalousieklappen | Jalousieklappen | LL: luftdicht nach EN 1751, Klasse 3-4 | R: Rechtsausführung | Z04: Eine Feststellvorrichtung
1000121234 | Jalousieklappe | JZ-LL-R/2000x840 | 2488 | 84798997 | 3 | 50 | 2106 | 916 | 180 | JZ-LL | pcs | DE | EUR | Jalousieklappen, Schalldämpfer, Wetterschutzgitter | Jalousieklappen | Jalousieklappen | LL: luftdicht nach EN 1751, Klasse 3-4 | R: Rechtsausführung
1000121235 | Jalousieklappe | JZ-LL-R/2000x840/Z04 | 2559 | 84798997 | 3 | 50 | 2106 | 916 | 180 | JZ-LL | pcs | DE | EUR | Jalousieklappen, Schalldämpfer, Wetterschutzgitter | Jalousieklappen | Jalousieklappen | LL: luftdicht nach EN 1751, Klasse 3-4 | R: Rechtsausführung | Z04: Eine Feststellvorrichtung
1000120886 | Jalousieklappe | JZ-LL-R/400x1005 | 1744 | 84798997 | 3 | 17 | 506 | 1081 | 180 | JZ-LL | pcs | DE | EUR | Jalousieklappen, Schalldämpfer, Wetterschutzgitter | Jalousieklappen | Jalousieklappen | LL: luftdicht nach EN 1751, Klasse 3-4 | R: Rechtsausführung
1000120887 | Jalousieklappe | JZ-LL-R/400x1005/Z04 | 1815 | 84798997 | 3 | 17 | 506 | 1081 | 180 | JZ-LL | pcs | DE | EUR | Jalousieklappen, Schalldämpfer, Wetterschutzgitter | Jalousieklappen | Jalousieklappen | LL: luftdicht nach EN 1751, Klasse 3-4 | R: Rechtsausführung | Z04: Eine Feststellvorrichtung
1000120892 | Jalousieklappe | JZ-LL-R/400x1170 | 2070 | 84798997 | 3 | 19 | 506 | 1246 | 180 | JZ-LL | pcs | DE | EUR | Jalousieklappen, Schalldämpfer, Wetterschutzgitter | Jalousieklappen | Jalousieklappen | LL: luftdicht nach EN 1751, Klasse 3-4 | R: Rechtsausführung
1000120893 | Jalousieklappe | JZ-LL-R/400x1170/Z04 | 2141 | 84798997 | 3 | 19 | 506 | 1246 | 180 | JZ-LL | pcs | DE | EUR | Jalousieklappen, Schalldämpfer, Wetterschutzgitter | Jalousieklappen | Jalousieklappen | LL: luftdicht nach EN 1751, Klasse 3-4 | R: Rechtsausführung | Z04: Eine Feststellvorrichtung
1000120896 | Jalousieklappe | JZ-LL-R/400x1335 | 2313 | 84798997 | 3 | 22 | 506 | 1411 | 180 | JZ-LL | pcs | DE | EUR | Jalousieklappen, Schalldämpfer, Wetterschutzgitter | Jalousieklappen | Jalousieklappen | LL: luftdicht nach EN 1751, Klasse 3-4 | R: Rechtsausführung
1000120897 | Jalousieklappe | JZ-LL-R/400x1335/Z04 | 2384 | 84798997 | 3 | 22 | 506 | 1411 | 180 | JZ-LL | pcs | DE | EUR | Jalousieklappen, Schalldämpfer, Wetterschutzgitter | Jalousieklappen | Jalousieklappen | LL: luftdicht nach EN 1751, Klasse 3-4 | R: Rechtsausführung | Z04: Eine Feststellvorrichtung
1000120900 | Jalousieklappe | JZ-LL-R/400x1500 | 2561 | 84798997 | 3 | 23 | 506 | 1576 | 180 | JZ-LL | pcs | DE | EUR | Jalousieklappen, Schalldämpfer, Wetterschutzgitter | Jalousieklappen | Jalousieklappen | LL: luftdicht nach EN 1751, Klasse 3-4 | R: Rechtsausführung
1000120901 | Jalousieklappe | JZ-LL-R/400x1500/Z04 | 2632 | 84798997 | 3 | 23 | 506 | 1576 | 180 | JZ-LL | pcs | DE | EUR | Jalousieklappen, Schalldämpfer, Wetterschutzgitter | Jalousieklappen | Jalousieklappen | LL: luftdicht nach EN 1751, Klasse 3-4 | R: Rechtsausführung | Z04: Eine Feststellvorrichtung
1000120904 | Jalousieklappe | JZ-LL-R/400x1665 | 2811 | 84798997 | 3 | 25 | 506 | 1741 | 180 | JZ-LL | pcs | DE | EUR | Jalousieklappen, Schalldämpfer, Wetterschutzgitter | Jalousieklappen | Jalousieklappen | LL: luftdicht nach EN 1751, Klasse 3-4 | R: Rechtsausführung
1000120905 | Jalousieklappe | JZ-LL-R/400x1665/Z04 | 2882 | 84798997 | 3 | 25 | 506 | 1741 | 180 | JZ-LL | pcs | DE | EUR | Jalousieklappen, Schalldämpfer, Wetterschutzgitter | Jalousieklappen | Jalousieklappen | LL: luftdicht nach EN 1751, Klasse 3-4 | R: Rechtsausführung | Z04: Eine Feststellvorrichtung
1000120908 | Jalousieklappe | JZ-LL-R/400x1830 | 3054 | 84798997 | 3 | 27 | 506 | 1906 | 180 | JZ-LL | pcs | DE | EUR | Jalousieklappen, Schalldämpfer, Wetterschutzgitter | Jalousieklappen | Jalousieklappen | LL: luftdicht nach EN 1751, Klasse 3-4 | R: Rechtsausführung
1000120909 | Jalousieklappe | JZ-LL-R/400x1830/Z04 | 3125 | 84798997 | 3 | 27 | 506 | 1906 | 180 | JZ-LL | pcs | DE | EUR | Jalousieklappen, Schalldämpfer, Wetterschutzgitter | Jalousieklappen | Jalousieklappen | LL: luftdicht nach EN 1751, Klasse 3-4 | R: Rechtsausführung | Z04: Eine Feststellvorrichtung
1000120912 | Jalousieklappe | JZ-LL-R/400x1995 | 3307 | 84798997 | 3 | 29 | 506 | 2071 | 180 | JZ-LL | pcs | DE | EUR | Jalousieklappen, Schalldämpfer, Wetterschutzgitter | Jalousieklappen | Jalousieklappen | LL: luftdicht nach EN 1751, Klasse 3-4 | R: Rechtsausführung
1000120913 | Jalousieklappe | JZ-LL-R/400x1995/Z04 | 3378 | 84798997 | 3 | 29 | 506 | 2071 | 180 | JZ-LL | pcs | DE | EUR | Jalousieklappen, Schalldämpfer, Wetterschutzgitter | Jalousieklappen | Jalousieklappen | LL: luftdicht nach EN 1751, Klasse 3-4 | R: Rechtsausführung | Z04: Eine Feststellvorrichtung
1000120862 | Jalousieklappe | JZ-LL-R/400x345 | 756 | 84798997 | 3 | 8 | 506 | 421 | 180 | JZ-LL | pcs | DE | EUR | Jalousieklappen, Schalldämpfer, Wetterschutzgitter | Jalousieklappen | Jalousieklappen | LL: luftdicht nach EN 1751, Klasse 3-4 | R: Rechtsausführung
1000120863 | Jalousieklappe | JZ-LL-R/400x345/Z04 | 827 | 84798997 | 3 | 8 | 506 | 421 | 180 | JZ-LL | pcs | DE | EUR | Jalousieklappen, Schalldämpfer, Wetterschutzgitter | Jalousieklappen | Jalousieklappen | LL: luftdicht nach EN 1751, Klasse 3-4 | R: Rechtsausführung | Z04: Eine Feststellvorrichtung
1000120868 | Jalousieklappe | JZ-LL-R/400x510 | 999 | 84798997 | 3 | 10 | 506 | 586 | 180 | JZ-LL | pcs | DE | EUR | Jalousieklappen, Schalldämpfer, Wetterschutzgitter | Jalousieklappen | Jalousieklappen | LL: luftdicht nach EN 1751, Klasse 3-4 | R: Rechtsausführung
1000120869 | Jalousieklappe | JZ-LL-R/400x510/Z04 | 1070 | 84798997 | 3 | 10 | 506 | 586 | 180 | JZ-LL | pcs | DE | EUR | Jalousieklappen, Schalldämpfer, Wetterschutzgitter | Jalousieklappen | Jalousieklappen | LL: luftdicht nach EN 1751, Klasse 3-4 | R: Rechtsausführung | Z04: Eine Feststellvorrichtung
1000120874 | Jalousieklappe | JZ-LL-R/400x675 | 1246 | 84798997 | 3 | 13 | 506 | 751 | 180 | JZ-LL | pcs | DE | EUR | Jalousieklappen, Schalldämpfer, Wetterschutzgitter | Jalousieklappen | Jalousieklappen | LL: luftdicht nach EN 1751, Klasse 3-4 | R: Rechtsausführung
1000120875 | Jalousieklappe | JZ-LL-R/400x675/Z04 | 1317 | 84798997 | 3 | 13 | 506 | 751 | 180 | JZ-LL | pcs | DE | EUR | Jalousieklappen, Schalldämpfer, Wetterschutzgitter | Jalousieklappen | Jalousieklappen | LL: luftdicht nach EN 1751, Klasse 3-4 | R: Rechtsausführung | Z04: Eine Feststellvorrichtung
1000120880 | Jalousieklappe | JZ-LL-R/400x840 | 1494 | 84798997 | 3 | 15 | 506 | 916 | 180 | JZ-LL | pcs | DE | EUR | Jalousieklappen, Schalldämpfer, Wetterschutzgitter | Jalousieklappen | Jalousieklappen | LL: luftdicht nach EN 1751, Klasse 3-4 | R: Rechtsausführung
1000120881 | Jalousieklappe | JZ-LL-R/400x840/Z04 | 1565 | 84798997 | 3 | 15 | 506 | 916 | 180 | JZ-LL | pcs | DE | EUR | Jalousieklappen, Schalldämpfer, Wetterschutzgitter | Jalousieklappen | Jalousieklappen | LL: luftdicht nach EN 1751, Klasse 3-4 | R: Rechtsausführung | Z04: Eine Feststellvorrichtung
1000120940 | Jalousieklappe | JZ-LL-R/600x1005 | 1885 | 84798997 | 3 | 22 | 706 | 1081 | 180 | JZ-LL | pcs | DE | EUR | Jalousieklappen, Schalldämpfer, Wetterschutzgitter | Jalousieklappen | Jalousieklappen | LL: luftdicht nach EN 1751, Klasse 3-4 | R: Rechtsausführung
1000120941 | Jalousieklappe | JZ-LL-R/600x1005/Z04 | 1956 | 84798997 | 3 | 22 | 706 | 1081 | 180 | JZ-LL | pcs | DE | EUR | Jalousieklappen, Schalldämpfer, Wetterschutzgitter | Jalousieklappen | Jalousieklappen | LL: luftdicht nach EN 1751, Klasse 3-4 | R: Rechtsausführung | Z04: Eine Feststellvorrichtung
1000120944 | Jalousieklappe | JZ-LL-R/600x1170 | 2237 | 84798997 | 3 | 25 | 706 | 1246 | 180 | JZ-LL | pcs | DE | EUR | Jalousieklappen, Schalldämpfer, Wetterschutzgitter | Jalousieklappen | Jalousieklappen | LL: luftdicht nach EN 1751, Klasse 3-4 | R: Rechtsausführung
1000120945 | Jalousieklappe | JZ-LL-R/600x1170/Z04 | 2308 | 84798997 | 3 | 25 | 706 | 1246 | 180 | JZ-LL | pcs | DE | EUR | Jalousieklappen, Schalldämpfer, Wetterschutzgitter | Jalousieklappen | Jalousieklappen | LL: luftdicht nach EN 1751, Klasse 3-4 | R: Rechtsausführung | Z04: Eine Feststellvorrichtung
1000120948 | Jalousieklappe | JZ-LL-R/600x1335 | 2503 | 84798997 | 3 | 28 | 706 | 1411 | 180 | JZ-LL | pcs | DE | EUR | Jalousieklappen, Schalldämpfer, Wetterschutzgitter | Jalousieklappen | Jalousieklappen | LL: luftdicht nach EN 1751, Klasse 3-4 | R: Rechtsausführung
1000120949 | Jalousieklappe | JZ-LL-R/600x1335/Z04 | 2574 | 84798997 | 3 | 28 | 706 | 1411 | 180 | JZ-LL | pcs | DE | EUR | Jalousieklappen, Schalldämpfer, Wetterschutzgitter | Jalousieklappen | Jalousieklappen | LL: luftdicht nach EN 1751, Klasse 3-4 | R: Rechtsausführung | Z04: Eine Feststellvorrichtung
1000120952 | Jalousieklappe | JZ-LL-R/600x1500 | 2769 | 84798997 | 3 | 30 | 706 | 1576 | 180 | JZ-LL | pcs | DE | EUR | Jalousieklappen, Schalldämpfer, Wetterschutzgitter | Jalousieklappen | Jalousieklappen | LL: luftdicht nach EN 1751, Klasse 3-4 | R: Rechtsausführung
1000120953 | Jalousieklappe | JZ-LL-R/600x1500/Z04 | 2840 | 84798997 | 3 | 30 | 706 | 1576 | 180 | JZ-LL | pcs | DE | EUR | Jalousieklappen, Schalldämpfer, Wetterschutzgitter | Jalousieklappen | Jalousieklappen | LL: luftdicht nach EN 1751, Klasse 3-4 | R: Rechtsausführung | Z04: Eine Feststellvorrichtung
1000120956 | Jalousieklappe | JZ-LL-R/600x1665 | 3035 | 84798997 | 3 | 33 | 706 | 1741 | 180 | JZ-LL | pcs | DE | EUR | Jalousieklappen, Schalldämpfer, Wetterschutzgitter | Jalousieklappen | Jalousieklappen | LL: luftdicht nach EN 1751, Klasse 3-4 | R: Rechtsausführung
1000120957 | Jalousieklappe | JZ-LL-R/600x1665/Z04 | 3106 | 84798997 | 3 | 33 | 706 | 1741 | 180 | JZ-LL | pcs | DE | EUR | Jalousieklappen, Schalldämpfer, Wetterschutzgitter | Jalousieklappen | Jalousieklappen | LL: luftdicht nach EN 1751, Klasse 3-4 | R: Rechtsausführung | Z04: Eine Feststellvorrichtung
1000120960 | Jalousieklappe | JZ-LL-R/600x1830 | 3307 | 84798997 | 3 | 35 | 706 | 1906 | 180 | JZ-LL | pcs | DE | EUR | Jalousieklappen, Schalldämpfer, Wetterschutzgitter | Jalousieklappen | Jalousieklappen | LL: luftdicht nach EN 1751, Klasse 3-4 | R: Rechtsausführung
1000120961 | Jalousieklappe | JZ-LL-R/600x1830/Z04 | 3378 | 84798997 | 3 | 35 | 706 | 1906 | 180 | JZ-LL | pcs | DE | EUR | Jalousieklappen, Schalldämpfer, Wetterschutzgitter | Jalousieklappen | Jalousieklappen | LL: luftdicht nach EN 1751, Klasse 3-4 | R: Rechtsausführung | Z04: Eine Feststellvorrichtung
1000120964 | Jalousieklappe | JZ-LL-R/600x1995 | 3574 | 84798997 | 3 | 38 | 706 | 2071 | 180 | JZ-LL | pcs | DE | EUR | Jalousieklappen, Schalldämpfer, Wetterschutzgitter | Jalousieklappen | Jalousieklappen | LL: luftdicht nach EN 1751, Klasse 3-4 | R: Rechtsausführung
1000120965 | Jalousieklappe | JZ-LL-R/600x1995/Z04 | 3645 | 84798997 | 3 | 38 | 706 | 2071 | 180 | JZ-LL | pcs | DE | EUR | Jalousieklappen, Schalldämpfer, Wetterschutzgitter | Jalousieklappen | Jalousieklappen | LL: luftdicht nach EN 1751, Klasse 3-4 | R: Rechtsausführung | Z04: Eine Feststellvorrichtung
1000120916 | Jalousieklappe | JZ-LL-R/600x345 | 819 | 84798997 | 3 | 10 | 706 | 421 | 180 | JZ-LL | pcs | DE | EUR | Jalousieklappen, Schalldämpfer, Wetterschutzgitter | Jalousieklappen | Jalousieklappen | LL: luftdicht nach EN 1751, Klasse 3-4 | R: Rechtsausführung
1000120917 | Jalousieklappe | JZ-LL-R/600x345/Z04 | 890 | 84798997 | 3 | 10 | 706 | 421 | 180 | JZ-LL | pcs | DE | EUR | Jalousieklappen, Schalldämpfer, Wetterschutzgitter | Jalousieklappen | Jalousieklappen | LL: luftdicht nach EN 1751, Klasse 3-4 | R: Rechtsausführung | Z04: Eine Feststellvorrichtung
1000120922 | Jalousieklappe | JZ-LL-R/600x510 | 1084 | 84798997 | 3 | 13 | 706 | 586 | 180 | JZ-LL | pcs | DE | EUR | Jalousieklappen, Schalldämpfer, Wetterschutzgitter | Jalousieklappen | Jalousieklappen | LL: luftdicht nach EN 1751, Klasse 3-4 | R: Rechtsausführung
1000120923 | Jalousieklappe | JZ-LL-R/600x510/Z04 | 1155 | 84798997 | 3 | 13 | 706 | 586 | 180 | JZ-LL | pcs | DE | EUR | Jalousieklappen, Schalldämpfer, Wetterschutzgitter | Jalousieklappen | Jalousieklappen | LL: luftdicht nach EN 1751, Klasse 3-4 | R: Rechtsausführung | Z04: Eine Feststellvorrichtung
1000120928 | Jalousieklappe | JZ-LL-R/600x675 | 1352 | 84798997 | 3 | 16 | 706 | 751 | 180 | JZ-LL | pcs | DE | EUR | Jalousieklappen, Schalldämpfer, Wetterschutzgitter | Jalousieklappen | Jalousieklappen | LL: luftdicht nach EN 1751, Klasse 3-4 | R: Rechtsausführung
1000120929 | Jalousieklappe | JZ-LL-R/600x675/Z04 | 1423 | 84798997 | 3 | 16 | 706 | 751 | 180 | JZ-LL | pcs | DE | EUR | Jalousieklappen, Schalldämpfer, Wetterschutzgitter | Jalousieklappen | Jalousieklappen | LL: luftdicht nach EN 1751, Klasse 3-4 | R: Rechtsausführung | Z04: Eine Feststellvorrichtung
1000120934 | Jalousieklappe | JZ-LL-R/600x840 | 1617 | 84798997 | 3 | 19 | 706 | 916 | 180 | JZ-LL | pcs | DE | EUR | Jalousieklappen, Schalldämpfer, Wetterschutzgitter | Jalousieklappen | Jalousieklappen | LL: luftdicht nach EN 1751, Klasse 3-4 | R: Rechtsausführung
1000120935 | Jalousieklappe | JZ-LL-R/600x840/Z04 | 1688 | 84798997 | 3 | 19 | 706 | 916 | 180 | JZ-LL | pcs | DE | EUR | Jalousieklappen, Schalldämpfer, Wetterschutzgitter | Jalousieklappen | Jalousieklappen | LL: luftdicht nach EN 1751, Klasse 3-4 | R: Rechtsausführung | Z04: Eine Feststellvorrichtung
1000120992 | Jalousieklappe | JZ-LL-R/800x1005 | 2033 | 84798997 | 3 | 27 | 906 | 1081 | 180 | JZ-LL | pcs | DE | EUR | Jalousieklappen, Schalldämpfer, Wetterschutzgitter | Jalousieklappen | Jalousieklappen | LL: luftdicht nach EN 1751, Klasse 3-4 | R: Rechtsausführung
1000120993 | Jalousieklappe | JZ-LL-R/800x1005/Z04 | 2104 | 84798997 | 3 | 27 | 906 | 1081 | 180 | JZ-LL | pcs | DE | EUR | Jalousieklappen, Schalldämpfer, Wetterschutzgitter | Jalousieklappen | Jalousieklappen | LL: luftdicht nach EN 1751, Klasse 3-4 | R: Rechtsausführung | Z04: Eine Feststellvorrichtung
1000120996 | Jalousieklappe | JZ-LL-R/800x1170 | 2403 | 84798997 | 3 | 31 | 906 | 1246 | 180 | JZ-LL | pcs | DE | EUR | Jalousieklappen, Schalldämpfer, Wetterschutzgitter | Jalousieklappen | Jalousieklappen | LL: luftdicht nach EN 1751, Klasse 3-4 | R: Rechtsausführung
1000120997 | Jalousieklappe | JZ-LL-R/800x1170/Z04 | 2474 | 84798997 | 3 | 31 | 906 | 1246 | 180 | JZ-LL | pcs | DE | EUR | Jalousieklappen, Schalldämpfer, Wetterschutzgitter | Jalousieklappen | Jalousieklappen | LL: luftdicht nach EN 1751, Klasse 3-4 | R: Rechtsausführung | Z04: Eine Feststellvorrichtung
1000121000 | Jalousieklappe | JZ-LL-R/800x1335 | 2690 | 84798997 | 3 | 35 | 906 | 1411 | 180 | JZ-LL | pcs | DE | EUR | Jalousieklappen, Schalldämpfer, Wetterschutzgitter | Jalousieklappen | Jalousieklappen | LL: luftdicht nach EN 1751, Klasse 3-4 | R: Rechtsausführung
1000121001 | Jalousieklappe | JZ-LL-R/800x1335/Z04 | 2761 | 84798997 | 3 | 35 | 906 | 1411 | 180 | JZ-LL | pcs | DE | EUR | Jalousieklappen, Schalldämpfer, Wetterschutzgitter | Jalousieklappen | Jalousieklappen | LL: luftdicht nach EN 1751, Klasse 3-4 | R: Rechtsausführung | Z04: Eine Feststellvorrichtung
1000121004 | Jalousieklappe | JZ-LL-R/800x1500 | 2979 | 84798997 | 3 | 37 | 906 | 1576 | 180 | JZ-LL | pcs | DE | EUR | Jalousieklappen, Schalldämpfer, Wetterschutzgitter | Jalousieklappen | Jalousieklappen | LL: luftdicht nach EN 1751, Klasse 3-4 | R: Rechtsausführung
1000121005 | Jalousieklappe | JZ-LL-R/800x1500/Z04 | 3050 | 84798997 | 3 | 37 | 906 | 1576 | 180 | JZ-LL | pcs | DE | EUR | Jalousieklappen, Schalldämpfer, Wetterschutzgitter | Jalousieklappen | Jalousieklappen | LL: luftdicht nach EN 1751, Klasse 3-4 | R: Rechtsausführung | Z04: Eine Feststellvorrichtung
1000121008 | Jalousieklappe | JZ-LL-R/800x1665 | 3260 | 84798997 | 3 | 41 | 906 | 1741 | 180 | JZ-LL | pcs | DE | EUR | Jalousieklappen, Schalldämpfer, Wetterschutzgitter | Jalousieklappen | Jalousieklappen | LL: luftdicht nach EN 1751, Klasse 3-4 | R: Rechtsausführung
1000121009 | Jalousieklappe | JZ-LL-R/800x1665/Z04 | 3331 | 84798997 | 3 | 41 | 906 | 1741 | 180 | JZ-LL | pcs | DE | EUR | Jalousieklappen, Schalldämpfer, Wetterschutzgitter | Jalousieklappen | Jalousieklappen | LL: luftdicht nach EN 1751, Klasse 3-4 | R: Rechtsausführung | Z04: Eine Feststellvorrichtung
1000121012 | Jalousieklappe | JZ-LL-R/800x1830 | 3546 | 84798997 | 3 | 44 | 906 | 1906 | 180 | JZ-LL | pcs | DE | EUR | Jalousieklappen, Schalldämpfer, Wetterschutzgitter | Jalousieklappen | Jalousieklappen | LL: luftdicht nach EN 1751, Klasse 3-4 | R: Rechtsausführung
1000121013 | Jalousieklappe | JZ-LL-R/800x1830/Z04 | 3617 | 84798997 | 3 | 44 | 906 | 1906 | 180 | JZ-LL | pcs | DE | EUR | Jalousieklappen, Schalldämpfer, Wetterschutzgitter | Jalousieklappen | Jalousieklappen | LL: luftdicht nach EN 1751, Klasse 3-4 | R: Rechtsausführung | Z04: Eine Feststellvorrichtung
1000121016 | Jalousieklappe | JZ-LL-R/800x1995 | 3833 | 84798997 | 3 | 47 | 906 | 2071 | 180 | JZ-LL | pcs | DE | EUR | Jalousieklappen, Schalldämpfer, Wetterschutzgitter | Jalousieklappen | Jalousieklappen | LL: luftdicht nach EN 1751, Klasse 3-4 | R: Rechtsausführung
1000121017 | Jalousieklappe | JZ-LL-R/800x1995/Z04 | 3904 | 84798997 | 3 | 47 | 906 | 2071 | 180 | JZ-LL | pcs | DE | EUR | Jalousieklappen, Schalldämpfer, Wetterschutzgitter | Jalousieklappen | Jalousieklappen | LL: luftdicht nach EN 1751, Klasse 3-4 | R: Rechtsausführung | Z04: Eine Feststellvorrichtung
1000120968 | Jalousieklappe | JZ-LL-R/800x345 | 888 | 84798997 | 3 | 12 | 906 | 421 | 180 | JZ-LL | pcs | DE | EUR | Jalousieklappen, Schalldämpfer, Wetterschutzgitter | Jalousieklappen | Jalousieklappen | LL: luftdicht nach EN 1751, Klasse 3-4 | R: Rechtsausführung
1000120969 | Jalousieklappe | JZ-LL-R/800x345/Z04 | 959 | 84798997 | 3 | 12 | 906 | 421 | 180 | JZ-LL | pcs | DE | EUR | Jalousieklappen, Schalldämpfer, Wetterschutzgitter | Jalousieklappen | Jalousieklappen | LL: luftdicht nach EN 1751, Klasse 3-4 | R: Rechtsausführung | Z04: Eine Feststellvorrichtung
1000120974 | Jalousieklappe | JZ-LL-R/800x510 | 1182 | 84798997 | 3 | 16 | 906 | 586 | 180 | JZ-LL | pcs | DE | EUR | Jalousieklappen, Schalldämpfer, Wetterschutzgitter | Jalousieklappen | Jalousieklappen | LL: luftdicht nach EN 1751, Klasse 3-4 | R: Rechtsausführung
1000120975 | Jalousieklappe | JZ-LL-R/800x510/Z04 | 1253 | 84798997 | 3 | 16 | 906 | 586 | 180 | JZ-LL | pcs | DE | EUR | Jalousieklappen, Schalldämpfer, Wetterschutzgitter | Jalousieklappen | Jalousieklappen | LL: luftdicht nach EN 1751, Klasse 3-4 | R: Rechtsausführung | Z04: Eine Feststellvorrichtung
1000120980 | Jalousieklappe | JZ-LL-R/800x675 | 1463 | 84798997 | 3 | 20 | 906 | 751 | 180 | JZ-LL | pcs | DE | EUR | Jalousieklappen, Schalldämpfer, Wetterschutzgitter | Jalousieklappen | Jalousieklappen | LL: luftdicht nach EN 1751, Klasse 3-4 | R: Rechtsausführung
1000120981 | Jalousieklappe | JZ-LL-R/800x675/Z04 | 1534 | 84798997 | 3 | 20 | 906 | 751 | 180 | JZ-LL | pcs | DE | EUR | Jalousieklappen, Schalldämpfer, Wetterschutzgitter | Jalousieklappen | Jalousieklappen | LL: luftdicht nach EN 1751, Klasse 3-4 | R: Rechtsausführung | Z04: Eine Feststellvorrichtung
1000120986 | Jalousieklappe | JZ-LL-R/800x840 | 1750 | 84798997 | 3 | 23 | 906 | 916 | 180 | JZ-LL | pcs | DE | EUR | Jalousieklappen, Schalldämpfer, Wetterschutzgitter | Jalousieklappen | Jalousieklappen | LL: luftdicht nach EN 1751, Klasse 3-4 | R: Rechtsausführung
1000120987 | Jalousieklappe | JZ-LL-R/800x840/Z04 | 1821 | 84798997 | 3 | 23 | 906 | 916 | 180 | JZ-LL | pcs | DE | EUR | Jalousieklappen, Schalldämpfer, Wetterschutzgitter | Jalousieklappen | Jalousieklappen | LL: luftdicht nach EN 1751, Klasse 3-4 | R: Rechtsausführung | Z04: Eine Feststellvorrichtung
1000112318 | Jalousieklappe | JZ-P-R/1000x1005 | 1099 | 84798997 | 3 | 32 | 1109 | 1081 | 180 | JZ-P | pcs | DE | EUR | Jalousieklappen, Schalldämpfer, Wetterschutzgitter | Jalousieklappen | Jalousieklappen | P: Gleichläufig | R: Rechtsausführung
1000112319 | Jalousieklappe | JZ-P-R/1000x1005/Z04 | 1170 | 84798997 | 3 | 32 | 1109 | 1081 | 180 | JZ-P | pcs | DE | EUR | Jalousieklappen, Schalldämpfer, Wetterschutzgitter | Jalousieklappen | Jalousieklappen | P: Gleichläufig | R: Rechtsausführung | Z04: Eine Feststellvorrichtung
1000112324 | Jalousieklappe | JZ-P-R/1000x1170 | 1205 | 84798997 | 3 | 37 | 1109 | 1246 | 180 | JZ-P | pcs | DE | EUR | Jalousieklappen, Schalldämpfer, Wetterschutzgitter | Jalousieklappen | Jalousieklappen | P: Gleichläufig | R: Rechtsausführung
1000112325 | Jalousieklappe | JZ-P-R/1000x1170/Z04 | 1276 | 84798997 | 3 | 37 | 1109 | 1246 | 180 | JZ-P | pcs | DE | EUR | Jalousieklappen, Schalldämpfer, Wetterschutzgitter | Jalousieklappen | Jalousieklappen | P: Gleichläufig | R: Rechtsausführung | Z04: Eine Feststellvorrichtung
1000112330 | Jalousieklappe | JZ-P-R/1000x1335 | 1330 | 84798997 | 3 | 41 | 1109 | 1411 | 180 | JZ-P | pcs | DE | EUR | Jalousieklappen, Schalldämpfer, Wetterschutzgitter | Jalousieklappen | Jalousieklappen | P: Gleichläufig | R: Rechtsausführung
1000112331 | Jalousieklappe | JZ-P-R/1000x1335/Z04 | 1401 | 84798997 | 3 | 41 | 1109 | 1411 | 180 | JZ-P | pcs | DE | EUR | Jalousieklappen, Schalldämpfer, Wetterschutzgitter | Jalousieklappen | Jalousieklappen | P: Gleichläufig | R: Rechtsausführung | Z04: Eine Feststellvorrichtung
1000112336 | Jalousieklappe | JZ-P-R/1000x1500 | 1475 | 84798997 | 3 | 44 | 1109 | 1576 | 180 | JZ-P | pcs | DE | EUR | Jalousieklappen, Schalldämpfer, Wetterschutzgitter | Jalousieklappen | Jalousieklappen | P: Gleichläufig | R: Rechtsausführung
1000112337 | Jalousieklappe | JZ-P-R/1000x1500/Z04 | 1546 | 84798997 | 3 | 44 | 1109 | 1576 | 180 | JZ-P | pcs | DE | EUR | Jalousieklappen, Schalldämpfer, Wetterschutzgitter | Jalousieklappen | Jalousieklappen | P: Gleichläufig | R: Rechtsausführung | Z04: Eine Feststellvorrichtung
1000112342 | Jalousieklappe | JZ-P-R/1000x1665 | 1617 | 84798997 | 3 | 49 | 1109 | 1741 | 180 | JZ-P | pcs | DE | EUR | Jalousieklappen, Schalldämpfer, Wetterschutzgitter | Jalousieklappen | Jalousieklappen | P: Gleichläufig | R: Rechtsausführung
1000112343 | Jalousieklappe | JZ-P-R/1000x1665/Z04 | 1688 | 84798997 | 3 | 49 | 1109 | 1741 | 180 | JZ-P | pcs | DE | EUR | Jalousieklappen, Schalldämpfer, Wetterschutzgitter | Jalousieklappen | Jalousieklappen | P: Gleichläufig | R: Rechtsausführung | Z04: Eine Feststellvorrichtung
1000112348 | Jalousieklappe | JZ-P-R/1000x1830 | 1752 | 84798997 | 3 | 52 | 1109 | 1906 | 180 | JZ-P | pcs | DE | EUR | Jalousieklappen, Schalldämpfer, Wetterschutzgitter | Jalousieklappen | Jalousieklappen | P: Gleichläufig | R: Rechtsausführung
1000112349 | Jalousieklappe | JZ-P-R/1000x1830/Z04 | 1823 | 84798997 | 3 | 52 | 1109 | 1906 | 180 | JZ-P | pcs | DE | EUR | Jalousieklappen, Schalldämpfer, Wetterschutzgitter | Jalousieklappen | Jalousieklappen | P: Gleichläufig | R: Rechtsausführung | Z04: Eine Feststellvorrichtung
1000112354 | Jalousieklappe | JZ-P-R/1000x1995 | 1899 | 84798997 | 3 | 56 | 1109 | 2071 | 180 | JZ-P | pcs | DE | EUR | Jalousieklappen, Schalldämpfer, Wetterschutzgitter | Jalousieklappen | Jalousieklappen | P: Gleichläufig | R: Rechtsausführung
1000112355 | Jalousieklappe | JZ-P-R/1000x1995/Z04 | 1970 | 84798997 | 3 | 56 | 1109 | 2071 | 180 | JZ-P | pcs | DE | EUR | Jalousieklappen, Schalldämpfer, Wetterschutzgitter | Jalousieklappen | Jalousieklappen | P: Gleichläufig | R: Rechtsausführung | Z04: Eine Feststellvorrichtung
1000112294 | Jalousieklappe | JZ-P-R/1000x345 | 489 | 84798997 | 3 | 15 | 1109 | 421 | 180 | JZ-P | pcs | DE | EUR | Jalousieklappen, Schalldämpfer, Wetterschutzgitter | Jalousieklappen | Jalousieklappen | P: Gleichläufig | R: Rechtsausführung
1000112295 | Jalousieklappe | JZ-P-R/1000x345/Z04 | 560 | 84798997 | 3 | 15 | 1109 | 421 | 180 | JZ-P | pcs | DE | EUR | Jalousieklappen, Schalldämpfer, Wetterschutzgitter | Jalousieklappen | Jalousieklappen | P: Gleichläufig | R: Rechtsausführung | Z04: Eine Feststellvorrichtung
1000112300 | Jalousieklappe | JZ-P-R/1000x510 | 659 | 84798997 | 3 | 19 | 1109 | 586 | 180 | JZ-P | pcs | DE | EUR | Jalousieklappen, Schalldämpfer, Wetterschutzgitter | Jalousieklappen | Jalousieklappen | P: Gleichläufig | R: Rechtsausführung
1000112301 | Jalousieklappe | JZ-P-R/1000x510/Z04 | 730 | 84798997 | 3 | 19 | 1109 | 586 | 180 | JZ-P | pcs | DE | EUR | Jalousieklappen, Schalldämpfer, Wetterschutzgitter | Jalousieklappen | Jalousieklappen | P: Gleichläufig | R: Rechtsausführung | Z04: Eine Feststellvorrichtung
1000112306 | Jalousieklappe | JZ-P-R/1000x675 | 795 | 84798997 | 3 | 23 | 1109 | 751 | 180 | JZ-P | pcs | DE | EUR | Jalousieklappen, Schalldämpfer, Wetterschutzgitter | Jalousieklappen | Jalousieklappen | P: Gleichläufig | R: Rechtsausführung
1000112307 | Jalousieklappe | JZ-P-R/1000x675/Z04 | 866 | 84798997 | 3 | 23 | 1109 | 751 | 180 | JZ-P | pcs | DE | EUR | Jalousieklappen, Schalldämpfer, Wetterschutzgitter | Jalousieklappen | Jalousieklappen | P: Gleichläufig | R: Rechtsausführung | Z04: Eine Feststellvorrichtung
1000112312 | Jalousieklappe | JZ-P-R/1000x840 | 936 | 84798997 | 3 | 28 | 1109 | 916 | 180 | JZ-P | pcs | DE | EUR | Jalousieklappen, Schalldämpfer, Wetterschutzgitter | Jalousieklappen | Jalousieklappen | P: Gleichläufig | R: Rechtsausführung
1000112313 | Jalousieklappe | JZ-P-R/1000x840/Z04 | 1007 | 84798997 | 3 | 28 | 1109 | 916 | 180 | JZ-P | pcs | DE | EUR | Jalousieklappen, Schalldämpfer, Wetterschutzgitter | Jalousieklappen | Jalousieklappen | P: Gleichläufig | R: Rechtsausführung | Z04: Eine Feststellvorrichtung
1000112384 | Jalousieklappe | JZ-P-R/1200x1005 | 1171 | 84798997 | 3 | 38 | 1309 | 1081 | 180 | JZ-P | pcs | DE | EUR | Jalousieklappen, Schalldämpfer, Wetterschutzgitter | Jalousieklappen | Jalousieklappen | P: Gleichläufig | R: Rechtsausführung
1000112385 | Jalousieklappe | JZ-P-R/1200x1005/Z04 | 1242 | 84798997 | 3 | 38 | 1309 | 1081 | 180 | JZ-P | pcs | DE | EUR | Jalousieklappen, Schalldämpfer, Wetterschutzgitter | Jalousieklappen | Jalousieklappen | P: Gleichläufig | R: Rechtsausführung | Z04: Eine Feststellvorrichtung
1000112390 | Jalousieklappe | JZ-P-R/1200x1170 | 1272 | 84798997 | 3 | 43 | 1309 | 1246 | 180 | JZ-P | pcs | DE | EUR | Jalousieklappen, Schalldämpfer, Wetterschutzgitter | Jalousieklappen | Jalousieklappen | P: Gleichläufig | R: Rechtsausführung
1000112391 | Jalousieklappe | JZ-P-R/1200x1170/Z04 | 1343 | 84798997 | 3 | 43 | 1309 | 1246 | 180 | JZ-P | pcs | DE | EUR | Jalousieklappen, Schalldämpfer, Wetterschutzgitter | Jalousieklappen | Jalousieklappen | P: Gleichläufig | R: Rechtsausführung | Z04: Eine Feststellvorrichtung
1000112396 | Jalousieklappe | JZ-P-R/1200x1335 | 1419 | 84798997 | 3 | 48 | 1309 | 1411 | 180 | JZ-P | pcs | DE | EUR | Jalousieklappen, Schalldämpfer, Wetterschutzgitter | Jalousieklappen | Jalousieklappen | P: Gleichläufig | R: Rechtsausführung
1000112397 | Jalousieklappe | JZ-P-R/1200x1335/Z04 | 1490 | 84798997 | 3 | 48 | 1309 | 1411 | 180 | JZ-P | pcs | DE | EUR | Jalousieklappen, Schalldämpfer, Wetterschutzgitter | Jalousieklappen | Jalousieklappen | P: Gleichläufig | R: Rechtsausführung | Z04: Eine Feststellvorrichtung
1000112402 | Jalousieklappe | JZ-P-R/1200x1500 | 1569 | 84798997 | 3 | 51 | 1309 | 1576 | 180 | JZ-P | pcs | DE | EUR | Jalousieklappen, Schalldämpfer, Wetterschutzgitter | Jalousieklappen | Jalousieklappen | P: Gleichläufig | R: Rechtsausführung
1000112403 | Jalousieklappe | JZ-P-R/1200x1500/Z04 | 1640 | 84798997 | 3 | 51 | 1309 | 1576 | 180 | JZ-P | pcs | DE | EUR | Jalousieklappen, Schalldämpfer, Wetterschutzgitter | Jalousieklappen | Jalousieklappen | P: Gleichläufig | R: Rechtsausführung | Z04: Eine Feststellvorrichtung
1000112408 | Jalousieklappe | JZ-P-R/1200x1665 | 1728 | 84798997 | 3 | 57 | 1309 | 1741 | 180 | JZ-P | pcs | DE | EUR | Jalousieklappen, Schalldämpfer, Wetterschutzgitter | Jalousieklappen | Jalousieklappen | P: Gleichläufig | R: Rechtsausführung
1000112409 | Jalousieklappe | JZ-P-R/1200x1665/Z04 | 1799 | 84798997 | 3 | 57 | 1309 | 1741 | 180 | JZ-P | pcs | DE | EUR | Jalousieklappen, Schalldämpfer, Wetterschutzgitter | Jalousieklappen | Jalousieklappen | P: Gleichläufig | R: Rechtsausführung | Z04: Eine Feststellvorrichtung
1000112414 | Jalousieklappe | JZ-P-R/1200x1830 | 1881 | 84798997 | 3 | 61 | 1309 | 1906 | 180 | JZ-P | pcs | DE | EUR | Jalousieklappen, Schalldämpfer, Wetterschutzgitter | Jalousieklappen | Jalousieklappen | P: Gleichläufig | R: Rechtsausführung
1000112415 | Jalousieklappe | JZ-P-R/1200x1830/Z04 | 1952 | 84798997 | 3 | 61 | 1309 | 1906 | 180 | JZ-P | pcs | DE | EUR | Jalousieklappen, Schalldämpfer, Wetterschutzgitter | Jalousieklappen | Jalousieklappen | P: Gleichläufig | R: Rechtsausführung | Z04: Eine Feststellvorrichtung
1000112420 | Jalousieklappe | JZ-P-R/1200x1995 | 2024 | 84798997 | 3 | 66 | 1309 | 2071 | 180 | JZ-P | pcs | DE | EUR | Jalousieklappen, Schalldämpfer, Wetterschutzgitter | Jalousieklappen | Jalousieklappen | P: Gleichläufig | R: Rechtsausführung
1000112421 | Jalousieklappe | JZ-P-R/1200x1995/Z04 | 2095 | 84798997 | 3 | 66 | 1309 | 2071 | 180 | JZ-P | pcs | DE | EUR | Jalousieklappen, Schalldämpfer, Wetterschutzgitter | Jalousieklappen | Jalousieklappen | P: Gleichläufig | R: Rechtsausführung | Z04: Eine Feststellvorrichtung
1000112360 | Jalousieklappe | JZ-P-R/1200x345 | 529 | 84798997 | 3 | 17 | 1309 | 421 | 180 | JZ-P | pcs | DE | EUR | Jalousieklappen, Schalldämpfer, Wetterschutzgitter | Jalousieklappen | Jalousieklappen | P: Gleichläufig | R: Rechtsausführung
1000112361 | Jalousieklappe | JZ-P-R/1200x345/Z04 | 600 | 84798997 | 3 | 17 | 1309 | 421 | 180 | JZ-P | pcs | DE | EUR | Jalousieklappen, Schalldämpfer, Wetterschutzgitter | Jalousieklappen | Jalousieklappen | P: Gleichläufig | R: Rechtsausführung | Z04: Eine Feststellvorrichtung
1000112366 | Jalousieklappe | JZ-P-R/1200x510 | 700 | 84798997 | 3 | 22 | 1309 | 586 | 180 | JZ-P | pcs | DE | EUR | Jalousieklappen, Schalldämpfer, Wetterschutzgitter | Jalousieklappen | Jalousieklappen | P: Gleichläufig | R: Rechtsausführung
1000112367 | Jalousieklappe | JZ-P-R/1200x510/Z04 | 771 | 84798997 | 3 | 22 | 1309 | 586 | 180 | JZ-P | pcs | DE | EUR | Jalousieklappen, Schalldämpfer, Wetterschutzgitter | Jalousieklappen | Jalousieklappen | P: Gleichläufig | R: Rechtsausführung | Z04: Eine Feststellvorrichtung
1000112372 | Jalousieklappe | JZ-P-R/1200x675 | 853 | 84798997 | 3 | 27 | 1309 | 751 | 180 | JZ-P | pcs | DE | EUR | Jalousieklappen, Schalldämpfer, Wetterschutzgitter | Jalousieklappen | Jalousieklappen | P: Gleichläufig | R: Rechtsausführung
1000112373 | Jalousieklappe | JZ-P-R/1200x675/Z04 | 924 | 84798997 | 3 | 27 | 1309 | 751 | 180 | JZ-P | pcs | DE | EUR | Jalousieklappen, Schalldämpfer, Wetterschutzgitter | Jalousieklappen | Jalousieklappen | P: Gleichläufig | R: Rechtsausführung | Z04: Eine Feststellvorrichtung
1000112378 | Jalousieklappe | JZ-P-R/1200x840 | 987 | 84798997 | 3 | 32 | 1309 | 916 | 180 | JZ-P | pcs | DE | EUR | Jalousieklappen, Schalldämpfer, Wetterschutzgitter | Jalousieklappen | Jalousieklappen | P: Gleichläufig | R: Rechtsausführung
1000112379 | Jalousieklappe | JZ-P-R/1200x840/Z04 | 1058 | 84798997 | 3 | 32 | 1309 | 916 | 180 | JZ-P | pcs | DE | EUR | Jalousieklappen, Schalldämpfer, Wetterschutzgitter | Jalousieklappen | Jalousieklappen | P: Gleichläufig | R: Rechtsausführung | Z04: Eine Feststellvorrichtung
1000112450 | Jalousieklappe | JZ-P-R/1400x1005 | 1226 | 84798997 | 3 | 43 | 1509 | 1081 | 180 | JZ-P | pcs | DE | EUR | Jalousieklappen, Schalldämpfer, Wetterschutzgitter | Jalousieklappen | Jalousieklappen | P: Gleichläufig | R: Rechtsausführung
1000112451 | Jalousieklappe | JZ-P-R/1400x1005/Z04 | 1297 | 84798997 | 3 | 43 | 1509 | 1081 | 180 | JZ-P | pcs | DE | EUR | Jalousieklappen, Schalldämpfer, Wetterschutzgitter | Jalousieklappen | Jalousieklappen | P: Gleichläufig | R: Rechtsausführung | Z04: Eine Feststellvorrichtung
1000112456 | Jalousieklappe | JZ-P-R/1400x1170 | 1360 | 84798997 | 3 | 49 | 1509 | 1246 | 180 | JZ-P | pcs | DE | EUR | Jalousieklappen, Schalldämpfer, Wetterschutzgitter | Jalousieklappen | Jalousieklappen | P: Gleichläufig | R: Rechtsausführung
1000112457 | Jalousieklappe | JZ-P-R/1400x1170/Z04 | 1431 | 84798997 | 3 | 49 | 1509 | 1246 | 180 | JZ-P | pcs | DE | EUR | Jalousieklappen, Schalldämpfer, Wetterschutzgitter | Jalousieklappen | Jalousieklappen | P: Gleichläufig | R: Rechtsausführung | Z04: Eine Feststellvorrichtung
1000112462 | Jalousieklappe | JZ-P-R/1400x1335 | 1498 | 84798997 | 3 | 55 | 1509 | 1411 | 180 | JZ-P | pcs | DE | EUR | Jalousieklappen, Schalldämpfer, Wetterschutzgitter | Jalousieklappen | Jalousieklappen | P: Gleichläufig | R: Rechtsausführung
1000112463 | Jalousieklappe | JZ-P-R/1400x1335/Z04 | 1569 | 84798997 | 3 | 55 | 1509 | 1411 | 180 | JZ-P | pcs | DE | EUR | Jalousieklappen, Schalldämpfer, Wetterschutzgitter | Jalousieklappen | Jalousieklappen | P: Gleichläufig | R: Rechtsausführung | Z04: Eine Feststellvorrichtung
1000112468 | Jalousieklappe | JZ-P-R/1400x1500 | 1673 | 84798997 | 3 | 59 | 1509 | 1576 | 180 | JZ-P | pcs | DE | EUR | Jalousieklappen, Schalldämpfer, Wetterschutzgitter | Jalousieklappen | Jalousieklappen | P: Gleichläufig | R: Rechtsausführung
1000112469 | Jalousieklappe | JZ-P-R/1400x1500/Z04 | 1744 | 84798997 | 3 | 59 | 1509 | 1576 | 180 | JZ-P | pcs | DE | EUR | Jalousieklappen, Schalldämpfer, Wetterschutzgitter | Jalousieklappen | Jalousieklappen | P: Gleichläufig | R: Rechtsausführung | Z04: Eine Feststellvorrichtung
1000112474 | Jalousieklappe | JZ-P-R/1400x1665 | 1829 | 84798997 | 3 | 65 | 1509 | 1741 | 180 | JZ-P | pcs | DE | EUR | Jalousieklappen, Schalldämpfer, Wetterschutzgitter | Jalousieklappen | Jalousieklappen | P: Gleichläufig | R: Rechtsausführung
1000112475 | Jalousieklappe | JZ-P-R/1400x1665/Z04 | 1900 | 84798997 | 3 | 65 | 1509 | 1741 | 180 | JZ-P | pcs | DE | EUR | Jalousieklappen, Schalldämpfer, Wetterschutzgitter | Jalousieklappen | Jalousieklappen | P: Gleichläufig | R: Rechtsausführung | Z04: Eine Feststellvorrichtung
1000112480 | Jalousieklappe | JZ-P-R/1400x1830 | 1995 | 84798997 | 3 | 69 | 1509 | 1906 | 180 | JZ-P | pcs | DE | EUR | Jalousieklappen, Schalldämpfer, Wetterschutzgitter | Jalousieklappen | Jalousieklappen | P: Gleichläufig | R: Rechtsausführung
1000112481 | Jalousieklappe | JZ-P-R/1400x1830/Z04 | 2066 | 84798997 | 3 | 69 | 1509 | 1906 | 180 | JZ-P | pcs | DE | EUR | Jalousieklappen, Schalldämpfer, Wetterschutzgitter | Jalousieklappen | Jalousieklappen | P: Gleichläufig | R: Rechtsausführung | Z04: Eine Feststellvorrichtung
1000112486 | Jalousieklappe | JZ-P-R/1400x1995 | 2146 | 84798997 | 3 | 75 | 1509 | 2071 | 180 | JZ-P | pcs | DE | EUR | Jalousieklappen, Schalldämpfer, Wetterschutzgitter | Jalousieklappen | Jalousieklappen | P: Gleichläufig | R: Rechtsausführung
1000112487 | Jalousieklappe | JZ-P-R/1400x1995/Z04 | 2217 | 84798997 | 3 | 75 | 1509 | 2071 | 180 | JZ-P | pcs | DE | EUR | Jalousieklappen, Schalldämpfer, Wetterschutzgitter | Jalousieklappen | Jalousieklappen | P: Gleichläufig | R: Rechtsausführung | Z04: Eine Feststellvorrichtung
1000112426 | Jalousieklappe | JZ-P-R/1400x345 | 558 | 84798997 | 3 | 19 | 1509 | 421 | 180 | JZ-P | pcs | DE | EUR | Jalousieklappen, Schalldämpfer, Wetterschutzgitter | Jalousieklappen | Jalousieklappen | P: Gleichläufig | R: Rechtsausführung
1000112427 | Jalousieklappe | JZ-P-R/1400x345/Z04 | 629 | 84798997 | 3 | 19 | 1509 | 421 | 180 | JZ-P | pcs | DE | EUR | Jalousieklappen, Schalldämpfer, Wetterschutzgitter | Jalousieklappen | Jalousieklappen | P: Gleichläufig | R: Rechtsausführung | Z04: Eine Feststellvorrichtung
1000112432 | Jalousieklappe | JZ-P-R/1400x510 | 745 | 84798997 | 3 | 25 | 1509 | 586 | 180 | JZ-P | pcs | DE | EUR | Jalousieklappen, Schalldämpfer, Wetterschutzgitter | Jalousieklappen | Jalousieklappen | P: Gleichläufig | R: Rechtsausführung
1000112433 | Jalousieklappe | JZ-P-R/1400x510/Z04 | 816 | 84798997 | 3 | 25 | 1509 | 586 | 180 | JZ-P | pcs | DE | EUR | Jalousieklappen, Schalldämpfer, Wetterschutzgitter | Jalousieklappen | Jalousieklappen | P: Gleichläufig | R: Rechtsausführung | Z04: Eine Feststellvorrichtung
1000112438 | Jalousieklappe | JZ-P-R/1400x675 | 899 | 84798997 | 3 | 30 | 1509 | 751 | 180 | JZ-P | pcs | DE | EUR | Jalousieklappen, Schalldämpfer, Wetterschutzgitter | Jalousieklappen | Jalousieklappen | P: Gleichläufig | R: Rechtsausführung
1000112439 | Jalousieklappe | JZ-P-R/1400x675/Z04 | 970 | 84798997 | 3 | 30 | 1509 | 751 | 180 | JZ-P | pcs | DE | EUR | Jalousieklappen, Schalldämpfer, Wetterschutzgitter | Jalousieklappen | Jalousieklappen | P: Gleichläufig | R: Rechtsausführung | Z04: Eine Feststellvorrichtung
1000112444 | Jalousieklappe | JZ-P-R/1400x840 | 1053 | 84798997 | 3 | 37 | 1509 | 916 | 180 | JZ-P | pcs | DE | EUR | Jalousieklappen, Schalldämpfer, Wetterschutzgitter | Jalousieklappen | Jalousieklappen | P: Gleichläufig | R: Rechtsausführung
1000112445 | Jalousieklappe | JZ-P-R/1400x840/Z04 | 1124 | 84798997 | 3 | 37 | 1509 | 916 | 180 | JZ-P | pcs | DE | EUR | Jalousieklappen, Schalldämpfer, Wetterschutzgitter | Jalousieklappen | Jalousieklappen | P: Gleichläufig | R: Rechtsausführung | Z04: Eine Feststellvorrichtung
1000112516 | Jalousieklappe | JZ-P-R/1600x1005 | 1284 | 84798997 | 3 | 48 | 1709 | 1081 | 180 | JZ-P | pcs | DE | EUR | Jalousieklappen, Schalldämpfer, Wetterschutzgitter | Jalousieklappen | Jalousieklappen | P: Gleichläufig | R: Rechtsausführung
1000112517 | Jalousieklappe | JZ-P-R/1600x1005/Z04 | 1355 | 84798997 | 3 | 48 | 1709 | 1081 | 180 | JZ-P | pcs | DE | EUR | Jalousieklappen, Schalldämpfer, Wetterschutzgitter | Jalousieklappen | Jalousieklappen | P: Gleichläufig | R: Rechtsausführung | Z04: Eine Feststellvorrichtung
1000112522 | Jalousieklappe | JZ-P-R/1600x1170 | 1429 | 84798997 | 3 | 55 | 1709 | 1246 | 180 | JZ-P | pcs | DE | EUR | Jalousieklappen, Schalldämpfer, Wetterschutzgitter | Jalousieklappen | Jalousieklappen | P: Gleichläufig | R: Rechtsausführung
1000112523 | Jalousieklappe | JZ-P-R/1600x1170/Z04 | 1500 | 84798997 | 3 | 55 | 1709 | 1246 | 180 | JZ-P | pcs | DE | EUR | Jalousieklappen, Schalldämpfer, Wetterschutzgitter | Jalousieklappen | Jalousieklappen | P: Gleichläufig | R: Rechtsausführung | Z04: Eine Feststellvorrichtung
1000112528 | Jalousieklappe | JZ-P-R/1600x1335 | 1574 | 84798997 | 3 | 61 | 1709 | 1411 | 180 | JZ-P | pcs | DE | EUR | Jalousieklappen, Schalldämpfer, Wetterschutzgitter | Jalousieklappen | Jalousieklappen | P: Gleichläufig | R: Rechtsausführung
1000112529 | Jalousieklappe | JZ-P-R/1600x1335/Z04 | 1645 | 84798997 | 3 | 61 | 1709 | 1411 | 180 | JZ-P | pcs | DE | EUR | Jalousieklappen, Schalldämpfer, Wetterschutzgitter | Jalousieklappen | Jalousieklappen | P: Gleichläufig | R: Rechtsausführung | Z04: Eine Feststellvorrichtung
1000112534 | Jalousieklappe | JZ-P-R/1600x1500 | 1750 | 84798997 | 3 | 66 | 1709 | 1576 | 180 | JZ-P | pcs | DE | EUR | Jalousieklappen, Schalldämpfer, Wetterschutzgitter | Jalousieklappen | Jalousieklappen | P: Gleichläufig | R: Rechtsausführung
1000112535 | Jalousieklappe | JZ-P-R/1600x1500/Z04 | 1821 | 84798997 | 3 | 66 | 1709 | 1576 | 180 | JZ-P | pcs | DE | EUR | Jalousieklappen, Schalldämpfer, Wetterschutzgitter | Jalousieklappen | Jalousieklappen | P: Gleichläufig | R: Rechtsausführung | Z04: Eine Feststellvorrichtung
1000112540 | Jalousieklappe | JZ-P-R/1600x1665 | 1913 | 84798997 | 3 | 72 | 1709 | 1741 | 180 | JZ-P | pcs | DE | EUR | Jalousieklappen, Schalldämpfer, Wetterschutzgitter | Jalousieklappen | Jalousieklappen | P: Gleichläufig | R: Rechtsausführung
1000112541 | Jalousieklappe | JZ-P-R/1600x1665/Z04 | 1984 | 84798997 | 3 | 72 | 1709 | 1741 | 180 | JZ-P | pcs | DE | EUR | Jalousieklappen, Schalldämpfer, Wetterschutzgitter | Jalousieklappen | Jalousieklappen | P: Gleichläufig | R: Rechtsausführung | Z04: Eine Feststellvorrichtung
1000112546 | Jalousieklappe | JZ-P-R/1600x1830 | 2071 | 84798997 | 3 | 78 | 1709 | 1906 | 180 | JZ-P | pcs | DE | EUR | Jalousieklappen, Schalldämpfer, Wetterschutzgitter | Jalousieklappen | Jalousieklappen | P: Gleichläufig | R: Rechtsausführung
1000112547 | Jalousieklappe | JZ-P-R/1600x1830/Z04 | 2142 | 84798997 | 3 | 78 | 1709 | 1906 | 180 | JZ-P | pcs | DE | EUR | Jalousieklappen, Schalldämpfer, Wetterschutzgitter | Jalousieklappen | Jalousieklappen | P: Gleichläufig | R: Rechtsausführung | Z04: Eine Feststellvorrichtung
1000112552 | Jalousieklappe | JZ-P-R/1600x1995 | 2249 | 84798997 | 3 | 84 | 1709 | 2071 | 180 | JZ-P | pcs | DE | EUR | Jalousieklappen, Schalldämpfer, Wetterschutzgitter | Jalousieklappen | Jalousieklappen | P: Gleichläufig | R: Rechtsausführung
1000112553 | Jalousieklappe | JZ-P-R/1600x1995/Z04 | 2320 | 84798997 | 3 | 84 | 1709 | 2071 | 180 | JZ-P | pcs | DE | EUR | Jalousieklappen, Schalldämpfer, Wetterschutzgitter | Jalousieklappen | Jalousieklappen | P: Gleichläufig | R: Rechtsausführung | Z04: Eine Feststellvorrichtung
1000112492 | Jalousieklappe | JZ-P-R/1600x345 | 590 | 84798997 | 3 | 21 | 1709 | 421 | 180 | JZ-P | pcs | DE | EUR | Jalousieklappen, Schalldämpfer, Wetterschutzgitter | Jalousieklappen | Jalousieklappen | P: Gleichläufig | R: Rechtsausführung
1000112493 | Jalousieklappe | JZ-P-R/1600x345/Z04 | 661 | 84798997 | 3 | 21 | 1709 | 421 | 180 | JZ-P | pcs | DE | EUR | Jalousieklappen, Schalldämpfer, Wetterschutzgitter | Jalousieklappen | Jalousieklappen | P: Gleichläufig | R: Rechtsausführung | Z04: Eine Feststellvorrichtung
1000112498 | Jalousieklappe | JZ-P-R/1600x510 | 776 | 84798997 | 3 | 27 | 1709 | 586 | 180 | JZ-P | pcs | DE | EUR | Jalousieklappen, Schalldämpfer, Wetterschutzgitter | Jalousieklappen | Jalousieklappen | P: Gleichläufig | R: Rechtsausführung
1000112499 | Jalousieklappe | JZ-P-R/1600x510/Z04 | 847 | 84798997 | 3 | 27 | 1709 | 586 | 180 | JZ-P | pcs | DE | EUR | Jalousieklappen, Schalldämpfer, Wetterschutzgitter | Jalousieklappen | Jalousieklappen | P: Gleichläufig | R: Rechtsausführung | Z04: Eine Feststellvorrichtung
1000112504 | Jalousieklappe | JZ-P-R/1600x675 | 938 | 84798997 | 3 | 33 | 1709 | 751 | 180 | JZ-P | pcs | DE | EUR | Jalousieklappen, Schalldämpfer, Wetterschutzgitter | Jalousieklappen | Jalousieklappen | P: Gleichläufig | R: Rechtsausführung
1000112505 | Jalousieklappe | JZ-P-R/1600x675/Z04 | 1009 | 84798997 | 3 | 33 | 1709 | 751 | 180 | JZ-P | pcs | DE | EUR | Jalousieklappen, Schalldämpfer, Wetterschutzgitter | Jalousieklappen | Jalousieklappen | P: Gleichläufig | R: Rechtsausführung | Z04: Eine Feststellvorrichtung
1000112510 | Jalousieklappe | JZ-P-R/1600x840 | 1104 | 84798997 | 3 | 41 | 1709 | 916 | 180 | JZ-P | pcs | DE | EUR | Jalousieklappen, Schalldämpfer, Wetterschutzgitter | Jalousieklappen | Jalousieklappen | P: Gleichläufig | R: Rechtsausführung
1000112511 | Jalousieklappe | JZ-P-R/1600x840/Z04 | 1175 | 84798997 | 3 | 41 | 1709 | 916 | 180 | JZ-P | pcs | DE | EUR | Jalousieklappen, Schalldämpfer, Wetterschutzgitter | Jalousieklappen | Jalousieklappen | P: Gleichläufig | R: Rechtsausführung | Z04: Eine Feststellvorrichtung
1000112582 | Jalousieklappe | JZ-P-R/1800x1005 | 1347 | 84798997 | 3 | 53 | 1909 | 1081 | 180 | JZ-P | pcs | DE | EUR | Jalousieklappen, Schalldämpfer, Wetterschutzgitter | Jalousieklappen | Jalousieklappen | P: Gleichläufig | R: Rechtsausführung
1000112583 | Jalousieklappe | JZ-P-R/1800x1005/Z04 | 1418 | 84798997 | 3 | 53 | 1909 | 1081 | 180 | JZ-P | pcs | DE | EUR | Jalousieklappen, Schalldämpfer, Wetterschutzgitter | Jalousieklappen | Jalousieklappen | P: Gleichläufig | R: Rechtsausführung | Z04: Eine Feststellvorrichtung
1000112588 | Jalousieklappe | JZ-P-R/1800x1170 | 1488 | 84798997 | 3 | 61 | 1909 | 1246 | 180 | JZ-P | pcs | DE | EUR | Jalousieklappen, Schalldämpfer, Wetterschutzgitter | Jalousieklappen | Jalousieklappen | P: Gleichläufig | R: Rechtsausführung
1000112589 | Jalousieklappe | JZ-P-R/1800x1170/Z04 | 1559 | 84798997 | 3 | 61 | 1909 | 1246 | 180 | JZ-P | pcs | DE | EUR | Jalousieklappen, Schalldämpfer, Wetterschutzgitter | Jalousieklappen | Jalousieklappen | P: Gleichläufig | R: Rechtsausführung | Z04: Eine Feststellvorrichtung
1000112594 | Jalousieklappe | JZ-P-R/1800x1335 | 1643 | 84798997 | 3 | 68 | 1909 | 1411 | 180 | JZ-P | pcs | DE | EUR | Jalousieklappen, Schalldämpfer, Wetterschutzgitter | Jalousieklappen | Jalousieklappen | P: Gleichläufig | R: Rechtsausführung
1000112595 | Jalousieklappe | JZ-P-R/1800x1335/Z04 | 1714 | 84798997 | 3 | 68 | 1909 | 1411 | 180 | JZ-P | pcs | DE | EUR | Jalousieklappen, Schalldämpfer, Wetterschutzgitter | Jalousieklappen | Jalousieklappen | P: Gleichläufig | R: Rechtsausführung | Z04: Eine Feststellvorrichtung
1000112600 | Jalousieklappe | JZ-P-R/1800x1500 | 1826 | 84798997 | 3 | 73 | 1909 | 1576 | 180 | JZ-P | pcs | DE | EUR | Jalousieklappen, Schalldämpfer, Wetterschutzgitter | Jalousieklappen | Jalousieklappen | P: Gleichläufig | R: Rechtsausführung
1000112601 | Jalousieklappe | JZ-P-R/1800x1500/Z04 | 1897 | 84798997 | 3 | 73 | 1909 | 1576 | 180 | JZ-P | pcs | DE | EUR | Jalousieklappen, Schalldämpfer, Wetterschutzgitter | Jalousieklappen | Jalousieklappen | P: Gleichläufig | R: Rechtsausführung | Z04: Eine Feststellvorrichtung
1000112606 | Jalousieklappe | JZ-P-R/1800x1665 | 1990 | 84798997 | 3 | 80 | 1909 | 1741 | 180 | JZ-P | pcs | DE | EUR | Jalousieklappen, Schalldämpfer, Wetterschutzgitter | Jalousieklappen | Jalousieklappen | P: Gleichläufig | R: Rechtsausführung
1000112607 | Jalousieklappe | JZ-P-R/1800x1665/Z04 | 2061 | 84798997 | 3 | 80 | 1909 | 1741 | 180 | JZ-P | pcs | DE | EUR | Jalousieklappen, Schalldämpfer, Wetterschutzgitter | Jalousieklappen | Jalousieklappen | P: Gleichläufig | R: Rechtsausführung | Z04: Eine Feststellvorrichtung
1000112612 | Jalousieklappe | JZ-P-R/1800x1830 | 2142 | 84798997 | 3 | 86 | 1909 | 1906 | 180 | JZ-P | pcs | DE | EUR | Jalousieklappen, Schalldämpfer, Wetterschutzgitter | Jalousieklappen | Jalousieklappen | P: Gleichläufig | R: Rechtsausführung
1000112613 | Jalousieklappe | JZ-P-R/1800x1830/Z04 | 2213 | 84798997 | 3 | 86 | 1909 | 1906 | 180 | JZ-P | pcs | DE | EUR | Jalousieklappen, Schalldämpfer, Wetterschutzgitter | Jalousieklappen | Jalousieklappen | P: Gleichläufig | R: Rechtsausführung | Z04: Eine Feststellvorrichtung
1000112618 | Jalousieklappe | JZ-P-R/1800x1995 | 2324 | 84798997 | 3 | 94 | 1909 | 2071 | 180 | JZ-P | pcs | DE | EUR | Jalousieklappen, Schalldämpfer, Wetterschutzgitter | Jalousieklappen | Jalousieklappen | P: Gleichläufig | R: Rechtsausführung
1000112619 | Jalousieklappe | JZ-P-R/1800x1995/Z04 | 2395 | 84798997 | 3 | 94 | 1909 | 2071 | 180 | JZ-P | pcs | DE | EUR | Jalousieklappen, Schalldämpfer, Wetterschutzgitter | Jalousieklappen | Jalousieklappen | P: Gleichläufig | R: Rechtsausführung | Z04: Eine Feststellvorrichtung
1000112558 | Jalousieklappe | JZ-P-R/1800x345 | 624 | 84798997 | 3 | 24 | 1909 | 421 | 180 | JZ-P | pcs | DE | EUR | Jalousieklappen, Schalldämpfer, Wetterschutzgitter | Jalousieklappen | Jalousieklappen | P: Gleichläufig | R: Rechtsausführung
1000112559 | Jalousieklappe | JZ-P-R/1800x345/Z04 | 695 | 84798997 | 3 | 24 | 1909 | 421 | 180 | JZ-P | pcs | DE | EUR | Jalousieklappen, Schalldämpfer, Wetterschutzgitter | Jalousieklappen | Jalousieklappen | P: Gleichläufig | R: Rechtsausführung | Z04: Eine Feststellvorrichtung
1000112564 | Jalousieklappe | JZ-P-R/1800x510 | 814 | 84798997 | 3 | 30 | 1909 | 586 | 180 | JZ-P | pcs | DE | EUR | Jalousieklappen, Schalldämpfer, Wetterschutzgitter | Jalousieklappen | Jalousieklappen | P: Gleichläufig | R: Rechtsausführung
1000112565 | Jalousieklappe | JZ-P-R/1800x510/Z04 | 885 | 84798997 | 3 | 30 | 1909 | 586 | 180 | JZ-P | pcs | DE | EUR | Jalousieklappen, Schalldämpfer, Wetterschutzgitter | Jalousieklappen | Jalousieklappen | P: Gleichläufig | R: Rechtsausführung | Z04: Eine Feststellvorrichtung
1000112570 | Jalousieklappe | JZ-P-R/1800x675 | 985 | 84798997 | 3 | 37 | 1909 | 751 | 180 | JZ-P | pcs | DE | EUR | Jalousieklappen, Schalldämpfer, Wetterschutzgitter | Jalousieklappen | Jalousieklappen | P: Gleichläufig | R: Rechtsausführung
1000112571 | Jalousieklappe | JZ-P-R/1800x675/Z04 | 1056 | 84798997 | 3 | 37 | 1909 | 751 | 180 | JZ-P | pcs | DE | EUR | Jalousieklappen, Schalldämpfer, Wetterschutzgitter | Jalousieklappen | Jalousieklappen | P: Gleichläufig | R: Rechtsausführung | Z04: Eine Feststellvorrichtung
1000112576 | Jalousieklappe | JZ-P-R/1800x840 | 1154 | 84798997 | 3 | 46 | 1909 | 916 | 180 | JZ-P | pcs | DE | EUR | Jalousieklappen, Schalldämpfer, Wetterschutzgitter | Jalousieklappen | Jalousieklappen | P: Gleichläufig | R: Rechtsausführung
1000112577 | Jalousieklappe | JZ-P-R/1800x840/Z04 | 1225 | 84798997 | 3 | 46 | 1909 | 916 | 180 | JZ-P | pcs | DE | EUR | Jalousieklappen, Schalldämpfer, Wetterschutzgitter | Jalousieklappen | Jalousieklappen | P: Gleichläufig | R: Rechtsausführung | Z04: Eine Feststellvorrichtung
1000112648 | Jalousieklappe | JZ-P-R/2000x1005 | 1396 | 84798997 | 3 | 59 | 2109 | 1081 | 180 | JZ-P | pcs | DE | EUR | Jalousieklappen, Schalldämpfer, Wetterschutzgitter | Jalousieklappen | Jalousieklappen | P: Gleichläufig | R: Rechtsausführung
1000112649 | Jalousieklappe | JZ-P-R/2000x1005/Z04 | 1467 | 84798997 | 3 | 59 | 2109 | 1081 | 180 | JZ-P | pcs | DE | EUR | Jalousieklappen, Schalldämpfer, Wetterschutzgitter | Jalousieklappen | Jalousieklappen | P: Gleichläufig | R: Rechtsausführung | Z04: Eine Feststellvorrichtung
1000112654 | Jalousieklappe | JZ-P-R/2000x1170 | 1548 | 84798997 | 3 | 67 | 2109 | 1246 | 180 | JZ-P | pcs | DE | EUR | Jalousieklappen, Schalldämpfer, Wetterschutzgitter | Jalousieklappen | Jalousieklappen | P: Gleichläufig | R: Rechtsausführung
1000112655 | Jalousieklappe | JZ-P-R/2000x1170/Z04 | 1619 | 84798997 | 3 | 67 | 2109 | 1246 | 180 | JZ-P | pcs | DE | EUR | Jalousieklappen, Schalldämpfer, Wetterschutzgitter | Jalousieklappen | Jalousieklappen | P: Gleichläufig | R: Rechtsausführung | Z04: Eine Feststellvorrichtung
1000112660 | Jalousieklappe | JZ-P-R/2000x1335 | 1700 | 84798997 | 3 | 74 | 2109 | 1411 | 180 | JZ-P | pcs | DE | EUR | Jalousieklappen, Schalldämpfer, Wetterschutzgitter | Jalousieklappen | Jalousieklappen | P: Gleichläufig | R: Rechtsausführung
1000112661 | Jalousieklappe | JZ-P-R/2000x1335/Z04 | 1771 | 84798997 | 3 | 74 | 2109 | 1411 | 180 | JZ-P | pcs | DE | EUR | Jalousieklappen, Schalldämpfer, Wetterschutzgitter | Jalousieklappen | Jalousieklappen | P: Gleichläufig | R: Rechtsausführung | Z04: Eine Feststellvorrichtung
1000112666 | Jalousieklappe | JZ-P-R/2000x1500 | 1886 | 84798997 | 3 | 80 | 2109 | 1576 | 180 | JZ-P | pcs | DE | EUR | Jalousieklappen, Schalldämpfer, Wetterschutzgitter | Jalousieklappen | Jalousieklappen | P: Gleichläufig | R: Rechtsausführung
1000112667 | Jalousieklappe | JZ-P-R/2000x1500/Z04 | 1957 | 84798997 | 3 | 80 | 2109 | 1576 | 180 | JZ-P | pcs | DE | EUR | Jalousieklappen, Schalldämpfer, Wetterschutzgitter | Jalousieklappen | Jalousieklappen | P: Gleichläufig | R: Rechtsausführung | Z04: Eine Feststellvorrichtung
1000112672 | Jalousieklappe | JZ-P-R/2000x1665 | 2071 | 84798997 | 3 | 88 | 2109 | 1741 | 180 | JZ-P | pcs | DE | EUR | Jalousieklappen, Schalldämpfer, Wetterschutzgitter | Jalousieklappen | Jalousieklappen | P: Gleichläufig | R: Rechtsausführung
1000112673 | Jalousieklappe | JZ-P-R/2000x1665/Z04 | 2142 | 84798997 | 3 | 88 | 2109 | 1741 | 180 | JZ-P | pcs | DE | EUR | Jalousieklappen, Schalldämpfer, Wetterschutzgitter | Jalousieklappen | Jalousieklappen | P: Gleichläufig | R: Rechtsausführung | Z04: Eine Feststellvorrichtung
1000112678 | Jalousieklappe | JZ-P-R/2000x1830 | 2209 | 84798997 | 3 | 95 | 2109 | 1906 | 180 | JZ-P | pcs | DE | EUR | Jalousieklappen, Schalldämpfer, Wetterschutzgitter | Jalousieklappen | Jalousieklappen | P: Gleichläufig | R: Rechtsausführung
1000112679 | Jalousieklappe | JZ-P-R/2000x1830/Z04 | 2280 | 84798997 | 3 | 95 | 2109 | 1906 | 180 | JZ-P | pcs | DE | EUR | Jalousieklappen, Schalldämpfer, Wetterschutzgitter | Jalousieklappen | Jalousieklappen | P: Gleichläufig | R: Rechtsausführung | Z04: Eine Feststellvorrichtung
1000112684 | Jalousieklappe | JZ-P-R/2000x1995 | 2395 | 84798997 | 3 | 103 | 2109 | 2071 | 180 | JZ-P | pcs | DE | EUR | Jalousieklappen, Schalldämpfer, Wetterschutzgitter | Jalousieklappen | Jalousieklappen | P: Gleichläufig | R: Rechtsausführung
1000112685 | Jalousieklappe | JZ-P-R/2000x1995/Z04 | 2466 | 84798997 | 3 | 103 | 2109 | 2071 | 180 | JZ-P | pcs | DE | EUR | Jalousieklappen, Schalldämpfer, Wetterschutzgitter | Jalousieklappen | Jalousieklappen | P: Gleichläufig | R: Rechtsausführung | Z04: Eine Feststellvorrichtung
1000112624 | Jalousieklappe | JZ-P-R/2000x345 | 648 | 84798997 | 3 | 26 | 2109 | 421 | 180 | JZ-P | pcs | DE | EUR | Jalousieklappen, Schalldämpfer, Wetterschutzgitter | Jalousieklappen | Jalousieklappen | P: Gleichläufig | R: Rechtsausführung
1000112625 | Jalousieklappe | JZ-P-R/2000x345/Z04 | 719 | 84798997 | 3 | 26 | 2109 | 421 | 180 | JZ-P | pcs | DE | EUR | Jalousieklappen, Schalldämpfer, Wetterschutzgitter | Jalousieklappen | Jalousieklappen | P: Gleichläufig | R: Rechtsausführung | Z04: Eine Feststellvorrichtung
1000112630 | Jalousieklappe | JZ-P-R/2000x510 | 848 | 84798997 | 3 | 33 | 2109 | 586 | 180 | JZ-P | pcs | DE | EUR | Jalousieklappen, Schalldämpfer, Wetterschutzgitter | Jalousieklappen | Jalousieklappen | P: Gleichläufig | R: Rechtsausführung
1000112631 | Jalousieklappe | JZ-P-R/2000x510/Z04 | 919 | 84798997 | 3 | 33 | 2109 | 586 | 180 | JZ-P | pcs | DE | EUR | Jalousieklappen, Schalldämpfer, Wetterschutzgitter | Jalousieklappen | Jalousieklappen | P: Gleichläufig | R: Rechtsausführung | Z04: Eine Feststellvorrichtung
1000112636 | Jalousieklappe | JZ-P-R/2000x675 | 1023 | 84798997 | 3 | 40 | 2109 | 751 | 180 | JZ-P | pcs | DE | EUR | Jalousieklappen, Schalldämpfer, Wetterschutzgitter | Jalousieklappen | Jalousieklappen | P: Gleichläufig | R: Rechtsausführung
1000112637 | Jalousieklappe | JZ-P-R/2000x675/Z04 | 1094 | 84798997 | 3 | 40 | 2109 | 751 | 180 | JZ-P | pcs | DE | EUR | Jalousieklappen, Schalldämpfer, Wetterschutzgitter | Jalousieklappen | Jalousieklappen | P: Gleichläufig | R: Rechtsausführung | Z04: Eine Feststellvorrichtung
1000112642 | Jalousieklappe | JZ-P-R/2000x840 | 1204 | 84798997 | 3 | 50 | 2109 | 916 | 180 | JZ-P | pcs | DE | EUR | Jalousieklappen, Schalldämpfer, Wetterschutzgitter | Jalousieklappen | Jalousieklappen | P: Gleichläufig | R: Rechtsausführung
1000112643 | Jalousieklappe | JZ-P-R/2000x840/Z04 | 1275 | 84798997 | 3 | 50 | 2109 | 916 | 180 | JZ-P | pcs | DE | EUR | Jalousieklappen, Schalldämpfer, Wetterschutzgitter | Jalousieklappen | Jalousieklappen | P: Gleichläufig | R: Rechtsausführung | Z04: Eine Feststellvorrichtung
1000112120 | Jalousieklappe | JZ-P-R/400x1005 | 881 | 84798997 | 3 | 17 | 509 | 1081 | 180 | JZ-P | pcs | DE | EUR | Jalousieklappen, Schalldämpfer, Wetterschutzgitter | Jalousieklappen | Jalousieklappen | P: Gleichläufig | R: Rechtsausführung
1000112121 | Jalousieklappe | JZ-P-R/400x1005/Z04 | 952 | 84798997 | 3 | 17 | 509 | 1081 | 180 | JZ-P | pcs | DE | EUR | Jalousieklappen, Schalldämpfer, Wetterschutzgitter | Jalousieklappen | Jalousieklappen | P: Gleichläufig | R: Rechtsausführung | Z04: Eine Feststellvorrichtung
1000112126 | Jalousieklappe | JZ-P-R/400x1170 | 987 | 84798997 | 3 | 19 | 509 | 1246 | 180 | JZ-P | pcs | DE | EUR | Jalousieklappen, Schalldämpfer, Wetterschutzgitter | Jalousieklappen | Jalousieklappen | P: Gleichläufig | R: Rechtsausführung
1000112127 | Jalousieklappe | JZ-P-R/400x1170/Z04 | 1058 | 84798997 | 3 | 19 | 509 | 1246 | 180 | JZ-P | pcs | DE | EUR | Jalousieklappen, Schalldämpfer, Wetterschutzgitter | Jalousieklappen | Jalousieklappen | P: Gleichläufig | R: Rechtsausführung | Z04: Eine Feststellvorrichtung
1000112132 | Jalousieklappe | JZ-P-R/400x1335 | 1099 | 84798997 | 3 | 22 | 509 | 1411 | 180 | JZ-P | pcs | DE | EUR | Jalousieklappen, Schalldämpfer, Wetterschutzgitter | Jalousieklappen | Jalousieklappen | P: Gleichläufig | R: Rechtsausführung
1000112133 | Jalousieklappe | JZ-P-R/400x1335/Z04 | 1170 | 84798997 | 3 | 22 | 509 | 1411 | 180 | JZ-P | pcs | DE | EUR | Jalousieklappen, Schalldämpfer, Wetterschutzgitter | Jalousieklappen | Jalousieklappen | P: Gleichläufig | R: Rechtsausführung | Z04: Eine Feststellvorrichtung
1000112138 | Jalousieklappe | JZ-P-R/400x1500 | 1211 | 84798997 | 3 | 23 | 509 | 1576 | 180 | JZ-P | pcs | DE | EUR | Jalousieklappen, Schalldämpfer, Wetterschutzgitter | Jalousieklappen | Jalousieklappen | P: Gleichläufig | R: Rechtsausführung
1000112139 | Jalousieklappe | JZ-P-R/400x1500/Z04 | 1282 | 84798997 | 3 | 23 | 509 | 1576 | 180 | JZ-P | pcs | DE | EUR | Jalousieklappen, Schalldämpfer, Wetterschutzgitter | Jalousieklappen | Jalousieklappen | P: Gleichläufig | R: Rechtsausführung | Z04: Eine Feststellvorrichtung
1000112144 | Jalousieklappe | JZ-P-R/400x1665 | 1347 | 84798997 | 3 | 25 | 509 | 1741 | 180 | JZ-P | pcs | DE | EUR | Jalousieklappen, Schalldämpfer, Wetterschutzgitter | Jalousieklappen | Jalousieklappen | P: Gleichläufig | R: Rechtsausführung
1000112145 | Jalousieklappe | JZ-P-R/400x1665/Z04 | 1418 | 84798997 | 3 | 25 | 509 | 1741 | 180 | JZ-P | pcs | DE | EUR | Jalousieklappen, Schalldämpfer, Wetterschutzgitter | Jalousieklappen | Jalousieklappen | P: Gleichläufig | R: Rechtsausführung | Z04: Eine Feststellvorrichtung
1000112150 | Jalousieklappe | JZ-P-R/400x1830 | 1463 | 84798997 | 3 | 27 | 509 | 1906 | 180 | JZ-P | pcs | DE | EUR | Jalousieklappen, Schalldämpfer, Wetterschutzgitter | Jalousieklappen | Jalousieklappen | P: Gleichläufig | R: Rechtsausführung
1000112151 | Jalousieklappe | JZ-P-R/400x1830/Z04 | 1534 | 84798997 | 3 | 27 | 509 | 1906 | 180 | JZ-P | pcs | DE | EUR | Jalousieklappen, Schalldämpfer, Wetterschutzgitter | Jalousieklappen | Jalousieklappen | P: Gleichläufig | R: Rechtsausführung | Z04: Eine Feststellvorrichtung
1000112156 | Jalousieklappe | JZ-P-R/400x1995 | 1584 | 84798997 | 3 | 29 | 509 | 2071 | 180 | JZ-P | pcs | DE | EUR | Jalousieklappen, Schalldämpfer, Wetterschutzgitter | Jalousieklappen | Jalousieklappen | P: Gleichläufig | R: Rechtsausführung
1000112157 | Jalousieklappe | JZ-P-R/400x1995/Z04 | 1655 | 84798997 | 3 | 29 | 509 | 2071 | 180 | JZ-P | pcs | DE | EUR | Jalousieklappen, Schalldämpfer, Wetterschutzgitter | Jalousieklappen | Jalousieklappen | P: Gleichläufig | R: Rechtsausführung | Z04: Eine Feststellvorrichtung
1000112096 | Jalousieklappe | JZ-P-R/400x345 | 386 | 84798997 | 3 | 8 | 509 | 421 | 180 | JZ-P | pcs | DE | EUR | Jalousieklappen, Schalldämpfer, Wetterschutzgitter | Jalousieklappen | Jalousieklappen | P: Gleichläufig | R: Rechtsausführung
1000112097 | Jalousieklappe | JZ-P-R/400x345/Z04 | 457 | 84798997 | 3 | 8 | 509 | 421 | 180 | JZ-P | pcs | DE | EUR | Jalousieklappen, Schalldämpfer, Wetterschutzgitter | Jalousieklappen | Jalousieklappen | P: Gleichläufig | R: Rechtsausführung | Z04: Eine Feststellvorrichtung
1000112102 | Jalousieklappe | JZ-P-R/400x510 | 529 | 84798997 | 3 | 10 | 509 | 586 | 180 | JZ-P | pcs | DE | EUR | Jalousieklappen, Schalldämpfer, Wetterschutzgitter | Jalousieklappen | Jalousieklappen | P: Gleichläufig | R: Rechtsausführung
1000112103 | Jalousieklappe | JZ-P-R/400x510/Z04 | 600 | 84798997 | 3 | 10 | 509 | 586 | 180 | JZ-P | pcs | DE | EUR | Jalousieklappen, Schalldämpfer, Wetterschutzgitter | Jalousieklappen | Jalousieklappen | P: Gleichläufig | R: Rechtsausführung | Z04: Eine Feststellvorrichtung
1000112108 | Jalousieklappe | JZ-P-R/400x675 | 633 | 84798997 | 3 | 13 | 509 | 751 | 180 | JZ-P | pcs | DE | EUR | Jalousieklappen, Schalldämpfer, Wetterschutzgitter | Jalousieklappen | Jalousieklappen | P: Gleichläufig | R: Rechtsausführung
1000112109 | Jalousieklappe | JZ-P-R/400x675/Z04 | 704 | 84798997 | 3 | 13 | 509 | 751 | 180 | JZ-P | pcs | DE | EUR | Jalousieklappen, Schalldämpfer, Wetterschutzgitter | Jalousieklappen | Jalousieklappen | P: Gleichläufig | R: Rechtsausführung | Z04: Eine Feststellvorrichtung
1000112114 | Jalousieklappe | JZ-P-R/400x840 | 760 | 84798997 | 3 | 15 | 509 | 916 | 180 | JZ-P | pcs | DE | EUR | Jalousieklappen, Schalldämpfer, Wetterschutzgitter | Jalousieklappen | Jalousieklappen | P: Gleichläufig | R: Rechtsausführung
1000112115 | Jalousieklappe | JZ-P-R/400x840/Z04 | 831 | 84798997 | 3 | 15 | 509 | 916 | 180 | JZ-P | pcs | DE | EUR | Jalousieklappen, Schalldämpfer, Wetterschutzgitter | Jalousieklappen | Jalousieklappen | P: Gleichläufig | R: Rechtsausführung | Z04: Eine Feststellvorrichtung
1000112186 | Jalousieklappe | JZ-P-R/600x1005 | 938 | 84798997 | 3 | 22 | 709 | 1081 | 180 | JZ-P | pcs | DE | EUR | Jalousieklappen, Schalldämpfer, Wetterschutzgitter | Jalousieklappen | Jalousieklappen | P: Gleichläufig | R: Rechtsausführung
1000112187 | Jalousieklappe | JZ-P-R/600x1005/Z04 | 1009 | 84798997 | 3 | 22 | 709 | 1081 | 180 | JZ-P | pcs | DE | EUR | Jalousieklappen, Schalldämpfer, Wetterschutzgitter | Jalousieklappen | Jalousieklappen | P: Gleichläufig | R: Rechtsausführung | Z04: Eine Feststellvorrichtung
1000112192 | Jalousieklappe | JZ-P-R/600x1170 | 1053 | 84798997 | 3 | 25 | 709 | 1246 | 180 | JZ-P | pcs | DE | EUR | Jalousieklappen, Schalldämpfer, Wetterschutzgitter | Jalousieklappen | Jalousieklappen | P: Gleichläufig | R: Rechtsausführung
1000112193 | Jalousieklappe | JZ-P-R/600x1170/Z04 | 1124 | 84798997 | 3 | 25 | 709 | 1246 | 180 | JZ-P | pcs | DE | EUR | Jalousieklappen, Schalldämpfer, Wetterschutzgitter | Jalousieklappen | Jalousieklappen | P: Gleichläufig | R: Rechtsausführung | Z04: Eine Feststellvorrichtung
1000112198 | Jalousieklappe | JZ-P-R/600x1335 | 1182 | 84798997 | 3 | 28 | 709 | 1411 | 180 | JZ-P | pcs | DE | EUR | Jalousieklappen, Schalldämpfer, Wetterschutzgitter | Jalousieklappen | Jalousieklappen | P: Gleichläufig | R: Rechtsausführung
1000112199 | Jalousieklappe | JZ-P-R/600x1335/Z04 | 1253 | 84798997 | 3 | 28 | 709 | 1411 | 180 | JZ-P | pcs | DE | EUR | Jalousieklappen, Schalldämpfer, Wetterschutzgitter | Jalousieklappen | Jalousieklappen | P: Gleichläufig | R: Rechtsausführung | Z04: Eine Feststellvorrichtung
1000112204 | Jalousieklappe | JZ-P-R/600x1500 | 1295 | 84798997 | 3 | 30 | 709 | 1576 | 180 | JZ-P | pcs | DE | EUR | Jalousieklappen, Schalldämpfer, Wetterschutzgitter | Jalousieklappen | Jalousieklappen | P: Gleichläufig | R: Rechtsausführung
1000112205 | Jalousieklappe | JZ-P-R/600x1500/Z04 | 1366 | 84798997 | 3 | 30 | 709 | 1576 | 180 | JZ-P | pcs | DE | EUR | Jalousieklappen, Schalldämpfer, Wetterschutzgitter | Jalousieklappen | Jalousieklappen | P: Gleichläufig | R: Rechtsausführung | Z04: Eine Feststellvorrichtung
1000112210 | Jalousieklappe | JZ-P-R/600x1665 | 1429 | 84798997 | 3 | 33 | 709 | 1741 | 180 | JZ-P | pcs | DE | EUR | Jalousieklappen, Schalldämpfer, Wetterschutzgitter | Jalousieklappen | Jalousieklappen | P: Gleichläufig | R: Rechtsausführung
1000112211 | Jalousieklappe | JZ-P-R/600x1665/Z04 | 1500 | 84798997 | 3 | 33 | 709 | 1741 | 180 | JZ-P | pcs | DE | EUR | Jalousieklappen, Schalldämpfer, Wetterschutzgitter | Jalousieklappen | Jalousieklappen | P: Gleichläufig | R: Rechtsausführung | Z04: Eine Feststellvorrichtung
1000112216 | Jalousieklappe | JZ-P-R/600x1830 | 1548 | 84798997 | 3 | 35 | 709 | 1906 | 180 | JZ-P | pcs | DE | EUR | Jalousieklappen, Schalldämpfer, Wetterschutzgitter | Jalousieklappen | Jalousieklappen | P: Gleichläufig | R: Rechtsausführung
1000112217 | Jalousieklappe | JZ-P-R/600x1830/Z04 | 1619 | 84798997 | 3 | 35 | 709 | 1906 | 180 | JZ-P | pcs | DE | EUR | Jalousieklappen, Schalldämpfer, Wetterschutzgitter | Jalousieklappen | Jalousieklappen | P: Gleichläufig | R: Rechtsausführung | Z04: Eine Feststellvorrichtung
1000112222 | Jalousieklappe | JZ-P-R/600x1995 | 1689 | 84798997 | 3 | 38 | 709 | 2071 | 180 | JZ-P | pcs | DE | EUR | Jalousieklappen, Schalldämpfer, Wetterschutzgitter | Jalousieklappen | Jalousieklappen | P: Gleichläufig | R: Rechtsausführung
1000112223 | Jalousieklappe | JZ-P-R/600x1995/Z04 | 1760 | 84798997 | 3 | 38 | 709 | 2071 | 180 | JZ-P | pcs | DE | EUR | Jalousieklappen, Schalldämpfer, Wetterschutzgitter | Jalousieklappen | Jalousieklappen | P: Gleichläufig | R: Rechtsausführung | Z04: Eine Feststellvorrichtung
1000112162 | Jalousieklappe | JZ-P-R/600x345 | 420 | 84798997 | 3 | 10 | 709 | 421 | 180 | JZ-P | pcs | DE | EUR | Jalousieklappen, Schalldämpfer, Wetterschutzgitter | Jalousieklappen | Jalousieklappen | P: Gleichläufig | R: Rechtsausführung
1000112163 | Jalousieklappe | JZ-P-R/600x345/Z04 | 491 | 84798997 | 3 | 10 | 709 | 421 | 180 | JZ-P | pcs | DE | EUR | Jalousieklappen, Schalldämpfer, Wetterschutzgitter | Jalousieklappen | Jalousieklappen | P: Gleichläufig | R: Rechtsausführung | Z04: Eine Feststellvorrichtung
1000112168 | Jalousieklappe | JZ-P-R/600x510 | 558 | 84798997 | 3 | 13 | 709 | 586 | 180 | JZ-P | pcs | DE | EUR | Jalousieklappen, Schalldämpfer, Wetterschutzgitter | Jalousieklappen | Jalousieklappen | P: Gleichläufig | R: Rechtsausführung
1000112169 | Jalousieklappe | JZ-P-R/600x510/Z04 | 629 | 84798997 | 3 | 13 | 709 | 586 | 180 | JZ-P | pcs | DE | EUR | Jalousieklappen, Schalldämpfer, Wetterschutzgitter | Jalousieklappen | Jalousieklappen | P: Gleichläufig | R: Rechtsausführung | Z04: Eine Feststellvorrichtung
1000112174 | Jalousieklappe | JZ-P-R/600x675 | 693 | 84798997 | 3 | 16 | 709 | 751 | 180 | JZ-P | pcs | DE | EUR | Jalousieklappen, Schalldämpfer, Wetterschutzgitter | Jalousieklappen | Jalousieklappen | P: Gleichläufig | R: Rechtsausführung
1000112175 | Jalousieklappe | JZ-P-R/600x675/Z04 | 764 | 84798997 | 3 | 16 | 709 | 751 | 180 | JZ-P | pcs | DE | EUR | Jalousieklappen, Schalldämpfer, Wetterschutzgitter | Jalousieklappen | Jalousieklappen | P: Gleichläufig | R: Rechtsausführung | Z04: Eine Feststellvorrichtung
1000112180 | Jalousieklappe | JZ-P-R/600x840 | 828 | 84798997 | 3 | 19 | 709 | 916 | 180 | JZ-P | pcs | DE | EUR | Jalousieklappen, Schalldämpfer, Wetterschutzgitter | Jalousieklappen | Jalousieklappen | P: Gleichläufig | R: Rechtsausführung
1000112181 | Jalousieklappe | JZ-P-R/600x840/Z04 | 899 | 84798997 | 3 | 19 | 709 | 916 | 180 | JZ-P | pcs | DE | EUR | Jalousieklappen, Schalldämpfer, Wetterschutzgitter | Jalousieklappen | Jalousieklappen | P: Gleichläufig | R: Rechtsausführung | Z04: Eine Feststellvorrichtung
1000112252 | Jalousieklappe | JZ-P-R/800x1005 | 1014 | 84798997 | 3 | 27 | 909 | 1081 | 180 | JZ-P | pcs | DE | EUR | Jalousieklappen, Schalldämpfer, Wetterschutzgitter | Jalousieklappen | Jalousieklappen | P: Gleichläufig | R: Rechtsausführung
1000112253 | Jalousieklappe | JZ-P-R/800x1005/Z04 | 1085 | 84798997 | 3 | 27 | 909 | 1081 | 180 | JZ-P | pcs | DE | EUR | Jalousieklappen, Schalldämpfer, Wetterschutzgitter | Jalousieklappen | Jalousieklappen | P: Gleichläufig | R: Rechtsausführung | Z04: Eine Feststellvorrichtung
1000112258 | Jalousieklappe | JZ-P-R/800x1170 | 1143 | 84798997 | 3 | 31 | 909 | 1246 | 180 | JZ-P | pcs | DE | EUR | Jalousieklappen, Schalldämpfer, Wetterschutzgitter | Jalousieklappen | Jalousieklappen | P: Gleichläufig | R: Rechtsausführung
1000112259 | Jalousieklappe | JZ-P-R/800x1170/Z04 | 1214 | 84798997 | 3 | 31 | 909 | 1246 | 180 | JZ-P | pcs | DE | EUR | Jalousieklappen, Schalldämpfer, Wetterschutzgitter | Jalousieklappen | Jalousieklappen | P: Gleichläufig | R: Rechtsausführung | Z04: Eine Feststellvorrichtung
1000112264 | Jalousieklappe | JZ-P-R/800x1335 | 1257 | 84798997 | 3 | 35 | 909 | 1411 | 180 | JZ-P | pcs | DE | EUR | Jalousieklappen, Schalldämpfer, Wetterschutzgitter | Jalousieklappen | Jalousieklappen | P: Gleichläufig | R: Rechtsausführung
1000112265 | Jalousieklappe | JZ-P-R/800x1335/Z04 | 1328 | 84798997 | 3 | 35 | 909 | 1411 | 180 | JZ-P | pcs | DE | EUR | Jalousieklappen, Schalldämpfer, Wetterschutzgitter | Jalousieklappen | Jalousieklappen | P: Gleichläufig | R: Rechtsausführung | Z04: Eine Feststellvorrichtung
1000112270 | Jalousieklappe | JZ-P-R/800x1500 | 1390 | 84798997 | 3 | 37 | 909 | 1576 | 180 | JZ-P | pcs | DE | EUR | Jalousieklappen, Schalldämpfer, Wetterschutzgitter | Jalousieklappen | Jalousieklappen | P: Gleichläufig | R: Rechtsausführung
1000112271 | Jalousieklappe | JZ-P-R/800x1500/Z04 | 1461 | 84798997 | 3 | 37 | 909 | 1576 | 180 | JZ-P | pcs | DE | EUR | Jalousieklappen, Schalldämpfer, Wetterschutzgitter | Jalousieklappen | Jalousieklappen | P: Gleichläufig | R: Rechtsausführung | Z04: Eine Feststellvorrichtung
1000112276 | Jalousieklappe | JZ-P-R/800x1665 | 1518 | 84798997 | 3 | 41 | 909 | 1741 | 180 | JZ-P | pcs | DE | EUR | Jalousieklappen, Schalldämpfer, Wetterschutzgitter | Jalousieklappen | Jalousieklappen | P: Gleichläufig | R: Rechtsausführung
1000112277 | Jalousieklappe | JZ-P-R/800x1665/Z04 | 1589 | 84798997 | 3 | 41 | 909 | 1741 | 180 | JZ-P | pcs | DE | EUR | Jalousieklappen, Schalldämpfer, Wetterschutzgitter | Jalousieklappen | Jalousieklappen | P: Gleichläufig | R: Rechtsausführung | Z04: Eine Feststellvorrichtung
1000112282 | Jalousieklappe | JZ-P-R/800x1830 | 1659 | 84798997 | 3 | 44 | 909 | 1906 | 180 | JZ-P | pcs | DE | EUR | Jalousieklappen, Schalldämpfer, Wetterschutzgitter | Jalousieklappen | Jalousieklappen | P: Gleichläufig | R: Rechtsausführung
1000112283 | Jalousieklappe | JZ-P-R/800x1830/Z04 | 1730 | 84798997 | 3 | 44 | 909 | 1906 | 180 | JZ-P | pcs | DE | EUR | Jalousieklappen, Schalldämpfer, Wetterschutzgitter | Jalousieklappen | Jalousieklappen | P: Gleichläufig | R: Rechtsausführung | Z04: Eine Feststellvorrichtung
1000112288 | Jalousieklappe | JZ-P-R/800x1995 | 1797 | 84798997 | 3 | 47 | 909 | 2071 | 180 | JZ-P | pcs | DE | EUR | Jalousieklappen, Schalldämpfer, Wetterschutzgitter | Jalousieklappen | Jalousieklappen | P: Gleichläufig | R: Rechtsausführung
1000112289 | Jalousieklappe | JZ-P-R/800x1995/Z04 | 1868 | 84798997 | 3 | 47 | 909 | 2071 | 180 | JZ-P | pcs | DE | EUR | Jalousieklappen, Schalldämpfer, Wetterschutzgitter | Jalousieklappen | Jalousieklappen | P: Gleichläufig | R: Rechtsausführung | Z04: Eine Feststellvorrichtung
1000112228 | Jalousieklappe | JZ-P-R/800x345 | 450 | 84798997 | 3 | 12 | 909 | 421 | 180 | JZ-P | pcs | DE | EUR | Jalousieklappen, Schalldämpfer, Wetterschutzgitter | Jalousieklappen | Jalousieklappen | P: Gleichläufig | R: Rechtsausführung
1000112229 | Jalousieklappe | JZ-P-R/800x345/Z04 | 521 | 84798997 | 3 | 12 | 909 | 421 | 180 | JZ-P | pcs | DE | EUR | Jalousieklappen, Schalldämpfer, Wetterschutzgitter | Jalousieklappen | Jalousieklappen | P: Gleichläufig | R: Rechtsausführung | Z04: Eine Feststellvorrichtung
1000112234 | Jalousieklappe | JZ-P-R/800x510 | 604 | 84798997 | 3 | 16 | 909 | 586 | 180 | JZ-P | pcs | DE | EUR | Jalousieklappen, Schalldämpfer, Wetterschutzgitter | Jalousieklappen | Jalousieklappen | P: Gleichläufig | R: Rechtsausführung
1000112235 | Jalousieklappe | JZ-P-R/800x510/Z04 | 675 | 84798997 | 3 | 16 | 909 | 586 | 180 | JZ-P | pcs | DE | EUR | Jalousieklappen, Schalldämpfer, Wetterschutzgitter | Jalousieklappen | Jalousieklappen | P: Gleichläufig | R: Rechtsausführung | Z04: Eine Feststellvorrichtung
1000112240 | Jalousieklappe | JZ-P-R/800x675 | 744 | 84798997 | 3 | 20 | 909 | 751 | 180 | JZ-P | pcs | DE | EUR | Jalousieklappen, Schalldämpfer, Wetterschutzgitter | Jalousieklappen | Jalousieklappen | P: Gleichläufig | R: Rechtsausführung
1000112241 | Jalousieklappe | JZ-P-R/800x675/Z04 | 815 | 84798997 | 3 | 20 | 909 | 751 | 180 | JZ-P | pcs | DE | EUR | Jalousieklappen, Schalldämpfer, Wetterschutzgitter | Jalousieklappen | Jalousieklappen | P: Gleichläufig | R: Rechtsausführung | Z04: Eine Feststellvorrichtung
1000112246 | Jalousieklappe | JZ-P-R/800x840 | 877 | 84798997 | 3 | 23 | 909 | 916 | 180 | JZ-P | pcs | DE | EUR | Jalousieklappen, Schalldämpfer, Wetterschutzgitter | Jalousieklappen | Jalousieklappen | P: Gleichläufig | R: Rechtsausführung
1000112247 | Jalousieklappe | JZ-P-R/800x840/Z04 | 948 | 84798997 | 3 | 23 | 909 | 916 | 180 | JZ-P | pcs | DE | EUR | Jalousieklappen, Schalldämpfer, Wetterschutzgitter | Jalousieklappen | Jalousieklappen | P: Gleichläufig | R: Rechtsausführung | Z04: Eine Feststellvorrichtung
1000167790 | Rauchschutzklappe | JZ-RS-G-R/1000x1005/ZF06 | 2777 | 84798997 | 4 | 37 | 1076 | 1081 | 180 | JZ-RS | pcs | DE | EUR | Brand- und Rauchschutz | Rauchschutzklappen | Rauchschutzklappen | G: Rahmen beidseitig gelocht | R: Rechtsausführung | ZF06: Federrücklaufmotor 24 V, Drehmoment min.20 Nm | stromlos zu!
1000167791 | Rauchschutzklappe | JZ-RS-G-R/1000x1005/ZF07 | 2853 | 84798997 | 4 | 37 | 1076 | 1081 | 180 | JZ-RS | pcs | DE | EUR | Brand- und Rauchschutz | Rauchschutzklappen | Rauchschutzklappen | G: Rahmen beidseitig gelocht | R: Rechtsausführung | ZF07: Federrücklaufmotor 24...240 V, Drehmoment min.20 Nm | stromlos zu!
1000167792 | Rauchschutzklappe | JZ-RS-G-R/1000x1005/ZF08 | 2853 | 84798997 | 4 | 37 | 1076 | 1081 | 180 | JZ-RS | pcs | DE | EUR | Brand- und Rauchschutz | Rauchschutzklappen | Rauchschutzklappen | G: Rahmen beidseitig gelocht | R: Rechtsausführung | ZF08: Federrücklaufmotor 24 V, mit integriertem | Hilfsschalter, Drehmoment min.20 Nm | stromlos zu!
1000167793 | Rauchschutzklappe | JZ-RS-G-R/1000x1005/ZF09 | 2911 | 84798997 | 4 | 37 | 1076 | 1081 | 180 | JZ-RS | pcs | DE | EUR | Brand- und Rauchschutz | Rauchschutzklappen | Rauchschutzklappen | G: Rahmen beidseitig gelocht | R: Rechtsausführung | ZF09: Federrücklaufmotor 24...240 V, mit integriertem | Hilfsschalter, Drehmoment min.20 Nm | stromlos zu!
1000167794 | Rauchschutzklappe | JZ-RS-G-R/1000x1005/ZF10 | 2961 | 84798997 | 4 | 37 | 1076 | 1081 | 180 | JZ-RS | pcs | DE | EUR | Brand- und Rauchschutz | Rauchschutzklappen | Rauchschutzklappen | G: Rahmen beidseitig gelocht | R: Rechtsausführung | ZF10: Federrücklaufmotor 24 V, Regelantrieb, | Drehmoment min. 20 Nm | stromlos zu!
1000167795 | Rauchschutzklappe | JZ-RS-G-R/1000x1170/ZF06 | 2911 | 84798997 | 4 | 42 | 1076 | 1246 | 180 | JZ-RS | pcs | DE | EUR | Brand- und Rauchschutz | Rauchschutzklappen | Rauchschutzklappen | G: Rahmen beidseitig gelocht | R: Rechtsausführung | ZF06: Federrücklaufmotor 24 V, Drehmoment min.20 Nm | stromlos zu!
1000167796 | Rauchschutzklappe | JZ-RS-G-R/1000x1170/ZF07 | 2987 | 84798997 | 4 | 42 | 1076 | 1246 | 180 | JZ-RS | pcs | DE | EUR | Brand- und Rauchschutz | Rauchschutzklappen | Rauchschutzklappen | G: Rahmen beidseitig gelocht | R: Rechtsausführung | ZF07: Federrücklaufmotor 24...240 V, Drehmoment min.20 Nm | stromlos zu!
1000167797 | Rauchschutzklappe | JZ-RS-G-R/1000x1170/ZF08 | 2987 | 84798997 | 4 | 42 | 1076 | 1246 | 180 | JZ-RS | pcs | DE | EUR | Brand- und Rauchschutz | Rauchschutzklappen | Rauchschutzklappen | G: Rahmen beidseitig gelocht | R: Rechtsausführung | ZF08: Federrücklaufmotor 24 V, mit integriertem | Hilfsschalter, Drehmoment min.20 Nm | stromlos zu!
1000167798 | Rauchschutzklappe | JZ-RS-G-R/1000x1170/ZF09 | 3045 | 84798997 | 4 | 42 | 1076 | 1246 | 180 | JZ-RS | pcs | DE | EUR | Brand- und Rauchschutz | Rauchschutzklappen | Rauchschutzklappen | G: Rahmen beidseitig gelocht | R: Rechtsausführung | ZF09: Federrücklaufmotor 24...240 V, mit integriertem | Hilfsschalter, Drehmoment min.20 Nm | stromlos zu!
1000167799 | Rauchschutzklappe | JZ-RS-G-R/1000x1170/ZF10 | 3095 | 84798997 | 4 | 42 | 1076 | 1246 | 180 | JZ-RS | pcs | DE | EUR | Brand- und Rauchschutz | Rauchschutzklappen | Rauchschutzklappen | G: Rahmen beidseitig gelocht | R: Rechtsausführung | ZF10: Federrücklaufmotor 24 V, Regelantrieb, | Drehmoment min. 20 Nm | stromlos zu!
1000167800 | Rauchschutzklappe | JZ-RS-G-R/1000x1335/ZF06 | 3052 | 84798997 | 4 | 46 | 1076 | 1411 | 180 | JZ-RS | pcs | DE | EUR | Brand- und Rauchschutz | Rauchschutzklappen | Rauchschutzklappen | G: Rahmen beidseitig gelocht | R: Rechtsausführung | ZF06: Federrücklaufmotor 24 V, Drehmoment min.20 Nm | stromlos zu!
1000167801 | Rauchschutzklappe | JZ-RS-G-R/1000x1335/ZF07 | 3128 | 84798997 | 4 | 46 | 1076 | 1411 | 180 | JZ-RS | pcs | DE | EUR | Brand- und Rauchschutz | Rauchschutzklappen | Rauchschutzklappen | G: Rahmen beidseitig gelocht | R: Rechtsausführung | ZF07: Federrücklaufmotor 24...240 V, Drehmoment min.20 Nm | stromlos zu!
1000167802 | Rauchschutzklappe | JZ-RS-G-R/1000x1335/ZF08 | 3128 | 84798997 | 4 | 46 | 1076 | 1411 | 180 | JZ-RS | pcs | DE | EUR | Brand- und Rauchschutz | Rauchschutzklappen | Rauchschutzklappen | G: Rahmen beidseitig gelocht | R: Rechtsausführung | ZF08: Federrücklaufmotor 24 V, mit integriertem | Hilfsschalter, Drehmoment min.20 Nm | stromlos zu!
1000167803 | Rauchschutzklappe | JZ-RS-G-R/1000x1335/ZF09 | 3186 | 84798997 | 4 | 46 | 1076 | 1411 | 180 | JZ-RS | pcs | DE | EUR | Brand- und Rauchschutz | Rauchschutzklappen | Rauchschutzklappen | G: Rahmen beidseitig gelocht | R: Rechtsausführung | ZF09: Federrücklaufmotor 24...240 V, mit integriertem | Hilfsschalter, Drehmoment min.20 Nm | stromlos zu!
1000167804 | Rauchschutzklappe | JZ-RS-G-R/1000x1335/ZF10 | 3236 | 84798997 | 4 | 46 | 1076 | 1411 | 180 | JZ-RS | pcs | DE | EUR | Brand- und Rauchschutz | Rauchschutzklappen | Rauchschutzklappen | G: Rahmen beidseitig gelocht | R: Rechtsausführung | ZF10: Federrücklaufmotor 24 V, Regelantrieb, | Drehmoment min. 20 Nm | stromlos zu!
1000167805 | Rauchschutzklappe | JZ-RS-G-R/1000x1500/ZF06 | 3208 | 84798997 | 4 | 49 | 1076 | 1576 | 180 | JZ-RS | pcs | DE | EUR | Brand- und Rauchschutz | Rauchschutzklappen | Rauchschutzklappen | G: Rahmen beidseitig gelocht | R: Rechtsausführung | ZF06: Federrücklaufmotor 24 V, Drehmoment min.20 Nm | stromlos zu!
1000167806 | Rauchschutzklappe | JZ-RS-G-R/1000x1500/ZF07 | 3284 | 84798997 | 4 | 49 | 1076 | 1576 | 180 | JZ-RS | pcs | DE | EUR | Brand- und Rauchschutz | Rauchschutzklappen | Rauchschutzklappen | G: Rahmen beidseitig gelocht | R: Rechtsausführung | ZF07: Federrücklaufmotor 24...240 V, Drehmoment min.20 Nm | stromlos zu!
1000167807 | Rauchschutzklappe | JZ-RS-G-R/1000x1500/ZF08 | 3284 | 84798997 | 4 | 49 | 1076 | 1576 | 180 | JZ-RS | pcs | DE | EUR | Brand- und Rauchschutz | Rauchschutzklappen | Rauchschutzklappen | G: Rahmen beidseitig gelocht | R: Rechtsausführung | ZF08: Federrücklaufmotor 24 V, mit integriertem | Hilfsschalter, Drehmoment min.20 Nm | stromlos zu!
1000167808 | Rauchschutzklappe | JZ-RS-G-R/1000x1500/ZF09 | 3342 | 84798997 | 4 | 49 | 1076 | 1576 | 180 | JZ-RS | pcs | DE | EUR | Brand- und Rauchschutz | Rauchschutzklappen | Rauchschutzklappen | G: Rahmen beidseitig gelocht | R: Rechtsausführung | ZF09: Federrücklaufmotor 24...240 V, mit integriertem | Hilfsschalter, Drehmoment min.20 Nm | stromlos zu!
1000167809 | Rauchschutzklappe | JZ-RS-G-R/1000x1500/ZF10 | 3392 | 84798997 | 4 | 49 | 1076 | 1576 | 180 | JZ-RS | pcs | DE | EUR | Brand- und Rauchschutz | Rauchschutzklappen | Rauchschutzklappen | G: Rahmen beidseitig gelocht | R: Rechtsausführung | ZF10: Federrücklaufmotor 24 V, Regelantrieb, | Drehmoment min. 20 Nm | stromlos zu!
1000167810 | Rauchschutzklappe | JZ-RS-G-R/1000x1665/ZF06 | 3376 | 84798997 | 4 | 54 | 1076 | 1741 | 180 | JZ-RS | pcs | DE | EUR | Brand- und Rauchschutz | Rauchschutzklappen | Rauchschutzklappen | G: Rahmen beidseitig gelocht | R: Rechtsausführung | ZF06: Federrücklaufmotor 24 V, Drehmoment min.20 Nm | stromlos zu!
1000167811 | Rauchschutzklappe | JZ-RS-G-R/1000x1665/ZF07 | 3452 | 84798997 | 4 | 54 | 1076 | 1741 | 180 | JZ-RS | pcs | DE | EUR | Brand- und Rauchschutz | Rauchschutzklappen | Rauchschutzklappen | G: Rahmen beidseitig gelocht | R: Rechtsausführung | ZF07: Federrücklaufmotor 24...240 V, Drehmoment min.20 Nm | stromlos zu!
1000167812 | Rauchschutzklappe | JZ-RS-G-R/1000x1665/ZF08 | 3452 | 84798997 | 4 | 54 | 1076 | 1741 | 180 | JZ-RS | pcs | DE | EUR | Brand- und Rauchschutz | Rauchschutzklappen | Rauchschutzklappen | G: Rahmen beidseitig gelocht | R: Rechtsausführung | ZF08: Federrücklaufmotor 24 V, mit integriertem | Hilfsschalter, Drehmoment min.20 Nm | stromlos zu!
1000167813 | Rauchschutzklappe | JZ-RS-G-R/1000x1665/ZF09 | 3510 | 84798997 | 4 | 54 | 1076 | 1741 | 180 | JZ-RS | pcs | DE | EUR | Brand- und Rauchschutz | Rauchschutzklappen | Rauchschutzklappen | G: Rahmen beidseitig gelocht | R: Rechtsausführung | ZF09: Federrücklaufmotor 24...240 V, mit integriertem | Hilfsschalter, Drehmoment min.20 Nm | stromlos zu!
1000167814 | Rauchschutzklappe | JZ-RS-G-R/1000x1665/ZF10 | 3560 | 84798997 | 4 | 54 | 1076 | 1741 | 180 | JZ-RS | pcs | DE | EUR | Brand- und Rauchschutz | Rauchschutzklappen | Rauchschutzklappen | G: Rahmen beidseitig gelocht | R: Rechtsausführung | ZF10: Federrücklaufmotor 24 V, Regelantrieb, | Drehmoment min. 20 Nm | stromlos zu!
1000167770 | Rauchschutzklappe | JZ-RS-G-R/1000x345/ZF06 | 2114 | 84798997 | 4 | 20 | 1076 | 421 | 180 | JZ-RS | pcs | DE | EUR | Brand- und Rauchschutz | Rauchschutzklappen | Rauchschutzklappen | G: Rahmen beidseitig gelocht | R: Rechtsausführung | ZF06: Federrücklaufmotor 24 V, Drehmoment min.20 Nm | stromlos zu!
1000167771 | Rauchschutzklappe | JZ-RS-G-R/1000x345/ZF07 | 2190 | 84798997 | 4 | 20 | 1076 | 421 | 180 | JZ-RS | pcs | DE | EUR | Brand- und Rauchschutz | Rauchschutzklappen | Rauchschutzklappen | G: Rahmen beidseitig gelocht | R: Rechtsausführung | ZF07: Federrücklaufmotor 24...240 V, Drehmoment min.20 Nm | stromlos zu!
1000167772 | Rauchschutzklappe | JZ-RS-G-R/1000x345/ZF08 | 2190 | 84798997 | 4 | 20 | 1076 | 421 | 180 | JZ-RS | pcs | DE | EUR | Brand- und Rauchschutz | Rauchschutzklappen | Rauchschutzklappen | G: Rahmen beidseitig gelocht | R: Rechtsausführung | ZF08: Federrücklaufmotor 24 V, mit integriertem | Hilfsschalter, Drehmoment min.20 Nm | stromlos zu!
1000167773 | Rauchschutzklappe | JZ-RS-G-R/1000x345/ZF09 | 2248 | 84798997 | 4 | 20 | 1076 | 421 | 180 | JZ-RS | pcs | DE | EUR | Brand- und Rauchschutz | Rauchschutzklappen | Rauchschutzklappen | G: Rahmen beidseitig gelocht | R: Rechtsausführung | ZF09: Federrücklaufmotor 24...240 V, mit integriertem | Hilfsschalter, Drehmoment min.20 Nm | stromlos zu!
1000167774 | Rauchschutzklappe | JZ-RS-G-R/1000x345/ZF10 | 2298 | 84798997 | 4 | 20 | 1076 | 421 | 180 | JZ-RS | pcs | DE | EUR | Brand- und Rauchschutz | Rauchschutzklappen | Rauchschutzklappen | G: Rahmen beidseitig gelocht | R: Rechtsausführung | ZF10: Federrücklaufmotor 24 V, Regelantrieb, | Drehmoment min. 20 Nm | stromlos zu!
1000167775 | Rauchschutzklappe | JZ-RS-G-R/1000x510/ZF06 | 2293 | 84798997 | 4 | 24 | 1076 | 586 | 180 | JZ-RS | pcs | DE | EUR | Brand- und Rauchschutz | Rauchschutzklappen | Rauchschutzklappen | G: Rahmen beidseitig gelocht | R: Rechtsausführung | ZF06: Federrücklaufmotor 24 V, Drehmoment min.20 Nm | stromlos zu!
1000167776 | Rauchschutzklappe | JZ-RS-G-R/1000x510/ZF07 | 2369 | 84798997 | 4 | 24 | 1076 | 586 | 180 | JZ-RS | pcs | DE | EUR | Brand- und Rauchschutz | Rauchschutzklappen | Rauchschutzklappen | G: Rahmen beidseitig gelocht | R: Rechtsausführung | ZF07: Federrücklaufmotor 24...240 V, Drehmoment min.20 Nm | stromlos zu!
1000167777 | Rauchschutzklappe | JZ-RS-G-R/1000x510/ZF08 | 2369 | 84798997 | 4 | 24 | 1076 | 586 | 180 | JZ-RS | pcs | DE | EUR | Brand- und Rauchschutz | Rauchschutzklappen | Rauchschutzklappen | G: Rahmen beidseitig gelocht | R: Rechtsausführung | ZF08: Federrücklaufmotor 24 V, mit integriertem | Hilfsschalter, Drehmoment min.20 Nm | stromlos zu!
1000167778 | Rauchschutzklappe | JZ-RS-G-R/1000x510/ZF09 | 2427 | 84798997 | 4 | 24 | 1076 | 586 | 180 | JZ-RS | pcs | DE | EUR | Brand- und Rauchschutz | Rauchschutzklappen | Rauchschutzklappen | G: Rahmen beidseitig gelocht | R: Rechtsausführung | ZF09: Federrücklaufmotor 24...240 V, mit integriertem | Hilfsschalter, Drehmoment min.20 Nm | stromlos zu!
1000167779 | Rauchschutzklappe | JZ-RS-G-R/1000x510/ZF10 | 2477 | 84798997 | 4 | 24 | 1076 | 586 | 180 | JZ-RS | pcs | DE | EUR | Brand- und Rauchschutz | Rauchschutzklappen | Rauchschutzklappen | G: Rahmen beidseitig gelocht | R: Rechtsausführung | ZF10: Federrücklaufmotor 24 V, Regelantrieb, | Drehmoment min. 20 Nm | stromlos zu!
1000167780 | Rauchschutzklappe | JZ-RS-G-R/1000x675/ZF06 | 2450 | 84798997 | 4 | 28 | 1076 | 751 | 180 | JZ-RS | pcs | DE | EUR | Brand- und Rauchschutz | Rauchschutzklappen | Rauchschutzklappen | G: Rahmen beidseitig gelocht | R: Rechtsausführung | ZF06: Federrücklaufmotor 24 V, Drehmoment min.20 Nm | stromlos zu!
1000167781 | Rauchschutzklappe | JZ-RS-G-R/1000x675/ZF07 | 2526 | 84798997 | 4 | 28 | 1076 | 751 | 180 | JZ-RS | pcs | DE | EUR | Brand- und Rauchschutz | Rauchschutzklappen | Rauchschutzklappen | G: Rahmen beidseitig gelocht | R: Rechtsausführung | ZF07: Federrücklaufmotor 24...240 V, Drehmoment min.20 Nm | stromlos zu!
1000167782 | Rauchschutzklappe | JZ-RS-G-R/1000x675/ZF08 | 2526 | 84798997 | 4 | 28 | 1076 | 751 | 180 | JZ-RS | pcs | DE | EUR | Brand- und Rauchschutz | Rauchschutzklappen | Rauchschutzklappen | G: Rahmen beidseitig gelocht | R: Rechtsausführung | ZF08: Federrücklaufmotor 24 V, mit integriertem | Hilfsschalter, Drehmoment min.20 Nm | stromlos zu!
1000167783 | Rauchschutzklappe | JZ-RS-G-R/1000x675/ZF09 | 2584 | 84798997 | 4 | 28 | 1076 | 751 | 180 | JZ-RS | pcs | DE | EUR | Brand- und Rauchschutz | Rauchschutzklappen | Rauchschutzklappen | G: Rahmen beidseitig gelocht | R: Rechtsausführung | ZF09: Federrücklaufmotor 24...240 V, mit integriertem | Hilfsschalter, Drehmoment min.20 Nm | stromlos zu!
1000167784 | Rauchschutzklappe | JZ-RS-G-R/1000x675/ZF10 | 2634 | 84798997 | 4 | 28 | 1076 | 751 | 180 | JZ-RS | pcs | DE | EUR | Brand- und Rauchschutz | Rauchschutzklappen | Rauchschutzklappen | G: Rahmen beidseitig gelocht | R: Rechtsausführung | ZF10: Federrücklaufmotor 24 V, Regelantrieb, | Drehmoment min. 20 Nm | stromlos zu!
1000167785 | Rauchschutzklappe | JZ-RS-G-R/1000x840/ZF06 | 2605 | 84798997 | 4 | 33 | 1076 | 916 | 180 | JZ-RS | pcs | DE | EUR | Brand- und Rauchschutz | Rauchschutzklappen | Rauchschutzklappen | G: Rahmen beidseitig gelocht | R: Rechtsausführung | ZF06: Federrücklaufmotor 24 V, Drehmoment min.20 Nm | stromlos zu!
1000167786 | Rauchschutzklappe | JZ-RS-G-R/1000x840/ZF07 | 2681 | 84798997 | 4 | 33 | 1076 | 916 | 180 | JZ-RS | pcs | DE | EUR | Brand- und Rauchschutz | Rauchschutzklappen | Rauchschutzklappen | G: Rahmen beidseitig gelocht | R: Rechtsausführung | ZF07: Federrücklaufmotor 24...240 V, Drehmoment min.20 Nm | stromlos zu!
1000167787 | Rauchschutzklappe | JZ-RS-G-R/1000x840/ZF08 | 2681 | 84798997 | 4 | 33 | 1076 | 916 | 180 | JZ-RS | pcs | DE | EUR | Brand- und Rauchschutz | Rauchschutzklappen | Rauchschutzklappen | G: Rahmen beidseitig gelocht | R: Rechtsausführung | ZF08: Federrücklaufmotor 24 V, mit integriertem | Hilfsschalter, Drehmoment min.20 Nm | stromlos zu!
1000167788 | Rauchschutzklappe | JZ-RS-G-R/1000x840/ZF09 | 2739 | 84798997 | 4 | 33 | 1076 | 916 | 180 | JZ-RS | pcs | DE | EUR | Brand- und Rauchschutz | Rauchschutzklappen | Rauchschutzklappen | G: Rahmen beidseitig gelocht | R: Rechtsausführung | ZF09: Federrücklaufmotor 24...240 V, mit integriertem | Hilfsschalter, Drehmoment min.20 Nm | stromlos zu!
1000167789 | Rauchschutzklappe | JZ-RS-G-R/1000x840/ZF10 | 2789 | 84798997 | 4 | 33 | 1076 | 916 | 180 | JZ-RS | pcs | DE | EUR | Brand- und Rauchschutz | Rauchschutzklappen | Rauchschutzklappen | G: Rahmen beidseitig gelocht | R: Rechtsausführung | ZF10: Federrücklaufmotor 24 V, Regelantrieb, | Drehmoment min. 20 Nm | stromlos zu!
1000167845 | Rauchschutzklappe | JZ-RS-G-R/1200x1005/ZF06 | 2851 | 84798997 | 4 | 43 | 1276 | 1081 | 180 | JZ-RS | pcs | DE | EUR | Brand- und Rauchschutz | Rauchschutzklappen | Rauchschutzklappen | G: Rahmen beidseitig gelocht | R: Rechtsausführung | ZF06: Federrücklaufmotor 24 V, Drehmoment min.20 Nm | stromlos zu!
1000167846 | Rauchschutzklappe | JZ-RS-G-R/1200x1005/ZF07 | 2927 | 84798997 | 4 | 43 | 1276 | 1081 | 180 | JZ-RS | pcs | DE | EUR | Brand- und Rauchschutz | Rauchschutzklappen | Rauchschutzklappen | G: Rahmen beidseitig gelocht | R: Rechtsausführung | ZF07: Federrücklaufmotor 24...240 V, Drehmoment min.20 Nm | stromlos zu!
1000167847 | Rauchschutzklappe | JZ-RS-G-R/1200x1005/ZF08 | 2927 | 84798997 | 4 | 43 | 1276 | 1081 | 180 | JZ-RS | pcs | DE | EUR | Brand- und Rauchschutz | Rauchschutzklappen | Rauchschutzklappen | G: Rahmen beidseitig gelocht | R: Rechtsausführung | ZF08: Federrücklaufmotor 24 V, mit integriertem | Hilfsschalter, Drehmoment min.20 Nm | stromlos zu!
1000167848 | Rauchschutzklappe | JZ-RS-G-R/1200x1005/ZF09 | 2985 | 84798997 | 4 | 43 | 1276 | 1081 | 180 | JZ-RS | pcs | DE | EUR | Brand- und Rauchschutz | Rauchschutzklappen | Rauchschutzklappen | G: Rahmen beidseitig gelocht | R: Rechtsausführung | ZF09: Federrücklaufmotor 24...240 V, mit integriertem | Hilfsschalter, Drehmoment min.20 Nm | stromlos zu!
1000167849 | Rauchschutzklappe | JZ-RS-G-R/1200x1005/ZF10 | 3035 | 84798997 | 4 | 43 | 1276 | 1081 | 180 | JZ-RS | pcs | DE | EUR | Brand- und Rauchschutz | Rauchschutzklappen | Rauchschutzklappen | G: Rahmen beidseitig gelocht | R: Rechtsausführung | ZF10: Federrücklaufmotor 24 V, Regelantrieb, | Drehmoment min. 20 Nm | stromlos zu!
1000167850 | Rauchschutzklappe | JZ-RS-G-R/1200x1170/ZF06 | 2974 | 84798997 | 4 | 48 | 1276 | 1246 | 180 | JZ-RS | pcs | DE | EUR | Brand- und Rauchschutz | Rauchschutzklappen | Rauchschutzklappen | G: Rahmen beidseitig gelocht | R: Rechtsausführung | ZF06: Federrücklaufmotor 24 V, Drehmoment min.20 Nm | stromlos zu!
1000167851 | Rauchschutzklappe | JZ-RS-G-R/1200x1170/ZF07 | 3050 | 84798997 | 4 | 48 | 1276 | 1246 | 180 | JZ-RS | pcs | DE | EUR | Brand- und Rauchschutz | Rauchschutzklappen | Rauchschutzklappen | G: Rahmen beidseitig gelocht | R: Rechtsausführung | ZF07: Federrücklaufmotor 24...240 V, Drehmoment min.20 Nm | stromlos zu!
1000167852 | Rauchschutzklappe | JZ-RS-G-R/1200x1170/ZF08 | 3050 | 84798997 | 4 | 48 | 1276 | 1246 | 180 | JZ-RS | pcs | DE | EUR | Brand- und Rauchschutz | Rauchschutzklappen | Rauchschutzklappen | G: Rahmen beidseitig gelocht | R: Rechtsausführung | ZF08: Federrücklaufmotor 24 V, mit integriertem | Hilfsschalter, Drehmoment min.20 Nm | stromlos zu!
1000167853 | Rauchschutzklappe | JZ-RS-G-R/1200x1170/ZF09 | 3108 | 84798997 | 4 | 48 | 1276 | 1246 | 180 | JZ-RS | pcs | DE | EUR | Brand- und Rauchschutz | Rauchschutzklappen | Rauchschutzklappen | G: Rahmen beidseitig gelocht | R: Rechtsausführung | ZF09: Federrücklaufmotor 24...240 V, mit integriertem | Hilfsschalter, Drehmoment min.20 Nm | stromlos zu!
1000167854 | Rauchschutzklappe | JZ-RS-G-R/1200x1170/ZF10 | 3158 | 84798997 | 4 | 48 | 1276 | 1246 | 180 | JZ-RS | pcs | DE | EUR | Brand- und Rauchschutz | Rauchschutzklappen | Rauchschutzklappen | G: Rahmen beidseitig gelocht | R: Rechtsausführung | ZF10: Federrücklaufmotor 24 V, Regelantrieb, | Drehmoment min. 20 Nm | stromlos zu!
1000167855 | Rauchschutzklappe | JZ-RS-G-R/1200x1335/ZF06 | 3129 | 84798997 | 4 | 53 | 1276 | 1411 | 180 | JZ-RS | pcs | DE | EUR | Brand- und Rauchschutz | Rauchschutzklappen | Rauchschutzklappen | G: Rahmen beidseitig gelocht | R: Rechtsausführung | ZF06: Federrücklaufmotor 24 V, Drehmoment min.20 Nm | stromlos zu!
1000167856 | Rauchschutzklappe | JZ-RS-G-R/1200x1335/ZF07 | 3205 | 84798997 | 4 | 53 | 1276 | 1411 | 180 | JZ-RS | pcs | DE | EUR | Brand- und Rauchschutz | Rauchschutzklappen | Rauchschutzklappen | G: Rahmen beidseitig gelocht | R: Rechtsausführung | ZF07: Federrücklaufmotor 24...240 V, Drehmoment min.20 Nm | stromlos zu!
1000167857 | Rauchschutzklappe | JZ-RS-G-R/1200x1335/ZF08 | 3205 | 84798997 | 4 | 53 | 1276 | 1411 | 180 | JZ-RS | pcs | DE | EUR | Brand- und Rauchschutz | Rauchschutzklappen | Rauchschutzklappen | G: Rahmen beidseitig gelocht | R: Rechtsausführung | ZF08: Federrücklaufmotor 24 V, mit integriertem | Hilfsschalter, Drehmoment min.20 Nm | stromlos zu!
1000167858 | Rauchschutzklappe | JZ-RS-G-R/1200x1335/ZF09 | 3263 | 84798997 | 4 | 53 | 1276 | 1411 | 180 | JZ-RS | pcs | DE | EUR | Brand- und Rauchschutz | Rauchschutzklappen | Rauchschutzklappen | G: Rahmen beidseitig gelocht | R: Rechtsausführung | ZF09: Federrücklaufmotor 24...240 V, mit integriertem | Hilfsschalter, Drehmoment min.20 Nm | stromlos zu!
1000167859 | Rauchschutzklappe | JZ-RS-G-R/1200x1335/ZF10 | 3313 | 84798997 | 4 | 53 | 1276 | 1411 | 180 | JZ-RS | pcs | DE | EUR | Brand- und Rauchschutz | Rauchschutzklappen | Rauchschutzklappen | G: Rahmen beidseitig gelocht | R: Rechtsausführung | ZF10: Federrücklaufmotor 24 V, Regelantrieb, | Drehmoment min. 20 Nm | stromlos zu!
1000167860 | Rauchschutzklappe | JZ-RS-G-R/1200x1500/ZF06 | 3301 | 84798997 | 4 | 56 | 1276 | 1576 | 180 | JZ-RS | pcs | DE | EUR | Brand- und Rauchschutz | Rauchschutzklappen | Rauchschutzklappen | G: Rahmen beidseitig gelocht | R: Rechtsausführung | ZF06: Federrücklaufmotor 24 V, Drehmoment min.20 Nm | stromlos zu!
1000167861 | Rauchschutzklappe | JZ-RS-G-R/1200x1500/ZF07 | 3377 | 84798997 | 4 | 56 | 1276 | 1576 | 180 | JZ-RS | pcs | DE | EUR | Brand- und Rauchschutz | Rauchschutzklappen | Rauchschutzklappen | G: Rahmen beidseitig gelocht | R: Rechtsausführung | ZF07: Federrücklaufmotor 24...240 V, Drehmoment min.20 Nm | stromlos zu!
1000167862 | Rauchschutzklappe | JZ-RS-G-R/1200x1500/ZF08 | 3377 | 84798997 | 4 | 56 | 1276 | 1576 | 180 | JZ-RS | pcs | DE | EUR | Brand- und Rauchschutz | Rauchschutzklappen | Rauchschutzklappen | G: Rahmen beidseitig gelocht | R: Rechtsausführung | ZF08: Federrücklaufmotor 24 V, mit integriertem | Hilfsschalter, Drehmoment min.20 Nm | stromlos zu!
1000167863 | Rauchschutzklappe | JZ-RS-G-R/1200x1500/ZF09 | 3435 | 84798997 | 4 | 56 | 1276 | 1576 | 180 | JZ-RS | pcs | DE | EUR | Brand- und Rauchschutz | Rauchschutzklappen | Rauchschutzklappen | G: Rahmen beidseitig gelocht | R: Rechtsausführung | ZF09: Federrücklaufmotor 24...240 V, mit integriertem | Hilfsschalter, Drehmoment min.20 Nm | stromlos zu!
1000167864 | Rauchschutzklappe | JZ-RS-G-R/1200x1500/ZF10 | 3485 | 84798997 | 4 | 56 | 1276 | 1576 | 180 | JZ-RS | pcs | DE | EUR | Brand- und Rauchschutz | Rauchschutzklappen | Rauchschutzklappen | G: Rahmen beidseitig gelocht | R: Rechtsausführung | ZF10: Federrücklaufmotor 24 V, Regelantrieb, | Drehmoment min. 20 Nm | stromlos zu!
1000167865 | Rauchschutzklappe | JZ-RS-G-R/1200x1665/ZF06 | 3472 | 84798997 | 4 | 62 | 1276 | 1741 | 180 | JZ-RS | pcs | DE | EUR | Brand- und Rauchschutz | Rauchschutzklappen | Rauchschutzklappen | G: Rahmen beidseitig gelocht | R: Rechtsausführung | ZF06: Federrücklaufmotor 24 V, Drehmoment min.20 Nm | stromlos zu!
1000167866 | Rauchschutzklappe | JZ-RS-G-R/1200x1665/ZF07 | 3548 | 84798997 | 4 | 62 | 1276 | 1741 | 180 | JZ-RS | pcs | DE | EUR | Brand- und Rauchschutz | Rauchschutzklappen | Rauchschutzklappen | G: Rahmen beidseitig gelocht | R: Rechtsausführung | ZF07: Federrücklaufmotor 24...240 V, Drehmoment min.20 Nm | stromlos zu!
1000167867 | Rauchschutzklappe | JZ-RS-G-R/1200x1665/ZF08 | 3548 | 84798997 | 4 | 62 | 1276 | 1741 | 180 | JZ-RS | pcs | DE | EUR | Brand- und Rauchschutz | Rauchschutzklappen | Rauchschutzklappen | G: Rahmen beidseitig gelocht | R: Rechtsausführung | ZF08: Federrücklaufmotor 24 V, mit integriertem | Hilfsschalter, Drehmoment min.20 Nm | stromlos zu!
1000167868 | Rauchschutzklappe | JZ-RS-G-R/1200x1665/ZF09 | 3606 | 84798997 | 4 | 62 | 1276 | 1741 | 180 | JZ-RS | pcs | DE | EUR | Brand- und Rauchschutz | Rauchschutzklappen | Rauchschutzklappen | G: Rahmen beidseitig gelocht | R: Rechtsausführung | ZF09: Federrücklaufmotor 24...240 V, mit integriertem | Hilfsschalter, Drehmoment min.20 Nm | stromlos zu!
1000167869 | Rauchschutzklappe | JZ-RS-G-R/1200x1665/ZF10 | 3656 | 84798997 | 4 | 62 | 1276 | 1741 | 180 | JZ-RS | pcs | DE | EUR | Brand- und Rauchschutz | Rauchschutzklappen | Rauchschutzklappen | G: Rahmen beidseitig gelocht | R: Rechtsausführung | ZF10: Federrücklaufmotor 24 V, Regelantrieb, | Drehmoment min. 20 Nm | stromlos zu!
1000167825 | Rauchschutzklappe | JZ-RS-G-R/1200x345/ZF06 | 2156 | 84798997 | 4 | 22 | 1276 | 421 | 180 | JZ-RS | pcs | DE | EUR | Brand- und Rauchschutz | Rauchschutzklappen | Rauchschutzklappen | G: Rahmen beidseitig gelocht | R: Rechtsausführung | ZF06: Federrücklaufmotor 24 V, Drehmoment min.20 Nm | stromlos zu!
1000167826 | Rauchschutzklappe | JZ-RS-G-R/1200x345/ZF07 | 2232 | 84798997 | 4 | 22 | 1276 | 421 | 180 | JZ-RS | pcs | DE | EUR | Brand- und Rauchschutz | Rauchschutzklappen | Rauchschutzklappen | G: Rahmen beidseitig gelocht | R: Rechtsausführung | ZF07: Federrücklaufmotor 24...240 V, Drehmoment min.20 Nm | stromlos zu!
1000167827 | Rauchschutzklappe | JZ-RS-G-R/1200x345/ZF08 | 2232 | 84798997 | 4 | 22 | 1276 | 421 | 180 | JZ-RS | pcs | DE | EUR | Brand- und Rauchschutz | Rauchschutzklappen | Rauchschutzklappen | G: Rahmen beidseitig gelocht | R: Rechtsausführung | ZF08: Federrücklaufmotor 24 V, mit integriertem | Hilfsschalter, Drehmoment min.20 Nm | stromlos zu!
1000167828 | Rauchschutzklappe | JZ-RS-G-R/1200x345/ZF09 | 2290 | 84798997 | 4 | 22 | 1276 | 421 | 180 | JZ-RS | pcs | DE | EUR | Brand- und Rauchschutz | Rauchschutzklappen | Rauchschutzklappen | G: Rahmen beidseitig gelocht | R: Rechtsausführung | ZF09: Federrücklaufmotor 24...240 V, mit integriertem | Hilfsschalter, Drehmoment min.20 Nm | stromlos zu!
1000167829 | Rauchschutzklappe | JZ-RS-G-R/1200x345/ZF10 | 2340 | 84798997 | 4 | 22 | 1276 | 421 | 180 | JZ-RS | pcs | DE | EUR | Brand- und Rauchschutz | Rauchschutzklappen | Rauchschutzklappen | G: Rahmen beidseitig gelocht | R: Rechtsausführung | ZF10: Federrücklaufmotor 24 V, Regelantrieb, | Drehmoment min. 20 Nm | stromlos zu!
1000167830 | Rauchschutzklappe | JZ-RS-G-R/1200x510/ZF06 | 2340 | 84798997 | 4 | 27 | 1276 | 586 | 180 | JZ-RS | pcs | DE | EUR | Brand- und Rauchschutz | Rauchschutzklappen | Rauchschutzklappen | G: Rahmen beidseitig gelocht | R: Rechtsausführung | ZF06: Federrücklaufmotor 24 V, Drehmoment min.20 Nm | stromlos zu!
1000167831 | Rauchschutzklappe | JZ-RS-G-R/1200x510/ZF07 | 2416 | 84798997 | 4 | 27 | 1276 | 586 | 180 | JZ-RS | pcs | DE | EUR | Brand- und Rauchschutz | Rauchschutzklappen | Rauchschutzklappen | G: Rahmen beidseitig gelocht | R: Rechtsausführung | ZF07: Federrücklaufmotor 24...240 V, Drehmoment min.20 Nm | stromlos zu!
1000167832 | Rauchschutzklappe | JZ-RS-G-R/1200x510/ZF08 | 2416 | 84798997 | 4 | 27 | 1276 | 586 | 180 | JZ-RS | pcs | DE | EUR | Brand- und Rauchschutz | Rauchschutzklappen | Rauchschutzklappen | G: Rahmen beidseitig gelocht | R: Rechtsausführung | ZF08: Federrücklaufmotor 24 V, mit integriertem | Hilfsschalter, Drehmoment min.20 Nm | stromlos zu!
1000167833 | Rauchschutzklappe | JZ-RS-G-R/1200x510/ZF09 | 2474 | 84798997 | 4 | 27 | 1276 | 586 | 180 | JZ-RS | pcs | DE | EUR | Brand- und Rauchschutz | Rauchschutzklappen | Rauchschutzklappen | G: Rahmen beidseitig gelocht | R: Rechtsausführung | ZF09: Federrücklaufmotor 24...240 V, mit integriertem | Hilfsschalter, Drehmoment min.20 Nm | stromlos zu!
1000167834 | Rauchschutzklappe | JZ-RS-G-R/1200x510/ZF10 | 2524 | 84798997 | 4 | 27 | 1276 | 586 | 180 | JZ-RS | pcs | DE | EUR | Brand- und Rauchschutz | Rauchschutzklappen | Rauchschutzklappen | G: Rahmen beidseitig gelocht | R: Rechtsausführung | ZF10: Federrücklaufmotor 24 V, Regelantrieb, | Drehmoment min. 20 Nm | stromlos zu!
1000167835 | Rauchschutzklappe | JZ-RS-G-R/1200x675/ZF06 | 2503 | 84798997 | 4 | 32 | 1276 | 751 | 180 | JZ-RS | pcs | DE | EUR | Brand- und Rauchschutz | Rauchschutzklappen | Rauchschutzklappen | G: Rahmen beidseitig gelocht | R: Rechtsausführung | ZF06: Federrücklaufmotor 24 V, Drehmoment min.20 Nm | stromlos zu!
1000167836 | Rauchschutzklappe | JZ-RS-G-R/1200x675/ZF07 | 2579 | 84798997 | 4 | 32 | 1276 | 751 | 180 | JZ-RS | pcs | DE | EUR | Brand- und Rauchschutz | Rauchschutzklappen | Rauchschutzklappen | G: Rahmen beidseitig gelocht | R: Rechtsausführung | ZF07: Federrücklaufmotor 24...240 V, Drehmoment min.20 Nm | stromlos zu!
1000167837 | Rauchschutzklappe | JZ-RS-G-R/1200x675/ZF08 | 2579 | 84798997 | 4 | 32 | 1276 | 751 | 180 | JZ-RS | pcs | DE | EUR | Brand- und Rauchschutz | Rauchschutzklappen | Rauchschutzklappen | G: Rahmen beidseitig gelocht | R: Rechtsausführung | ZF08: Federrücklaufmotor 24 V, mit integriertem | Hilfsschalter, Drehmoment min.20 Nm | stromlos zu!
1000167838 | Rauchschutzklappe | JZ-RS-G-R/1200x675/ZF09 | 2637 | 84798997 | 4 | 32 | 1276 | 751 | 180 | JZ-RS | pcs | DE | EUR | Brand- und Rauchschutz | Rauchschutzklappen | Rauchschutzklappen | G: Rahmen beidseitig gelocht | R: Rechtsausführung | ZF09: Federrücklaufmotor 24...240 V, mit integriertem | Hilfsschalter, Drehmoment min.20 Nm | stromlos zu!
1000167839 | Rauchschutzklappe | JZ-RS-G-R/1200x675/ZF10 | 2687 | 84798997 | 4 | 32 | 1276 | 751 | 180 | JZ-RS | pcs | DE | EUR | Brand- und Rauchschutz | Rauchschutzklappen | Rauchschutzklappen | G: Rahmen beidseitig gelocht | R: Rechtsausführung | ZF10: Federrücklaufmotor 24 V, Regelantrieb, | Drehmoment min. 20 Nm | stromlos zu!
1000167840 | Rauchschutzklappe | JZ-RS-G-R/1200x840/ZF06 | 2656 | 84798997 | 4 | 37 | 1276 | 916 | 180 | JZ-RS | pcs | DE | EUR | Brand- und Rauchschutz | Rauchschutzklappen | Rauchschutzklappen | G: Rahmen beidseitig gelocht | R: Rechtsausführung | ZF06: Federrücklaufmotor 24 V, Drehmoment min.20 Nm | stromlos zu!
1000167841 | Rauchschutzklappe | JZ-RS-G-R/1200x840/ZF07 | 2732 | 84798997 | 4 | 37 | 1276 | 916 | 180 | JZ-RS | pcs | DE | EUR | Brand- und Rauchschutz | Rauchschutzklappen | Rauchschutzklappen | G: Rahmen beidseitig gelocht | R: Rechtsausführung | ZF07: Federrücklaufmotor 24...240 V, Drehmoment min.20 Nm | stromlos zu!
1000167842 | Rauchschutzklappe | JZ-RS-G-R/1200x840/ZF08 | 2732 | 84798997 | 4 | 37 | 1276 | 916 | 180 | JZ-RS | pcs | DE | EUR | Brand- und Rauchschutz | Rauchschutzklappen | Rauchschutzklappen | G: Rahmen beidseitig gelocht | R: Rechtsausführung | ZF08: Federrücklaufmotor 24 V, mit integriertem | Hilfsschalter, Drehmoment min.20 Nm | stromlos zu!
1000167843 | Rauchschutzklappe | JZ-RS-G-R/1200x840/ZF09 | 2790 | 84798997 | 4 | 37 | 1276 | 916 | 180 | JZ-RS | pcs | DE | EUR | Brand- und Rauchschutz | Rauchschutzklappen | Rauchschutzklappen | G: Rahmen beidseitig gelocht | R: Rechtsausführung | ZF09: Federrücklaufmotor 24...240 V, mit integriertem | Hilfsschalter, Drehmoment min.20 Nm | stromlos zu!
1000167844 | Rauchschutzklappe | JZ-RS-G-R/1200x840/ZF10 | 2840 | 84798997 | 4 | 37 | 1276 | 916 | 180 | JZ-RS | pcs | DE | EUR | Brand- und Rauchschutz | Rauchschutzklappen | Rauchschutzklappen | G: Rahmen beidseitig gelocht | R: Rechtsausführung | ZF10: Federrücklaufmotor 24 V, Regelantrieb, | Drehmoment min. 20 Nm | stromlos zu!
1000167900 | Rauchschutzklappe | JZ-RS-G-R/1400x1005/ZF06 | 2905 | 84798997 | 4 | 48 | 1476 | 1081 | 180 | JZ-RS | pcs | DE | EUR | Brand- und Rauchschutz | Rauchschutzklappen | Rauchschutzklappen | G: Rahmen beidseitig gelocht | R: Rechtsausführung | ZF06: Federrücklaufmotor 24 V, Drehmoment min.20 Nm | stromlos zu!
1000167901 | Rauchschutzklappe | JZ-RS-G-R/1400x1005/ZF07 | 2981 | 84798997 | 4 | 48 | 1476 | 1081 | 180 | JZ-RS | pcs | DE | EUR | Brand- und Rauchschutz | Rauchschutzklappen | Rauchschutzklappen | G: Rahmen beidseitig gelocht | R: Rechtsausführung | ZF07: Federrücklaufmotor 24...240 V, Drehmoment min.20 Nm | stromlos zu!
1000167902 | Rauchschutzklappe | JZ-RS-G-R/1400x1005/ZF08 | 2981 | 84798997 | 4 | 48 | 1476 | 1081 | 180 | JZ-RS | pcs | DE | EUR | Brand- und Rauchschutz | Rauchschutzklappen | Rauchschutzklappen | G: Rahmen beidseitig gelocht | R: Rechtsausführung | ZF08: Federrücklaufmotor 24 V, mit integriertem | Hilfsschalter, Drehmoment min.20 Nm | stromlos zu!
1000167903 | Rauchschutzklappe | JZ-RS-G-R/1400x1005/ZF09 | 3039 | 84798997 | 4 | 48 | 1476 | 1081 | 180 | JZ-RS | pcs | DE | EUR | Brand- und Rauchschutz | Rauchschutzklappen | Rauchschutzklappen | G: Rahmen beidseitig gelocht | R: Rechtsausführung | ZF09: Federrücklaufmotor 24...240 V, mit integriertem | Hilfsschalter, Drehmoment min.20 Nm | stromlos zu!
1000167904 | Rauchschutzklappe | JZ-RS-G-R/1400x1005/ZF10 | 3089 | 84798997 | 4 | 48 | 1476 | 1081 | 180 | JZ-RS | pcs | DE | EUR | Brand- und Rauchschutz | Rauchschutzklappen | Rauchschutzklappen | G: Rahmen beidseitig gelocht | R: Rechtsausführung | ZF10: Federrücklaufmotor 24 V, Regelantrieb, | Drehmoment min. 20 Nm | stromlos zu!
1000167905 | Rauchschutzklappe | JZ-RS-G-R/1400x1170/ZF06 | 3053 | 84798997 | 4 | 54 | 1476 | 1246 | 180 | JZ-RS | pcs | DE | EUR | Brand- und Rauchschutz | Rauchschutzklappen | Rauchschutzklappen | G: Rahmen beidseitig gelocht | R: Rechtsausführung | ZF06: Federrücklaufmotor 24 V, Drehmoment min.20 Nm | stromlos zu!
1000167906 | Rauchschutzklappe | JZ-RS-G-R/1400x1170/ZF07 | 3129 | 84798997 | 4 | 54 | 1476 | 1246 | 180 | JZ-RS | pcs | DE | EUR | Brand- und Rauchschutz | Rauchschutzklappen | Rauchschutzklappen | G: Rahmen beidseitig gelocht | R: Rechtsausführung | ZF07: Federrücklaufmotor 24...240 V, Drehmoment min.20 Nm | stromlos zu!
1000167907 | Rauchschutzklappe | JZ-RS-G-R/1400x1170/ZF08 | 3129 | 84798997 | 4 | 54 | 1476 | 1246 | 180 | JZ-RS | pcs | DE | EUR | Brand- und Rauchschutz | Rauchschutzklappen | Rauchschutzklappen | G: Rahmen beidseitig gelocht | R: Rechtsausführung | ZF08: Federrücklaufmotor 24 V, mit integriertem | Hilfsschalter, Drehmoment min.20 Nm | stromlos zu!
1000167908 | Rauchschutzklappe | JZ-RS-G-R/1400x1170/ZF09 | 3187 | 84798997 | 4 | 54 | 1476 | 1246 | 180 | JZ-RS | pcs | DE | EUR | Brand- und Rauchschutz | Rauchschutzklappen | Rauchschutzklappen | G: Rahmen beidseitig gelocht | R: Rechtsausführung | ZF09: Federrücklaufmotor 24...240 V, mit integriertem | Hilfsschalter, Drehmoment min.20 Nm | stromlos zu!
1000167909 | Rauchschutzklappe | JZ-RS-G-R/1400x1170/ZF10 | 3237 | 84798997 | 4 | 54 | 1476 | 1246 | 180 | JZ-RS | pcs | DE | EUR | Brand- und Rauchschutz | Rauchschutzklappen | Rauchschutzklappen | G: Rahmen beidseitig gelocht | R: Rechtsausführung | ZF10: Federrücklaufmotor 24 V, Regelantrieb, | Drehmoment min. 20 Nm | stromlos zu!
1000167910 | Rauchschutzklappe | JZ-RS-G-R/1400x1335/ZF06 | 3211 | 84798997 | 4 | 60 | 1476 | 1411 | 180 | JZ-RS | pcs | DE | EUR | Brand- und Rauchschutz | Rauchschutzklappen | Rauchschutzklappen | G: Rahmen beidseitig gelocht | R: Rechtsausführung | ZF06: Federrücklaufmotor 24 V, Drehmoment min.20 Nm | stromlos zu!
1000167911 | Rauchschutzklappe | JZ-RS-G-R/1400x1335/ZF07 | 3287 | 84798997 | 4 | 60 | 1476 | 1411 | 180 | JZ-RS | pcs | DE | EUR | Brand- und Rauchschutz | Rauchschutzklappen | Rauchschutzklappen | G: Rahmen beidseitig gelocht | R: Rechtsausführung | ZF07: Federrücklaufmotor 24...240 V, Drehmoment min.20 Nm | stromlos zu!
1000167912 | Rauchschutzklappe | JZ-RS-G-R/1400x1335/ZF08 | 3287 | 84798997 | 4 | 60 | 1476 | 1411 | 180 | JZ-RS | pcs | DE | EUR | Brand- und Rauchschutz | Rauchschutzklappen | Rauchschutzklappen | G: Rahmen beidseitig gelocht | R: Rechtsausführung | ZF08: Federrücklaufmotor 24 V, mit integriertem | Hilfsschalter, Drehmoment min.20 Nm | stromlos zu!
1000167913 | Rauchschutzklappe | JZ-RS-G-R/1400x1335/ZF09 | 3345 | 84798997 | 4 | 60 | 1476 | 1411 | 180 | JZ-RS | pcs | DE | EUR | Brand- und Rauchschutz | Rauchschutzklappen | Rauchschutzklappen | G: Rahmen beidseitig gelocht | R: Rechtsausführung | ZF09: Federrücklaufmotor 24...240 V, mit integriertem | Hilfsschalter, Drehmoment min.20 Nm | stromlos zu!
1000167914 | Rauchschutzklappe | JZ-RS-G-R/1400x1335/ZF10 | 3395 | 84798997 | 4 | 60 | 1476 | 1411 | 180 | JZ-RS | pcs | DE | EUR | Brand- und Rauchschutz | Rauchschutzklappen | Rauchschutzklappen | G: Rahmen beidseitig gelocht | R: Rechtsausführung | ZF10: Federrücklaufmotor 24 V, Regelantrieb, | Drehmoment min. 20 Nm | stromlos zu!
1000167915 | Rauchschutzklappe | JZ-RS-G-R/1400x1500/ZF06 | 3398 | 84798997 | 4 | 64 | 1476 | 1576 | 180 | JZ-RS | pcs | DE | EUR | Brand- und Rauchschutz | Rauchschutzklappen | Rauchschutzklappen | G: Rahmen beidseitig gelocht | R: Rechtsausführung | ZF06: Federrücklaufmotor 24 V, Drehmoment min.20 Nm | stromlos zu!
1000167916 | Rauchschutzklappe | JZ-RS-G-R/1400x1500/ZF07 | 3474 | 84798997 | 4 | 64 | 1476 | 1576 | 180 | JZ-RS | pcs | DE | EUR | Brand- und Rauchschutz | Rauchschutzklappen | Rauchschutzklappen | G: Rahmen beidseitig gelocht | R: Rechtsausführung | ZF07: Federrücklaufmotor 24...240 V, Drehmoment min.20 Nm | stromlos zu!
1000167917 | Rauchschutzklappe | JZ-RS-G-R/1400x1500/ZF08 | 3474 | 84798997 | 4 | 64 | 1476 | 1576 | 180 | JZ-RS | pcs | DE | EUR | Brand- und Rauchschutz | Rauchschutzklappen | Rauchschutzklappen | G: Rahmen beidseitig gelocht | R: Rechtsausführung | ZF08: Federrücklaufmotor 24 V, mit integriertem | Hilfsschalter, Drehmoment min.20 Nm | stromlos zu!
1000167918 | Rauchschutzklappe | JZ-RS-G-R/1400x1500/ZF09 | 3532 | 84798997 | 4 | 64 | 1476 | 1576 | 180 | JZ-RS | pcs | DE | EUR | Brand- und Rauchschutz | Rauchschutzklappen | Rauchschutzklappen | G: Rahmen beidseitig gelocht | R: Rechtsausführung | ZF09: Federrücklaufmotor 24...240 V, mit integriertem | Hilfsschalter, Drehmoment min.20 Nm | stromlos zu!
1000167919 | Rauchschutzklappe | JZ-RS-G-R/1400x1500/ZF10 | 3582 | 84798997 | 4 | 64 | 1476 | 1576 | 180 | JZ-RS | pcs | DE | EUR | Brand- und Rauchschutz | Rauchschutzklappen | Rauchschutzklappen | G: Rahmen beidseitig gelocht | R: Rechtsausführung | ZF10: Federrücklaufmotor 24 V, Regelantrieb, | Drehmoment min. 20 Nm | stromlos zu!
1000167920 | Rauchschutzklappe | JZ-RS-G-R/1400x1665/ZF06 | 3564 | 84798997 | 4 | 70 | 1476 | 1741 | 180 | JZ-RS | pcs | DE | EUR | Brand- und Rauchschutz | Rauchschutzklappen | Rauchschutzklappen | G: Rahmen beidseitig gelocht | R: Rechtsausführung | ZF06: Federrücklaufmotor 24 V, Drehmoment min.20 Nm | stromlos zu!
1000167921 | Rauchschutzklappe | JZ-RS-G-R/1400x1665/ZF07 | 3640 | 84798997 | 4 | 70 | 1476 | 1741 | 180 | JZ-RS | pcs | DE | EUR | Brand- und Rauchschutz | Rauchschutzklappen | Rauchschutzklappen | G: Rahmen beidseitig gelocht | R: Rechtsausführung | ZF07: Federrücklaufmotor 24...240 V, Drehmoment min.20 Nm | stromlos zu!
1000167922 | Rauchschutzklappe | JZ-RS-G-R/1400x1665/ZF08 | 3640 | 84798997 | 4 | 70 | 1476 | 1741 | 180 | JZ-RS | pcs | DE | EUR | Brand- und Rauchschutz | Rauchschutzklappen | Rauchschutzklappen | G: Rahmen beidseitig gelocht | R: Rechtsausführung | ZF08: Federrücklaufmotor 24 V, mit integriertem | Hilfsschalter, Drehmoment min.20 Nm | stromlos zu!
1000167923 | Rauchschutzklappe | JZ-RS-G-R/1400x1665/ZF09 | 3698 | 84798997 | 4 | 70 | 1476 | 1741 | 180 | JZ-RS | pcs | DE | EUR | Brand- und Rauchschutz | Rauchschutzklappen | Rauchschutzklappen | G: Rahmen beidseitig gelocht | R: Rechtsausführung | ZF09: Federrücklaufmotor 24...240 V, mit integriertem | Hilfsschalter, Drehmoment min.20 Nm | stromlos zu!
1000167924 | Rauchschutzklappe | JZ-RS-G-R/1400x1665/ZF10 | 3748 | 84798997 | 4 | 70 | 1476 | 1741 | 180 | JZ-RS | pcs | DE | EUR | Brand- und Rauchschutz | Rauchschutzklappen | Rauchschutzklappen | G: Rahmen beidseitig gelocht | R: Rechtsausführung | ZF10: Federrücklaufmotor 24 V, Regelantrieb, | Drehmoment min. 20 Nm | stromlos zu!
1000167880 | Rauchschutzklappe | JZ-RS-G-R/1400x345/ZF06 | 2192 | 84798997 | 4 | 24 | 1476 | 421 | 180 | JZ-RS | pcs | DE | EUR | Brand- und Rauchschutz | Rauchschutzklappen | Rauchschutzklappen | G: Rahmen beidseitig gelocht | R: Rechtsausführung | ZF06: Federrücklaufmotor 24 V, Drehmoment min.20 Nm | stromlos zu!
1000167881 | Rauchschutzklappe | JZ-RS-G-R/1400x345/ZF07 | 2268 | 84798997 | 4 | 24 | 1476 | 421 | 180 | JZ-RS | pcs | DE | EUR | Brand- und Rauchschutz | Rauchschutzklappen | Rauchschutzklappen | G: Rahmen beidseitig gelocht | R: Rechtsausführung | ZF07: Federrücklaufmotor 24...240 V, Drehmoment min.20 Nm | stromlos zu!
1000167882 | Rauchschutzklappe | JZ-RS-G-R/1400x345/ZF08 | 2268 | 84798997 | 4 | 24 | 1476 | 421 | 180 | JZ-RS | pcs | DE | EUR | Brand- und Rauchschutz | Rauchschutzklappen | Rauchschutzklappen | G: Rahmen beidseitig gelocht | R: Rechtsausführung | ZF08: Federrücklaufmotor 24 V, mit integriertem | Hilfsschalter, Drehmoment min.20 Nm | stromlos zu!
1000167883 | Rauchschutzklappe | JZ-RS-G-R/1400x345/ZF09 | 2326 | 84798997 | 4 | 24 | 1476 | 421 | 180 | JZ-RS | pcs | DE | EUR | Brand- und Rauchschutz | Rauchschutzklappen | Rauchschutzklappen | G: Rahmen beidseitig gelocht | R: Rechtsausführung | ZF09: Federrücklaufmotor 24...240 V, mit integriertem | Hilfsschalter, Drehmoment min.20 Nm | stromlos zu!
1000167884 | Rauchschutzklappe | JZ-RS-G-R/1400x345/ZF10 | 2376 | 84798997 | 4 | 24 | 1476 | 421 | 180 | JZ-RS | pcs | DE | EUR | Brand- und Rauchschutz | Rauchschutzklappen | Rauchschutzklappen | G: Rahmen beidseitig gelocht | R: Rechtsausführung | ZF10: Federrücklaufmotor 24 V, Regelantrieb, | Drehmoment min. 20 Nm | stromlos zu!
1000167885 | Rauchschutzklappe | JZ-RS-G-R/1400x510/ZF06 | 2386 | 84798997 | 4 | 30 | 1476 | 586 | 180 | JZ-RS | pcs | DE | EUR | Brand- und Rauchschutz | Rauchschutzklappen | Rauchschutzklappen | G: Rahmen beidseitig gelocht | R: Rechtsausführung | ZF06: Federrücklaufmotor 24 V, Drehmoment min.20 Nm | stromlos zu!
1000167886 | Rauchschutzklappe | JZ-RS-G-R/1400x510/ZF07 | 2462 | 84798997 | 4 | 30 | 1476 | 586 | 180 | JZ-RS | pcs | DE | EUR | Brand- und Rauchschutz | Rauchschutzklappen | Rauchschutzklappen | G: Rahmen beidseitig gelocht | R: Rechtsausführung | ZF07: Federrücklaufmotor 24...240 V, Drehmoment min.20 Nm | stromlos zu!
1000167887 | Rauchschutzklappe | JZ-RS-G-R/1400x510/ZF08 | 2462 | 84798997 | 4 | 30 | 1476 | 586 | 180 | JZ-RS | pcs | DE | EUR | Brand- und Rauchschutz | Rauchschutzklappen | Rauchschutzklappen | G: Rahmen beidseitig gelocht | R: Rechtsausführung | ZF08: Federrücklaufmotor 24 V, mit integriertem | Hilfsschalter, Drehmoment min.20 Nm | stromlos zu!
1000167888 | Rauchschutzklappe | JZ-RS-G-R/1400x510/ZF09 | 2520 | 84798997 | 4 | 30 | 1476 | 586 | 180 | JZ-RS | pcs | DE | EUR | Brand- und Rauchschutz | Rauchschutzklappen | Rauchschutzklappen | G: Rahmen beidseitig gelocht | R: Rechtsausführung | ZF09: Federrücklaufmotor 24...240 V, mit integriertem | Hilfsschalter, Drehmoment min.20 Nm | stromlos zu!
1000167889 | Rauchschutzklappe | JZ-RS-G-R/1400x510/ZF10 | 2570 | 84798997 | 4 | 30 | 1476 | 586 | 180 | JZ-RS | pcs | DE | EUR | Brand- und Rauchschutz | Rauchschutzklappen | Rauchschutzklappen | G: Rahmen beidseitig gelocht | R: Rechtsausführung | ZF10: Federrücklaufmotor 24 V, Regelantrieb, | Drehmoment min. 20 Nm | stromlos zu!
1000167890 | Rauchschutzklappe | JZ-RS-G-R/1400x675/ZF06 | 2552 | 84798997 | 4 | 35 | 1476 | 751 | 180 | JZ-RS | pcs | DE | EUR | Brand- und Rauchschutz | Rauchschutzklappen | Rauchschutzklappen | G: Rahmen beidseitig gelocht | R: Rechtsausführung | ZF06: Federrücklaufmotor 24 V, Drehmoment min.20 Nm | stromlos zu!
1000167891 | Rauchschutzklappe | JZ-RS-G-R/1400x675/ZF07 | 2628 | 84798997 | 4 | 35 | 1476 | 751 | 180 | JZ-RS | pcs | DE | EUR | Brand- und Rauchschutz | Rauchschutzklappen | Rauchschutzklappen | G: Rahmen beidseitig gelocht | R: Rechtsausführung | ZF07: Federrücklaufmotor 24...240 V, Drehmoment min.20 Nm | stromlos zu!
1000167892 | Rauchschutzklappe | JZ-RS-G-R/1400x675/ZF08 | 2628 | 84798997 | 4 | 35 | 1476 | 751 | 180 | JZ-RS | pcs | DE | EUR | Brand- und Rauchschutz | Rauchschutzklappen | Rauchschutzklappen | G: Rahmen beidseitig gelocht | R: Rechtsausführung | ZF08: Federrücklaufmotor 24 V, mit integriertem | Hilfsschalter, Drehmoment min.20 Nm | stromlos zu!
1000167893 | Rauchschutzklappe | JZ-RS-G-R/1400x675/ZF09 | 2686 | 84798997 | 4 | 35 | 1476 | 751 | 180 | JZ-RS | pcs | DE | EUR | Brand- und Rauchschutz | Rauchschutzklappen | Rauchschutzklappen | G: Rahmen beidseitig gelocht | R: Rechtsausführung | ZF09: Federrücklaufmotor 24...240 V, mit integriertem | Hilfsschalter, Drehmoment min.20 Nm | stromlos zu!
1000167894 | Rauchschutzklappe | JZ-RS-G-R/1400x675/ZF10 | 2736 | 84798997 | 4 | 35 | 1476 | 751 | 180 | JZ-RS | pcs | DE | EUR | Brand- und Rauchschutz | Rauchschutzklappen | Rauchschutzklappen | G: Rahmen beidseitig gelocht | R: Rechtsausführung | ZF10: Federrücklaufmotor 24 V, Regelantrieb, | Drehmoment min. 20 Nm | stromlos zu!
1000167895 | Rauchschutzklappe | JZ-RS-G-R/1400x840/ZF06 | 2722 | 84798997 | 4 | 42 | 1476 | 916 | 180 | JZ-RS | pcs | DE | EUR | Brand- und Rauchschutz | Rauchschutzklappen | Rauchschutzklappen | G: Rahmen beidseitig gelocht | R: Rechtsausführung | ZF06: Federrücklaufmotor 24 V, Drehmoment min.20 Nm | stromlos zu!
1000167896 | Rauchschutzklappe | JZ-RS-G-R/1400x840/ZF07 | 2798 | 84798997 | 4 | 42 | 1476 | 916 | 180 | JZ-RS | pcs | DE | EUR | Brand- und Rauchschutz | Rauchschutzklappen | Rauchschutzklappen | G: Rahmen beidseitig gelocht | R: Rechtsausführung | ZF07: Federrücklaufmotor 24...240 V, Drehmoment min.20 Nm | stromlos zu!
1000167897 | Rauchschutzklappe | JZ-RS-G-R/1400x840/ZF08 | 2798 | 84798997 | 4 | 42 | 1476 | 916 | 180 | JZ-RS | pcs | DE | EUR | Brand- und Rauchschutz | Rauchschutzklappen | Rauchschutzklappen | G: Rahmen beidseitig gelocht | R: Rechtsausführung | ZF08: Federrücklaufmotor 24 V, mit integriertem | Hilfsschalter, Drehmoment min.20 Nm | stromlos zu!
1000167898 | Rauchschutzklappe | JZ-RS-G-R/1400x840/ZF09 | 2856 | 84798997 | 4 | 42 | 1476 | 916 | 180 | JZ-RS | pcs | DE | EUR | Brand- und Rauchschutz | Rauchschutzklappen | Rauchschutzklappen | G: Rahmen beidseitig gelocht | R: Rechtsausführung | ZF09: Federrücklaufmotor 24...240 V, mit integriertem | Hilfsschalter, Drehmoment min.20 Nm | stromlos zu!
1000167899 | Rauchschutzklappe | JZ-RS-G-R/1400x840/ZF10 | 2906 | 84798997 | 4 | 42 | 1476 | 916 | 180 | JZ-RS | pcs | DE | EUR | Brand- und Rauchschutz | Rauchschutzklappen | Rauchschutzklappen | G: Rahmen beidseitig gelocht | R: Rechtsausführung | ZF10: Federrücklaufmotor 24 V, Regelantrieb, | Drehmoment min. 20 Nm | stromlos zu!
1000167955 | Rauchschutzklappe | JZ-RS-G-R/1600x1005/ZF06 | 2955 | 84798997 | 4 | 53 | 1676 | 1081 | 180 | JZ-RS | pcs | DE | EUR | Brand- und Rauchschutz | Rauchschutzklappen | Rauchschutzklappen | G: Rahmen beidseitig gelocht | R: Rechtsausführung | ZF06: Federrücklaufmotor 24 V, Drehmoment min.20 Nm | stromlos zu!
1000167956 | Rauchschutzklappe | JZ-RS-G-R/1600x1005/ZF07 | 3031 | 84798997 | 4 | 53 | 1676 | 1081 | 180 | JZ-RS | pcs | DE | EUR | Brand- und Rauchschutz | Rauchschutzklappen | Rauchschutzklappen | G: Rahmen beidseitig gelocht | R: Rechtsausführung | ZF07: Federrücklaufmotor 24...240 V, Drehmoment min.20 Nm | stromlos zu!
1000167957 | Rauchschutzklappe | JZ-RS-G-R/1600x1005/ZF08 | 3031 | 84798997 | 4 | 53 | 1676 | 1081 | 180 | JZ-RS | pcs | DE | EUR | Brand- und Rauchschutz | Rauchschutzklappen | Rauchschutzklappen | G: Rahmen beidseitig gelocht | R: Rechtsausführung | ZF08: Federrücklaufmotor 24 V, mit integriertem | Hilfsschalter, Drehmoment min.20 Nm | stromlos zu!
1000167958 | Rauchschutzklappe | JZ-RS-G-R/1600x1005/ZF09 | 3089 | 84798997 | 4 | 53 | 1676 | 1081 | 180 | JZ-RS | pcs | DE | EUR | Brand- und Rauchschutz | Rauchschutzklappen | Rauchschutzklappen | G: Rahmen beidseitig gelocht | R: Rechtsausführung | ZF09: Federrücklaufmotor 24...240 V, mit integriertem | Hilfsschalter, Drehmoment min.20 Nm | stromlos zu!
1000167959 | Rauchschutzklappe | JZ-RS-G-R/1600x1005/ZF10 | 3139 | 84798997 | 4 | 53 | 1676 | 1081 | 180 | JZ-RS | pcs | DE | EUR | Brand- und Rauchschutz | Rauchschutzklappen | Rauchschutzklappen | G: Rahmen beidseitig gelocht | R: Rechtsausführung | ZF10: Federrücklaufmotor 24 V, Regelantrieb, | Drehmoment min. 20 Nm | stromlos zu!
1000167960 | Rauchschutzklappe | JZ-RS-G-R/1600x1170/ZF06 | 3127 | 84798997 | 4 | 60 | 1676 | 1246 | 180 | JZ-RS | pcs | DE | EUR | Brand- und Rauchschutz | Rauchschutzklappen | Rauchschutzklappen | G: Rahmen beidseitig gelocht | R: Rechtsausführung | ZF06: Federrücklaufmotor 24 V, Drehmoment min.20 Nm | stromlos zu!
1000167961 | Rauchschutzklappe | JZ-RS-G-R/1600x1170/ZF07 | 3203 | 84798997 | 4 | 60 | 1676 | 1246 | 180 | JZ-RS | pcs | DE | EUR | Brand- und Rauchschutz | Rauchschutzklappen | Rauchschutzklappen | G: Rahmen beidseitig gelocht | R: Rechtsausführung | ZF07: Federrücklaufmotor 24...240 V, Drehmoment min.20 Nm | stromlos zu!
1000167962 | Rauchschutzklappe | JZ-RS-G-R/1600x1170/ZF08 | 3203 | 84798997 | 4 | 60 | 1676 | 1246 | 180 | JZ-RS | pcs | DE | EUR | Brand- und Rauchschutz | Rauchschutzklappen | Rauchschutzklappen | G: Rahmen beidseitig gelocht | R: Rechtsausführung | ZF08: Federrücklaufmotor 24 V, mit integriertem | Hilfsschalter, Drehmoment min.20 Nm | stromlos zu!
1000167963 | Rauchschutzklappe | JZ-RS-G-R/1600x1170/ZF09 | 3261 | 84798997 | 4 | 60 | 1676 | 1246 | 180 | JZ-RS | pcs | DE | EUR | Brand- und Rauchschutz | Rauchschutzklappen | Rauchschutzklappen | G: Rahmen beidseitig gelocht | R: Rechtsausführung | ZF09: Federrücklaufmotor 24...240 V, mit integriertem | Hilfsschalter, Drehmoment min.20 Nm | stromlos zu!
1000167964 | Rauchschutzklappe | JZ-RS-G-R/1600x1170/ZF10 | 3311 | 84798997 | 4 | 60 | 1676 | 1246 | 180 | JZ-RS | pcs | DE | EUR | Brand- und Rauchschutz | Rauchschutzklappen | Rauchschutzklappen | G: Rahmen beidseitig gelocht | R: Rechtsausführung | ZF10: Federrücklaufmotor 24 V, Regelantrieb, | Drehmoment min. 20 Nm | stromlos zu!
1000167965 | Rauchschutzklappe | JZ-RS-G-R/1600x1335/ZF06 | 3280 | 84798997 | 4 | 66 | 1676 | 1411 | 180 | JZ-RS | pcs | DE | EUR | Brand- und Rauchschutz | Rauchschutzklappen | Rauchschutzklappen | G: Rahmen beidseitig gelocht | R: Rechtsausführung | ZF06: Federrücklaufmotor 24 V, Drehmoment min.20 Nm | stromlos zu!
1000167966 | Rauchschutzklappe | JZ-RS-G-R/1600x1335/ZF07 | 3356 | 84798997 | 4 | 66 | 1676 | 1411 | 180 | JZ-RS | pcs | DE | EUR | Brand- und Rauchschutz | Rauchschutzklappen | Rauchschutzklappen | G: Rahmen beidseitig gelocht | R: Rechtsausführung | ZF07: Federrücklaufmotor 24...240 V, Drehmoment min.20 Nm | stromlos zu!
1000167967 | Rauchschutzklappe | JZ-RS-G-R/1600x1335/ZF08 | 3356 | 84798997 | 4 | 66 | 1676 | 1411 | 180 | JZ-RS | pcs | DE | EUR | Brand- und Rauchschutz | Rauchschutzklappen | Rauchschutzklappen | G: Rahmen beidseitig gelocht | R: Rechtsausführung | ZF08: Federrücklaufmotor 24 V, mit integriertem | Hilfsschalter, Drehmoment min.20 Nm | stromlos zu!
1000167968 | Rauchschutzklappe | JZ-RS-G-R/1600x1335/ZF09 | 3414 | 84798997 | 4 | 66 | 1676 | 1411 | 180 | JZ-RS | pcs | DE | EUR | Brand- und Rauchschutz | Rauchschutzklappen | Rauchschutzklappen | G: Rahmen beidseitig gelocht | R: Rechtsausführung | ZF09: Federrücklaufmotor 24...240 V, mit integriertem | Hilfsschalter, Drehmoment min.20 Nm | stromlos zu!
1000167969 | Rauchschutzklappe | JZ-RS-G-R/1600x1335/ZF10 | 3464 | 84798997 | 4 | 66 | 1676 | 1411 | 180 | JZ-RS | pcs | DE | EUR | Brand- und Rauchschutz | Rauchschutzklappen | Rauchschutzklappen | G: Rahmen beidseitig gelocht | R: Rechtsausführung | ZF10: Federrücklaufmotor 24 V, Regelantrieb, | Drehmoment min. 20 Nm | stromlos zu!
1000167970 | Rauchschutzklappe | JZ-RS-G-R/1600x1500/ZF06 | 3466 | 84798997 | 4 | 71 | 1676 | 1576 | 180 | JZ-RS | pcs | DE | EUR | Brand- und Rauchschutz | Rauchschutzklappen | Rauchschutzklappen | G: Rahmen beidseitig gelocht | R: Rechtsausführung | ZF06: Federrücklaufmotor 24 V, Drehmoment min.20 Nm | stromlos zu!
1000167971 | Rauchschutzklappe | JZ-RS-G-R/1600x1500/ZF07 | 3542 | 84798997 | 4 | 71 | 1676 | 1576 | 180 | JZ-RS | pcs | DE | EUR | Brand- und Rauchschutz | Rauchschutzklappen | Rauchschutzklappen | G: Rahmen beidseitig gelocht | R: Rechtsausführung | ZF07: Federrücklaufmotor 24...240 V, Drehmoment min.20 Nm | stromlos zu!
1000167972 | Rauchschutzklappe | JZ-RS-G-R/1600x1500/ZF08 | 3542 | 84798997 | 4 | 71 | 1676 | 1576 | 180 | JZ-RS | pcs | DE | EUR | Brand- und Rauchschutz | Rauchschutzklappen | Rauchschutzklappen | G: Rahmen beidseitig gelocht | R: Rechtsausführung | ZF08: Federrücklaufmotor 24 V, mit integriertem | Hilfsschalter, Drehmoment min.20 Nm | stromlos zu!
1000167973 | Rauchschutzklappe | JZ-RS-G-R/1600x1500/ZF09 | 3600 | 84798997 | 4 | 71 | 1676 | 1576 | 180 | JZ-RS | pcs | DE | EUR | Brand- und Rauchschutz | Rauchschutzklappen | Rauchschutzklappen | G: Rahmen beidseitig gelocht | R: Rechtsausführung | ZF09: Federrücklaufmotor 24...240 V, mit integriertem | Hilfsschalter, Drehmoment min.20 Nm | stromlos zu!
1000167974 | Rauchschutzklappe | JZ-RS-G-R/1600x1500/ZF10 | 3650 | 84798997 | 4 | 71 | 1676 | 1576 | 180 | JZ-RS | pcs | DE | EUR | Brand- und Rauchschutz | Rauchschutzklappen | Rauchschutzklappen | G: Rahmen beidseitig gelocht | R: Rechtsausführung | ZF10: Federrücklaufmotor 24 V, Regelantrieb, | Drehmoment min. 20 Nm | stromlos zu!
1000167975 | Rauchschutzklappe | JZ-RS-G-R/1600x1665/ZF06 | 3644 | 84798997 | 4 | 77 | 1676 | 1741 | 180 | JZ-RS | pcs | DE | EUR | Brand- und Rauchschutz | Rauchschutzklappen | Rauchschutzklappen | G: Rahmen beidseitig gelocht | R: Rechtsausführung | ZF06: Federrücklaufmotor 24 V, Drehmoment min.20 Nm | stromlos zu!
1000167976 | Rauchschutzklappe | JZ-RS-G-R/1600x1665/ZF07 | 3720 | 84798997 | 4 | 77 | 1676 | 1741 | 180 | JZ-RS | pcs | DE | EUR | Brand- und Rauchschutz | Rauchschutzklappen | Rauchschutzklappen | G: Rahmen beidseitig gelocht | R: Rechtsausführung | ZF07: Federrücklaufmotor 24...240 V, Drehmoment min.20 Nm | stromlos zu!
1000167977 | Rauchschutzklappe | JZ-RS-G-R/1600x1665/ZF08 | 3720 | 84798997 | 4 | 77 | 1676 | 1741 | 180 | JZ-RS | pcs | DE | EUR | Brand- und Rauchschutz | Rauchschutzklappen | Rauchschutzklappen | G: Rahmen beidseitig gelocht | R: Rechtsausführung | ZF08: Federrücklaufmotor 24 V, mit integriertem | Hilfsschalter, Drehmoment min.20 Nm | stromlos zu!
1000167978 | Rauchschutzklappe | JZ-RS-G-R/1600x1665/ZF09 | 3778 | 84798997 | 4 | 77 | 1676 | 1741 | 180 | JZ-RS | pcs | DE | EUR | Brand- und Rauchschutz | Rauchschutzklappen | Rauchschutzklappen | G: Rahmen beidseitig gelocht | R: Rechtsausführung | ZF09: Federrücklaufmotor 24...240 V, mit integriertem | Hilfsschalter, Drehmoment min.20 Nm | stromlos zu!
1000167979 | Rauchschutzklappe | JZ-RS-G-R/1600x1665/ZF10 | 3828 | 84798997 | 4 | 77 | 1676 | 1741 | 180 | JZ-RS | pcs | DE | EUR | Brand- und Rauchschutz | Rauchschutzklappen | Rauchschutzklappen | G: Rahmen beidseitig gelocht | R: Rechtsausführung | ZF10: Federrücklaufmotor 24 V, Regelantrieb, | Drehmoment min. 20 Nm | stromlos zu!
1000167935 | Rauchschutzklappe | JZ-RS-G-R/1600x345/ZF06 | 2224 | 84798997 | 4 | 26 | 1676 | 421 | 180 | JZ-RS | pcs | DE | EUR | Brand- und Rauchschutz | Rauchschutzklappen | Rauchschutzklappen | G: Rahmen beidseitig gelocht | R: Rechtsausführung | ZF06: Federrücklaufmotor 24 V, Drehmoment min.20 Nm | stromlos zu!
1000167936 | Rauchschutzklappe | JZ-RS-G-R/1600x345/ZF07 | 2300 | 84798997 | 4 | 26 | 1676 | 421 | 180 | JZ-RS | pcs | DE | EUR | Brand- und Rauchschutz | Rauchschutzklappen | Rauchschutzklappen | G: Rahmen beidseitig gelocht | R: Rechtsausführung | ZF07: Federrücklaufmotor 24...240 V, Drehmoment min.20 Nm | stromlos zu!
1000167937 | Rauchschutzklappe | JZ-RS-G-R/1600x345/ZF08 | 2300 | 84798997 | 4 | 26 | 1676 | 421 | 180 | JZ-RS | pcs | DE | EUR | Brand- und Rauchschutz | Rauchschutzklappen | Rauchschutzklappen | G: Rahmen beidseitig gelocht | R: Rechtsausführung | ZF08: Federrücklaufmotor 24 V, mit integriertem | Hilfsschalter, Drehmoment min.20 Nm | stromlos zu!
1000167938 | Rauchschutzklappe | JZ-RS-G-R/1600x345/ZF09 | 2358 | 84798997 | 4 | 26 | 1676 | 421 | 180 | JZ-RS | pcs | DE | EUR | Brand- und Rauchschutz | Rauchschutzklappen | Rauchschutzklappen | G: Rahmen beidseitig gelocht | R: Rechtsausführung | ZF09: Federrücklaufmotor 24...240 V, mit integriertem | Hilfsschalter, Drehmoment min.20 Nm | stromlos zu!
1000167939 | Rauchschutzklappe | JZ-RS-G-R/1600x345/ZF10 | 2408 | 84798997 | 4 | 26 | 1676 | 421 | 180 | JZ-RS | pcs | DE | EUR | Brand- und Rauchschutz | Rauchschutzklappen | Rauchschutzklappen | G: Rahmen beidseitig gelocht | R: Rechtsausführung | ZF10: Federrücklaufmotor 24 V, Regelantrieb, | Drehmoment min. 20 Nm | stromlos zu!
1000167940 | Rauchschutzklappe | JZ-RS-G-R/1600x510/ZF06 | 2421 | 84798997 | 4 | 32 | 1676 | 586 | 180 | JZ-RS | pcs | DE | EUR | Brand- und Rauchschutz | Rauchschutzklappen | Rauchschutzklappen | G: Rahmen beidseitig gelocht | R: Rechtsausführung | ZF06: Federrücklaufmotor 24 V, Drehmoment min.20 Nm | stromlos zu!
1000167941 | Rauchschutzklappe | JZ-RS-G-R/1600x510/ZF07 | 2497 | 84798997 | 4 | 32 | 1676 | 586 | 180 | JZ-RS | pcs | DE | EUR | Brand- und Rauchschutz | Rauchschutzklappen | Rauchschutzklappen | G: Rahmen beidseitig gelocht | R: Rechtsausführung | ZF07: Federrücklaufmotor 24...240 V, Drehmoment min.20 Nm | stromlos zu!
1000167942 | Rauchschutzklappe | JZ-RS-G-R/1600x510/ZF08 | 2497 | 84798997 | 4 | 32 | 1676 | 586 | 180 | JZ-RS | pcs | DE | EUR | Brand- und Rauchschutz | Rauchschutzklappen | Rauchschutzklappen | G: Rahmen beidseitig gelocht | R: Rechtsausführung | ZF08: Federrücklaufmotor 24 V, mit integriertem | Hilfsschalter, Drehmoment min.20 Nm | stromlos zu!
1000167943 | Rauchschutzklappe | JZ-RS-G-R/1600x510/ZF09 | 2555 | 84798997 | 4 | 32 | 1676 | 586 | 180 | JZ-RS | pcs | DE | EUR | Brand- und Rauchschutz | Rauchschutzklappen | Rauchschutzklappen | G: Rahmen beidseitig gelocht | R: Rechtsausführung | ZF09: Federrücklaufmotor 24...240 V, mit integriertem | Hilfsschalter, Drehmoment min.20 Nm | stromlos zu!
1000167944 | Rauchschutzklappe | JZ-RS-G-R/1600x510/ZF10 | 2605 | 84798997 | 4 | 32 | 1676 | 586 | 180 | JZ-RS | pcs | DE | EUR | Brand- und Rauchschutz | Rauchschutzklappen | Rauchschutzklappen | G: Rahmen beidseitig gelocht | R: Rechtsausführung | ZF10: Federrücklaufmotor 24 V, Regelantrieb, | Drehmoment min. 20 Nm | stromlos zu!
1000167945 | Rauchschutzklappe | JZ-RS-G-R/1600x675/ZF06 | 2592 | 84798997 | 4 | 38 | 1676 | 751 | 180 | JZ-RS | pcs | DE | EUR | Brand- und Rauchschutz | Rauchschutzklappen | Rauchschutzklappen | G: Rahmen beidseitig gelocht | R: Rechtsausführung | ZF06: Federrücklaufmotor 24 V, Drehmoment min.20 Nm | stromlos zu!
1000167946 | Rauchschutzklappe | JZ-RS-G-R/1600x675/ZF07 | 2668 | 84798997 | 4 | 38 | 1676 | 751 | 180 | JZ-RS | pcs | DE | EUR | Brand- und Rauchschutz | Rauchschutzklappen | Rauchschutzklappen | G: Rahmen beidseitig gelocht | R: Rechtsausführung | ZF07: Federrücklaufmotor 24...240 V, Drehmoment min.20 Nm | stromlos zu!
1000167947 | Rauchschutzklappe | JZ-RS-G-R/1600x675/ZF08 | 2668 | 84798997 | 4 | 38 | 1676 | 751 | 180 | JZ-RS | pcs | DE | EUR | Brand- und Rauchschutz | Rauchschutzklappen | Rauchschutzklappen | G: Rahmen beidseitig gelocht | R: Rechtsausführung | ZF08: Federrücklaufmotor 24 V, mit integriertem | Hilfsschalter, Drehmoment min.20 Nm | stromlos zu!
1000167948 | Rauchschutzklappe | JZ-RS-G-R/1600x675/ZF09 | 2726 | 84798997 | 4 | 38 | 1676 | 751 | 180 | JZ-RS | pcs | DE | EUR | Brand- und Rauchschutz | Rauchschutzklappen | Rauchschutzklappen | G: Rahmen beidseitig gelocht | R: Rechtsausführung | ZF09: Federrücklaufmotor 24...240 V, mit integriertem | Hilfsschalter, Drehmoment min.20 Nm | stromlos zu!
1000167949 | Rauchschutzklappe | JZ-RS-G-R/1600x675/ZF10 | 2776 | 84798997 | 4 | 38 | 1676 | 751 | 180 | JZ-RS | pcs | DE | EUR | Brand- und Rauchschutz | Rauchschutzklappen | Rauchschutzklappen | G: Rahmen beidseitig gelocht | R: Rechtsausführung | ZF10: Federrücklaufmotor 24 V, Regelantrieb, | Drehmoment min. 20 Nm | stromlos zu!
1000167950 | Rauchschutzklappe | JZ-RS-G-R/1600x840/ZF06 | 2772 | 84798997 | 4 | 46 | 1676 | 916 | 180 | JZ-RS | pcs | DE | EUR | Brand- und Rauchschutz | Rauchschutzklappen | Rauchschutzklappen | G: Rahmen beidseitig gelocht | R: Rechtsausführung | ZF06: Federrücklaufmotor 24 V, Drehmoment min.20 Nm | stromlos zu!
1000167951 | Rauchschutzklappe | JZ-RS-G-R/1600x840/ZF07 | 2848 | 84798997 | 4 | 46 | 1676 | 916 | 180 | JZ-RS | pcs | DE | EUR | Brand- und Rauchschutz | Rauchschutzklappen | Rauchschutzklappen | G: Rahmen beidseitig gelocht | R: Rechtsausführung | ZF07: Federrücklaufmotor 24...240 V, Drehmoment min.20 Nm | stromlos zu!
1000167952 | Rauchschutzklappe | JZ-RS-G-R/1600x840/ZF08 | 2848 | 84798997 | 4 | 46 | 1676 | 916 | 180 | JZ-RS | pcs | DE | EUR | Brand- und Rauchschutz | Rauchschutzklappen | Rauchschutzklappen | G: Rahmen beidseitig gelocht | R: Rechtsausführung | ZF08: Federrücklaufmotor 24 V, mit integriertem | Hilfsschalter, Drehmoment min.20 Nm | stromlos zu!
1000167953 | Rauchschutzklappe | JZ-RS-G-R/1600x840/ZF09 | 2906 | 84798997 | 4 | 46 | 1676 | 916 | 180 | JZ-RS | pcs | DE | EUR | Brand- und Rauchschutz | Rauchschutzklappen | Rauchschutzklappen | G: Rahmen beidseitig gelocht | R: Rechtsausführung | ZF09: Federrücklaufmotor 24...240 V, mit integriertem | Hilfsschalter, Drehmoment min.20 Nm | stromlos zu!
1000167954 | Rauchschutzklappe | JZ-RS-G-R/1600x840/ZF10 | 2956 | 84798997 | 4 | 46 | 1676 | 916 | 180 | JZ-RS | pcs | DE | EUR | Brand- und Rauchschutz | Rauchschutzklappen | Rauchschutzklappen | G: Rahmen beidseitig gelocht | R: Rechtsausführung | ZF10: Federrücklaufmotor 24 V, Regelantrieb, | Drehmoment min. 20 Nm | stromlos zu!
1000168010 | Rauchschutzklappe | JZ-RS-G-R/1800x1005/ZF06 | 3023 | 84798997 | 4 | 58 | 1876 | 1081 | 180 | JZ-RS | pcs | DE | EUR | Brand- und Rauchschutz | Rauchschutzklappen | Rauchschutzklappen | G: Rahmen beidseitig gelocht | R: Rechtsausführung | ZF06: Federrücklaufmotor 24 V, Drehmoment min.20 Nm | stromlos zu!
1000168011 | Rauchschutzklappe | JZ-RS-G-R/1800x1005/ZF07 | 3099 | 84798997 | 4 | 58 | 1876 | 1081 | 180 | JZ-RS | pcs | DE | EUR | Brand- und Rauchschutz | Rauchschutzklappen | Rauchschutzklappen | G: Rahmen beidseitig gelocht | R: Rechtsausführung | ZF07: Federrücklaufmotor 24...240 V, Drehmoment min.20 Nm | stromlos zu!
1000168012 | Rauchschutzklappe | JZ-RS-G-R/1800x1005/ZF08 | 3099 | 84798997 | 4 | 58 | 1876 | 1081 | 180 | JZ-RS | pcs | DE | EUR | Brand- und Rauchschutz | Rauchschutzklappen | Rauchschutzklappen | G: Rahmen beidseitig gelocht | R: Rechtsausführung | ZF08: Federrücklaufmotor 24 V, mit integriertem | Hilfsschalter, Drehmoment min.20 Nm | stromlos zu!
1000168013 | Rauchschutzklappe | JZ-RS-G-R/1800x1005/ZF09 | 3157 | 84798997 | 4 | 58 | 1876 | 1081 | 180 | JZ-RS | pcs | DE | EUR | Brand- und Rauchschutz | Rauchschutzklappen | Rauchschutzklappen | G: Rahmen beidseitig gelocht | R: Rechtsausführung | ZF09: Federrücklaufmotor 24...240 V, mit integriertem | Hilfsschalter, Drehmoment min.20 Nm | stromlos zu!
1000168014 | Rauchschutzklappe | JZ-RS-G-R/1800x1005/ZF10 | 3207 | 84798997 | 4 | 58 | 1876 | 1081 | 180 | JZ-RS | pcs | DE | EUR | Brand- und Rauchschutz | Rauchschutzklappen | Rauchschutzklappen | G: Rahmen beidseitig gelocht | R: Rechtsausführung | ZF10: Federrücklaufmotor 24 V, Regelantrieb, | Drehmoment min. 20 Nm | stromlos zu!
1000168015 | Rauchschutzklappe | JZ-RS-G-R/1800x1170/ZF06 | 3178 | 84798997 | 4 | 66 | 1876 | 1246 | 180 | JZ-RS | pcs | DE | EUR | Brand- und Rauchschutz | Rauchschutzklappen | Rauchschutzklappen | G: Rahmen beidseitig gelocht | R: Rechtsausführung | ZF06: Federrücklaufmotor 24 V, Drehmoment min.20 Nm | stromlos zu!
1000168016 | Rauchschutzklappe | JZ-RS-G-R/1800x1170/ZF07 | 3254 | 84798997 | 4 | 66 | 1876 | 1246 | 180 | JZ-RS | pcs | DE | EUR | Brand- und Rauchschutz | Rauchschutzklappen | Rauchschutzklappen | G: Rahmen beidseitig gelocht | R: Rechtsausführung | ZF07: Federrücklaufmotor 24...240 V, Drehmoment min.20 Nm | stromlos zu!
1000168017 | Rauchschutzklappe | JZ-RS-G-R/1800x1170/ZF08 | 3254 | 84798997 | 4 | 66 | 1876 | 1246 | 180 | JZ-RS | pcs | DE | EUR | Brand- und Rauchschutz | Rauchschutzklappen | Rauchschutzklappen | G: Rahmen beidseitig gelocht | R: Rechtsausführung | ZF08: Federrücklaufmotor 24 V, mit integriertem | Hilfsschalter, Drehmoment min.20 Nm | stromlos zu!
1000168018 | Rauchschutzklappe | JZ-RS-G-R/1800x1170/ZF09 | 3312 | 84798997 | 4 | 66 | 1876 | 1246 | 180 | JZ-RS | pcs | DE | EUR | Brand- und Rauchschutz | Rauchschutzklappen | Rauchschutzklappen | G: Rahmen beidseitig gelocht | R: Rechtsausführung | ZF09: Federrücklaufmotor 24...240 V, mit integriertem | Hilfsschalter, Drehmoment min.20 Nm | stromlos zu!
1000168019 | Rauchschutzklappe | JZ-RS-G-R/1800x1170/ZF10 | 3362 | 84798997 | 4 | 66 | 1876 | 1246 | 180 | JZ-RS | pcs | DE | EUR | Brand- und Rauchschutz | Rauchschutzklappen | Rauchschutzklappen | G: Rahmen beidseitig gelocht | R: Rechtsausführung | ZF10: Federrücklaufmotor 24 V, Regelantrieb, | Drehmoment min. 20 Nm | stromlos zu!
1000168020 | Rauchschutzklappe | JZ-RS-G-R/1800x1335/ZF06 | 3346 | 84798997 | 4 | 73 | 1876 | 1411 | 180 | JZ-RS | pcs | DE | EUR | Brand- und Rauchschutz | Rauchschutzklappen | Rauchschutzklappen | G: Rahmen beidseitig gelocht | R: Rechtsausführung | ZF06: Federrücklaufmotor 24 V, Drehmoment min.20 Nm | stromlos zu!
1000168021 | Rauchschutzklappe | JZ-RS-G-R/1800x1335/ZF07 | 3422 | 84798997 | 4 | 73 | 1876 | 1411 | 180 | JZ-RS | pcs | DE | EUR | Brand- und Rauchschutz | Rauchschutzklappen | Rauchschutzklappen | G: Rahmen beidseitig gelocht | R: Rechtsausführung | ZF07: Federrücklaufmotor 24...240 V, Drehmoment min.20 Nm | stromlos zu!
1000168022 | Rauchschutzklappe | JZ-RS-G-R/1800x1335/ZF08 | 3422 | 84798997 | 4 | 73 | 1876 | 1411 | 180 | JZ-RS | pcs | DE | EUR | Brand- und Rauchschutz | Rauchschutzklappen | Rauchschutzklappen | G: Rahmen beidseitig gelocht | R: Rechtsausführung | ZF08: Federrücklaufmotor 24 V, mit integriertem | Hilfsschalter, Drehmoment min.20 Nm | stromlos zu!
1000168023 | Rauchschutzklappe | JZ-RS-G-R/1800x1335/ZF09 | 3480 | 84798997 | 4 | 73 | 1876 | 1411 | 180 | JZ-RS | pcs | DE | EUR | Brand- und Rauchschutz | Rauchschutzklappen | Rauchschutzklappen | G: Rahmen beidseitig gelocht | R: Rechtsausführung | ZF09: Federrücklaufmotor 24...240 V, mit integriertem | Hilfsschalter, Drehmoment min.20 Nm | stromlos zu!
1000168024 | Rauchschutzklappe | JZ-RS-G-R/1800x1335/ZF10 | 3530 | 84798997 | 4 | 73 | 1876 | 1411 | 180 | JZ-RS | pcs | DE | EUR | Brand- und Rauchschutz | Rauchschutzklappen | Rauchschutzklappen | G: Rahmen beidseitig gelocht | R: Rechtsausführung | ZF10: Federrücklaufmotor 24 V, Regelantrieb, | Drehmoment min. 20 Nm | stromlos zu!
1000168025 | Rauchschutzklappe | JZ-RS-G-R/1800x1500/ZF06 | 3540 | 84798997 | 4 | 78 | 1876 | 1576 | 180 | JZ-RS | pcs | DE | EUR | Brand- und Rauchschutz | Rauchschutzklappen | Rauchschutzklappen | G: Rahmen beidseitig gelocht | R: Rechtsausführung | ZF06: Federrücklaufmotor 24 V, Drehmoment min.20 Nm | stromlos zu!
1000168026 | Rauchschutzklappe | JZ-RS-G-R/1800x1500/ZF07 | 3616 | 84798997 | 4 | 78 | 1876 | 1576 | 180 | JZ-RS | pcs | DE | EUR | Brand- und Rauchschutz | Rauchschutzklappen | Rauchschutzklappen | G: Rahmen beidseitig gelocht | R: Rechtsausführung | ZF07: Federrücklaufmotor 24...240 V, Drehmoment min.20 Nm | stromlos zu!
1000168027 | Rauchschutzklappe | JZ-RS-G-R/1800x1500/ZF08 | 3616 | 84798997 | 4 | 78 | 1876 | 1576 | 180 | JZ-RS | pcs | DE | EUR | Brand- und Rauchschutz | Rauchschutzklappen | Rauchschutzklappen | G: Rahmen beidseitig gelocht | R: Rechtsausführung | ZF08: Federrücklaufmotor 24 V, mit integriertem | Hilfsschalter, Drehmoment min.20 Nm | stromlos zu!
1000168028 | Rauchschutzklappe | JZ-RS-G-R/1800x1500/ZF09 | 3674 | 84798997 | 4 | 78 | 1876 | 1576 | 180 | JZ-RS | pcs | DE | EUR | Brand- und Rauchschutz | Rauchschutzklappen | Rauchschutzklappen | G: Rahmen beidseitig gelocht | R: Rechtsausführung | ZF09: Federrücklaufmotor 24...240 V, mit integriertem | Hilfsschalter, Drehmoment min.20 Nm | stromlos zu!
1000168029 | Rauchschutzklappe | JZ-RS-G-R/1800x1500/ZF10 | 3724 | 84798997 | 4 | 78 | 1876 | 1576 | 180 | JZ-RS | pcs | DE | EUR | Brand- und Rauchschutz | Rauchschutzklappen | Rauchschutzklappen | G: Rahmen beidseitig gelocht | R: Rechtsausführung | ZF10: Federrücklaufmotor 24 V, Regelantrieb, | Drehmoment min. 20 Nm | stromlos zu!
1000168030 | Rauchschutzklappe | JZ-RS-G-R/1800x1665/ZF06 | 3711 | 84798997 | 4 | 85 | 1876 | 1741 | 180 | JZ-RS | pcs | DE | EUR | Brand- und Rauchschutz | Rauchschutzklappen | Rauchschutzklappen | G: Rahmen beidseitig gelocht | R: Rechtsausführung | ZF06: Federrücklaufmotor 24 V, Drehmoment min.20 Nm | stromlos zu!
1000168031 | Rauchschutzklappe | JZ-RS-G-R/1800x1665/ZF07 | 3787 | 84798997 | 4 | 85 | 1876 | 1741 | 180 | JZ-RS | pcs | DE | EUR | Brand- und Rauchschutz | Rauchschutzklappen | Rauchschutzklappen | G: Rahmen beidseitig gelocht | R: Rechtsausführung | ZF07: Federrücklaufmotor 24...240 V, Drehmoment min.20 Nm | stromlos zu!
1000168032 | Rauchschutzklappe | JZ-RS-G-R/1800x1665/ZF08 | 3787 | 84798997 | 4 | 85 | 1876 | 1741 | 180 | JZ-RS | pcs | DE | EUR | Brand- und Rauchschutz | Rauchschutzklappen | Rauchschutzklappen | G: Rahmen beidseitig gelocht | R: Rechtsausführung | ZF08: Federrücklaufmotor 24 V, mit integriertem | Hilfsschalter, Drehmoment min.20 Nm | stromlos zu!
1000168033 | Rauchschutzklappe | JZ-RS-G-R/1800x1665/ZF09 | 3845 | 84798997 | 4 | 85 | 1876 | 1741 | 180 | JZ-RS | pcs | DE | EUR | Brand- und Rauchschutz | Rauchschutzklappen | Rauchschutzklappen | G: Rahmen beidseitig gelocht | R: Rechtsausführung | ZF09: Federrücklaufmotor 24...240 V, mit integriertem | Hilfsschalter, Drehmoment min.20 Nm | stromlos zu!
1000168034 | Rauchschutzklappe | JZ-RS-G-R/1800x1665/ZF10 | 3895 | 84798997 | 4 | 85 | 1876 | 1741 | 180 | JZ-RS | pcs | DE | EUR | Brand- und Rauchschutz | Rauchschutzklappen | Rauchschutzklappen | G: Rahmen beidseitig gelocht | R: Rechtsausführung | ZF10: Federrücklaufmotor 24 V, Regelantrieb, | Drehmoment min. 20 Nm | stromlos zu!
1000167990 | Rauchschutzklappe | JZ-RS-G-R/1800x345/ZF06 | 2259 | 84798997 | 4 | 29 | 1876 | 421 | 180 | JZ-RS | pcs | DE | EUR | Brand- und Rauchschutz | Rauchschutzklappen | Rauchschutzklappen | G: Rahmen beidseitig gelocht | R: Rechtsausführung | ZF06: Federrücklaufmotor 24 V, Drehmoment min.20 Nm | stromlos zu!
1000167991 | Rauchschutzklappe | JZ-RS-G-R/1800x345/ZF07 | 2335 | 84798997 | 4 | 29 | 1876 | 421 | 180 | JZ-RS | pcs | DE | EUR | Brand- und Rauchschutz | Rauchschutzklappen | Rauchschutzklappen | G: Rahmen beidseitig gelocht | R: Rechtsausführung | ZF07: Federrücklaufmotor 24...240 V, Drehmoment min.20 Nm | stromlos zu!
1000167992 | Rauchschutzklappe | JZ-RS-G-R/1800x345/ZF08 | 2335 | 84798997 | 4 | 29 | 1876 | 421 | 180 | JZ-RS | pcs | DE | EUR | Brand- und Rauchschutz | Rauchschutzklappen | Rauchschutzklappen | G: Rahmen beidseitig gelocht | R: Rechtsausführung | ZF08: Federrücklaufmotor 24 V, mit integriertem | Hilfsschalter, Drehmoment min.20 Nm | stromlos zu!
1000167993 | Rauchschutzklappe | JZ-RS-G-R/1800x345/ZF09 | 2393 | 84798997 | 4 | 29 | 1876 | 421 | 180 | JZ-RS | pcs | DE | EUR | Brand- und Rauchschutz | Rauchschutzklappen | Rauchschutzklappen | G: Rahmen beidseitig gelocht | R: Rechtsausführung | ZF09: Federrücklaufmotor 24...240 V, mit integriertem | Hilfsschalter, Drehmoment min.20 Nm | stromlos zu!
1000167994 | Rauchschutzklappe | JZ-RS-G-R/1800x345/ZF10 | 2443 | 84798997 | 4 | 29 | 1876 | 421 | 180 | JZ-RS | pcs | DE | EUR | Brand- und Rauchschutz | Rauchschutzklappen | Rauchschutzklappen | G: Rahmen beidseitig gelocht | R: Rechtsausführung | ZF10: Federrücklaufmotor 24 V, Regelantrieb, | Drehmoment min. 20 Nm | stromlos zu!
1000167995 | Rauchschutzklappe | JZ-RS-G-R/1800x510/ZF06 | 2458 | 84798997 | 4 | 35 | 1876 | 586 | 180 | JZ-RS | pcs | DE | EUR | Brand- und Rauchschutz | Rauchschutzklappen | Rauchschutzklappen | G: Rahmen beidseitig gelocht | R: Rechtsausführung | ZF06: Federrücklaufmotor 24 V, Drehmoment min.20 Nm | stromlos zu!
1000167996 | Rauchschutzklappe | JZ-RS-G-R/1800x510/ZF07 | 2534 | 84798997 | 4 | 35 | 1876 | 586 | 180 | JZ-RS | pcs | DE | EUR | Brand- und Rauchschutz | Rauchschutzklappen | Rauchschutzklappen | G: Rahmen beidseitig gelocht | R: Rechtsausführung | ZF07: Federrücklaufmotor 24...240 V, Drehmoment min.20 Nm | stromlos zu!
1000167997 | Rauchschutzklappe | JZ-RS-G-R/1800x510/ZF08 | 2534 | 84798997 | 4 | 35 | 1876 | 586 | 180 | JZ-RS | pcs | DE | EUR | Brand- und Rauchschutz | Rauchschutzklappen | Rauchschutzklappen | G: Rahmen beidseitig gelocht | R: Rechtsausführung | ZF08: Federrücklaufmotor 24 V, mit integriertem | Hilfsschalter, Drehmoment min.20 Nm | stromlos zu!
1000167998 | Rauchschutzklappe | JZ-RS-G-R/1800x510/ZF09 | 2592 | 84798997 | 4 | 35 | 1876 | 586 | 180 | JZ-RS | pcs | DE | EUR | Brand- und Rauchschutz | Rauchschutzklappen | Rauchschutzklappen | G: Rahmen beidseitig gelocht | R: Rechtsausführung | ZF09: Federrücklaufmotor 24...240 V, mit integriertem | Hilfsschalter, Drehmoment min.20 Nm | stromlos zu!
1000167999 | Rauchschutzklappe | JZ-RS-G-R/1800x510/ZF10 | 2642 | 84798997 | 4 | 35 | 1876 | 586 | 180 | JZ-RS | pcs | DE | EUR | Brand- und Rauchschutz | Rauchschutzklappen | Rauchschutzklappen | G: Rahmen beidseitig gelocht | R: Rechtsausführung | ZF10: Federrücklaufmotor 24 V, Regelantrieb, | Drehmoment min. 20 Nm | stromlos zu!
1000168000 | Rauchschutzklappe | JZ-RS-G-R/1800x675/ZF06 | 2641 | 84798997 | 4 | 42 | 1876 | 751 | 180 | JZ-RS | pcs | DE | EUR | Brand- und Rauchschutz | Rauchschutzklappen | Rauchschutzklappen | G: Rahmen beidseitig gelocht | R: Rechtsausführung | ZF06: Federrücklaufmotor 24 V, Drehmoment min.20 Nm | stromlos zu!
1000168001 | Rauchschutzklappe | JZ-RS-G-R/1800x675/ZF07 | 2717 | 84798997 | 4 | 42 | 1876 | 751 | 180 | JZ-RS | pcs | DE | EUR | Brand- und Rauchschutz | Rauchschutzklappen | Rauchschutzklappen | G: Rahmen beidseitig gelocht | R: Rechtsausführung | ZF07: Federrücklaufmotor 24...240 V, Drehmoment min.20 Nm | stromlos zu!
1000168002 | Rauchschutzklappe | JZ-RS-G-R/1800x675/ZF08 | 2717 | 84798997 | 4 | 42 | 1876 | 751 | 180 | JZ-RS | pcs | DE | EUR | Brand- und Rauchschutz | Rauchschutzklappen | Rauchschutzklappen | G: Rahmen beidseitig gelocht | R: Rechtsausführung | ZF08: Federrücklaufmotor 24 V, mit integriertem | Hilfsschalter, Drehmoment min.20 Nm | stromlos zu!
1000168003 | Rauchschutzklappe | JZ-RS-G-R/1800x675/ZF09 | 2775 | 84798997 | 4 | 42 | 1876 | 751 | 180 | JZ-RS | pcs | DE | EUR | Brand- und Rauchschutz | Rauchschutzklappen | Rauchschutzklappen | G: Rahmen beidseitig gelocht | R: Rechtsausführung | ZF09: Federrücklaufmotor 24...240 V, mit integriertem | Hilfsschalter, Drehmoment min.20 Nm | stromlos zu!
1000168004 | Rauchschutzklappe | JZ-RS-G-R/1800x675/ZF10 | 2825 | 84798997 | 4 | 42 | 1876 | 751 | 180 | JZ-RS | pcs | DE | EUR | Brand- und Rauchschutz | Rauchschutzklappen | Rauchschutzklappen | G: Rahmen beidseitig gelocht | R: Rechtsausführung | ZF10: Federrücklaufmotor 24 V, Regelantrieb, | Drehmoment min. 20 Nm | stromlos zu!
1000168005 | Rauchschutzklappe | JZ-RS-G-R/1800x840/ZF06 | 2822 | 84798997 | 4 | 51 | 1876 | 916 | 180 | JZ-RS | pcs | DE | EUR | Brand- und Rauchschutz | Rauchschutzklappen | Rauchschutzklappen | G: Rahmen beidseitig gelocht | R: Rechtsausführung | ZF06: Federrücklaufmotor 24 V, Drehmoment min.20 Nm | stromlos zu!
1000168006 | Rauchschutzklappe | JZ-RS-G-R/1800x840/ZF07 | 2898 | 84798997 | 4 | 51 | 1876 | 916 | 180 | JZ-RS | pcs | DE | EUR | Brand- und Rauchschutz | Rauchschutzklappen | Rauchschutzklappen | G: Rahmen beidseitig gelocht | R: Rechtsausführung | ZF07: Federrücklaufmotor 24...240 V, Drehmoment min.20 Nm | stromlos zu!
1000168007 | Rauchschutzklappe | JZ-RS-G-R/1800x840/ZF08 | 2898 | 84798997 | 4 | 51 | 1876 | 916 | 180 | JZ-RS | pcs | DE | EUR | Brand- und Rauchschutz | Rauchschutzklappen | Rauchschutzklappen | G: Rahmen beidseitig gelocht | R: Rechtsausführung | ZF08: Federrücklaufmotor 24 V, mit integriertem | Hilfsschalter, Drehmoment min.20 Nm | stromlos zu!
1000168008 | Rauchschutzklappe | JZ-RS-G-R/1800x840/ZF09 | 2956 | 84798997 | 4 | 51 | 1876 | 916 | 180 | JZ-RS | pcs | DE | EUR | Brand- und Rauchschutz | Rauchschutzklappen | Rauchschutzklappen | G: Rahmen beidseitig gelocht | R: Rechtsausführung | ZF09: Federrücklaufmotor 24...240 V, mit integriertem | Hilfsschalter, Drehmoment min.20 Nm | stromlos zu!
1000168009 | Rauchschutzklappe | JZ-RS-G-R/1800x840/ZF10 | 3006 | 84798997 | 4 | 51 | 1876 | 916 | 180 | JZ-RS | pcs | DE | EUR | Brand- und Rauchschutz | Rauchschutzklappen | Rauchschutzklappen | G: Rahmen beidseitig gelocht | R: Rechtsausführung | ZF10: Federrücklaufmotor 24 V, Regelantrieb, | Drehmoment min. 20 Nm | stromlos zu!
1000168065 | Rauchschutzklappe | JZ-RS-G-R/2000x1005/ZF06 | 3071 | 84798997 | 4 | 64 | 2076 | 1081 | 180 | JZ-RS | pcs | DE | EUR | Brand- und Rauchschutz | Rauchschutzklappen | Rauchschutzklappen | G: Rahmen beidseitig gelocht | R: Rechtsausführung | ZF06: Federrücklaufmotor 24 V, Drehmoment min.20 Nm | stromlos zu!
1000168066 | Rauchschutzklappe | JZ-RS-G-R/2000x1005/ZF07 | 3147 | 84798997 | 4 | 64 | 2076 | 1081 | 180 | JZ-RS | pcs | DE | EUR | Brand- und Rauchschutz | Rauchschutzklappen | Rauchschutzklappen | G: Rahmen beidseitig gelocht | R: Rechtsausführung | ZF07: Federrücklaufmotor 24...240 V, Drehmoment min.20 Nm | stromlos zu!
1000168067 | Rauchschutzklappe | JZ-RS-G-R/2000x1005/ZF08 | 3147 | 84798997 | 4 | 64 | 2076 | 1081 | 180 | JZ-RS | pcs | DE | EUR | Brand- und Rauchschutz | Rauchschutzklappen | Rauchschutzklappen | G: Rahmen beidseitig gelocht | R: Rechtsausführung | ZF08: Federrücklaufmotor 24 V, mit integriertem | Hilfsschalter, Drehmoment min.20 Nm | stromlos zu!
1000168068 | Rauchschutzklappe | JZ-RS-G-R/2000x1005/ZF09 | 3205 | 84798997 | 4 | 64 | 2076 | 1081 | 180 | JZ-RS | pcs | DE | EUR | Brand- und Rauchschutz | Rauchschutzklappen | Rauchschutzklappen | G: Rahmen beidseitig gelocht | R: Rechtsausführung | ZF09: Federrücklaufmotor 24...240 V, mit integriertem | Hilfsschalter, Drehmoment min.20 Nm | stromlos zu!
1000168069 | Rauchschutzklappe | JZ-RS-G-R/2000x1005/ZF10 | 3255 | 84798997 | 4 | 64 | 2076 | 1081 | 180 | JZ-RS | pcs | DE | EUR | Brand- und Rauchschutz | Rauchschutzklappen | Rauchschutzklappen | G: Rahmen beidseitig gelocht | R: Rechtsausführung | ZF10: Federrücklaufmotor 24 V, Regelantrieb, | Drehmoment min. 20 Nm | stromlos zu!
1000168070 | Rauchschutzklappe | JZ-RS-G-R/2000x1170/ZF06 | 3239 | 84798997 | 4 | 72 | 2076 | 1246 | 180 | JZ-RS | pcs | DE | EUR | Brand- und Rauchschutz | Rauchschutzklappen | Rauchschutzklappen | G: Rahmen beidseitig gelocht | R: Rechtsausführung | ZF06: Federrücklaufmotor 24 V, Drehmoment min.20 Nm | stromlos zu!
1000168071 | Rauchschutzklappe | JZ-RS-G-R/2000x1170/ZF07 | 3315 | 84798997 | 4 | 72 | 2076 | 1246 | 180 | JZ-RS | pcs | DE | EUR | Brand- und Rauchschutz | Rauchschutzklappen | Rauchschutzklappen | G: Rahmen beidseitig gelocht | R: Rechtsausführung | ZF07: Federrücklaufmotor 24...240 V, Drehmoment min.20 Nm | stromlos zu!
1000168072 | Rauchschutzklappe | JZ-RS-G-R/2000x1170/ZF08 | 3315 | 84798997 | 4 | 72 | 2076 | 1246 | 180 | JZ-RS | pcs | DE | EUR | Brand- und Rauchschutz | Rauchschutzklappen | Rauchschutzklappen | G: Rahmen beidseitig gelocht | R: Rechtsausführung | ZF08: Federrücklaufmotor 24 V, mit integriertem | Hilfsschalter, Drehmoment min.20 Nm | stromlos zu!
1000168073 | Rauchschutzklappe | JZ-RS-G-R/2000x1170/ZF09 | 3373 | 84798997 | 4 | 72 | 2076 | 1246 | 180 | JZ-RS | pcs | DE | EUR | Brand- und Rauchschutz | Rauchschutzklappen | Rauchschutzklappen | G: Rahmen beidseitig gelocht | R: Rechtsausführung | ZF09: Federrücklaufmotor 24...240 V, mit integriertem | Hilfsschalter, Drehmoment min.20 Nm | stromlos zu!
1000168074 | Rauchschutzklappe | JZ-RS-G-R/2000x1170/ZF10 | 3423 | 84798997 | 4 | 72 | 2076 | 1246 | 180 | JZ-RS | pcs | DE | EUR | Brand- und Rauchschutz | Rauchschutzklappen | Rauchschutzklappen | G: Rahmen beidseitig gelocht | R: Rechtsausführung | ZF10: Federrücklaufmotor 24 V, Regelantrieb, | Drehmoment min. 20 Nm | stromlos zu!
1000168075 | Rauchschutzklappe | JZ-RS-G-R/2000x1335/ZF06 | 3407 | 84798997 | 4 | 79 | 2076 | 1411 | 180 | JZ-RS | pcs | DE | EUR | Brand- und Rauchschutz | Rauchschutzklappen | Rauchschutzklappen | G: Rahmen beidseitig gelocht | R: Rechtsausführung | ZF06: Federrücklaufmotor 24 V, Drehmoment min.20 Nm | stromlos zu!
1000168076 | Rauchschutzklappe | JZ-RS-G-R/2000x1335/ZF07 | 3483 | 84798997 | 4 | 79 | 2076 | 1411 | 180 | JZ-RS | pcs | DE | EUR | Brand- und Rauchschutz | Rauchschutzklappen | Rauchschutzklappen | G: Rahmen beidseitig gelocht | R: Rechtsausführung | ZF07: Federrücklaufmotor 24...240 V, Drehmoment min.20 Nm | stromlos zu!
1000168077 | Rauchschutzklappe | JZ-RS-G-R/2000x1335/ZF08 | 3483 | 84798997 | 4 | 79 | 2076 | 1411 | 180 | JZ-RS | pcs | DE | EUR | Brand- und Rauchschutz | Rauchschutzklappen | Rauchschutzklappen | G: Rahmen beidseitig gelocht | R: Rechtsausführung | ZF08: Federrücklaufmotor 24 V, mit integriertem | Hilfsschalter, Drehmoment min.20 Nm | stromlos zu!
1000168078 | Rauchschutzklappe | JZ-RS-G-R/2000x1335/ZF09 | 3541 | 84798997 | 4 | 79 | 2076 | 1411 | 180 | JZ-RS | pcs | DE | EUR | Brand- und Rauchschutz | Rauchschutzklappen | Rauchschutzklappen | G: Rahmen beidseitig gelocht | R: Rechtsausführung | ZF09: Federrücklaufmotor 24...240 V, mit integriertem | Hilfsschalter, Drehmoment min.20 Nm | stromlos zu!
1000168079 | Rauchschutzklappe | JZ-RS-G-R/2000x1335/ZF10 | 3591 | 84798997 | 4 | 79 | 2076 | 1411 | 180 | JZ-RS | pcs | DE | EUR | Brand- und Rauchschutz | Rauchschutzklappen | Rauchschutzklappen | G: Rahmen beidseitig gelocht | R: Rechtsausführung | ZF10: Federrücklaufmotor 24 V, Regelantrieb, | Drehmoment min. 20 Nm | stromlos zu!
1000168080 | Rauchschutzklappe | JZ-RS-G-R/2000x1500/ZF06 | 3596 | 84798997 | 4 | 85 | 2076 | 1576 | 180 | JZ-RS | pcs | DE | EUR | Brand- und Rauchschutz | Rauchschutzklappen | Rauchschutzklappen | G: Rahmen beidseitig gelocht | R: Rechtsausführung | ZF06: Federrücklaufmotor 24 V, Drehmoment min.20 Nm | stromlos zu!
1000168081 | Rauchschutzklappe | JZ-RS-G-R/2000x1500/ZF07 | 3672 | 84798997 | 4 | 85 | 2076 | 1576 | 180 | JZ-RS | pcs | DE | EUR | Brand- und Rauchschutz | Rauchschutzklappen | Rauchschutzklappen | G: Rahmen beidseitig gelocht | R: Rechtsausführung | ZF07: Federrücklaufmotor 24...240 V, Drehmoment min.20 Nm | stromlos zu!
1000168082 | Rauchschutzklappe | JZ-RS-G-R/2000x1500/ZF08 | 3672 | 84798997 | 4 | 85 | 2076 | 1576 | 180 | JZ-RS | pcs | DE | EUR | Brand- und Rauchschutz | Rauchschutzklappen | Rauchschutzklappen | G: Rahmen beidseitig gelocht | R: Rechtsausführung | ZF08: Federrücklaufmotor 24 V, mit integriertem | Hilfsschalter, Drehmoment min.20 Nm | stromlos zu!
1000168083 | Rauchschutzklappe | JZ-RS-G-R/2000x1500/ZF09 | 3730 | 84798997 | 4 | 85 | 2076 | 1576 | 180 | JZ-RS | pcs | DE | EUR | Brand- und Rauchschutz | Rauchschutzklappen | Rauchschutzklappen | G: Rahmen beidseitig gelocht | R: Rechtsausführung | ZF09: Federrücklaufmotor 24...240 V, mit integriertem | Hilfsschalter, Drehmoment min.20 Nm | stromlos zu!
1000168084 | Rauchschutzklappe | JZ-RS-G-R/2000x1500/ZF10 | 3780 | 84798997 | 4 | 85 | 2076 | 1576 | 180 | JZ-RS | pcs | DE | EUR | Brand- und Rauchschutz | Rauchschutzklappen | Rauchschutzklappen | G: Rahmen beidseitig gelocht | R: Rechtsausführung | ZF10: Federrücklaufmotor 24 V, Regelantrieb, | Drehmoment min. 20 Nm | stromlos zu!
1000168085 | Rauchschutzklappe | JZ-RS-G-R/2000x1665/ZF06 | 3787 | 84798997 | 4 | 93 | 2076 | 1741 | 180 | JZ-RS | pcs | DE | EUR | Brand- und Rauchschutz | Rauchschutzklappen | Rauchschutzklappen | G: Rahmen beidseitig gelocht | R: Rechtsausführung | ZF06: Federrücklaufmotor 24 V, Drehmoment min.20 Nm | stromlos zu!
1000168086 | Rauchschutzklappe | JZ-RS-G-R/2000x1665/ZF07 | 3863 | 84798997 | 4 | 93 | 2076 | 1741 | 180 | JZ-RS | pcs | DE | EUR | Brand- und Rauchschutz | Rauchschutzklappen | Rauchschutzklappen | G: Rahmen beidseitig gelocht | R: Rechtsausführung | ZF07: Federrücklaufmotor 24...240 V, Drehmoment min.20 Nm | stromlos zu!
1000168087 | Rauchschutzklappe | JZ-RS-G-R/2000x1665/ZF08 | 3863 | 84798997 | 4 | 93 | 2076 | 1741 | 180 | JZ-RS | pcs | DE | EUR | Brand- und Rauchschutz | Rauchschutzklappen | Rauchschutzklappen | G: Rahmen beidseitig gelocht | R: Rechtsausführung | ZF08: Federrücklaufmotor 24 V, mit integriertem | Hilfsschalter, Drehmoment min.20 Nm | stromlos zu!
1000168088 | Rauchschutzklappe | JZ-RS-G-R/2000x1665/ZF09 | 3921 | 84798997 | 4 | 93 | 2076 | 1741 | 180 | JZ-RS | pcs | DE | EUR | Brand- und Rauchschutz | Rauchschutzklappen | Rauchschutzklappen | G: Rahmen beidseitig gelocht | R: Rechtsausführung | ZF09: Federrücklaufmotor 24...240 V, mit integriertem | Hilfsschalter, Drehmoment min.20 Nm | stromlos zu!
1000168089 | Rauchschutzklappe | JZ-RS-G-R/2000x1665/ZF10 | 3971 | 84798997 | 4 | 93 | 2076 | 1741 | 180 | JZ-RS | pcs | DE | EUR | Brand- und Rauchschutz | Rauchschutzklappen | Rauchschutzklappen | G: Rahmen beidseitig gelocht | R: Rechtsausführung | ZF10: Federrücklaufmotor 24 V, Regelantrieb, | Drehmoment min. 20 Nm | stromlos zu!
1000168045 | Rauchschutzklappe | JZ-RS-G-R/2000x345/ZF06 | 2289 | 84798997 | 4 | 31 | 2076 | 421 | 180 | JZ-RS | pcs | DE | EUR | Brand- und Rauchschutz | Rauchschutzklappen | Rauchschutzklappen | G: Rahmen beidseitig gelocht | R: Rechtsausführung | ZF06: Federrücklaufmotor 24 V, Drehmoment min.20 Nm | stromlos zu!
1000168046 | Rauchschutzklappe | JZ-RS-G-R/2000x345/ZF07 | 2365 | 84798997 | 4 | 31 | 2076 | 421 | 180 | JZ-RS | pcs | DE | EUR | Brand- und Rauchschutz | Rauchschutzklappen | Rauchschutzklappen | G: Rahmen beidseitig gelocht | R: Rechtsausführung | ZF07: Federrücklaufmotor 24...240 V, Drehmoment min.20 Nm | stromlos zu!
1000168047 | Rauchschutzklappe | JZ-RS-G-R/2000x345/ZF08 | 2365 | 84798997 | 4 | 31 | 2076 | 421 | 180 | JZ-RS | pcs | DE | EUR | Brand- und Rauchschutz | Rauchschutzklappen | Rauchschutzklappen | G: Rahmen beidseitig gelocht | R: Rechtsausführung | ZF08: Federrücklaufmotor 24 V, mit integriertem | Hilfsschalter, Drehmoment min.20 Nm | stromlos zu!
1000168048 | Rauchschutzklappe | JZ-RS-G-R/2000x345/ZF09 | 2423 | 84798997 | 4 | 31 | 2076 | 421 | 180 | JZ-RS | pcs | DE | EUR | Brand- und Rauchschutz | Rauchschutzklappen | Rauchschutzklappen | G: Rahmen beidseitig gelocht | R: Rechtsausführung | ZF09: Federrücklaufmotor 24...240 V, mit integriertem | Hilfsschalter, Drehmoment min.20 Nm | stromlos zu!
1000168049 | Rauchschutzklappe | JZ-RS-G-R/2000x345/ZF10 | 2473 | 84798997 | 4 | 31 | 2076 | 421 | 180 | JZ-RS | pcs | DE | EUR | Brand- und Rauchschutz | Rauchschutzklappen | Rauchschutzklappen | G: Rahmen beidseitig gelocht | R: Rechtsausführung | ZF10: Federrücklaufmotor 24 V, Regelantrieb, | Drehmoment min. 20 Nm | stromlos zu!
1000168050 | Rauchschutzklappe | JZ-RS-G-R/2000x510/ZF06 | 2491 | 84798997 | 4 | 38 | 2076 | 586 | 180 | JZ-RS | pcs | DE | EUR | Brand- und Rauchschutz | Rauchschutzklappen | Rauchschutzklappen | G: Rahmen beidseitig gelocht | R: Rechtsausführung | ZF06: Federrücklaufmotor 24 V, Drehmoment min.20 Nm | stromlos zu!
1000168051 | Rauchschutzklappe | JZ-RS-G-R/2000x510/ZF07 | 2567 | 84798997 | 4 | 38 | 2076 | 586 | 180 | JZ-RS | pcs | DE | EUR | Brand- und Rauchschutz | Rauchschutzklappen | Rauchschutzklappen | G: Rahmen beidseitig gelocht | R: Rechtsausführung | ZF07: Federrücklaufmotor 24...240 V, Drehmoment min.20 Nm | stromlos zu!
1000168052 | Rauchschutzklappe | JZ-RS-G-R/2000x510/ZF08 | 2567 | 84798997 | 4 | 38 | 2076 | 586 | 180 | JZ-RS | pcs | DE | EUR | Brand- und Rauchschutz | Rauchschutzklappen | Rauchschutzklappen | G: Rahmen beidseitig gelocht | R: Rechtsausführung | ZF08: Federrücklaufmotor 24 V, mit integriertem | Hilfsschalter, Drehmoment min.20 Nm | stromlos zu!
1000168053 | Rauchschutzklappe | JZ-RS-G-R/2000x510/ZF09 | 2625 | 84798997 | 4 | 38 | 2076 | 586 | 180 | JZ-RS | pcs | DE | EUR | Brand- und Rauchschutz | Rauchschutzklappen | Rauchschutzklappen | G: Rahmen beidseitig gelocht | R: Rechtsausführung | ZF09: Federrücklaufmotor 24...240 V, mit integriertem | Hilfsschalter, Drehmoment min.20 Nm | stromlos zu!
1000168054 | Rauchschutzklappe | JZ-RS-G-R/2000x510/ZF10 | 2675 | 84798997 | 4 | 38 | 2076 | 586 | 180 | JZ-RS | pcs | DE | EUR | Brand- und Rauchschutz | Rauchschutzklappen | Rauchschutzklappen | G: Rahmen beidseitig gelocht | R: Rechtsausführung | ZF10: Federrücklaufmotor 24 V, Regelantrieb, | Drehmoment min. 20 Nm | stromlos zu!
1000168055 | Rauchschutzklappe | JZ-RS-G-R/2000x675/ZF06 | 2681 | 84798997 | 4 | 45 | 2076 | 751 | 180 | JZ-RS | pcs | DE | EUR | Brand- und Rauchschutz | Rauchschutzklappen | Rauchschutzklappen | G: Rahmen beidseitig gelocht | R: Rechtsausführung | ZF06: Federrücklaufmotor 24 V, Drehmoment min.20 Nm | stromlos zu!
1000168056 | Rauchschutzklappe | JZ-RS-G-R/2000x675/ZF07 | 2757 | 84798997 | 4 | 45 | 2076 | 751 | 180 | JZ-RS | pcs | DE | EUR | Brand- und Rauchschutz | Rauchschutzklappen | Rauchschutzklappen | G: Rahmen beidseitig gelocht | R: Rechtsausführung | ZF07: Federrücklaufmotor 24...240 V, Drehmoment min.20 Nm | stromlos zu!
1000168057 | Rauchschutzklappe | JZ-RS-G-R/2000x675/ZF08 | 2757 | 84798997 | 4 | 45 | 2076 | 751 | 180 | JZ-RS | pcs | DE | EUR | Brand- und Rauchschutz | Rauchschutzklappen | Rauchschutzklappen | G: Rahmen beidseitig gelocht | R: Rechtsausführung | ZF08: Federrücklaufmotor 24 V, mit integriertem | Hilfsschalter, Drehmoment min.20 Nm | stromlos zu!
1000168058 | Rauchschutzklappe | JZ-RS-G-R/2000x675/ZF09 | 2815 | 84798997 | 4 | 45 | 2076 | 751 | 180 | JZ-RS | pcs | DE | EUR | Brand- und Rauchschutz | Rauchschutzklappen | Rauchschutzklappen | G: Rahmen beidseitig gelocht | R: Rechtsausführung | ZF09: Federrücklaufmotor 24...240 V, mit integriertem | Hilfsschalter, Drehmoment min.20 Nm | stromlos zu!
1000168059 | Rauchschutzklappe | JZ-RS-G-R/2000x675/ZF10 | 2865 | 84798997 | 4 | 45 | 2076 | 751 | 180 | JZ-RS | pcs | DE | EUR | Brand- und Rauchschutz | Rauchschutzklappen | Rauchschutzklappen | G: Rahmen beidseitig gelocht | R: Rechtsausführung | ZF10: Federrücklaufmotor 24 V, Regelantrieb, | Drehmoment min. 20 Nm | stromlos zu!
1000168060 | Rauchschutzklappe | JZ-RS-G-R/2000x840/ZF06 | 2875 | 84798997 | 4 | 55 | 2076 | 916 | 180 | JZ-RS | pcs | DE | EUR | Brand- und Rauchschutz | Rauchschutzklappen | Rauchschutzklappen | G: Rahmen beidseitig gelocht | R: Rechtsausführung | ZF06: Federrücklaufmotor 24 V, Drehmoment min.20 Nm | stromlos zu!
1000168061 | Rauchschutzklappe | JZ-RS-G-R/2000x840/ZF07 | 2951 | 84798997 | 4 | 55 | 2076 | 916 | 180 | JZ-RS | pcs | DE | EUR | Brand- und Rauchschutz | Rauchschutzklappen | Rauchschutzklappen | G: Rahmen beidseitig gelocht | R: Rechtsausführung | ZF07: Federrücklaufmotor 24...240 V, Drehmoment min.20 Nm | stromlos zu!
1000168062 | Rauchschutzklappe | JZ-RS-G-R/2000x840/ZF08 | 2951 | 84798997 | 4 | 55 | 2076 | 916 | 180 | JZ-RS | pcs | DE | EUR | Brand- und Rauchschutz | Rauchschutzklappen | Rauchschutzklappen | G: Rahmen beidseitig gelocht | R: Rechtsausführung | ZF08: Federrücklaufmotor 24 V, mit integriertem | Hilfsschalter, Drehmoment min.20 Nm | stromlos zu!
1000168063 | Rauchschutzklappe | JZ-RS-G-R/2000x840/ZF09 | 3009 | 84798997 | 4 | 55 | 2076 | 916 | 180 | JZ-RS | pcs | DE | EUR | Brand- und Rauchschutz | Rauchschutzklappen | Rauchschutzklappen | G: Rahmen beidseitig gelocht | R: Rechtsausführung | ZF09: Federrücklaufmotor 24...240 V, mit integriertem | Hilfsschalter, Drehmoment min.20 Nm | stromlos zu!
1000168064 | Rauchschutzklappe | JZ-RS-G-R/2000x840/ZF10 | 3059 | 84798997 | 4 | 55 | 2076 | 916 | 180 | JZ-RS | pcs | DE | EUR | Brand- und Rauchschutz | Rauchschutzklappen | Rauchschutzklappen | G: Rahmen beidseitig gelocht | R: Rechtsausführung | ZF10: Federrücklaufmotor 24 V, Regelantrieb, | Drehmoment min. 20 Nm | stromlos zu!
1000167625 | Rauchschutzklappe | JZ-RS-G-R/400x1005/ZF06 | 2571 | 84798997 | 4 | 22 | 476 | 1081 | 180 | JZ-RS | pcs | DE | EUR | Brand- und Rauchschutz | Rauchschutzklappen | Rauchschutzklappen | G: Rahmen beidseitig gelocht | R: Rechtsausführung | ZF06: Federrücklaufmotor 24 V, Drehmoment min.20 Nm | stromlos zu!
1000167626 | Rauchschutzklappe | JZ-RS-G-R/400x1005/ZF07 | 2647 | 84798997 | 4 | 22 | 476 | 1081 | 180 | JZ-RS | pcs | DE | EUR | Brand- und Rauchschutz | Rauchschutzklappen | Rauchschutzklappen | G: Rahmen beidseitig gelocht | R: Rechtsausführung | ZF07: Federrücklaufmotor 24...240 V, Drehmoment min.20 Nm | stromlos zu!
1000167627 | Rauchschutzklappe | JZ-RS-G-R/400x1005/ZF08 | 2647 | 84798997 | 4 | 22 | 476 | 1081 | 180 | JZ-RS | pcs | DE | EUR | Brand- und Rauchschutz | Rauchschutzklappen | Rauchschutzklappen | G: Rahmen beidseitig gelocht | R: Rechtsausführung | ZF08: Federrücklaufmotor 24 V, mit integriertem | Hilfsschalter, Drehmoment min.20 Nm | stromlos zu!
1000167628 | Rauchschutzklappe | JZ-RS-G-R/400x1005/ZF09 | 2705 | 84798997 | 4 | 22 | 476 | 1081 | 180 | JZ-RS | pcs | DE | EUR | Brand- und Rauchschutz | Rauchschutzklappen | Rauchschutzklappen | G: Rahmen beidseitig gelocht | R: Rechtsausführung | ZF09: Federrücklaufmotor 24...240 V, mit integriertem | Hilfsschalter, Drehmoment min.20 Nm | stromlos zu!
1000167629 | Rauchschutzklappe | JZ-RS-G-R/400x1005/ZF10 | 2755 | 84798997 | 4 | 22 | 476 | 1081 | 180 | JZ-RS | pcs | DE | EUR | Brand- und Rauchschutz | Rauchschutzklappen | Rauchschutzklappen | G: Rahmen beidseitig gelocht | R: Rechtsausführung | ZF10: Federrücklaufmotor 24 V, Regelantrieb, | Drehmoment min. 20 Nm | stromlos zu!
1000167630 | Rauchschutzklappe | JZ-RS-G-R/400x1170/ZF06 | 2701 | 84798997 | 4 | 24 | 476 | 1246 | 180 | JZ-RS | pcs | DE | EUR | Brand- und Rauchschutz | Rauchschutzklappen | Rauchschutzklappen | G: Rahmen beidseitig gelocht | R: Rechtsausführung | ZF06: Federrücklaufmotor 24 V, Drehmoment min.20 Nm | stromlos zu!
1000167631 | Rauchschutzklappe | JZ-RS-G-R/400x1170/ZF07 | 2777 | 84798997 | 4 | 24 | 476 | 1246 | 180 | JZ-RS | pcs | DE | EUR | Brand- und Rauchschutz | Rauchschutzklappen | Rauchschutzklappen | G: Rahmen beidseitig gelocht | R: Rechtsausführung | ZF07: Federrücklaufmotor 24...240 V, Drehmoment min.20 Nm | stromlos zu!
1000167632 | Rauchschutzklappe | JZ-RS-G-R/400x1170/ZF08 | 2777 | 84798997 | 4 | 24 | 476 | 1246 | 180 | JZ-RS | pcs | DE | EUR | Brand- und Rauchschutz | Rauchschutzklappen | Rauchschutzklappen | G: Rahmen beidseitig gelocht | R: Rechtsausführung | ZF08: Federrücklaufmotor 24 V, mit integriertem | Hilfsschalter, Drehmoment min.20 Nm | stromlos zu!
1000167633 | Rauchschutzklappe | JZ-RS-G-R/400x1170/ZF09 | 2835 | 84798997 | 4 | 24 | 476 | 1246 | 180 | JZ-RS | pcs | DE | EUR | Brand- und Rauchschutz | Rauchschutzklappen | Rauchschutzklappen | G: Rahmen beidseitig gelocht | R: Rechtsausführung | ZF09: Federrücklaufmotor 24...240 V, mit integriertem | Hilfsschalter, Drehmoment min.20 Nm | stromlos zu!
1000167634 | Rauchschutzklappe | JZ-RS-G-R/400x1170/ZF10 | 2885 | 84798997 | 4 | 24 | 476 | 1246 | 180 | JZ-RS | pcs | DE | EUR | Brand- und Rauchschutz | Rauchschutzklappen | Rauchschutzklappen | G: Rahmen beidseitig gelocht | R: Rechtsausführung | ZF10: Federrücklaufmotor 24 V, Regelantrieb, | Drehmoment min. 20 Nm | stromlos zu!
1000167635 | Rauchschutzklappe | JZ-RS-G-R/400x1335/ZF06 | 2828 | 84798997 | 4 | 27 | 476 | 1411 | 180 | JZ-RS | pcs | DE | EUR | Brand- und Rauchschutz | Rauchschutzklappen | Rauchschutzklappen | G: Rahmen beidseitig gelocht | R: Rechtsausführung | ZF06: Federrücklaufmotor 24 V, Drehmoment min.20 Nm | stromlos zu!
1000167636 | Rauchschutzklappe | JZ-RS-G-R/400x1335/ZF07 | 2904 | 84798997 | 4 | 27 | 476 | 1411 | 180 | JZ-RS | pcs | DE | EUR | Brand- und Rauchschutz | Rauchschutzklappen | Rauchschutzklappen | G: Rahmen beidseitig gelocht | R: Rechtsausführung | ZF07: Federrücklaufmotor 24...240 V, Drehmoment min.20 Nm | stromlos zu!
1000167637 | Rauchschutzklappe | JZ-RS-G-R/400x1335/ZF08 | 2904 | 84798997 | 4 | 27 | 476 | 1411 | 180 | JZ-RS | pcs | DE | EUR | Brand- und Rauchschutz | Rauchschutzklappen | Rauchschutzklappen | G: Rahmen beidseitig gelocht | R: Rechtsausführung | ZF08: Federrücklaufmotor 24 V, mit integriertem | Hilfsschalter, Drehmoment min.20 Nm | stromlos zu!
1000167638 | Rauchschutzklappe | JZ-RS-G-R/400x1335/ZF09 | 2962 | 84798997 | 4 | 27 | 476 | 1411 | 180 | JZ-RS | pcs | DE | EUR | Brand- und Rauchschutz | Rauchschutzklappen | Rauchschutzklappen | G: Rahmen beidseitig gelocht | R: Rechtsausführung | ZF09: Federrücklaufmotor 24...240 V, mit integriertem | Hilfsschalter, Drehmoment min.20 Nm | stromlos zu!
1000167639 | Rauchschutzklappe | JZ-RS-G-R/400x1335/ZF10 | 3012 | 84798997 | 4 | 27 | 476 | 1411 | 180 | JZ-RS | pcs | DE | EUR | Brand- und Rauchschutz | Rauchschutzklappen | Rauchschutzklappen | G: Rahmen beidseitig gelocht | R: Rechtsausführung | ZF10: Federrücklaufmotor 24 V, Regelantrieb, | Drehmoment min. 20 Nm | stromlos zu!
1000167640 | Rauchschutzklappe | JZ-RS-G-R/400x1500/ZF06 | 2963 | 84798997 | 4 | 28 | 476 | 1576 | 180 | JZ-RS | pcs | DE | EUR | Brand- und Rauchschutz | Rauchschutzklappen | Rauchschutzklappen | G: Rahmen beidseitig gelocht | R: Rechtsausführung | ZF06: Federrücklaufmotor 24 V, Drehmoment min.20 Nm | stromlos zu!
1000167641 | Rauchschutzklappe | JZ-RS-G-R/400x1500/ZF07 | 3039 | 84798997 | 4 | 28 | 476 | 1576 | 180 | JZ-RS | pcs | DE | EUR | Brand- und Rauchschutz | Rauchschutzklappen | Rauchschutzklappen | G: Rahmen beidseitig gelocht | R: Rechtsausführung | ZF07: Federrücklaufmotor 24...240 V, Drehmoment min.20 Nm | stromlos zu!
1000167642 | Rauchschutzklappe | JZ-RS-G-R/400x1500/ZF08 | 3039 | 84798997 | 4 | 28 | 476 | 1576 | 180 | JZ-RS | pcs | DE | EUR | Brand- und Rauchschutz | Rauchschutzklappen | Rauchschutzklappen | G: Rahmen beidseitig gelocht | R: Rechtsausführung | ZF08: Federrücklaufmotor 24 V, mit integriertem | Hilfsschalter, Drehmoment min.20 Nm | stromlos zu!
1000167643 | Rauchschutzklappe | JZ-RS-G-R/400x1500/ZF09 | 3097 | 84798997 | 4 | 28 | 476 | 1576 | 180 | JZ-RS | pcs | DE | EUR | Brand- und Rauchschutz | Rauchschutzklappen | Rauchschutzklappen | G: Rahmen beidseitig gelocht | R: Rechtsausführung | ZF09: Federrücklaufmotor 24...240 V, mit integriertem | Hilfsschalter, Drehmoment min.20 Nm | stromlos zu!
1000167644 | Rauchschutzklappe | JZ-RS-G-R/400x1500/ZF10 | 3147 | 84798997 | 4 | 28 | 476 | 1576 | 180 | JZ-RS | pcs | DE | EUR | Brand- und Rauchschutz | Rauchschutzklappen | Rauchschutzklappen | G: Rahmen beidseitig gelocht | R: Rechtsausführung | ZF10: Federrücklaufmotor 24 V, Regelantrieb, | Drehmoment min. 20 Nm | stromlos zu!
1000167645 | Rauchschutzklappe | JZ-RS-G-R/400x1665/ZF06 | 3115 | 84798997 | 4 | 30 | 476 | 1741 | 180 | JZ-RS | pcs | DE | EUR | Brand- und Rauchschutz | Rauchschutzklappen | Rauchschutzklappen | G: Rahmen beidseitig gelocht | R: Rechtsausführung | ZF06: Federrücklaufmotor 24 V, Drehmoment min.20 Nm | stromlos zu!
1000167646 | Rauchschutzklappe | JZ-RS-G-R/400x1665/ZF07 | 3191 | 84798997 | 4 | 30 | 476 | 1741 | 180 | JZ-RS | pcs | DE | EUR | Brand- und Rauchschutz | Rauchschutzklappen | Rauchschutzklappen | G: Rahmen beidseitig gelocht | R: Rechtsausführung | ZF07: Federrücklaufmotor 24...240 V, Drehmoment min.20 Nm | stromlos zu!
1000167647 | Rauchschutzklappe | JZ-RS-G-R/400x1665/ZF08 | 3191 | 84798997 | 4 | 30 | 476 | 1741 | 180 | JZ-RS | pcs | DE | EUR | Brand- und Rauchschutz | Rauchschutzklappen | Rauchschutzklappen | G: Rahmen beidseitig gelocht | R: Rechtsausführung | ZF08: Federrücklaufmotor 24 V, mit integriertem | Hilfsschalter, Drehmoment min.20 Nm | stromlos zu!
1000167648 | Rauchschutzklappe | JZ-RS-G-R/400x1665/ZF09 | 3249 | 84798997 | 4 | 30 | 476 | 1741 | 180 | JZ-RS | pcs | DE | EUR | Brand- und Rauchschutz | Rauchschutzklappen | Rauchschutzklappen | G: Rahmen beidseitig gelocht | R: Rechtsausführung | ZF09: Federrücklaufmotor 24...240 V, mit integriertem | Hilfsschalter, Drehmoment min.20 Nm | stromlos zu!
1000167649 | Rauchschutzklappe | JZ-RS-G-R/400x1665/ZF10 | 3299 | 84798997 | 4 | 30 | 476 | 1741 | 180 | JZ-RS | pcs | DE | EUR | Brand- und Rauchschutz | Rauchschutzklappen | Rauchschutzklappen | G: Rahmen beidseitig gelocht | R: Rechtsausführung | ZF10: Federrücklaufmotor 24 V, Regelantrieb, | Drehmoment min. 20 Nm | stromlos zu!
1000167605 | Rauchschutzklappe | JZ-RS-G-R/400x345/ZF06 | 2003 | 84798997 | 4 | 13 | 476 | 421 | 180 | JZ-RS | pcs | DE | EUR | Brand- und Rauchschutz | Rauchschutzklappen | Rauchschutzklappen | G: Rahmen beidseitig gelocht | R: Rechtsausführung | ZF06: Federrücklaufmotor 24 V, Drehmoment min.20 Nm | stromlos zu!
1000167606 | Rauchschutzklappe | JZ-RS-G-R/400x345/ZF07 | 2079 | 84798997 | 4 | 13 | 476 | 421 | 180 | JZ-RS | pcs | DE | EUR | Brand- und Rauchschutz | Rauchschutzklappen | Rauchschutzklappen | G: Rahmen beidseitig gelocht | R: Rechtsausführung | ZF07: Federrücklaufmotor 24...240 V, Drehmoment min.20 Nm | stromlos zu!
1000167607 | Rauchschutzklappe | JZ-RS-G-R/400x345/ZF08 | 2079 | 84798997 | 4 | 13 | 476 | 421 | 180 | JZ-RS | pcs | DE | EUR | Brand- und Rauchschutz | Rauchschutzklappen | Rauchschutzklappen | G: Rahmen beidseitig gelocht | R: Rechtsausführung | ZF08: Federrücklaufmotor 24 V, mit integriertem | Hilfsschalter, Drehmoment min.20 Nm | stromlos zu!
1000167608 | Rauchschutzklappe | JZ-RS-G-R/400x345/ZF09 | 2137 | 84798997 | 4 | 13 | 476 | 421 | 180 | JZ-RS | pcs | DE | EUR | Brand- und Rauchschutz | Rauchschutzklappen | Rauchschutzklappen | G: Rahmen beidseitig gelocht | R: Rechtsausführung | ZF09: Federrücklaufmotor 24...240 V, mit integriertem | Hilfsschalter, Drehmoment min.20 Nm | stromlos zu!
1000167609 | Rauchschutzklappe | JZ-RS-G-R/400x345/ZF10 | 2187 | 84798997 | 4 | 13 | 476 | 421 | 180 | JZ-RS | pcs | DE | EUR | Brand- und Rauchschutz | Rauchschutzklappen | Rauchschutzklappen | G: Rahmen beidseitig gelocht | R: Rechtsausführung | ZF10: Federrücklaufmotor 24 V, Regelantrieb, | Drehmoment min. 20 Nm | stromlos zu!
1000167610 | Rauchschutzklappe | JZ-RS-G-R/400x510/ZF06 | 2160 | 84798997 | 4 | 15 | 476 | 586 | 180 | JZ-RS | pcs | DE | EUR | Brand- und Rauchschutz | Rauchschutzklappen | Rauchschutzklappen | G: Rahmen beidseitig gelocht | R: Rechtsausführung | ZF06: Federrücklaufmotor 24 V, Drehmoment min.20 Nm | stromlos zu!
1000167611 | Rauchschutzklappe | JZ-RS-G-R/400x510/ZF07 | 2236 | 84798997 | 4 | 15 | 476 | 586 | 180 | JZ-RS | pcs | DE | EUR | Brand- und Rauchschutz | Rauchschutzklappen | Rauchschutzklappen | G: Rahmen beidseitig gelocht | R: Rechtsausführung | ZF07: Federrücklaufmotor 24...240 V, Drehmoment min.20 Nm | stromlos zu!
1000167612 | Rauchschutzklappe | JZ-RS-G-R/400x510/ZF08 | 2236 | 84798997 | 4 | 15 | 476 | 586 | 180 | JZ-RS | pcs | DE | EUR | Brand- und Rauchschutz | Rauchschutzklappen | Rauchschutzklappen | G: Rahmen beidseitig gelocht | R: Rechtsausführung | ZF08: Federrücklaufmotor 24 V, mit integriertem | Hilfsschalter, Drehmoment min.20 Nm | stromlos zu!
1000167613 | Rauchschutzklappe | JZ-RS-G-R/400x510/ZF09 | 2294 | 84798997 | 4 | 15 | 476 | 586 | 180 | JZ-RS | pcs | DE | EUR | Brand- und Rauchschutz | Rauchschutzklappen | Rauchschutzklappen | G: Rahmen beidseitig gelocht | R: Rechtsausführung | ZF09: Federrücklaufmotor 24...240 V, mit integriertem | Hilfsschalter, Drehmoment min.20 Nm | stromlos zu!
1000167614 | Rauchschutzklappe | JZ-RS-G-R/400x510/ZF10 | 2344 | 84798997 | 4 | 15 | 476 | 586 | 180 | JZ-RS | pcs | DE | EUR | Brand- und Rauchschutz | Rauchschutzklappen | Rauchschutzklappen | G: Rahmen beidseitig gelocht | R: Rechtsausführung | ZF10: Federrücklaufmotor 24 V, Regelantrieb, | Drehmoment min. 20 Nm | stromlos zu!
1000167615 | Rauchschutzklappe | JZ-RS-G-R/400x675/ZF06 | 2291 | 84798997 | 4 | 18 | 476 | 751 | 180 | JZ-RS | pcs | DE | EUR | Brand- und Rauchschutz | Rauchschutzklappen | Rauchschutzklappen | G: Rahmen beidseitig gelocht | R: Rechtsausführung | ZF06: Federrücklaufmotor 24 V, Drehmoment min.20 Nm | stromlos zu!
1000167616 | Rauchschutzklappe | JZ-RS-G-R/400x675/ZF07 | 2367 | 84798997 | 4 | 18 | 476 | 751 | 180 | JZ-RS | pcs | DE | EUR | Brand- und Rauchschutz | Rauchschutzklappen | Rauchschutzklappen | G: Rahmen beidseitig gelocht | R: Rechtsausführung | ZF07: Federrücklaufmotor 24...240 V, Drehmoment min.20 Nm | stromlos zu!
1000167617 | Rauchschutzklappe | JZ-RS-G-R/400x675/ZF08 | 2367 | 84798997 | 4 | 18 | 476 | 751 | 180 | JZ-RS | pcs | DE | EUR | Brand- und Rauchschutz | Rauchschutzklappen | Rauchschutzklappen | G: Rahmen beidseitig gelocht | R: Rechtsausführung | ZF08: Federrücklaufmotor 24 V, mit integriertem | Hilfsschalter, Drehmoment min.20 Nm | stromlos zu!
1000167618 | Rauchschutzklappe | JZ-RS-G-R/400x675/ZF09 | 2425 | 84798997 | 4 | 18 | 476 | 751 | 180 | JZ-RS | pcs | DE | EUR | Brand- und Rauchschutz | Rauchschutzklappen | Rauchschutzklappen | G: Rahmen beidseitig gelocht | R: Rechtsausführung | ZF09: Federrücklaufmotor 24...240 V, mit integriertem | Hilfsschalter, Drehmoment min.20 Nm | stromlos zu!
1000167619 | Rauchschutzklappe | JZ-RS-G-R/400x675/ZF10 | 2475 | 84798997 | 4 | 18 | 476 | 751 | 180 | JZ-RS | pcs | DE | EUR | Brand- und Rauchschutz | Rauchschutzklappen | Rauchschutzklappen | G: Rahmen beidseitig gelocht | R: Rechtsausführung | ZF10: Federrücklaufmotor 24 V, Regelantrieb, | Drehmoment min. 20 Nm | stromlos zu!
1000167620 | Rauchschutzklappe | JZ-RS-G-R/400x840/ZF06 | 2433 | 84798997 | 4 | 20 | 476 | 916 | 180 | JZ-RS | pcs | DE | EUR | Brand- und Rauchschutz | Rauchschutzklappen | Rauchschutzklappen | G: Rahmen beidseitig gelocht | R: Rechtsausführung | ZF06: Federrücklaufmotor 24 V, Drehmoment min.20 Nm | stromlos zu!
1000167621 | Rauchschutzklappe | JZ-RS-G-R/400x840/ZF07 | 2509 | 84798997 | 4 | 20 | 476 | 916 | 180 | JZ-RS | pcs | DE | EUR | Brand- und Rauchschutz | Rauchschutzklappen | Rauchschutzklappen | G: Rahmen beidseitig gelocht | R: Rechtsausführung | ZF07: Federrücklaufmotor 24...240 V, Drehmoment min.20 Nm | stromlos zu!
1000167622 | Rauchschutzklappe | JZ-RS-G-R/400x840/ZF08 | 2509 | 84798997 | 4 | 20 | 476 | 916 | 180 | JZ-RS | pcs | DE | EUR | Brand- und Rauchschutz | Rauchschutzklappen | Rauchschutzklappen | G: Rahmen beidseitig gelocht | R: Rechtsausführung | ZF08: Federrücklaufmotor 24 V, mit integriertem | Hilfsschalter, Drehmoment min.20 Nm | stromlos zu!
1000167623 | Rauchschutzklappe | JZ-RS-G-R/400x840/ZF09 | 2567 | 84798997 | 4 | 20 | 476 | 916 | 180 | JZ-RS | pcs | DE | EUR | Brand- und Rauchschutz | Rauchschutzklappen | Rauchschutzklappen | G: Rahmen beidseitig gelocht | R: Rechtsausführung | ZF09: Federrücklaufmotor 24...240 V, mit integriertem | Hilfsschalter, Drehmoment min.20 Nm | stromlos zu!
1000167624 | Rauchschutzklappe | JZ-RS-G-R/400x840/ZF10 | 2617 | 84798997 | 4 | 20 | 476 | 916 | 180 | JZ-RS | pcs | DE | EUR | Brand- und Rauchschutz | Rauchschutzklappen | Rauchschutzklappen | G: Rahmen beidseitig gelocht | R: Rechtsausführung | ZF10: Federrücklaufmotor 24 V, Regelantrieb, | Drehmoment min. 20 Nm | stromlos zu!
1000167680 | Rauchschutzklappe | JZ-RS-G-R/600x1005/ZF06 | 2636 | 84798997 | 4 | 27 | 676 | 1081 | 180 | JZ-RS | pcs | DE | EUR | Brand- und Rauchschutz | Rauchschutzklappen | Rauchschutzklappen | G: Rahmen beidseitig gelocht | R: Rechtsausführung | ZF06: Federrücklaufmotor 24 V, Drehmoment min.20 Nm | stromlos zu!
1000167681 | Rauchschutzklappe | JZ-RS-G-R/600x1005/ZF07 | 2712 | 84798997 | 4 | 27 | 676 | 1081 | 180 | JZ-RS | pcs | DE | EUR | Brand- und Rauchschutz | Rauchschutzklappen | Rauchschutzklappen | G: Rahmen beidseitig gelocht | R: Rechtsausführung | ZF07: Federrücklaufmotor 24...240 V, Drehmoment min.20 Nm | stromlos zu!
1000167682 | Rauchschutzklappe | JZ-RS-G-R/600x1005/ZF08 | 2712 | 84798997 | 4 | 27 | 676 | 1081 | 180 | JZ-RS | pcs | DE | EUR | Brand- und Rauchschutz | Rauchschutzklappen | Rauchschutzklappen | G: Rahmen beidseitig gelocht | R: Rechtsausführung | ZF08: Federrücklaufmotor 24 V, mit integriertem | Hilfsschalter, Drehmoment min.20 Nm | stromlos zu!
1000167683 | Rauchschutzklappe | JZ-RS-G-R/600x1005/ZF09 | 2770 | 84798997 | 4 | 27 | 676 | 1081 | 180 | JZ-RS | pcs | DE | EUR | Brand- und Rauchschutz | Rauchschutzklappen | Rauchschutzklappen | G: Rahmen beidseitig gelocht | R: Rechtsausführung | ZF09: Federrücklaufmotor 24...240 V, mit integriertem | Hilfsschalter, Drehmoment min.20 Nm | stromlos zu!
1000167684 | Rauchschutzklappe | JZ-RS-G-R/600x1005/ZF10 | 2820 | 84798997 | 4 | 27 | 676 | 1081 | 180 | JZ-RS | pcs | DE | EUR | Brand- und Rauchschutz | Rauchschutzklappen | Rauchschutzklappen | G: Rahmen beidseitig gelocht | R: Rechtsausführung | ZF10: Federrücklaufmotor 24 V, Regelantrieb, | Drehmoment min. 20 Nm | stromlos zu!
1000167685 | Rauchschutzklappe | JZ-RS-G-R/600x1170/ZF06 | 2768 | 84798997 | 4 | 30 | 676 | 1246 | 180 | JZ-RS | pcs | DE | EUR | Brand- und Rauchschutz | Rauchschutzklappen | Rauchschutzklappen | G: Rahmen beidseitig gelocht | R: Rechtsausführung | ZF06: Federrücklaufmotor 24 V, Drehmoment min.20 Nm | stromlos zu!
1000167686 | Rauchschutzklappe | JZ-RS-G-R/600x1170/ZF07 | 2844 | 84798997 | 4 | 30 | 676 | 1246 | 180 | JZ-RS | pcs | DE | EUR | Brand- und Rauchschutz | Rauchschutzklappen | Rauchschutzklappen | G: Rahmen beidseitig gelocht | R: Rechtsausführung | ZF07: Federrücklaufmotor 24...240 V, Drehmoment min.20 Nm | stromlos zu!
1000167687 | Rauchschutzklappe | JZ-RS-G-R/600x1170/ZF08 | 2844 | 84798997 | 4 | 30 | 676 | 1246 | 180 | JZ-RS | pcs | DE | EUR | Brand- und Rauchschutz | Rauchschutzklappen | Rauchschutzklappen | G: Rahmen beidseitig gelocht | R: Rechtsausführung | ZF08: Federrücklaufmotor 24 V, mit integriertem | Hilfsschalter, Drehmoment min.20 Nm | stromlos zu!
1000167688 | Rauchschutzklappe | JZ-RS-G-R/600x1170/ZF09 | 2902 | 84798997 | 4 | 30 | 676 | 1246 | 180 | JZ-RS | pcs | DE | EUR | Brand- und Rauchschutz | Rauchschutzklappen | Rauchschutzklappen | G: Rahmen beidseitig gelocht | R: Rechtsausführung | ZF09: Federrücklaufmotor 24...240 V, mit integriertem | Hilfsschalter, Drehmoment min.20 Nm | stromlos zu!
1000167689 | Rauchschutzklappe | JZ-RS-G-R/600x1170/ZF10 | 2952 | 84798997 | 4 | 30 | 676 | 1246 | 180 | JZ-RS | pcs | DE | EUR | Brand- und Rauchschutz | Rauchschutzklappen | Rauchschutzklappen | G: Rahmen beidseitig gelocht | R: Rechtsausführung | ZF10: Federrücklaufmotor 24 V, Regelantrieb, | Drehmoment min. 20 Nm | stromlos zu!
1000167690 | Rauchschutzklappe | JZ-RS-G-R/600x1335/ZF06 | 2908 | 84798997 | 4 | 33 | 676 | 1411 | 180 | JZ-RS | pcs | DE | EUR | Brand- und Rauchschutz | Rauchschutzklappen | Rauchschutzklappen | G: Rahmen beidseitig gelocht | R: Rechtsausführung | ZF06: Federrücklaufmotor 24 V, Drehmoment min.20 Nm | stromlos zu!
1000167691 | Rauchschutzklappe | JZ-RS-G-R/600x1335/ZF07 | 2984 | 84798997 | 4 | 33 | 676 | 1411 | 180 | JZ-RS | pcs | DE | EUR | Brand- und Rauchschutz | Rauchschutzklappen | Rauchschutzklappen | G: Rahmen beidseitig gelocht | R: Rechtsausführung | ZF07: Federrücklaufmotor 24...240 V, Drehmoment min.20 Nm | stromlos zu!
1000167692 | Rauchschutzklappe | JZ-RS-G-R/600x1335/ZF08 | 2984 | 84798997 | 4 | 33 | 676 | 1411 | 180 | JZ-RS | pcs | DE | EUR | Brand- und Rauchschutz | Rauchschutzklappen | Rauchschutzklappen | G: Rahmen beidseitig gelocht | R: Rechtsausführung | ZF08: Federrücklaufmotor 24 V, mit integriertem | Hilfsschalter, Drehmoment min.20 Nm | stromlos zu!
1000167693 | Rauchschutzklappe | JZ-RS-G-R/600x1335/ZF09 | 3042 | 84798997 | 4 | 33 | 676 | 1411 | 180 | JZ-RS | pcs | DE | EUR | Brand- und Rauchschutz | Rauchschutzklappen | Rauchschutzklappen | G: Rahmen beidseitig gelocht | R: Rechtsausführung | ZF09: Federrücklaufmotor 24...240 V, mit integriertem | Hilfsschalter, Drehmoment min.20 Nm | stromlos zu!
1000167694 | Rauchschutzklappe | JZ-RS-G-R/600x1335/ZF10 | 3092 | 84798997 | 4 | 33 | 676 | 1411 | 180 | JZ-RS | pcs | DE | EUR | Brand- und Rauchschutz | Rauchschutzklappen | Rauchschutzklappen | G: Rahmen beidseitig gelocht | R: Rechtsausführung | ZF10: Federrücklaufmotor 24 V, Regelantrieb, | Drehmoment min. 20 Nm | stromlos zu!
1000167695 | Rauchschutzklappe | JZ-RS-G-R/600x1500/ZF06 | 3042 | 84798997 | 4 | 35 | 676 | 1576 | 180 | JZ-RS | pcs | DE | EUR | Brand- und Rauchschutz | Rauchschutzklappen | Rauchschutzklappen | G: Rahmen beidseitig gelocht | R: Rechtsausführung | ZF06: Federrücklaufmotor 24 V, Drehmoment min.20 Nm | stromlos zu!
1000167696 | Rauchschutzklappe | JZ-RS-G-R/600x1500/ZF07 | 3118 | 84798997 | 4 | 35 | 676 | 1576 | 180 | JZ-RS | pcs | DE | EUR | Brand- und Rauchschutz | Rauchschutzklappen | Rauchschutzklappen | G: Rahmen beidseitig gelocht | R: Rechtsausführung | ZF07: Federrücklaufmotor 24...240 V, Drehmoment min.20 Nm | stromlos zu!
1000167697 | Rauchschutzklappe | JZ-RS-G-R/600x1500/ZF08 | 3118 | 84798997 | 4 | 35 | 676 | 1576 | 180 | JZ-RS | pcs | DE | EUR | Brand- und Rauchschutz | Rauchschutzklappen | Rauchschutzklappen | G: Rahmen beidseitig gelocht | R: Rechtsausführung | ZF08: Federrücklaufmotor 24 V, mit integriertem | Hilfsschalter, Drehmoment min.20 Nm | stromlos zu!
1000167698 | Rauchschutzklappe | JZ-RS-G-R/600x1500/ZF09 | 3176 | 84798997 | 4 | 35 | 676 | 1576 | 180 | JZ-RS | pcs | DE | EUR | Brand- und Rauchschutz | Rauchschutzklappen | Rauchschutzklappen | G: Rahmen beidseitig gelocht | R: Rechtsausführung | ZF09: Federrücklaufmotor 24...240 V, mit integriertem | Hilfsschalter, Drehmoment min.20 Nm | stromlos zu!
1000167699 | Rauchschutzklappe | JZ-RS-G-R/600x1500/ZF10 | 3226 | 84798997 | 4 | 35 | 676 | 1576 | 180 | JZ-RS | pcs | DE | EUR | Brand- und Rauchschutz | Rauchschutzklappen | Rauchschutzklappen | G: Rahmen beidseitig gelocht | R: Rechtsausführung | ZF10: Federrücklaufmotor 24 V, Regelantrieb, | Drehmoment min. 20 Nm | stromlos zu!
1000167700 | Rauchschutzklappe | JZ-RS-G-R/600x1665/ZF06 | 3196 | 84798997 | 4 | 38 | 676 | 1741 | 180 | JZ-RS | pcs | DE | EUR | Brand- und Rauchschutz | Rauchschutzklappen | Rauchschutzklappen | G: Rahmen beidseitig gelocht | R: Rechtsausführung | ZF06: Federrücklaufmotor 24 V, Drehmoment min.20 Nm | stromlos zu!
1000167701 | Rauchschutzklappe | JZ-RS-G-R/600x1665/ZF07 | 3272 | 84798997 | 4 | 38 | 676 | 1741 | 180 | JZ-RS | pcs | DE | EUR | Brand- und Rauchschutz | Rauchschutzklappen | Rauchschutzklappen | G: Rahmen beidseitig gelocht | R: Rechtsausführung | ZF07: Federrücklaufmotor 24...240 V, Drehmoment min.20 Nm | stromlos zu!
1000167702 | Rauchschutzklappe | JZ-RS-G-R/600x1665/ZF08 | 3272 | 84798997 | 4 | 38 | 676 | 1741 | 180 | JZ-RS | pcs | DE | EUR | Brand- und Rauchschutz | Rauchschutzklappen | Rauchschutzklappen | G: Rahmen beidseitig gelocht | R: Rechtsausführung | ZF08: Federrücklaufmotor 24 V, mit integriertem | Hilfsschalter, Drehmoment min.20 Nm | stromlos zu!
1000167703 | Rauchschutzklappe | JZ-RS-G-R/600x1665/ZF09 | 3330 | 84798997 | 4 | 38 | 676 | 1741 | 180 | JZ-RS | pcs | DE | EUR | Brand- und Rauchschutz | Rauchschutzklappen | Rauchschutzklappen | G: Rahmen beidseitig gelocht | R: Rechtsausführung | ZF09: Federrücklaufmotor 24...240 V, mit integriertem | Hilfsschalter, Drehmoment min.20 Nm | stromlos zu!
1000167704 | Rauchschutzklappe | JZ-RS-G-R/600x1665/ZF10 | 3380 | 84798997 | 4 | 38 | 676 | 1741 | 180 | JZ-RS | pcs | DE | EUR | Brand- und Rauchschutz | Rauchschutzklappen | Rauchschutzklappen | G: Rahmen beidseitig gelocht | R: Rechtsausführung | ZF10: Federrücklaufmotor 24 V, Regelantrieb, | Drehmoment min. 20 Nm | stromlos zu!
1000167660 | Rauchschutzklappe | JZ-RS-G-R/600x345/ZF06 | 2041 | 84798997 | 4 | 15 | 676 | 421 | 180 | JZ-RS | pcs | DE | EUR | Brand- und Rauchschutz | Rauchschutzklappen | Rauchschutzklappen | G: Rahmen beidseitig gelocht | R: Rechtsausführung | ZF06: Federrücklaufmotor 24 V, Drehmoment min.20 Nm | stromlos zu!
1000167661 | Rauchschutzklappe | JZ-RS-G-R/600x345/ZF07 | 2117 | 84798997 | 4 | 15 | 676 | 421 | 180 | JZ-RS | pcs | DE | EUR | Brand- und Rauchschutz | Rauchschutzklappen | Rauchschutzklappen | G: Rahmen beidseitig gelocht | R: Rechtsausführung | ZF07: Federrücklaufmotor 24...240 V, Drehmoment min.20 Nm | stromlos zu!
1000167662 | Rauchschutzklappe | JZ-RS-G-R/600x345/ZF08 | 2117 | 84798997 | 4 | 15 | 676 | 421 | 180 | JZ-RS | pcs | DE | EUR | Brand- und Rauchschutz | Rauchschutzklappen | Rauchschutzklappen | G: Rahmen beidseitig gelocht | R: Rechtsausführung | ZF08: Federrücklaufmotor 24 V, mit integriertem | Hilfsschalter, Drehmoment min.20 Nm | stromlos zu!
1000167663 | Rauchschutzklappe | JZ-RS-G-R/600x345/ZF09 | 2175 | 84798997 | 4 | 15 | 676 | 421 | 180 | JZ-RS | pcs | DE | EUR | Brand- und Rauchschutz | Rauchschutzklappen | Rauchschutzklappen | G: Rahmen beidseitig gelocht | R: Rechtsausführung | ZF09: Federrücklaufmotor 24...240 V, mit integriertem | Hilfsschalter, Drehmoment min.20 Nm | stromlos zu!
1000167664 | Rauchschutzklappe | JZ-RS-G-R/600x345/ZF10 | 2225 | 84798997 | 4 | 15 | 676 | 421 | 180 | JZ-RS | pcs | DE | EUR | Brand- und Rauchschutz | Rauchschutzklappen | Rauchschutzklappen | G: Rahmen beidseitig gelocht | R: Rechtsausführung | ZF10: Federrücklaufmotor 24 V, Regelantrieb, | Drehmoment min. 20 Nm | stromlos zu!
1000167665 | Rauchschutzklappe | JZ-RS-G-R/600x510/ZF06 | 2204 | 84798997 | 4 | 18 | 676 | 586 | 180 | JZ-RS | pcs | DE | EUR | Brand- und Rauchschutz | Rauchschutzklappen | Rauchschutzklappen | G: Rahmen beidseitig gelocht | R: Rechtsausführung | ZF06: Federrücklaufmotor 24 V, Drehmoment min.20 Nm | stromlos zu!
1000167666 | Rauchschutzklappe | JZ-RS-G-R/600x510/ZF07 | 2280 | 84798997 | 4 | 18 | 676 | 586 | 180 | JZ-RS | pcs | DE | EUR | Brand- und Rauchschutz | Rauchschutzklappen | Rauchschutzklappen | G: Rahmen beidseitig gelocht | R: Rechtsausführung | ZF07: Federrücklaufmotor 24...240 V, Drehmoment min.20 Nm | stromlos zu!
1000167667 | Rauchschutzklappe | JZ-RS-G-R/600x510/ZF08 | 2280 | 84798997 | 4 | 18 | 676 | 586 | 180 | JZ-RS | pcs | DE | EUR | Brand- und Rauchschutz | Rauchschutzklappen | Rauchschutzklappen | G: Rahmen beidseitig gelocht | R: Rechtsausführung | ZF08: Federrücklaufmotor 24 V, mit integriertem | Hilfsschalter, Drehmoment min.20 Nm | stromlos zu!
1000167668 | Rauchschutzklappe | JZ-RS-G-R/600x510/ZF09 | 2338 | 84798997 | 4 | 18 | 676 | 586 | 180 | JZ-RS | pcs | DE | EUR | Brand- und Rauchschutz | Rauchschutzklappen | Rauchschutzklappen | G: Rahmen beidseitig gelocht | R: Rechtsausführung | ZF09: Federrücklaufmotor 24...240 V, mit integriertem | Hilfsschalter, Drehmoment min.20 Nm | stromlos zu!
1000167669 | Rauchschutzklappe | JZ-RS-G-R/600x510/ZF10 | 2388 | 84798997 | 4 | 18 | 676 | 586 | 180 | JZ-RS | pcs | DE | EUR | Brand- und Rauchschutz | Rauchschutzklappen | Rauchschutzklappen | G: Rahmen beidseitig gelocht | R: Rechtsausführung | ZF10: Federrücklaufmotor 24 V, Regelantrieb, | Drehmoment min. 20 Nm | stromlos zu!
1000167670 | Rauchschutzklappe | JZ-RS-G-R/600x675/ZF06 | 2344 | 84798997 | 4 | 21 | 676 | 751 | 180 | JZ-RS | pcs | DE | EUR | Brand- und Rauchschutz | Rauchschutzklappen | Rauchschutzklappen | G: Rahmen beidseitig gelocht | R: Rechtsausführung | ZF06: Federrücklaufmotor 24 V, Drehmoment min.20 Nm | stromlos zu!
1000167671 | Rauchschutzklappe | JZ-RS-G-R/600x675/ZF07 | 2420 | 84798997 | 4 | 21 | 676 | 751 | 180 | JZ-RS | pcs | DE | EUR | Brand- und Rauchschutz | Rauchschutzklappen | Rauchschutzklappen | G: Rahmen beidseitig gelocht | R: Rechtsausführung | ZF07: Federrücklaufmotor 24...240 V, Drehmoment min.20 Nm | stromlos zu!
1000167672 | Rauchschutzklappe | JZ-RS-G-R/600x675/ZF08 | 2420 | 84798997 | 4 | 21 | 676 | 751 | 180 | JZ-RS | pcs | DE | EUR | Brand- und Rauchschutz | Rauchschutzklappen | Rauchschutzklappen | G: Rahmen beidseitig gelocht | R: Rechtsausführung | ZF08: Federrücklaufmotor 24 V, mit integriertem | Hilfsschalter, Drehmoment min.20 Nm | stromlos zu!
1000167673 | Rauchschutzklappe | JZ-RS-G-R/600x675/ZF09 | 2478 | 84798997 | 4 | 21 | 676 | 751 | 180 | JZ-RS | pcs | DE | EUR | Brand- und Rauchschutz | Rauchschutzklappen | Rauchschutzklappen | G: Rahmen beidseitig gelocht | R: Rechtsausführung | ZF09: Federrücklaufmotor 24...240 V, mit integriertem | Hilfsschalter, Drehmoment min.20 Nm | stromlos zu!
1000167674 | Rauchschutzklappe | JZ-RS-G-R/600x675/ZF10 | 2528 | 84798997 | 4 | 21 | 676 | 751 | 180 | JZ-RS | pcs | DE | EUR | Brand- und Rauchschutz | Rauchschutzklappen | Rauchschutzklappen | G: Rahmen beidseitig gelocht | R: Rechtsausführung | ZF10: Federrücklaufmotor 24 V, Regelantrieb, | Drehmoment min. 20 Nm | stromlos zu!
1000167675 | Rauchschutzklappe | JZ-RS-G-R/600x840/ZF06 | 2497 | 84798997 | 4 | 24 | 676 | 916 | 180 | JZ-RS | pcs | DE | EUR | Brand- und Rauchschutz | Rauchschutzklappen | Rauchschutzklappen | G: Rahmen beidseitig gelocht | R: Rechtsausführung | ZF06: Federrücklaufmotor 24 V, Drehmoment min.20 Nm | stromlos zu!
1000167676 | Rauchschutzklappe | JZ-RS-G-R/600x840/ZF07 | 2573 | 84798997 | 4 | 24 | 676 | 916 | 180 | JZ-RS | pcs | DE | EUR | Brand- und Rauchschutz | Rauchschutzklappen | Rauchschutzklappen | G: Rahmen beidseitig gelocht | R: Rechtsausführung | ZF07: Federrücklaufmotor 24...240 V, Drehmoment min.20 Nm | stromlos zu!
1000167677 | Rauchschutzklappe | JZ-RS-G-R/600x840/ZF08 | 2573 | 84798997 | 4 | 24 | 676 | 916 | 180 | JZ-RS | pcs | DE | EUR | Brand- und Rauchschutz | Rauchschutzklappen | Rauchschutzklappen | G: Rahmen beidseitig gelocht | R: Rechtsausführung | ZF08: Federrücklaufmotor 24 V, mit integriertem | Hilfsschalter, Drehmoment min.20 Nm | stromlos zu!
1000167678 | Rauchschutzklappe | JZ-RS-G-R/600x840/ZF09 | 2631 | 84798997 | 4 | 24 | 676 | 916 | 180 | JZ-RS | pcs | DE | EUR | Brand- und Rauchschutz | Rauchschutzklappen | Rauchschutzklappen | G: Rahmen beidseitig gelocht | R: Rechtsausführung | ZF09: Federrücklaufmotor 24...240 V, mit integriertem | Hilfsschalter, Drehmoment min.20 Nm | stromlos zu!
1000167679 | Rauchschutzklappe | JZ-RS-G-R/600x840/ZF10 | 2681 | 84798997 | 4 | 24 | 676 | 916 | 180 | JZ-RS | pcs | DE | EUR | Brand- und Rauchschutz | Rauchschutzklappen | Rauchschutzklappen | G: Rahmen beidseitig gelocht | R: Rechtsausführung | ZF10: Federrücklaufmotor 24 V, Regelantrieb, | Drehmoment min. 20 Nm | stromlos zu!
1000167735 | Rauchschutzklappe | JZ-RS-G-R/800x1005/ZF06 | 2701 | 84798997 | 4 | 32 | 876 | 1081 | 180 | JZ-RS | pcs | DE | EUR | Brand- und Rauchschutz | Rauchschutzklappen | Rauchschutzklappen | G: Rahmen beidseitig gelocht | R: Rechtsausführung | ZF06: Federrücklaufmotor 24 V, Drehmoment min.20 Nm | stromlos zu!
1000167736 | Rauchschutzklappe | JZ-RS-G-R/800x1005/ZF07 | 2777 | 84798997 | 4 | 32 | 876 | 1081 | 180 | JZ-RS | pcs | DE | EUR | Brand- und Rauchschutz | Rauchschutzklappen | Rauchschutzklappen | G: Rahmen beidseitig gelocht | R: Rechtsausführung | ZF07: Federrücklaufmotor 24...240 V, Drehmoment min.20 Nm | stromlos zu!
1000167737 | Rauchschutzklappe | JZ-RS-G-R/800x1005/ZF08 | 2777 | 84798997 | 4 | 32 | 876 | 1081 | 180 | JZ-RS | pcs | DE | EUR | Brand- und Rauchschutz | Rauchschutzklappen | Rauchschutzklappen | G: Rahmen beidseitig gelocht | R: Rechtsausführung | ZF08: Federrücklaufmotor 24 V, mit integriertem | Hilfsschalter, Drehmoment min.20 Nm | stromlos zu!
1000167738 | Rauchschutzklappe | JZ-RS-G-R/800x1005/ZF09 | 2835 | 84798997 | 4 | 32 | 876 | 1081 | 180 | JZ-RS | pcs | DE | EUR | Brand- und Rauchschutz | Rauchschutzklappen | Rauchschutzklappen | G: Rahmen beidseitig gelocht | R: Rechtsausführung | ZF09: Federrücklaufmotor 24...240 V, mit integriertem | Hilfsschalter, Drehmoment min.20 Nm | stromlos zu!
1000167739 | Rauchschutzklappe | JZ-RS-G-R/800x1005/ZF10 | 2885 | 84798997 | 4 | 32 | 876 | 1081 | 180 | JZ-RS | pcs | DE | EUR | Brand- und Rauchschutz | Rauchschutzklappen | Rauchschutzklappen | G: Rahmen beidseitig gelocht | R: Rechtsausführung | ZF10: Federrücklaufmotor 24 V, Regelantrieb, | Drehmoment min. 20 Nm | stromlos zu!
1000167740 | Rauchschutzklappe | JZ-RS-G-R/800x1170/ZF06 | 2847 | 84798997 | 4 | 36 | 876 | 1246 | 180 | JZ-RS | pcs | DE | EUR | Brand- und Rauchschutz | Rauchschutzklappen | Rauchschutzklappen | G: Rahmen beidseitig gelocht | R: Rechtsausführung | ZF06: Federrücklaufmotor 24 V, Drehmoment min.20 Nm | stromlos zu!
1000167741 | Rauchschutzklappe | JZ-RS-G-R/800x1170/ZF07 | 2923 | 84798997 | 4 | 36 | 876 | 1246 | 180 | JZ-RS | pcs | DE | EUR | Brand- und Rauchschutz | Rauchschutzklappen | Rauchschutzklappen | G: Rahmen beidseitig gelocht | R: Rechtsausführung | ZF07: Federrücklaufmotor 24...240 V, Drehmoment min.20 Nm | stromlos zu!
1000167742 | Rauchschutzklappe | JZ-RS-G-R/800x1170/ZF08 | 2923 | 84798997 | 4 | 36 | 876 | 1246 | 180 | JZ-RS | pcs | DE | EUR | Brand- und Rauchschutz | Rauchschutzklappen | Rauchschutzklappen | G: Rahmen beidseitig gelocht | R: Rechtsausführung | ZF08: Federrücklaufmotor 24 V, mit integriertem | Hilfsschalter, Drehmoment min.20 Nm | stromlos zu!
1000167743 | Rauchschutzklappe | JZ-RS-G-R/800x1170/ZF09 | 2981 | 84798997 | 4 | 36 | 876 | 1246 | 180 | JZ-RS | pcs | DE | EUR | Brand- und Rauchschutz | Rauchschutzklappen | Rauchschutzklappen | G: Rahmen beidseitig gelocht | R: Rechtsausführung | ZF09: Federrücklaufmotor 24...240 V, mit integriertem | Hilfsschalter, Drehmoment min.20 Nm | stromlos zu!
1000167744 | Rauchschutzklappe | JZ-RS-G-R/800x1170/ZF10 | 3031 | 84798997 | 4 | 36 | 876 | 1246 | 180 | JZ-RS | pcs | DE | EUR | Brand- und Rauchschutz | Rauchschutzklappen | Rauchschutzklappen | G: Rahmen beidseitig gelocht | R: Rechtsausführung | ZF10: Federrücklaufmotor 24 V, Regelantrieb, | Drehmoment min. 20 Nm | stromlos zu!
1000167745 | Rauchschutzklappe | JZ-RS-G-R/800x1335/ZF06 | 2981 | 84798997 | 4 | 40 | 876 | 1411 | 180 | JZ-RS | pcs | DE | EUR | Brand- und Rauchschutz | Rauchschutzklappen | Rauchschutzklappen | G: Rahmen beidseitig gelocht | R: Rechtsausführung | ZF06: Federrücklaufmotor 24 V, Drehmoment min.20 Nm | stromlos zu!
1000167746 | Rauchschutzklappe | JZ-RS-G-R/800x1335/ZF07 | 3057 | 84798997 | 4 | 40 | 876 | 1411 | 180 | JZ-RS | pcs | DE | EUR | Brand- und Rauchschutz | Rauchschutzklappen | Rauchschutzklappen | G: Rahmen beidseitig gelocht | R: Rechtsausführung | ZF07: Federrücklaufmotor 24...240 V, Drehmoment min.20 Nm | stromlos zu!
1000167747 | Rauchschutzklappe | JZ-RS-G-R/800x1335/ZF08 | 3057 | 84798997 | 4 | 40 | 876 | 1411 | 180 | JZ-RS | pcs | DE | EUR | Brand- und Rauchschutz | Rauchschutzklappen | Rauchschutzklappen | G: Rahmen beidseitig gelocht | R: Rechtsausführung | ZF08: Federrücklaufmotor 24 V, mit integriertem | Hilfsschalter, Drehmoment min.20 Nm | stromlos zu!
1000167748 | Rauchschutzklappe | JZ-RS-G-R/800x1335/ZF09 | 3115 | 84798997 | 4 | 40 | 876 | 1411 | 180 | JZ-RS | pcs | DE | EUR | Brand- und Rauchschutz | Rauchschutzklappen | Rauchschutzklappen | G: Rahmen beidseitig gelocht | R: Rechtsausführung | ZF09: Federrücklaufmotor 24...240 V, mit integriertem | Hilfsschalter, Drehmoment min.20 Nm | stromlos zu!
1000167749 | Rauchschutzklappe | JZ-RS-G-R/800x1335/ZF10 | 3165 | 84798997 | 4 | 40 | 876 | 1411 | 180 | JZ-RS | pcs | DE | EUR | Brand- und Rauchschutz | Rauchschutzklappen | Rauchschutzklappen | G: Rahmen beidseitig gelocht | R: Rechtsausführung | ZF10: Federrücklaufmotor 24 V, Regelantrieb, | Drehmoment min. 20 Nm | stromlos zu!
1000167750 | Rauchschutzklappe | JZ-RS-G-R/800x1500/ZF06 | 3128 | 84798997 | 4 | 42 | 876 | 1576 | 180 | JZ-RS | pcs | DE | EUR | Brand- und Rauchschutz | Rauchschutzklappen | Rauchschutzklappen | G: Rahmen beidseitig gelocht | R: Rechtsausführung | ZF06: Federrücklaufmotor 24 V, Drehmoment min.20 Nm | stromlos zu!
1000167751 | Rauchschutzklappe | JZ-RS-G-R/800x1500/ZF07 | 3204 | 84798997 | 4 | 42 | 876 | 1576 | 180 | JZ-RS | pcs | DE | EUR | Brand- und Rauchschutz | Rauchschutzklappen | Rauchschutzklappen | G: Rahmen beidseitig gelocht | R: Rechtsausführung | ZF07: Federrücklaufmotor 24...240 V, Drehmoment min.20 Nm | stromlos zu!
1000167752 | Rauchschutzklappe | JZ-RS-G-R/800x1500/ZF08 | 3204 | 84798997 | 4 | 42 | 876 | 1576 | 180 | JZ-RS | pcs | DE | EUR | Brand- und Rauchschutz | Rauchschutzklappen | Rauchschutzklappen | G: Rahmen beidseitig gelocht | R: Rechtsausführung | ZF08: Federrücklaufmotor 24 V, mit integriertem | Hilfsschalter, Drehmoment min.20 Nm | stromlos zu!
1000167753 | Rauchschutzklappe | JZ-RS-G-R/800x1500/ZF09 | 3262 | 84798997 | 4 | 42 | 876 | 1576 | 180 | JZ-RS | pcs | DE | EUR | Brand- und Rauchschutz | Rauchschutzklappen | Rauchschutzklappen | G: Rahmen beidseitig gelocht | R: Rechtsausführung | ZF09: Federrücklaufmotor 24...240 V, mit integriertem | Hilfsschalter, Drehmoment min.20 Nm | stromlos zu!
1000167754 | Rauchschutzklappe | JZ-RS-G-R/800x1500/ZF10 | 3312 | 84798997 | 4 | 42 | 876 | 1576 | 180 | JZ-RS | pcs | DE | EUR | Brand- und Rauchschutz | Rauchschutzklappen | Rauchschutzklappen | G: Rahmen beidseitig gelocht | R: Rechtsausführung | ZF10: Federrücklaufmotor 24 V, Regelantrieb, | Drehmoment min. 20 Nm | stromlos zu!
1000167755 | Rauchschutzklappe | JZ-RS-G-R/800x1665/ZF06 | 3277 | 84798997 | 4 | 46 | 876 | 1741 | 180 | JZ-RS | pcs | DE | EUR | Brand- und Rauchschutz | Rauchschutzklappen | Rauchschutzklappen | G: Rahmen beidseitig gelocht | R: Rechtsausführung | ZF06: Federrücklaufmotor 24 V, Drehmoment min.20 Nm | stromlos zu!
1000167756 | Rauchschutzklappe | JZ-RS-G-R/800x1665/ZF07 | 3353 | 84798997 | 4 | 46 | 876 | 1741 | 180 | JZ-RS | pcs | DE | EUR | Brand- und Rauchschutz | Rauchschutzklappen | Rauchschutzklappen | G: Rahmen beidseitig gelocht | R: Rechtsausführung | ZF07: Federrücklaufmotor 24...240 V, Drehmoment min.20 Nm | stromlos zu!
1000167757 | Rauchschutzklappe | JZ-RS-G-R/800x1665/ZF08 | 3353 | 84798997 | 4 | 46 | 876 | 1741 | 180 | JZ-RS | pcs | DE | EUR | Brand- und Rauchschutz | Rauchschutzklappen | Rauchschutzklappen | G: Rahmen beidseitig gelocht | R: Rechtsausführung | ZF08: Federrücklaufmotor 24 V, mit integriertem | Hilfsschalter, Drehmoment min.20 Nm | stromlos zu!
1000167758 | Rauchschutzklappe | JZ-RS-G-R/800x1665/ZF09 | 3411 | 84798997 | 4 | 46 | 876 | 1741 | 180 | JZ-RS | pcs | DE | EUR | Brand- und Rauchschutz | Rauchschutzklappen | Rauchschutzklappen | G: Rahmen beidseitig gelocht | R: Rechtsausführung | ZF09: Federrücklaufmotor 24...240 V, mit integriertem | Hilfsschalter, Drehmoment min.20 Nm | stromlos zu!
1000167759 | Rauchschutzklappe | JZ-RS-G-R/800x1665/ZF10 | 3461 | 84798997 | 4 | 46 | 876 | 1741 | 180 | JZ-RS | pcs | DE | EUR | Brand- und Rauchschutz | Rauchschutzklappen | Rauchschutzklappen | G: Rahmen beidseitig gelocht | R: Rechtsausführung | ZF10: Federrücklaufmotor 24 V, Regelantrieb, | Drehmoment min. 20 Nm | stromlos zu!
1000167715 | Rauchschutzklappe | JZ-RS-G-R/800x345/ZF06 | 2074 | 84798997 | 4 | 17 | 876 | 421 | 180 | JZ-RS | pcs | DE | EUR | Brand- und Rauchschutz | Rauchschutzklappen | Rauchschutzklappen | G: Rahmen beidseitig gelocht | R: Rechtsausführung | ZF06: Federrücklaufmotor 24 V, Drehmoment min.20 Nm | stromlos zu!
1000167716 | Rauchschutzklappe | JZ-RS-G-R/800x345/ZF07 | 2150 | 84798997 | 4 | 17 | 876 | 421 | 180 | JZ-RS | pcs | DE | EUR | Brand- und Rauchschutz | Rauchschutzklappen | Rauchschutzklappen | G: Rahmen beidseitig gelocht | R: Rechtsausführung | ZF07: Federrücklaufmotor 24...240 V, Drehmoment min.20 Nm | stromlos zu!
1000167717 | Rauchschutzklappe | JZ-RS-G-R/800x345/ZF08 | 2150 | 84798997 | 4 | 17 | 876 | 421 | 180 | JZ-RS | pcs | DE | EUR | Brand- und Rauchschutz | Rauchschutzklappen | Rauchschutzklappen | G: Rahmen beidseitig gelocht | R: Rechtsausführung | ZF08: Federrücklaufmotor 24 V, mit integriertem | Hilfsschalter, Drehmoment min.20 Nm | stromlos zu!
1000167718 | Rauchschutzklappe | JZ-RS-G-R/800x345/ZF09 | 2208 | 84798997 | 4 | 17 | 876 | 421 | 180 | JZ-RS | pcs | DE | EUR | Brand- und Rauchschutz | Rauchschutzklappen | Rauchschutzklappen | G: Rahmen beidseitig gelocht | R: Rechtsausführung | ZF09: Federrücklaufmotor 24...240 V, mit integriertem | Hilfsschalter, Drehmoment min.20 Nm | stromlos zu!
1000167719 | Rauchschutzklappe | JZ-RS-G-R/800x345/ZF10 | 2258 | 84798997 | 4 | 17 | 876 | 421 | 180 | JZ-RS | pcs | DE | EUR | Brand- und Rauchschutz | Rauchschutzklappen | Rauchschutzklappen | G: Rahmen beidseitig gelocht | R: Rechtsausführung | ZF10: Federrücklaufmotor 24 V, Regelantrieb, | Drehmoment min. 20 Nm | stromlos zu!
1000167720 | Rauchschutzklappe | JZ-RS-G-R/800x510/ZF06 | 2244 | 84798997 | 4 | 21 | 876 | 586 | 180 | JZ-RS | pcs | DE | EUR | Brand- und Rauchschutz | Rauchschutzklappen | Rauchschutzklappen | G: Rahmen beidseitig gelocht | R: Rechtsausführung | ZF06: Federrücklaufmotor 24 V, Drehmoment min.20 Nm | stromlos zu!
1000167721 | Rauchschutzklappe | JZ-RS-G-R/800x510/ZF07 | 2320 | 84798997 | 4 | 21 | 876 | 586 | 180 | JZ-RS | pcs | DE | EUR | Brand- und Rauchschutz | Rauchschutzklappen | Rauchschutzklappen | G: Rahmen beidseitig gelocht | R: Rechtsausführung | ZF07: Federrücklaufmotor 24...240 V, Drehmoment min.20 Nm | stromlos zu!
1000167722 | Rauchschutzklappe | JZ-RS-G-R/800x510/ZF08 | 2320 | 84798997 | 4 | 21 | 876 | 586 | 180 | JZ-RS | pcs | DE | EUR | Brand- und Rauchschutz | Rauchschutzklappen | Rauchschutzklappen | G: Rahmen beidseitig gelocht | R: Rechtsausführung | ZF08: Federrücklaufmotor 24 V, mit integriertem | Hilfsschalter, Drehmoment min.20 Nm | stromlos zu!
1000167723 | Rauchschutzklappe | JZ-RS-G-R/800x510/ZF09 | 2378 | 84798997 | 4 | 21 | 876 | 586 | 180 | JZ-RS | pcs | DE | EUR | Brand- und Rauchschutz | Rauchschutzklappen | Rauchschutzklappen | G: Rahmen beidseitig gelocht | R: Rechtsausführung | ZF09: Federrücklaufmotor 24...240 V, mit integriertem | Hilfsschalter, Drehmoment min.20 Nm | stromlos zu!
1000167724 | Rauchschutzklappe | JZ-RS-G-R/800x510/ZF10 | 2428 | 84798997 | 4 | 21 | 876 | 586 | 180 | JZ-RS | pcs | DE | EUR | Brand- und Rauchschutz | Rauchschutzklappen | Rauchschutzklappen | G: Rahmen beidseitig gelocht | R: Rechtsausführung | ZF10: Federrücklaufmotor 24 V, Regelantrieb, | Drehmoment min. 20 Nm | stromlos zu!
1000167725 | Rauchschutzklappe | JZ-RS-G-R/800x675/ZF06 | 2395 | 84798997 | 4 | 25 | 876 | 751 | 180 | JZ-RS | pcs | DE | EUR | Brand- und Rauchschutz | Rauchschutzklappen | Rauchschutzklappen | G: Rahmen beidseitig gelocht | R: Rechtsausführung | ZF06: Federrücklaufmotor 24 V, Drehmoment min.20 Nm | stromlos zu!
1000167726 | Rauchschutzklappe | JZ-RS-G-R/800x675/ZF07 | 2471 | 84798997 | 4 | 25 | 876 | 751 | 180 | JZ-RS | pcs | DE | EUR | Brand- und Rauchschutz | Rauchschutzklappen | Rauchschutzklappen | G: Rahmen beidseitig gelocht | R: Rechtsausführung | ZF07: Federrücklaufmotor 24...240 V, Drehmoment min.20 Nm | stromlos zu!
1000167727 | Rauchschutzklappe | JZ-RS-G-R/800x675/ZF08 | 2471 | 84798997 | 4 | 25 | 876 | 751 | 180 | JZ-RS | pcs | DE | EUR | Brand- und Rauchschutz | Rauchschutzklappen | Rauchschutzklappen | G: Rahmen beidseitig gelocht | R: Rechtsausführung | ZF08: Federrücklaufmotor 24 V, mit integriertem | Hilfsschalter, Drehmoment min.20 Nm | stromlos zu!
1000167728 | Rauchschutzklappe | JZ-RS-G-R/800x675/ZF09 | 2529 | 84798997 | 4 | 25 | 876 | 751 | 180 | JZ-RS | pcs | DE | EUR | Brand- und Rauchschutz | Rauchschutzklappen | Rauchschutzklappen | G: Rahmen beidseitig gelocht | R: Rechtsausführung | ZF09: Federrücklaufmotor 24...240 V, mit integriertem | Hilfsschalter, Drehmoment min.20 Nm | stromlos zu!
1000167729 | Rauchschutzklappe | JZ-RS-G-R/800x675/ZF10 | 2579 | 84798997 | 4 | 25 | 876 | 751 | 180 | JZ-RS | pcs | DE | EUR | Brand- und Rauchschutz | Rauchschutzklappen | Rauchschutzklappen | G: Rahmen beidseitig gelocht | R: Rechtsausführung | ZF10: Federrücklaufmotor 24 V, Regelantrieb, | Drehmoment min. 20 Nm | stromlos zu!
1000167730 | Rauchschutzklappe | JZ-RS-G-R/800x840/ZF06 | 2553 | 84798997 | 4 | 28 | 876 | 916 | 180 | JZ-RS | pcs | DE | EUR | Brand- und Rauchschutz | Rauchschutzklappen | Rauchschutzklappen | G: Rahmen beidseitig gelocht | R: Rechtsausführung | ZF06: Federrücklaufmotor 24 V, Drehmoment min.20 Nm | stromlos zu!
1000167731 | Rauchschutzklappe | JZ-RS-G-R/800x840/ZF07 | 2629 | 84798997 | 4 | 28 | 876 | 916 | 180 | JZ-RS | pcs | DE | EUR | Brand- und Rauchschutz | Rauchschutzklappen | Rauchschutzklappen | G: Rahmen beidseitig gelocht | R: Rechtsausführung | ZF07: Federrücklaufmotor 24...240 V, Drehmoment min.20 Nm | stromlos zu!
1000167732 | Rauchschutzklappe | JZ-RS-G-R/800x840/ZF08 | 2629 | 84798997 | 4 | 28 | 876 | 916 | 180 | JZ-RS | pcs | DE | EUR | Brand- und Rauchschutz | Rauchschutzklappen | Rauchschutzklappen | G: Rahmen beidseitig gelocht | R: Rechtsausführung | ZF08: Federrücklaufmotor 24 V, mit integriertem | Hilfsschalter, Drehmoment min.20 Nm | stromlos zu!
1000167733 | Rauchschutzklappe | JZ-RS-G-R/800x840/ZF09 | 2687 | 84798997 | 4 | 28 | 876 | 916 | 180 | JZ-RS | pcs | DE | EUR | Brand- und Rauchschutz | Rauchschutzklappen | Rauchschutzklappen | G: Rahmen beidseitig gelocht | R: Rechtsausführung | ZF09: Federrücklaufmotor 24...240 V, mit integriertem | Hilfsschalter, Drehmoment min.20 Nm | stromlos zu!
1000167734 | Rauchschutzklappe | JZ-RS-G-R/800x840/ZF10 | 2737 | 84798997 | 4 | 28 | 876 | 916 | 180 | JZ-RS | pcs | DE | EUR | Brand- und Rauchschutz | Rauchschutzklappen | Rauchschutzklappen | G: Rahmen beidseitig gelocht | R: Rechtsausführung | ZF10: Federrücklaufmotor 24 V, Regelantrieb, | Drehmoment min. 20 Nm | stromlos zu!
1000166800 | Rauchschutzklappe | JZ-RS-R/1000x1005/ZF06 | 2684 | 84798997 | 4 | 37 | 1076 | 1081 | 180 | JZ-RS | pcs | DE | EUR | Brand- und Rauchschutz | Rauchschutzklappen | Rauchschutzklappen | R: Rechtsausführung | ZF06: Federrücklaufmotor 24 V, Drehmoment min.20 Nm | stromlos zu!
1000166801 | Rauchschutzklappe | JZ-RS-R/1000x1005/ZF07 | 2760 | 84798997 | 4 | 37 | 1076 | 1081 | 180 | JZ-RS | pcs | DE | EUR | Brand- und Rauchschutz | Rauchschutzklappen | Rauchschutzklappen | R: Rechtsausführung | ZF07: Federrücklaufmotor 24...240 V, Drehmoment min.20 Nm | stromlos zu!
1000166802 | Rauchschutzklappe | JZ-RS-R/1000x1005/ZF08 | 2760 | 84798997 | 4 | 37 | 1076 | 1081 | 180 | JZ-RS | pcs | DE | EUR | Brand- und Rauchschutz | Rauchschutzklappen | Rauchschutzklappen | R: Rechtsausführung | ZF08: Federrücklaufmotor 24 V, mit integriertem | Hilfsschalter, Drehmoment min.20 Nm | stromlos zu!
1000166803 | Rauchschutzklappe | JZ-RS-R/1000x1005/ZF09 | 2818 | 84798997 | 4 | 37 | 1076 | 1081 | 180 | JZ-RS | pcs | DE | EUR | Brand- und Rauchschutz | Rauchschutzklappen | Rauchschutzklappen | R: Rechtsausführung | ZF09: Federrücklaufmotor 24...240 V, mit integriertem | Hilfsschalter, Drehmoment min.20 Nm | stromlos zu!
1000166804 | Rauchschutzklappe | JZ-RS-R/1000x1005/ZF10 | 2868 | 84798997 | 4 | 37 | 1076 | 1081 | 180 | JZ-RS | pcs | DE | EUR | Brand- und Rauchschutz | Rauchschutzklappen | Rauchschutzklappen | R: Rechtsausführung | ZF10: Federrücklaufmotor 24 V, Regelantrieb, | Drehmoment min. 20 Nm | stromlos zu!
1000166805 | Rauchschutzklappe | JZ-RS-R/1000x1170/ZF06 | 2811 | 84798997 | 4 | 42 | 1076 | 1246 | 180 | JZ-RS | pcs | DE | EUR | Brand- und Rauchschutz | Rauchschutzklappen | Rauchschutzklappen | R: Rechtsausführung | ZF06: Federrücklaufmotor 24 V, Drehmoment min.20 Nm | stromlos zu!
1000166806 | Rauchschutzklappe | JZ-RS-R/1000x1170/ZF07 | 2887 | 84798997 | 4 | 42 | 1076 | 1246 | 180 | JZ-RS | pcs | DE | EUR | Brand- und Rauchschutz | Rauchschutzklappen | Rauchschutzklappen | R: Rechtsausführung | ZF07: Federrücklaufmotor 24...240 V, Drehmoment min.20 Nm | stromlos zu!
1000166807 | Rauchschutzklappe | JZ-RS-R/1000x1170/ZF08 | 2887 | 84798997 | 4 | 42 | 1076 | 1246 | 180 | JZ-RS | pcs | DE | EUR | Brand- und Rauchschutz | Rauchschutzklappen | Rauchschutzklappen | R: Rechtsausführung | ZF08: Federrücklaufmotor 24 V, mit integriertem | Hilfsschalter, Drehmoment min.20 Nm | stromlos zu!
1000166808 | Rauchschutzklappe | JZ-RS-R/1000x1170/ZF09 | 2945 | 84798997 | 4 | 42 | 1076 | 1246 | 180 | JZ-RS | pcs | DE | EUR | Brand- und Rauchschutz | Rauchschutzklappen | Rauchschutzklappen | R: Rechtsausführung | ZF09: Federrücklaufmotor 24...240 V, mit integriertem | Hilfsschalter, Drehmoment min.20 Nm | stromlos zu!
1000166809 | Rauchschutzklappe | JZ-RS-R/1000x1170/ZF10 | 2995 | 84798997 | 4 | 42 | 1076 | 1246 | 180 | JZ-RS | pcs | DE | EUR | Brand- und Rauchschutz | Rauchschutzklappen | Rauchschutzklappen | R: Rechtsausführung | ZF10: Federrücklaufmotor 24 V, Regelantrieb, | Drehmoment min. 20 Nm | stromlos zu!
1000166810 | Rauchschutzklappe | JZ-RS-R/1000x1335/ZF06 | 2947 | 84798997 | 4 | 46 | 1076 | 1411 | 180 | JZ-RS | pcs | DE | EUR | Brand- und Rauchschutz | Rauchschutzklappen | Rauchschutzklappen | R: Rechtsausführung | ZF06: Federrücklaufmotor 24 V, Drehmoment min.20 Nm | stromlos zu!
1000166811 | Rauchschutzklappe | JZ-RS-R/1000x1335/ZF07 | 3023 | 84798997 | 4 | 46 | 1076 | 1411 | 180 | JZ-RS | pcs | DE | EUR | Brand- und Rauchschutz | Rauchschutzklappen | Rauchschutzklappen | R: Rechtsausführung | ZF07: Federrücklaufmotor 24...240 V, Drehmoment min.20 Nm | stromlos zu!
1000166812 | Rauchschutzklappe | JZ-RS-R/1000x1335/ZF08 | 3023 | 84798997 | 4 | 46 | 1076 | 1411 | 180 | JZ-RS | pcs | DE | EUR | Brand- und Rauchschutz | Rauchschutzklappen | Rauchschutzklappen | R: Rechtsausführung | ZF08: Federrücklaufmotor 24 V, mit integriertem | Hilfsschalter, Drehmoment min.20 Nm | stromlos zu!
1000166813 | Rauchschutzklappe | JZ-RS-R/1000x1335/ZF09 | 3081 | 84798997 | 4 | 46 | 1076 | 1411 | 180 | JZ-RS | pcs | DE | EUR | Brand- und Rauchschutz | Rauchschutzklappen | Rauchschutzklappen | R: Rechtsausführung | ZF09: Federrücklaufmotor 24...240 V, mit integriertem | Hilfsschalter, Drehmoment min.20 Nm | stromlos zu!
1000166814 | Rauchschutzklappe | JZ-RS-R/1000x1335/ZF10 | 3131 | 84798997 | 4 | 46 | 1076 | 1411 | 180 | JZ-RS | pcs | DE | EUR | Brand- und Rauchschutz | Rauchschutzklappen | Rauchschutzklappen | R: Rechtsausführung | ZF10: Federrücklaufmotor 24 V, Regelantrieb, | Drehmoment min. 20 Nm | stromlos zu!
1000166815 | Rauchschutzklappe | JZ-RS-R/1000x1500/ZF06 | 3098 | 84798997 | 4 | 49 | 1076 | 1576 | 180 | JZ-RS | pcs | DE | EUR | Brand- und Rauchschutz | Rauchschutzklappen | Rauchschutzklappen | R: Rechtsausführung | ZF06: Federrücklaufmotor 24 V, Drehmoment min.20 Nm | stromlos zu!
1000166816 | Rauchschutzklappe | JZ-RS-R/1000x1500/ZF07 | 3174 | 84798997 | 4 | 49 | 1076 | 1576 | 180 | JZ-RS | pcs | DE | EUR | Brand- und Rauchschutz | Rauchschutzklappen | Rauchschutzklappen | R: Rechtsausführung | ZF07: Federrücklaufmotor 24...240 V, Drehmoment min.20 Nm | stromlos zu!
1000166817 | Rauchschutzklappe | JZ-RS-R/1000x1500/ZF08 | 3174 | 84798997 | 4 | 49 | 1076 | 1576 | 180 | JZ-RS | pcs | DE | EUR | Brand- und Rauchschutz | Rauchschutzklappen | Rauchschutzklappen | R: Rechtsausführung | ZF08: Federrücklaufmotor 24 V, mit integriertem | Hilfsschalter, Drehmoment min.20 Nm | stromlos zu!
1000166818 | Rauchschutzklappe | JZ-RS-R/1000x1500/ZF09 | 3232 | 84798997 | 4 | 49 | 1076 | 1576 | 180 | JZ-RS | pcs | DE | EUR | Brand- und Rauchschutz | Rauchschutzklappen | Rauchschutzklappen | R: Rechtsausführung | ZF09: Federrücklaufmotor 24...240 V, mit integriertem | Hilfsschalter, Drehmoment min.20 Nm | stromlos zu!
1000166819 | Rauchschutzklappe | JZ-RS-R/1000x1500/ZF10 | 3282 | 84798997 | 4 | 49 | 1076 | 1576 | 180 | JZ-RS | pcs | DE | EUR | Brand- und Rauchschutz | Rauchschutzklappen | Rauchschutzklappen | R: Rechtsausführung | ZF10: Federrücklaufmotor 24 V, Regelantrieb, | Drehmoment min. 20 Nm | stromlos zu!
1000166820 | Rauchschutzklappe | JZ-RS-R/1000x1665/ZF06 | 3253 | 84798997 | 4 | 54 | 1076 | 1741 | 180 | JZ-RS | pcs | DE | EUR | Brand- und Rauchschutz | Rauchschutzklappen | Rauchschutzklappen | R: Rechtsausführung | ZF06: Federrücklaufmotor 24 V, Drehmoment min.20 Nm | stromlos zu!
1000166821 | Rauchschutzklappe | JZ-RS-R/1000x1665/ZF07 | 3329 | 84798997 | 4 | 54 | 1076 | 1741 | 180 | JZ-RS | pcs | DE | EUR | Brand- und Rauchschutz | Rauchschutzklappen | Rauchschutzklappen | R: Rechtsausführung | ZF07: Federrücklaufmotor 24...240 V, Drehmoment min.20 Nm | stromlos zu!
1000166822 | Rauchschutzklappe | JZ-RS-R/1000x1665/ZF08 | 3329 | 84798997 | 4 | 54 | 1076 | 1741 | 180 | JZ-RS | pcs | DE | EUR | Brand- und Rauchschutz | Rauchschutzklappen | Rauchschutzklappen | R: Rechtsausführung | ZF08: Federrücklaufmotor 24 V, mit integriertem | Hilfsschalter, Drehmoment min.20 Nm | stromlos zu!
1000166823 | Rauchschutzklappe | JZ-RS-R/1000x1665/ZF09 | 3387 | 84798997 | 4 | 54 | 1076 | 1741 | 180 | JZ-RS | pcs | DE | EUR | Brand- und Rauchschutz | Rauchschutzklappen | Rauchschutzklappen | R: Rechtsausführung | ZF09: Federrücklaufmotor 24...240 V, mit integriertem | Hilfsschalter, Drehmoment min.20 Nm | stromlos zu!
1000166824 | Rauchschutzklappe | JZ-RS-R/1000x1665/ZF10 | 3437 | 84798997 | 4 | 54 | 1076 | 1741 | 180 | JZ-RS | pcs | DE | EUR | Brand- und Rauchschutz | Rauchschutzklappen | Rauchschutzklappen | R: Rechtsausführung | ZF10: Federrücklaufmotor 24 V, Regelantrieb, | Drehmoment min. 20 Nm | stromlos zu!
1000166780 | Rauchschutzklappe | JZ-RS-R/1000x345/ZF06 | 2048 | 84798997 | 4 | 20 | 1076 | 421 | 180 | JZ-RS | pcs | DE | EUR | Brand- und Rauchschutz | Rauchschutzklappen | Rauchschutzklappen | R: Rechtsausführung | ZF06: Federrücklaufmotor 24 V, Drehmoment min.20 Nm | stromlos zu!
1000166781 | Rauchschutzklappe | JZ-RS-R/1000x345/ZF07 | 2124 | 84798997 | 4 | 20 | 1076 | 421 | 180 | JZ-RS | pcs | DE | EUR | Brand- und Rauchschutz | Rauchschutzklappen | Rauchschutzklappen | R: Rechtsausführung | ZF07: Federrücklaufmotor 24...240 V, Drehmoment min.20 Nm | stromlos zu!
1000166782 | Rauchschutzklappe | JZ-RS-R/1000x345/ZF08 | 2124 | 84798997 | 4 | 20 | 1076 | 421 | 180 | JZ-RS | pcs | DE | EUR | Brand- und Rauchschutz | Rauchschutzklappen | Rauchschutzklappen | R: Rechtsausführung | ZF08: Federrücklaufmotor 24 V, mit integriertem | Hilfsschalter, Drehmoment min.20 Nm | stromlos zu!
1000166783 | Rauchschutzklappe | JZ-RS-R/1000x345/ZF09 | 2182 | 84798997 | 4 | 20 | 1076 | 421 | 180 | JZ-RS | pcs | DE | EUR | Brand- und Rauchschutz | Rauchschutzklappen | Rauchschutzklappen | R: Rechtsausführung | ZF09: Federrücklaufmotor 24...240 V, mit integriertem | Hilfsschalter, Drehmoment min.20 Nm | stromlos zu!
1000166784 | Rauchschutzklappe | JZ-RS-R/1000x345/ZF10 | 2232 | 84798997 | 4 | 20 | 1076 | 421 | 180 | JZ-RS | pcs | DE | EUR | Brand- und Rauchschutz | Rauchschutzklappen | Rauchschutzklappen | R: Rechtsausführung | ZF10: Federrücklaufmotor 24 V, Regelantrieb, | Drehmoment min. 20 Nm | stromlos zu!
1000166785 | Rauchschutzklappe | JZ-RS-R/1000x510/ZF06 | 2222 | 84798997 | 4 | 24 | 1076 | 586 | 180 | JZ-RS | pcs | DE | EUR | Brand- und Rauchschutz | Rauchschutzklappen | Rauchschutzklappen | R: Rechtsausführung | ZF06: Federrücklaufmotor 24 V, Drehmoment min.20 Nm | stromlos zu!
1000166786 | Rauchschutzklappe | JZ-RS-R/1000x510/ZF07 | 2298 | 84798997 | 4 | 24 | 1076 | 586 | 180 | JZ-RS | pcs | DE | EUR | Brand- und Rauchschutz | Rauchschutzklappen | Rauchschutzklappen | R: Rechtsausführung | ZF07: Federrücklaufmotor 24...240 V, Drehmoment min.20 Nm | stromlos zu!
1000166787 | Rauchschutzklappe | JZ-RS-R/1000x510/ZF08 | 2298 | 84798997 | 4 | 24 | 1076 | 586 | 180 | JZ-RS | pcs | DE | EUR | Brand- und Rauchschutz | Rauchschutzklappen | Rauchschutzklappen | R: Rechtsausführung | ZF08: Federrücklaufmotor 24 V, mit integriertem | Hilfsschalter, Drehmoment min.20 Nm | stromlos zu!
1000166788 | Rauchschutzklappe | JZ-RS-R/1000x510/ZF09 | 2356 | 84798997 | 4 | 24 | 1076 | 586 | 180 | JZ-RS | pcs | DE | EUR | Brand- und Rauchschutz | Rauchschutzklappen | Rauchschutzklappen | R: Rechtsausführung | ZF09: Federrücklaufmotor 24...240 V, mit integriertem | Hilfsschalter, Drehmoment min.20 Nm | stromlos zu!
1000166789 | Rauchschutzklappe | JZ-RS-R/1000x510/ZF10 | 2406 | 84798997 | 4 | 24 | 1076 | 586 | 180 | JZ-RS | pcs | DE | EUR | Brand- und Rauchschutz | Rauchschutzklappen | Rauchschutzklappen | R: Rechtsausführung | ZF10: Federrücklaufmotor 24 V, Regelantrieb, | Drehmoment min. 20 Nm | stromlos zu!
1000166790 | Rauchschutzklappe | JZ-RS-R/1000x675/ZF06 | 2369 | 84798997 | 4 | 28 | 1076 | 751 | 180 | JZ-RS | pcs | DE | EUR | Brand- und Rauchschutz | Rauchschutzklappen | Rauchschutzklappen | R: Rechtsausführung | ZF06: Federrücklaufmotor 24 V, Drehmoment min.20 Nm | stromlos zu!
1000166791 | Rauchschutzklappe | JZ-RS-R/1000x675/ZF07 | 2445 | 84798997 | 4 | 28 | 1076 | 751 | 180 | JZ-RS | pcs | DE | EUR | Brand- und Rauchschutz | Rauchschutzklappen | Rauchschutzklappen | R: Rechtsausführung | ZF07: Federrücklaufmotor 24...240 V, Drehmoment min.20 Nm | stromlos zu!
1000166792 | Rauchschutzklappe | JZ-RS-R/1000x675/ZF08 | 2445 | 84798997 | 4 | 28 | 1076 | 751 | 180 | JZ-RS | pcs | DE | EUR | Brand- und Rauchschutz | Rauchschutzklappen | Rauchschutzklappen | R: Rechtsausführung | ZF08: Federrücklaufmotor 24 V, mit integriertem | Hilfsschalter, Drehmoment min.20 Nm | stromlos zu!
1000166793 | Rauchschutzklappe | JZ-RS-R/1000x675/ZF09 | 2503 | 84798997 | 4 | 28 | 1076 | 751 | 180 | JZ-RS | pcs | DE | EUR | Brand- und Rauchschutz | Rauchschutzklappen | Rauchschutzklappen | R: Rechtsausführung | ZF09: Federrücklaufmotor 24...240 V, mit integriertem | Hilfsschalter, Drehmoment min.20 Nm | stromlos zu!
1000166794 | Rauchschutzklappe | JZ-RS-R/1000x675/ZF10 | 2553 | 84798997 | 4 | 28 | 1076 | 751 | 180 | JZ-RS | pcs | DE | EUR | Brand- und Rauchschutz | Rauchschutzklappen | Rauchschutzklappen | R: Rechtsausführung | ZF10: Federrücklaufmotor 24 V, Regelantrieb, | Drehmoment min. 20 Nm | stromlos zu!
1000166795 | Rauchschutzklappe | JZ-RS-R/1000x840/ZF06 | 2518 | 84798997 | 4 | 33 | 1076 | 916 | 180 | JZ-RS | pcs | DE | EUR | Brand- und Rauchschutz | Rauchschutzklappen | Rauchschutzklappen | R: Rechtsausführung | ZF06: Federrücklaufmotor 24 V, Drehmoment min.20 Nm | stromlos zu!
1000166796 | Rauchschutzklappe | JZ-RS-R/1000x840/ZF07 | 2594 | 84798997 | 4 | 33 | 1076 | 916 | 180 | JZ-RS | pcs | DE | EUR | Brand- und Rauchschutz | Rauchschutzklappen | Rauchschutzklappen | R: Rechtsausführung | ZF07: Federrücklaufmotor 24...240 V, Drehmoment min.20 Nm | stromlos zu!
1000166797 | Rauchschutzklappe | JZ-RS-R/1000x840/ZF08 | 2594 | 84798997 | 4 | 33 | 1076 | 916 | 180 | JZ-RS | pcs | DE | EUR | Brand- und Rauchschutz | Rauchschutzklappen | Rauchschutzklappen | R: Rechtsausführung | ZF08: Federrücklaufmotor 24 V, mit integriertem | Hilfsschalter, Drehmoment min.20 Nm | stromlos zu!
1000166798 | Rauchschutzklappe | JZ-RS-R/1000x840/ZF09 | 2652 | 84798997 | 4 | 33 | 1076 | 916 | 180 | JZ-RS | pcs | DE | EUR | Brand- und Rauchschutz | Rauchschutzklappen | Rauchschutzklappen | R: Rechtsausführung | ZF09: Federrücklaufmotor 24...240 V, mit integriertem | Hilfsschalter, Drehmoment min.20 Nm | stromlos zu!
1000166799 | Rauchschutzklappe | JZ-RS-R/1000x840/ZF10 | 2702 | 84798997 | 4 | 33 | 1076 | 916 | 180 | JZ-RS | pcs | DE | EUR | Brand- und Rauchschutz | Rauchschutzklappen | Rauchschutzklappen | R: Rechtsausführung | ZF10: Federrücklaufmotor 24 V, Regelantrieb, | Drehmoment min. 20 Nm | stromlos zu!
1000166855 | Rauchschutzklappe | JZ-RS-R/1200x1005/ZF06 | 2751 | 84798997 | 4 | 43 | 1276 | 1081 | 180 | JZ-RS | pcs | DE | EUR | Brand- und Rauchschutz | Rauchschutzklappen | Rauchschutzklappen | R: Rechtsausführung | ZF06: Federrücklaufmotor 24 V, Drehmoment min.20 Nm | stromlos zu!
1000166856 | Rauchschutzklappe | JZ-RS-R/1200x1005/ZF07 | 2827 | 84798997 | 4 | 43 | 1276 | 1081 | 180 | JZ-RS | pcs | DE | EUR | Brand- und Rauchschutz | Rauchschutzklappen | Rauchschutzklappen | R: Rechtsausführung | ZF07: Federrücklaufmotor 24...240 V, Drehmoment min.20 Nm | stromlos zu!
1000166857 | Rauchschutzklappe | JZ-RS-R/1200x1005/ZF08 | 2827 | 84798997 | 4 | 43 | 1276 | 1081 | 180 | JZ-RS | pcs | DE | EUR | Brand- und Rauchschutz | Rauchschutzklappen | Rauchschutzklappen | R: Rechtsausführung | ZF08: Federrücklaufmotor 24 V, mit integriertem | Hilfsschalter, Drehmoment min.20 Nm | stromlos zu!
1000166858 | Rauchschutzklappe | JZ-RS-R/1200x1005/ZF09 | 2885 | 84798997 | 4 | 43 | 1276 | 1081 | 180 | JZ-RS | pcs | DE | EUR | Brand- und Rauchschutz | Rauchschutzklappen | Rauchschutzklappen | R: Rechtsausführung | ZF09: Federrücklaufmotor 24...240 V, mit integriertem | Hilfsschalter, Drehmoment min.20 Nm | stromlos zu!
1000166859 | Rauchschutzklappe | JZ-RS-R/1200x1005/ZF10 | 2935 | 84798997 | 4 | 43 | 1276 | 1081 | 180 | JZ-RS | pcs | DE | EUR | Brand- und Rauchschutz | Rauchschutzklappen | Rauchschutzklappen | R: Rechtsausführung | ZF10: Federrücklaufmotor 24 V, Regelantrieb, | Drehmoment min. 20 Nm | stromlos zu!
1000166860 | Rauchschutzklappe | JZ-RS-R/1200x1170/ZF06 | 2867 | 84798997 | 4 | 48 | 1276 | 1246 | 180 | JZ-RS | pcs | DE | EUR | Brand- und Rauchschutz | Rauchschutzklappen | Rauchschutzklappen | R: Rechtsausführung | ZF06: Federrücklaufmotor 24 V, Drehmoment min.20 Nm | stromlos zu!
1000166861 | Rauchschutzklappe | JZ-RS-R/1200x1170/ZF07 | 2943 | 84798997 | 4 | 48 | 1276 | 1246 | 180 | JZ-RS | pcs | DE | EUR | Brand- und Rauchschutz | Rauchschutzklappen | Rauchschutzklappen | R: Rechtsausführung | ZF07: Federrücklaufmotor 24...240 V, Drehmoment min.20 Nm | stromlos zu!
1000166862 | Rauchschutzklappe | JZ-RS-R/1200x1170/ZF08 | 2943 | 84798997 | 4 | 48 | 1276 | 1246 | 180 | JZ-RS | pcs | DE | EUR | Brand- und Rauchschutz | Rauchschutzklappen | Rauchschutzklappen | R: Rechtsausführung | ZF08: Federrücklaufmotor 24 V, mit integriertem | Hilfsschalter, Drehmoment min.20 Nm | stromlos zu!
1000166863 | Rauchschutzklappe | JZ-RS-R/1200x1170/ZF09 | 3001 | 84798997 | 4 | 48 | 1276 | 1246 | 180 | JZ-RS | pcs | DE | EUR | Brand- und Rauchschutz | Rauchschutzklappen | Rauchschutzklappen | R: Rechtsausführung | ZF09: Federrücklaufmotor 24...240 V, mit integriertem | Hilfsschalter, Drehmoment min.20 Nm | stromlos zu!
1000166864 | Rauchschutzklappe | JZ-RS-R/1200x1170/ZF10 | 3051 | 84798997 | 4 | 48 | 1276 | 1246 | 180 | JZ-RS | pcs | DE | EUR | Brand- und Rauchschutz | Rauchschutzklappen | Rauchschutzklappen | R: Rechtsausführung | ZF10: Federrücklaufmotor 24 V, Regelantrieb, | Drehmoment min. 20 Nm | stromlos zu!
1000166865 | Rauchschutzklappe | JZ-RS-R/1200x1335/ZF06 | 3016 | 84798997 | 4 | 53 | 1276 | 1411 | 180 | JZ-RS | pcs | DE | EUR | Brand- und Rauchschutz | Rauchschutzklappen | Rauchschutzklappen | R: Rechtsausführung | ZF06: Federrücklaufmotor 24 V, Drehmoment min.20 Nm | stromlos zu!
1000166866 | Rauchschutzklappe | JZ-RS-R/1200x1335/ZF07 | 3092 | 84798997 | 4 | 53 | 1276 | 1411 | 180 | JZ-RS | pcs | DE | EUR | Brand- und Rauchschutz | Rauchschutzklappen | Rauchschutzklappen | R: Rechtsausführung | ZF07: Federrücklaufmotor 24...240 V, Drehmoment min.20 Nm | stromlos zu!
1000166867 | Rauchschutzklappe | JZ-RS-R/1200x1335/ZF08 | 3092 | 84798997 | 4 | 53 | 1276 | 1411 | 180 | JZ-RS | pcs | DE | EUR | Brand- und Rauchschutz | Rauchschutzklappen | Rauchschutzklappen | R: Rechtsausführung | ZF08: Federrücklaufmotor 24 V, mit integriertem | Hilfsschalter, Drehmoment min.20 Nm | stromlos zu!
1000166868 | Rauchschutzklappe | JZ-RS-R/1200x1335/ZF09 | 3150 | 84798997 | 4 | 53 | 1276 | 1411 | 180 | JZ-RS | pcs | DE | EUR | Brand- und Rauchschutz | Rauchschutzklappen | Rauchschutzklappen | R: Rechtsausführung | ZF09: Federrücklaufmotor 24...240 V, mit integriertem | Hilfsschalter, Drehmoment min.20 Nm | stromlos zu!
1000166869 | Rauchschutzklappe | JZ-RS-R/1200x1335/ZF10 | 3200 | 84798997 | 4 | 53 | 1276 | 1411 | 180 | JZ-RS | pcs | DE | EUR | Brand- und Rauchschutz | Rauchschutzklappen | Rauchschutzklappen | R: Rechtsausführung | ZF10: Federrücklaufmotor 24 V, Regelantrieb, | Drehmoment min. 20 Nm | stromlos zu!
1000166870 | Rauchschutzklappe | JZ-RS-R/1200x1500/ZF06 | 3178 | 84798997 | 4 | 56 | 1276 | 1576 | 180 | JZ-RS | pcs | DE | EUR | Brand- und Rauchschutz | Rauchschutzklappen | Rauchschutzklappen | R: Rechtsausführung | ZF06: Federrücklaufmotor 24 V, Drehmoment min.20 Nm | stromlos zu!
1000166871 | Rauchschutzklappe | JZ-RS-R/1200x1500/ZF07 | 3254 | 84798997 | 4 | 56 | 1276 | 1576 | 180 | JZ-RS | pcs | DE | EUR | Brand- und Rauchschutz | Rauchschutzklappen | Rauchschutzklappen | R: Rechtsausführung | ZF07: Federrücklaufmotor 24...240 V, Drehmoment min.20 Nm | stromlos zu!
1000166872 | Rauchschutzklappe | JZ-RS-R/1200x1500/ZF08 | 3254 | 84798997 | 4 | 56 | 1276 | 1576 | 180 | JZ-RS | pcs | DE | EUR | Brand- und Rauchschutz | Rauchschutzklappen | Rauchschutzklappen | R: Rechtsausführung | ZF08: Federrücklaufmotor 24 V, mit integriertem | Hilfsschalter, Drehmoment min.20 Nm | stromlos zu!
1000166873 | Rauchschutzklappe | JZ-RS-R/1200x1500/ZF09 | 3312 | 84798997 | 4 | 56 | 1276 | 1576 | 180 | JZ-RS | pcs | DE | EUR | Brand- und Rauchschutz | Rauchschutzklappen | Rauchschutzklappen | R: Rechtsausführung | ZF09: Federrücklaufmotor 24...240 V, mit integriertem | Hilfsschalter, Drehmoment min.20 Nm | stromlos zu!
1000166874 | Rauchschutzklappe | JZ-RS-R/1200x1500/ZF10 | 3362 | 84798997 | 4 | 56 | 1276 | 1576 | 180 | JZ-RS | pcs | DE | EUR | Brand- und Rauchschutz | Rauchschutzklappen | Rauchschutzklappen | R: Rechtsausführung | ZF10: Federrücklaufmotor 24 V, Regelantrieb, | Drehmoment min. 20 Nm | stromlos zu!
1000166875 | Rauchschutzklappe | JZ-RS-R/1200x1665/ZF06 | 3346 | 84798997 | 4 | 62 | 1276 | 1741 | 180 | JZ-RS | pcs | DE | EUR | Brand- und Rauchschutz | Rauchschutzklappen | Rauchschutzklappen | R: Rechtsausführung | ZF06: Federrücklaufmotor 24 V, Drehmoment min.20 Nm | stromlos zu!
1000166876 | Rauchschutzklappe | JZ-RS-R/1200x1665/ZF07 | 3422 | 84798997 | 4 | 62 | 1276 | 1741 | 180 | JZ-RS | pcs | DE | EUR | Brand- und Rauchschutz | Rauchschutzklappen | Rauchschutzklappen | R: Rechtsausführung | ZF07: Federrücklaufmotor 24...240 V, Drehmoment min.20 Nm | stromlos zu!
1000166877 | Rauchschutzklappe | JZ-RS-R/1200x1665/ZF08 | 3422 | 84798997 | 4 | 62 | 1276 | 1741 | 180 | JZ-RS | pcs | DE | EUR | Brand- und Rauchschutz | Rauchschutzklappen | Rauchschutzklappen | R: Rechtsausführung | ZF08: Federrücklaufmotor 24 V, mit integriertem | Hilfsschalter, Drehmoment min.20 Nm | stromlos zu!
1000166878 | Rauchschutzklappe | JZ-RS-R/1200x1665/ZF09 | 3480 | 84798997 | 4 | 62 | 1276 | 1741 | 180 | JZ-RS | pcs | DE | EUR | Brand- und Rauchschutz | Rauchschutzklappen | Rauchschutzklappen | R: Rechtsausführung | ZF09: Federrücklaufmotor 24...240 V, mit integriertem | Hilfsschalter, Drehmoment min.20 Nm | stromlos zu!
1000166879 | Rauchschutzklappe | JZ-RS-R/1200x1665/ZF10 | 3530 | 84798997 | 4 | 62 | 1276 | 1741 | 180 | JZ-RS | pcs | DE | EUR | Brand- und Rauchschutz | Rauchschutzklappen | Rauchschutzklappen | R: Rechtsausführung | ZF10: Federrücklaufmotor 24 V, Regelantrieb, | Drehmoment min. 20 Nm | stromlos zu!
1000166835 | Rauchschutzklappe | JZ-RS-R/1200x345/ZF06 | 2085 | 84798997 | 4 | 22 | 1276 | 421 | 180 | JZ-RS | pcs | DE | EUR | Brand- und Rauchschutz | Rauchschutzklappen | Rauchschutzklappen | R: Rechtsausführung | ZF06: Federrücklaufmotor 24 V, Drehmoment min.20 Nm | stromlos zu!
1000166836 | Rauchschutzklappe | JZ-RS-R/1200x345/ZF07 | 2161 | 84798997 | 4 | 22 | 1276 | 421 | 180 | JZ-RS | pcs | DE | EUR | Brand- und Rauchschutz | Rauchschutzklappen | Rauchschutzklappen | R: Rechtsausführung | ZF07: Federrücklaufmotor 24...240 V, Drehmoment min.20 Nm | stromlos zu!
1000166837 | Rauchschutzklappe | JZ-RS-R/1200x345/ZF08 | 2161 | 84798997 | 4 | 22 | 1276 | 421 | 180 | JZ-RS | pcs | DE | EUR | Brand- und Rauchschutz | Rauchschutzklappen | Rauchschutzklappen | R: Rechtsausführung | ZF08: Federrücklaufmotor 24 V, mit integriertem | Hilfsschalter, Drehmoment min.20 Nm | stromlos zu!
1000166838 | Rauchschutzklappe | JZ-RS-R/1200x345/ZF09 | 2219 | 84798997 | 4 | 22 | 1276 | 421 | 180 | JZ-RS | pcs | DE | EUR | Brand- und Rauchschutz | Rauchschutzklappen | Rauchschutzklappen | R: Rechtsausführung | ZF09: Federrücklaufmotor 24...240 V, mit integriertem | Hilfsschalter, Drehmoment min.20 Nm | stromlos zu!
1000166839 | Rauchschutzklappe | JZ-RS-R/1200x345/ZF10 | 2269 | 84798997 | 4 | 22 | 1276 | 421 | 180 | JZ-RS | pcs | DE | EUR | Brand- und Rauchschutz | Rauchschutzklappen | Rauchschutzklappen | R: Rechtsausführung | ZF10: Federrücklaufmotor 24 V, Regelantrieb, | Drehmoment min. 20 Nm | stromlos zu!
1000166840 | Rauchschutzklappe | JZ-RS-R/1200x510/ZF06 | 2257 | 84798997 | 4 | 27 | 1276 | 586 | 180 | JZ-RS | pcs | DE | EUR | Brand- und Rauchschutz | Rauchschutzklappen | Rauchschutzklappen | R: Rechtsausführung | ZF06: Federrücklaufmotor 24 V, Drehmoment min.20 Nm | stromlos zu!
1000166841 | Rauchschutzklappe | JZ-RS-R/1200x510/ZF07 | 2333 | 84798997 | 4 | 27 | 1276 | 586 | 180 | JZ-RS | pcs | DE | EUR | Brand- und Rauchschutz | Rauchschutzklappen | Rauchschutzklappen | R: Rechtsausführung | ZF07: Federrücklaufmotor 24...240 V, Drehmoment min.20 Nm | stromlos zu!
1000166842 | Rauchschutzklappe | JZ-RS-R/1200x510/ZF08 | 2333 | 84798997 | 4 | 27 | 1276 | 586 | 180 | JZ-RS | pcs | DE | EUR | Brand- und Rauchschutz | Rauchschutzklappen | Rauchschutzklappen | R: Rechtsausführung | ZF08: Federrücklaufmotor 24 V, mit integriertem | Hilfsschalter, Drehmoment min.20 Nm | stromlos zu!
1000166843 | Rauchschutzklappe | JZ-RS-R/1200x510/ZF09 | 2391 | 84798997 | 4 | 27 | 1276 | 586 | 180 | JZ-RS | pcs | DE | EUR | Brand- und Rauchschutz | Rauchschutzklappen | Rauchschutzklappen | R: Rechtsausführung | ZF09: Federrücklaufmotor 24...240 V, mit integriertem | Hilfsschalter, Drehmoment min.20 Nm | stromlos zu!
1000166844 | Rauchschutzklappe | JZ-RS-R/1200x510/ZF10 | 2441 | 84798997 | 4 | 27 | 1276 | 586 | 180 | JZ-RS | pcs | DE | EUR | Brand- und Rauchschutz | Rauchschutzklappen | Rauchschutzklappen | R: Rechtsausführung | ZF10: Federrücklaufmotor 24 V, Regelantrieb, | Drehmoment min. 20 Nm | stromlos zu!
1000166845 | Rauchschutzklappe | JZ-RS-R/1200x675/ZF06 | 2416 | 84798997 | 4 | 32 | 1276 | 751 | 180 | JZ-RS | pcs | DE | EUR | Brand- und Rauchschutz | Rauchschutzklappen | Rauchschutzklappen | R: Rechtsausführung | ZF06: Federrücklaufmotor 24 V, Drehmoment min.20 Nm | stromlos zu!
1000166846 | Rauchschutzklappe | JZ-RS-R/1200x675/ZF07 | 2492 | 84798997 | 4 | 32 | 1276 | 751 | 180 | JZ-RS | pcs | DE | EUR | Brand- und Rauchschutz | Rauchschutzklappen | Rauchschutzklappen | R: Rechtsausführung | ZF07: Federrücklaufmotor 24...240 V, Drehmoment min.20 Nm | stromlos zu!
1000166847 | Rauchschutzklappe | JZ-RS-R/1200x675/ZF08 | 2492 | 84798997 | 4 | 32 | 1276 | 751 | 180 | JZ-RS | pcs | DE | EUR | Brand- und Rauchschutz | Rauchschutzklappen | Rauchschutzklappen | R: Rechtsausführung | ZF08: Federrücklaufmotor 24 V, mit integriertem | Hilfsschalter, Drehmoment min.20 Nm | stromlos zu!
1000166848 | Rauchschutzklappe | JZ-RS-R/1200x675/ZF09 | 2550 | 84798997 | 4 | 32 | 1276 | 751 | 180 | JZ-RS | pcs | DE | EUR | Brand- und Rauchschutz | Rauchschutzklappen | Rauchschutzklappen | R: Rechtsausführung | ZF09: Federrücklaufmotor 24...240 V, mit integriertem | Hilfsschalter, Drehmoment min.20 Nm | stromlos zu!
1000166849 | Rauchschutzklappe | JZ-RS-R/1200x675/ZF10 | 2600 | 84798997 | 4 | 32 | 1276 | 751 | 180 | JZ-RS | pcs | DE | EUR | Brand- und Rauchschutz | Rauchschutzklappen | Rauchschutzklappen | R: Rechtsausführung | ZF10: Federrücklaufmotor 24 V, Regelantrieb, | Drehmoment min. 20 Nm | stromlos zu!
1000166850 | Rauchschutzklappe | JZ-RS-R/1200x840/ZF06 | 2563 | 84798997 | 4 | 37 | 1276 | 916 | 180 | JZ-RS | pcs | DE | EUR | Brand- und Rauchschutz | Rauchschutzklappen | Rauchschutzklappen | R: Rechtsausführung | ZF06: Federrücklaufmotor 24 V, Drehmoment min.20 Nm | stromlos zu!
1000166851 | Rauchschutzklappe | JZ-RS-R/1200x840/ZF07 | 2639 | 84798997 | 4 | 37 | 1276 | 916 | 180 | JZ-RS | pcs | DE | EUR | Brand- und Rauchschutz | Rauchschutzklappen | Rauchschutzklappen | R: Rechtsausführung | ZF07: Federrücklaufmotor 24...240 V, Drehmoment min.20 Nm | stromlos zu!
1000166852 | Rauchschutzklappe | JZ-RS-R/1200x840/ZF08 | 2639 | 84798997 | 4 | 37 | 1276 | 916 | 180 | JZ-RS | pcs | DE | EUR | Brand- und Rauchschutz | Rauchschutzklappen | Rauchschutzklappen | R: Rechtsausführung | ZF08: Federrücklaufmotor 24 V, mit integriertem | Hilfsschalter, Drehmoment min.20 Nm | stromlos zu!
1000166853 | Rauchschutzklappe | JZ-RS-R/1200x840/ZF09 | 2697 | 84798997 | 4 | 37 | 1276 | 916 | 180 | JZ-RS | pcs | DE | EUR | Brand- und Rauchschutz | Rauchschutzklappen | Rauchschutzklappen | R: Rechtsausführung | ZF09: Federrücklaufmotor 24...240 V, mit integriertem | Hilfsschalter, Drehmoment min.20 Nm | stromlos zu!
1000166854 | Rauchschutzklappe | JZ-RS-R/1200x840/ZF10 | 2747 | 84798997 | 4 | 37 | 1276 | 916 | 180 | JZ-RS | pcs | DE | EUR | Brand- und Rauchschutz | Rauchschutzklappen | Rauchschutzklappen | R: Rechtsausführung | ZF10: Federrücklaufmotor 24 V, Regelantrieb, | Drehmoment min. 20 Nm | stromlos zu!
1000166910 | Rauchschutzklappe | JZ-RS-R/1400x1005/ZF06 | 2798 | 84798997 | 4 | 48 | 1476 | 1081 | 180 | JZ-RS | pcs | DE | EUR | Brand- und Rauchschutz | Rauchschutzklappen | Rauchschutzklappen | R: Rechtsausführung | ZF06: Federrücklaufmotor 24 V, Drehmoment min.20 Nm | stromlos zu!
1000166911 | Rauchschutzklappe | JZ-RS-R/1400x1005/ZF07 | 2874 | 84798997 | 4 | 48 | 1476 | 1081 | 180 | JZ-RS | pcs | DE | EUR | Brand- und Rauchschutz | Rauchschutzklappen | Rauchschutzklappen | R: Rechtsausführung | ZF07: Federrücklaufmotor 24...240 V, Drehmoment min.20 Nm | stromlos zu!
1000166912 | Rauchschutzklappe | JZ-RS-R/1400x1005/ZF08 | 2874 | 84798997 | 4 | 48 | 1476 | 1081 | 180 | JZ-RS | pcs | DE | EUR | Brand- und Rauchschutz | Rauchschutzklappen | Rauchschutzklappen | R: Rechtsausführung | ZF08: Federrücklaufmotor 24 V, mit integriertem | Hilfsschalter, Drehmoment min.20 Nm | stromlos zu!
1000166913 | Rauchschutzklappe | JZ-RS-R/1400x1005/ZF09 | 2932 | 84798997 | 4 | 48 | 1476 | 1081 | 180 | JZ-RS | pcs | DE | EUR | Brand- und Rauchschutz | Rauchschutzklappen | Rauchschutzklappen | R: Rechtsausführung | ZF09: Federrücklaufmotor 24...240 V, mit integriertem | Hilfsschalter, Drehmoment min.20 Nm | stromlos zu!
1000166914 | Rauchschutzklappe | JZ-RS-R/1400x1005/ZF10 | 2982 | 84798997 | 4 | 48 | 1476 | 1081 | 180 | JZ-RS | pcs | DE | EUR | Brand- und Rauchschutz | Rauchschutzklappen | Rauchschutzklappen | R: Rechtsausführung | ZF10: Federrücklaufmotor 24 V, Regelantrieb, | Drehmoment min. 20 Nm | stromlos zu!
1000166915 | Rauchschutzklappe | JZ-RS-R/1400x1170/ZF06 | 2940 | 84798997 | 4 | 54 | 1476 | 1246 | 180 | JZ-RS | pcs | DE | EUR | Brand- und Rauchschutz | Rauchschutzklappen | Rauchschutzklappen | R: Rechtsausführung | ZF06: Federrücklaufmotor 24 V, Drehmoment min.20 Nm | stromlos zu!
1000166916 | Rauchschutzklappe | JZ-RS-R/1400x1170/ZF07 | 3016 | 84798997 | 4 | 54 | 1476 | 1246 | 180 | JZ-RS | pcs | DE | EUR | Brand- und Rauchschutz | Rauchschutzklappen | Rauchschutzklappen | R: Rechtsausführung | ZF07: Federrücklaufmotor 24...240 V, Drehmoment min.20 Nm | stromlos zu!
1000166917 | Rauchschutzklappe | JZ-RS-R/1400x1170/ZF08 | 3016 | 84798997 | 4 | 54 | 1476 | 1246 | 180 | JZ-RS | pcs | DE | EUR | Brand- und Rauchschutz | Rauchschutzklappen | Rauchschutzklappen | R: Rechtsausführung | ZF08: Federrücklaufmotor 24 V, mit integriertem | Hilfsschalter, Drehmoment min.20 Nm | stromlos zu!
1000166918 | Rauchschutzklappe | JZ-RS-R/1400x1170/ZF09 | 3074 | 84798997 | 4 | 54 | 1476 | 1246 | 180 | JZ-RS | pcs | DE | EUR | Brand- und Rauchschutz | Rauchschutzklappen | Rauchschutzklappen | R: Rechtsausführung | ZF09: Federrücklaufmotor 24...240 V, mit integriertem | Hilfsschalter, Drehmoment min.20 Nm | stromlos zu!
1000166919 | Rauchschutzklappe | JZ-RS-R/1400x1170/ZF10 | 3124 | 84798997 | 4 | 54 | 1476 | 1246 | 180 | JZ-RS | pcs | DE | EUR | Brand- und Rauchschutz | Rauchschutzklappen | Rauchschutzklappen | R: Rechtsausführung | ZF10: Federrücklaufmotor 24 V, Regelantrieb, | Drehmoment min. 20 Nm | stromlos zu!
1000166920 | Rauchschutzklappe | JZ-RS-R/1400x1335/ZF06 | 3088 | 84798997 | 4 | 60 | 1476 | 1411 | 180 | JZ-RS | pcs | DE | EUR | Brand- und Rauchschutz | Rauchschutzklappen | Rauchschutzklappen | R: Rechtsausführung | ZF06: Federrücklaufmotor 24 V, Drehmoment min.20 Nm | stromlos zu!
1000166921 | Rauchschutzklappe | JZ-RS-R/1400x1335/ZF07 | 3164 | 84798997 | 4 | 60 | 1476 | 1411 | 180 | JZ-RS | pcs | DE | EUR | Brand- und Rauchschutz | Rauchschutzklappen | Rauchschutzklappen | R: Rechtsausführung | ZF07: Federrücklaufmotor 24...240 V, Drehmoment min.20 Nm | stromlos zu!
1000166922 | Rauchschutzklappe | JZ-RS-R/1400x1335/ZF08 | 3164 | 84798997 | 4 | 60 | 1476 | 1411 | 180 | JZ-RS | pcs | DE | EUR | Brand- und Rauchschutz | Rauchschutzklappen | Rauchschutzklappen | R: Rechtsausführung | ZF08: Federrücklaufmotor 24 V, mit integriertem | Hilfsschalter, Drehmoment min.20 Nm | stromlos zu!
1000166923 | Rauchschutzklappe | JZ-RS-R/1400x1335/ZF09 | 3222 | 84798997 | 4 | 60 | 1476 | 1411 | 180 | JZ-RS | pcs | DE | EUR | Brand- und Rauchschutz | Rauchschutzklappen | Rauchschutzklappen | R: Rechtsausführung | ZF09: Federrücklaufmotor 24...240 V, mit integriertem | Hilfsschalter, Drehmoment min.20 Nm | stromlos zu!
1000166924 | Rauchschutzklappe | JZ-RS-R/1400x1335/ZF10 | 3272 | 84798997 | 4 | 60 | 1476 | 1411 | 180 | JZ-RS | pcs | DE | EUR | Brand- und Rauchschutz | Rauchschutzklappen | Rauchschutzklappen | R: Rechtsausführung | ZF10: Federrücklaufmotor 24 V, Regelantrieb, | Drehmoment min. 20 Nm | stromlos zu!
1000166925 | Rauchschutzklappe | JZ-RS-R/1400x1500/ZF06 | 3270 | 84798997 | 4 | 64 | 1476 | 1576 | 180 | JZ-RS | pcs | DE | EUR | Brand- und Rauchschutz | Rauchschutzklappen | Rauchschutzklappen | R: Rechtsausführung | ZF06: Federrücklaufmotor 24 V, Drehmoment min.20 Nm | stromlos zu!
1000166926 | Rauchschutzklappe | JZ-RS-R/1400x1500/ZF07 | 3346 | 84798997 | 4 | 64 | 1476 | 1576 | 180 | JZ-RS | pcs | DE | EUR | Brand- und Rauchschutz | Rauchschutzklappen | Rauchschutzklappen | R: Rechtsausführung | ZF07: Federrücklaufmotor 24...240 V, Drehmoment min.20 Nm | stromlos zu!
1000166927 | Rauchschutzklappe | JZ-RS-R/1400x1500/ZF08 | 3346 | 84798997 | 4 | 64 | 1476 | 1576 | 180 | JZ-RS | pcs | DE | EUR | Brand- und Rauchschutz | Rauchschutzklappen | Rauchschutzklappen | R: Rechtsausführung | ZF08: Federrücklaufmotor 24 V, mit integriertem | Hilfsschalter, Drehmoment min.20 Nm | stromlos zu!
1000166928 | Rauchschutzklappe | JZ-RS-R/1400x1500/ZF09 | 3404 | 84798997 | 4 | 64 | 1476 | 1576 | 180 | JZ-RS | pcs | DE | EUR | Brand- und Rauchschutz | Rauchschutzklappen | Rauchschutzklappen | R: Rechtsausführung | ZF09: Federrücklaufmotor 24...240 V, mit integriertem | Hilfsschalter, Drehmoment min.20 Nm | stromlos zu!
1000166929 | Rauchschutzklappe | JZ-RS-R/1400x1500/ZF10 | 3454 | 84798997 | 4 | 64 | 1476 | 1576 | 180 | JZ-RS | pcs | DE | EUR | Brand- und Rauchschutz | Rauchschutzklappen | Rauchschutzklappen | R: Rechtsausführung | ZF10: Federrücklaufmotor 24 V, Regelantrieb, | Drehmoment min. 20 Nm | stromlos zu!
1000166930 | Rauchschutzklappe | JZ-RS-R/1400x1665/ZF06 | 3429 | 84798997 | 4 | 70 | 1476 | 1741 | 180 | JZ-RS | pcs | DE | EUR | Brand- und Rauchschutz | Rauchschutzklappen | Rauchschutzklappen | R: Rechtsausführung | ZF06: Federrücklaufmotor 24 V, Drehmoment min.20 Nm | stromlos zu!
1000166931 | Rauchschutzklappe | JZ-RS-R/1400x1665/ZF07 | 3505 | 84798997 | 4 | 70 | 1476 | 1741 | 180 | JZ-RS | pcs | DE | EUR | Brand- und Rauchschutz | Rauchschutzklappen | Rauchschutzklappen | R: Rechtsausführung | ZF07: Federrücklaufmotor 24...240 V, Drehmoment min.20 Nm | stromlos zu!
1000166932 | Rauchschutzklappe | JZ-RS-R/1400x1665/ZF08 | 3505 | 84798997 | 4 | 70 | 1476 | 1741 | 180 | JZ-RS | pcs | DE | EUR | Brand- und Rauchschutz | Rauchschutzklappen | Rauchschutzklappen | R: Rechtsausführung | ZF08: Federrücklaufmotor 24 V, mit integriertem | Hilfsschalter, Drehmoment min.20 Nm | stromlos zu!
1000166933 | Rauchschutzklappe | JZ-RS-R/1400x1665/ZF09 | 3563 | 84798997 | 4 | 70 | 1476 | 1741 | 180 | JZ-RS | pcs | DE | EUR | Brand- und Rauchschutz | Rauchschutzklappen | Rauchschutzklappen | R: Rechtsausführung | ZF09: Federrücklaufmotor 24...240 V, mit integriertem | Hilfsschalter, Drehmoment min.20 Nm | stromlos zu!
1000166934 | Rauchschutzklappe | JZ-RS-R/1400x1665/ZF10 | 3613 | 84798997 | 4 | 70 | 1476 | 1741 | 180 | JZ-RS | pcs | DE | EUR | Brand- und Rauchschutz | Rauchschutzklappen | Rauchschutzklappen | R: Rechtsausführung | ZF10: Federrücklaufmotor 24 V, Regelantrieb, | Drehmoment min. 20 Nm | stromlos zu!
1000166890 | Rauchschutzklappe | JZ-RS-R/1400x345/ZF06 | 2109 | 84798997 | 4 | 24 | 1476 | 421 | 180 | JZ-RS | pcs | DE | EUR | Brand- und Rauchschutz | Rauchschutzklappen | Rauchschutzklappen | R: Rechtsausführung | ZF06: Federrücklaufmotor 24 V, Drehmoment min.20 Nm | stromlos zu!
1000166891 | Rauchschutzklappe | JZ-RS-R/1400x345/ZF07 | 2185 | 84798997 | 4 | 24 | 1476 | 421 | 180 | JZ-RS | pcs | DE | EUR | Brand- und Rauchschutz | Rauchschutzklappen | Rauchschutzklappen | R: Rechtsausführung | ZF07: Federrücklaufmotor 24...240 V, Drehmoment min.20 Nm | stromlos zu!
1000166892 | Rauchschutzklappe | JZ-RS-R/1400x345/ZF08 | 2185 | 84798997 | 4 | 24 | 1476 | 421 | 180 | JZ-RS | pcs | DE | EUR | Brand- und Rauchschutz | Rauchschutzklappen | Rauchschutzklappen | R: Rechtsausführung | ZF08: Federrücklaufmotor 24 V, mit integriertem | Hilfsschalter, Drehmoment min.20 Nm | stromlos zu!
1000166893 | Rauchschutzklappe | JZ-RS-R/1400x345/ZF09 | 2243 | 84798997 | 4 | 24 | 1476 | 421 | 180 | JZ-RS | pcs | DE | EUR | Brand- und Rauchschutz | Rauchschutzklappen | Rauchschutzklappen | R: Rechtsausführung | ZF09: Federrücklaufmotor 24...240 V, mit integriertem | Hilfsschalter, Drehmoment min.20 Nm | stromlos zu!
1000166894 | Rauchschutzklappe | JZ-RS-R/1400x345/ZF10 | 2293 | 84798997 | 4 | 24 | 1476 | 421 | 180 | JZ-RS | pcs | DE | EUR | Brand- und Rauchschutz | Rauchschutzklappen | Rauchschutzklappen | R: Rechtsausführung | ZF10: Federrücklaufmotor 24 V, Regelantrieb, | Drehmoment min. 20 Nm | stromlos zu!
1000166895 | Rauchschutzklappe | JZ-RS-R/1400x510/ZF06 | 2299 | 84798997 | 4 | 30 | 1476 | 586 | 180 | JZ-RS | pcs | DE | EUR | Brand- und Rauchschutz | Rauchschutzklappen | Rauchschutzklappen | R: Rechtsausführung | ZF06: Federrücklaufmotor 24 V, Drehmoment min.20 Nm | stromlos zu!
1000166896 | Rauchschutzklappe | JZ-RS-R/1400x510/ZF07 | 2375 | 84798997 | 4 | 30 | 1476 | 586 | 180 | JZ-RS | pcs | DE | EUR | Brand- und Rauchschutz | Rauchschutzklappen | Rauchschutzklappen | R: Rechtsausführung | ZF07: Federrücklaufmotor 24...240 V, Drehmoment min.20 Nm | stromlos zu!
1000166897 | Rauchschutzklappe | JZ-RS-R/1400x510/ZF08 | 2375 | 84798997 | 4 | 30 | 1476 | 586 | 180 | JZ-RS | pcs | DE | EUR | Brand- und Rauchschutz | Rauchschutzklappen | Rauchschutzklappen | R: Rechtsausführung | ZF08: Federrücklaufmotor 24 V, mit integriertem | Hilfsschalter, Drehmoment min.20 Nm | stromlos zu!
1000166898 | Rauchschutzklappe | JZ-RS-R/1400x510/ZF09 | 2433 | 84798997 | 4 | 30 | 1476 | 586 | 180 | JZ-RS | pcs | DE | EUR | Brand- und Rauchschutz | Rauchschutzklappen | Rauchschutzklappen | R: Rechtsausführung | ZF09: Federrücklaufmotor 24...240 V, mit integriertem | Hilfsschalter, Drehmoment min.20 Nm | stromlos zu!
1000166899 | Rauchschutzklappe | JZ-RS-R/1400x510/ZF10 | 2483 | 84798997 | 4 | 30 | 1476 | 586 | 180 | JZ-RS | pcs | DE | EUR | Brand- und Rauchschutz | Rauchschutzklappen | Rauchschutzklappen | R: Rechtsausführung | ZF10: Federrücklaufmotor 24 V, Regelantrieb, | Drehmoment min. 20 Nm | stromlos zu!
1000166900 | Rauchschutzklappe | JZ-RS-R/1400x675/ZF06 | 2459 | 84798997 | 4 | 35 | 1476 | 751 | 180 | JZ-RS | pcs | DE | EUR | Brand- und Rauchschutz | Rauchschutzklappen | Rauchschutzklappen | R: Rechtsausführung | ZF06: Federrücklaufmotor 24 V, Drehmoment min.20 Nm | stromlos zu!
1000166901 | Rauchschutzklappe | JZ-RS-R/1400x675/ZF07 | 2535 | 84798997 | 4 | 35 | 1476 | 751 | 180 | JZ-RS | pcs | DE | EUR | Brand- und Rauchschutz | Rauchschutzklappen | Rauchschutzklappen | R: Rechtsausführung | ZF07: Federrücklaufmotor 24...240 V, Drehmoment min.20 Nm | stromlos zu!
1000166902 | Rauchschutzklappe | JZ-RS-R/1400x675/ZF08 | 2535 | 84798997 | 4 | 35 | 1476 | 751 | 180 | JZ-RS | pcs | DE | EUR | Brand- und Rauchschutz | Rauchschutzklappen | Rauchschutzklappen | R: Rechtsausführung | ZF08: Federrücklaufmotor 24 V, mit integriertem | Hilfsschalter, Drehmoment min.20 Nm | stromlos zu!
1000166903 | Rauchschutzklappe | JZ-RS-R/1400x675/ZF09 | 2593 | 84798997 | 4 | 35 | 1476 | 751 | 180 | JZ-RS | pcs | DE | EUR | Brand- und Rauchschutz | Rauchschutzklappen | Rauchschutzklappen | R: Rechtsausführung | ZF09: Federrücklaufmotor 24...240 V, mit integriertem | Hilfsschalter, Drehmoment min.20 Nm | stromlos zu!
1000166904 | Rauchschutzklappe | JZ-RS-R/1400x675/ZF10 | 2643 | 84798997 | 4 | 35 | 1476 | 751 | 180 | JZ-RS | pcs | DE | EUR | Brand- und Rauchschutz | Rauchschutzklappen | Rauchschutzklappen | R: Rechtsausführung | ZF10: Federrücklaufmotor 24 V, Regelantrieb, | Drehmoment min. 20 Nm | stromlos zu!
1000166905 | Rauchschutzklappe | JZ-RS-R/1400x840/ZF06 | 2621 | 84798997 | 4 | 42 | 1476 | 916 | 180 | JZ-RS | pcs | DE | EUR | Brand- und Rauchschutz | Rauchschutzklappen | Rauchschutzklappen | R: Rechtsausführung | ZF06: Federrücklaufmotor 24 V, Drehmoment min.20 Nm | stromlos zu!
1000166906 | Rauchschutzklappe | JZ-RS-R/1400x840/ZF07 | 2697 | 84798997 | 4 | 42 | 1476 | 916 | 180 | JZ-RS | pcs | DE | EUR | Brand- und Rauchschutz | Rauchschutzklappen | Rauchschutzklappen | R: Rechtsausführung | ZF07: Federrücklaufmotor 24...240 V, Drehmoment min.20 Nm | stromlos zu!
1000166907 | Rauchschutzklappe | JZ-RS-R/1400x840/ZF08 | 2697 | 84798997 | 4 | 42 | 1476 | 916 | 180 | JZ-RS | pcs | DE | EUR | Brand- und Rauchschutz | Rauchschutzklappen | Rauchschutzklappen | R: Rechtsausführung | ZF08: Federrücklaufmotor 24 V, mit integriertem | Hilfsschalter, Drehmoment min.20 Nm | stromlos zu!
1000166908 | Rauchschutzklappe | JZ-RS-R/1400x840/ZF09 | 2755 | 84798997 | 4 | 42 | 1476 | 916 | 180 | JZ-RS | pcs | DE | EUR | Brand- und Rauchschutz | Rauchschutzklappen | Rauchschutzklappen | R: Rechtsausführung | ZF09: Federrücklaufmotor 24...240 V, mit integriertem | Hilfsschalter, Drehmoment min.20 Nm | stromlos zu!
1000166909 | Rauchschutzklappe | JZ-RS-R/1400x840/ZF10 | 2805 | 84798997 | 4 | 42 | 1476 | 916 | 180 | JZ-RS | pcs | DE | EUR | Brand- und Rauchschutz | Rauchschutzklappen | Rauchschutzklappen | R: Rechtsausführung | ZF10: Federrücklaufmotor 24 V, Regelantrieb, | Drehmoment min. 20 Nm | stromlos zu!
1000166965 | Rauchschutzklappe | JZ-RS-R/1600x1005/ZF06 | 2842 | 84798997 | 4 | 53 | 1676 | 1081 | 180 | JZ-RS | pcs | DE | EUR | Brand- und Rauchschutz | Rauchschutzklappen | Rauchschutzklappen | R: Rechtsausführung | ZF06: Federrücklaufmotor 24 V, Drehmoment min.20 Nm | stromlos zu!
1000166966 | Rauchschutzklappe | JZ-RS-R/1600x1005/ZF07 | 2918 | 84798997 | 4 | 53 | 1676 | 1081 | 180 | JZ-RS | pcs | DE | EUR | Brand- und Rauchschutz | Rauchschutzklappen | Rauchschutzklappen | R: Rechtsausführung | ZF07: Federrücklaufmotor 24...240 V, Drehmoment min.20 Nm | stromlos zu!
1000166967 | Rauchschutzklappe | JZ-RS-R/1600x1005/ZF08 | 2918 | 84798997 | 4 | 53 | 1676 | 1081 | 180 | JZ-RS | pcs | DE | EUR | Brand- und Rauchschutz | Rauchschutzklappen | Rauchschutzklappen | R: Rechtsausführung | ZF08: Federrücklaufmotor 24 V, mit integriertem | Hilfsschalter, Drehmoment min.20 Nm | stromlos zu!
1000166968 | Rauchschutzklappe | JZ-RS-R/1600x1005/ZF09 | 2976 | 84798997 | 4 | 53 | 1676 | 1081 | 180 | JZ-RS | pcs | DE | EUR | Brand- und Rauchschutz | Rauchschutzklappen | Rauchschutzklappen | R: Rechtsausführung | ZF09: Federrücklaufmotor 24...240 V, mit integriertem | Hilfsschalter, Drehmoment min.20 Nm | stromlos zu!
1000166969 | Rauchschutzklappe | JZ-RS-R/1600x1005/ZF10 | 3026 | 84798997 | 4 | 53 | 1676 | 1081 | 180 | JZ-RS | pcs | DE | EUR | Brand- und Rauchschutz | Rauchschutzklappen | Rauchschutzklappen | R: Rechtsausführung | ZF10: Federrücklaufmotor 24 V, Regelantrieb, | Drehmoment min. 20 Nm | stromlos zu!
1000166970 | Rauchschutzklappe | JZ-RS-R/1600x1170/ZF06 | 3003 | 84798997 | 4 | 60 | 1676 | 1246 | 180 | JZ-RS | pcs | DE | EUR | Brand- und Rauchschutz | Rauchschutzklappen | Rauchschutzklappen | R: Rechtsausführung | ZF06: Federrücklaufmotor 24 V, Drehmoment min.20 Nm | stromlos zu!
1000166971 | Rauchschutzklappe | JZ-RS-R/1600x1170/ZF07 | 3079 | 84798997 | 4 | 60 | 1676 | 1246 | 180 | JZ-RS | pcs | DE | EUR | Brand- und Rauchschutz | Rauchschutzklappen | Rauchschutzklappen | R: Rechtsausführung | ZF07: Federrücklaufmotor 24...240 V, Drehmoment min.20 Nm | stromlos zu!
1000166972 | Rauchschutzklappe | JZ-RS-R/1600x1170/ZF08 | 3079 | 84798997 | 4 | 60 | 1676 | 1246 | 180 | JZ-RS | pcs | DE | EUR | Brand- und Rauchschutz | Rauchschutzklappen | Rauchschutzklappen | R: Rechtsausführung | ZF08: Federrücklaufmotor 24 V, mit integriertem | Hilfsschalter, Drehmoment min.20 Nm | stromlos zu!
1000166973 | Rauchschutzklappe | JZ-RS-R/1600x1170/ZF09 | 3137 | 84798997 | 4 | 60 | 1676 | 1246 | 180 | JZ-RS | pcs | DE | EUR | Brand- und Rauchschutz | Rauchschutzklappen | Rauchschutzklappen | R: Rechtsausführung | ZF09: Federrücklaufmotor 24...240 V, mit integriertem | Hilfsschalter, Drehmoment min.20 Nm | stromlos zu!
1000166974 | Rauchschutzklappe | JZ-RS-R/1600x1170/ZF10 | 3187 | 84798997 | 4 | 60 | 1676 | 1246 | 180 | JZ-RS | pcs | DE | EUR | Brand- und Rauchschutz | Rauchschutzklappen | Rauchschutzklappen | R: Rechtsausführung | ZF10: Federrücklaufmotor 24 V, Regelantrieb, | Drehmoment min. 20 Nm | stromlos zu!
1000166975 | Rauchschutzklappe | JZ-RS-R/1600x1335/ZF06 | 3152 | 84798997 | 4 | 66 | 1676 | 1411 | 180 | JZ-RS | pcs | DE | EUR | Brand- und Rauchschutz | Rauchschutzklappen | Rauchschutzklappen | R: Rechtsausführung | ZF06: Federrücklaufmotor 24 V, Drehmoment min.20 Nm | stromlos zu!
1000166976 | Rauchschutzklappe | JZ-RS-R/1600x1335/ZF07 | 3228 | 84798997 | 4 | 66 | 1676 | 1411 | 180 | JZ-RS | pcs | DE | EUR | Brand- und Rauchschutz | Rauchschutzklappen | Rauchschutzklappen | R: Rechtsausführung | ZF07: Federrücklaufmotor 24...240 V, Drehmoment min.20 Nm | stromlos zu!
1000166977 | Rauchschutzklappe | JZ-RS-R/1600x1335/ZF08 | 3228 | 84798997 | 4 | 66 | 1676 | 1411 | 180 | JZ-RS | pcs | DE | EUR | Brand- und Rauchschutz | Rauchschutzklappen | Rauchschutzklappen | R: Rechtsausführung | ZF08: Federrücklaufmotor 24 V, mit integriertem | Hilfsschalter, Drehmoment min.20 Nm | stromlos zu!
1000166978 | Rauchschutzklappe | JZ-RS-R/1600x1335/ZF09 | 3286 | 84798997 | 4 | 66 | 1676 | 1411 | 180 | JZ-RS | pcs | DE | EUR | Brand- und Rauchschutz | Rauchschutzklappen | Rauchschutzklappen | R: Rechtsausführung | ZF09: Federrücklaufmotor 24...240 V, mit integriertem | Hilfsschalter, Drehmoment min.20 Nm | stromlos zu!
1000166979 | Rauchschutzklappe | JZ-RS-R/1600x1335/ZF10 | 3336 | 84798997 | 4 | 66 | 1676 | 1411 | 180 | JZ-RS | pcs | DE | EUR | Brand- und Rauchschutz | Rauchschutzklappen | Rauchschutzklappen | R: Rechtsausführung | ZF10: Federrücklaufmotor 24 V, Regelantrieb, | Drehmoment min. 20 Nm | stromlos zu!
1000166980 | Rauchschutzklappe | JZ-RS-R/1600x1500/ZF06 | 3331 | 84798997 | 4 | 71 | 1676 | 1576 | 180 | JZ-RS | pcs | DE | EUR | Brand- und Rauchschutz | Rauchschutzklappen | Rauchschutzklappen | R: Rechtsausführung | ZF06: Federrücklaufmotor 24 V, Drehmoment min.20 Nm | stromlos zu!
1000166981 | Rauchschutzklappe | JZ-RS-R/1600x1500/ZF07 | 3407 | 84798997 | 4 | 71 | 1676 | 1576 | 180 | JZ-RS | pcs | DE | EUR | Brand- und Rauchschutz | Rauchschutzklappen | Rauchschutzklappen | R: Rechtsausführung | ZF07: Federrücklaufmotor 24...240 V, Drehmoment min.20 Nm | stromlos zu!
1000166982 | Rauchschutzklappe | JZ-RS-R/1600x1500/ZF08 | 3407 | 84798997 | 4 | 71 | 1676 | 1576 | 180 | JZ-RS | pcs | DE | EUR | Brand- und Rauchschutz | Rauchschutzklappen | Rauchschutzklappen | R: Rechtsausführung | ZF08: Federrücklaufmotor 24 V, mit integriertem | Hilfsschalter, Drehmoment min.20 Nm | stromlos zu!
1000166983 | Rauchschutzklappe | JZ-RS-R/1600x1500/ZF09 | 3465 | 84798997 | 4 | 71 | 1676 | 1576 | 180 | JZ-RS | pcs | DE | EUR | Brand- und Rauchschutz | Rauchschutzklappen | Rauchschutzklappen | R: Rechtsausführung | ZF09: Federrücklaufmotor 24...240 V, mit integriertem | Hilfsschalter, Drehmoment min.20 Nm | stromlos zu!
1000166984 | Rauchschutzklappe | JZ-RS-R/1600x1500/ZF10 | 3515 | 84798997 | 4 | 71 | 1676 | 1576 | 180 | JZ-RS | pcs | DE | EUR | Brand- und Rauchschutz | Rauchschutzklappen | Rauchschutzklappen | R: Rechtsausführung | ZF10: Federrücklaufmotor 24 V, Regelantrieb, | Drehmoment min. 20 Nm | stromlos zu!
1000166985 | Rauchschutzklappe | JZ-RS-R/1600x1665/ZF06 | 3503 | 84798997 | 4 | 77 | 1676 | 1741 | 180 | JZ-RS | pcs | DE | EUR | Brand- und Rauchschutz | Rauchschutzklappen | Rauchschutzklappen | R: Rechtsausführung | ZF06: Federrücklaufmotor 24 V, Drehmoment min.20 Nm | stromlos zu!
1000166986 | Rauchschutzklappe | JZ-RS-R/1600x1665/ZF07 | 3579 | 84798997 | 4 | 77 | 1676 | 1741 | 180 | JZ-RS | pcs | DE | EUR | Brand- und Rauchschutz | Rauchschutzklappen | Rauchschutzklappen | R: Rechtsausführung | ZF07: Federrücklaufmotor 24...240 V, Drehmoment min.20 Nm | stromlos zu!
1000166987 | Rauchschutzklappe | JZ-RS-R/1600x1665/ZF08 | 3579 | 84798997 | 4 | 77 | 1676 | 1741 | 180 | JZ-RS | pcs | DE | EUR | Brand- und Rauchschutz | Rauchschutzklappen | Rauchschutzklappen | R: Rechtsausführung | ZF08: Federrücklaufmotor 24 V, mit integriertem | Hilfsschalter, Drehmoment min.20 Nm | stromlos zu!
1000166988 | Rauchschutzklappe | JZ-RS-R/1600x1665/ZF09 | 3637 | 84798997 | 4 | 77 | 1676 | 1741 | 180 | JZ-RS | pcs | DE | EUR | Brand- und Rauchschutz | Rauchschutzklappen | Rauchschutzklappen | R: Rechtsausführung | ZF09: Federrücklaufmotor 24...240 V, mit integriertem | Hilfsschalter, Drehmoment min.20 Nm | stromlos zu!
1000166989 | Rauchschutzklappe | JZ-RS-R/1600x1665/ZF10 | 3687 | 84798997 | 4 | 77 | 1676 | 1741 | 180 | JZ-RS | pcs | DE | EUR | Brand- und Rauchschutz | Rauchschutzklappen | Rauchschutzklappen | R: Rechtsausführung | ZF10: Federrücklaufmotor 24 V, Regelantrieb, | Drehmoment min. 20 Nm | stromlos zu!
1000166945 | Rauchschutzklappe | JZ-RS-R/1600x345/ZF06 | 2136 | 84798997 | 4 | 26 | 1676 | 421 | 180 | JZ-RS | pcs | DE | EUR | Brand- und Rauchschutz | Rauchschutzklappen | Rauchschutzklappen | R: Rechtsausführung | ZF06: Federrücklaufmotor 24 V, Drehmoment min.20 Nm | stromlos zu!
1000166946 | Rauchschutzklappe | JZ-RS-R/1600x345/ZF07 | 2212 | 84798997 | 4 | 26 | 1676 | 421 | 180 | JZ-RS | pcs | DE | EUR | Brand- und Rauchschutz | Rauchschutzklappen | Rauchschutzklappen | R: Rechtsausführung | ZF07: Federrücklaufmotor 24...240 V, Drehmoment min.20 Nm | stromlos zu!
1000166947 | Rauchschutzklappe | JZ-RS-R/1600x345/ZF08 | 2212 | 84798997 | 4 | 26 | 1676 | 421 | 180 | JZ-RS | pcs | DE | EUR | Brand- und Rauchschutz | Rauchschutzklappen | Rauchschutzklappen | R: Rechtsausführung | ZF08: Federrücklaufmotor 24 V, mit integriertem | Hilfsschalter, Drehmoment min.20 Nm | stromlos zu!
1000166948 | Rauchschutzklappe | JZ-RS-R/1600x345/ZF09 | 2270 | 84798997 | 4 | 26 | 1676 | 421 | 180 | JZ-RS | pcs | DE | EUR | Brand- und Rauchschutz | Rauchschutzklappen | Rauchschutzklappen | R: Rechtsausführung | ZF09: Federrücklaufmotor 24...240 V, mit integriertem | Hilfsschalter, Drehmoment min.20 Nm | stromlos zu!
1000166949 | Rauchschutzklappe | JZ-RS-R/1600x345/ZF10 | 2320 | 84798997 | 4 | 26 | 1676 | 421 | 180 | JZ-RS | pcs | DE | EUR | Brand- und Rauchschutz | Rauchschutzklappen | Rauchschutzklappen | R: Rechtsausführung | ZF10: Federrücklaufmotor 24 V, Regelantrieb, | Drehmoment min. 20 Nm | stromlos zu!
1000166950 | Rauchschutzklappe | JZ-RS-R/1600x510/ZF06 | 2324 | 84798997 | 4 | 32 | 1676 | 586 | 180 | JZ-RS | pcs | DE | EUR | Brand- und Rauchschutz | Rauchschutzklappen | Rauchschutzklappen | R: Rechtsausführung | ZF06: Federrücklaufmotor 24 V, Drehmoment min.20 Nm | stromlos zu!
1000166951 | Rauchschutzklappe | JZ-RS-R/1600x510/ZF07 | 2400 | 84798997 | 4 | 32 | 1676 | 586 | 180 | JZ-RS | pcs | DE | EUR | Brand- und Rauchschutz | Rauchschutzklappen | Rauchschutzklappen | R: Rechtsausführung | ZF07: Federrücklaufmotor 24...240 V, Drehmoment min.20 Nm | stromlos zu!
1000166952 | Rauchschutzklappe | JZ-RS-R/1600x510/ZF08 | 2400 | 84798997 | 4 | 32 | 1676 | 586 | 180 | JZ-RS | pcs | DE | EUR | Brand- und Rauchschutz | Rauchschutzklappen | Rauchschutzklappen | R: Rechtsausführung | ZF08: Federrücklaufmotor 24 V, mit integriertem | Hilfsschalter, Drehmoment min.20 Nm | stromlos zu!
1000166953 | Rauchschutzklappe | JZ-RS-R/1600x510/ZF09 | 2458 | 84798997 | 4 | 32 | 1676 | 586 | 180 | JZ-RS | pcs | DE | EUR | Brand- und Rauchschutz | Rauchschutzklappen | Rauchschutzklappen | R: Rechtsausführung | ZF09: Federrücklaufmotor 24...240 V, mit integriertem | Hilfsschalter, Drehmoment min.20 Nm | stromlos zu!
1000166954 | Rauchschutzklappe | JZ-RS-R/1600x510/ZF10 | 2508 | 84798997 | 4 | 32 | 1676 | 586 | 180 | JZ-RS | pcs | DE | EUR | Brand- und Rauchschutz | Rauchschutzklappen | Rauchschutzklappen | R: Rechtsausführung | ZF10: Federrücklaufmotor 24 V, Regelantrieb, | Drehmoment min. 20 Nm | stromlos zu!
1000166955 | Rauchschutzklappe | JZ-RS-R/1600x675/ZF06 | 2491 | 84798997 | 4 | 38 | 1676 | 751 | 180 | JZ-RS | pcs | DE | EUR | Brand- und Rauchschutz | Rauchschutzklappen | Rauchschutzklappen | R: Rechtsausführung | ZF06: Federrücklaufmotor 24 V, Drehmoment min.20 Nm | stromlos zu!
1000166956 | Rauchschutzklappe | JZ-RS-R/1600x675/ZF07 | 2567 | 84798997 | 4 | 38 | 1676 | 751 | 180 | JZ-RS | pcs | DE | EUR | Brand- und Rauchschutz | Rauchschutzklappen | Rauchschutzklappen | R: Rechtsausführung | ZF07: Federrücklaufmotor 24...240 V, Drehmoment min.20 Nm | stromlos zu!
1000166957 | Rauchschutzklappe | JZ-RS-R/1600x675/ZF08 | 2567 | 84798997 | 4 | 38 | 1676 | 751 | 180 | JZ-RS | pcs | DE | EUR | Brand- und Rauchschutz | Rauchschutzklappen | Rauchschutzklappen | R: Rechtsausführung | ZF08: Federrücklaufmotor 24 V, mit integriertem | Hilfsschalter, Drehmoment min.20 Nm | stromlos zu!
1000166958 | Rauchschutzklappe | JZ-RS-R/1600x675/ZF09 | 2625 | 84798997 | 4 | 38 | 1676 | 751 | 180 | JZ-RS | pcs | DE | EUR | Brand- und Rauchschutz | Rauchschutzklappen | Rauchschutzklappen | R: Rechtsausführung | ZF09: Federrücklaufmotor 24...240 V, mit integriertem | Hilfsschalter, Drehmoment min.20 Nm | stromlos zu!
1000166959 | Rauchschutzklappe | JZ-RS-R/1600x675/ZF10 | 2675 | 84798997 | 4 | 38 | 1676 | 751 | 180 | JZ-RS | pcs | DE | EUR | Brand- und Rauchschutz | Rauchschutzklappen | Rauchschutzklappen | R: Rechtsausführung | ZF10: Federrücklaufmotor 24 V, Regelantrieb, | Drehmoment min. 20 Nm | stromlos zu!
1000166960 | Rauchschutzklappe | JZ-RS-R/1600x840/ZF06 | 2665 | 84798997 | 4 | 46 | 1676 | 916 | 180 | JZ-RS | pcs | DE | EUR | Brand- und Rauchschutz | Rauchschutzklappen | Rauchschutzklappen | R: Rechtsausführung | ZF06: Federrücklaufmotor 24 V, Drehmoment min.20 Nm | stromlos zu!
1000166961 | Rauchschutzklappe | JZ-RS-R/1600x840/ZF07 | 2741 | 84798997 | 4 | 46 | 1676 | 916 | 180 | JZ-RS | pcs | DE | EUR | Brand- und Rauchschutz | Rauchschutzklappen | Rauchschutzklappen | R: Rechtsausführung | ZF07: Federrücklaufmotor 24...240 V, Drehmoment min.20 Nm | stromlos zu!
1000166962 | Rauchschutzklappe | JZ-RS-R/1600x840/ZF08 | 2741 | 84798997 | 4 | 46 | 1676 | 916 | 180 | JZ-RS | pcs | DE | EUR | Brand- und Rauchschutz | Rauchschutzklappen | Rauchschutzklappen | R: Rechtsausführung | ZF08: Federrücklaufmotor 24 V, mit integriertem | Hilfsschalter, Drehmoment min.20 Nm | stromlos zu!
1000166963 | Rauchschutzklappe | JZ-RS-R/1600x840/ZF09 | 2799 | 84798997 | 4 | 46 | 1676 | 916 | 180 | JZ-RS | pcs | DE | EUR | Brand- und Rauchschutz | Rauchschutzklappen | Rauchschutzklappen | R: Rechtsausführung | ZF09: Federrücklaufmotor 24...240 V, mit integriertem | Hilfsschalter, Drehmoment min.20 Nm | stromlos zu!
1000166964 | Rauchschutzklappe | JZ-RS-R/1600x840/ZF10 | 2849 | 84798997 | 4 | 46 | 1676 | 916 | 180 | JZ-RS | pcs | DE | EUR | Brand- und Rauchschutz | Rauchschutzklappen | Rauchschutzklappen | R: Rechtsausführung | ZF10: Federrücklaufmotor 24 V, Regelantrieb, | Drehmoment min. 20 Nm | stromlos zu!
1000167020 | Rauchschutzklappe | JZ-RS-R/1800x1005/ZF06 | 2899 | 84798997 | 4 | 58 | 1876 | 1081 | 180 | JZ-RS | pcs | DE | EUR | Brand- und Rauchschutz | Rauchschutzklappen | Rauchschutzklappen | R: Rechtsausführung | ZF06: Federrücklaufmotor 24 V, Drehmoment min.20 Nm | stromlos zu!
1000167021 | Rauchschutzklappe | JZ-RS-R/1800x1005/ZF07 | 2975 | 84798997 | 4 | 58 | 1876 | 1081 | 180 | JZ-RS | pcs | DE | EUR | Brand- und Rauchschutz | Rauchschutzklappen | Rauchschutzklappen | R: Rechtsausführung | ZF07: Federrücklaufmotor 24...240 V, Drehmoment min.20 Nm | stromlos zu!
1000167022 | Rauchschutzklappe | JZ-RS-R/1800x1005/ZF08 | 2975 | 84798997 | 4 | 58 | 1876 | 1081 | 180 | JZ-RS | pcs | DE | EUR | Brand- und Rauchschutz | Rauchschutzklappen | Rauchschutzklappen | R: Rechtsausführung | ZF08: Federrücklaufmotor 24 V, mit integriertem | Hilfsschalter, Drehmoment min.20 Nm | stromlos zu!
1000167023 | Rauchschutzklappe | JZ-RS-R/1800x1005/ZF09 | 3033 | 84798997 | 4 | 58 | 1876 | 1081 | 180 | JZ-RS | pcs | DE | EUR | Brand- und Rauchschutz | Rauchschutzklappen | Rauchschutzklappen | R: Rechtsausführung | ZF09: Federrücklaufmotor 24...240 V, mit integriertem | Hilfsschalter, Drehmoment min.20 Nm | stromlos zu!
1000167024 | Rauchschutzklappe | JZ-RS-R/1800x1005/ZF10 | 3083 | 84798997 | 4 | 58 | 1876 | 1081 | 180 | JZ-RS | pcs | DE | EUR | Brand- und Rauchschutz | Rauchschutzklappen | Rauchschutzklappen | R: Rechtsausführung | ZF10: Federrücklaufmotor 24 V, Regelantrieb, | Drehmoment min. 20 Nm | stromlos zu!
1000167025 | Rauchschutzklappe | JZ-RS-R/1800x1170/ZF06 | 3050 | 84798997 | 4 | 66 | 1876 | 1246 | 180 | JZ-RS | pcs | DE | EUR | Brand- und Rauchschutz | Rauchschutzklappen | Rauchschutzklappen | R: Rechtsausführung | ZF06: Federrücklaufmotor 24 V, Drehmoment min.20 Nm | stromlos zu!
1000167026 | Rauchschutzklappe | JZ-RS-R/1800x1170/ZF07 | 3126 | 84798997 | 4 | 66 | 1876 | 1246 | 180 | JZ-RS | pcs | DE | EUR | Brand- und Rauchschutz | Rauchschutzklappen | Rauchschutzklappen | R: Rechtsausführung | ZF07: Federrücklaufmotor 24...240 V, Drehmoment min.20 Nm | stromlos zu!
1000167027 | Rauchschutzklappe | JZ-RS-R/1800x1170/ZF08 | 3126 | 84798997 | 4 | 66 | 1876 | 1246 | 180 | JZ-RS | pcs | DE | EUR | Brand- und Rauchschutz | Rauchschutzklappen | Rauchschutzklappen | R: Rechtsausführung | ZF08: Federrücklaufmotor 24 V, mit integriertem | Hilfsschalter, Drehmoment min.20 Nm | stromlos zu!
1000167028 | Rauchschutzklappe | JZ-RS-R/1800x1170/ZF09 | 3184 | 84798997 | 4 | 66 | 1876 | 1246 | 180 | JZ-RS | pcs | DE | EUR | Brand- und Rauchschutz | Rauchschutzklappen | Rauchschutzklappen | R: Rechtsausführung | ZF09: Federrücklaufmotor 24...240 V, mit integriertem | Hilfsschalter, Drehmoment min.20 Nm | stromlos zu!
1000167029 | Rauchschutzklappe | JZ-RS-R/1800x1170/ZF10 | 3234 | 84798997 | 4 | 66 | 1876 | 1246 | 180 | JZ-RS | pcs | DE | EUR | Brand- und Rauchschutz | Rauchschutzklappen | Rauchschutzklappen | R: Rechtsausführung | ZF10: Federrücklaufmotor 24 V, Regelantrieb, | Drehmoment min. 20 Nm | stromlos zu!
1000167030 | Rauchschutzklappe | JZ-RS-R/1800x1335/ZF06 | 3211 | 84798997 | 4 | 73 | 1876 | 1411 | 180 | JZ-RS | pcs | DE | EUR | Brand- und Rauchschutz | Rauchschutzklappen | Rauchschutzklappen | R: Rechtsausführung | ZF06: Federrücklaufmotor 24 V, Drehmoment min.20 Nm | stromlos zu!
1000167031 | Rauchschutzklappe | JZ-RS-R/1800x1335/ZF07 | 3287 | 84798997 | 4 | 73 | 1876 | 1411 | 180 | JZ-RS | pcs | DE | EUR | Brand- und Rauchschutz | Rauchschutzklappen | Rauchschutzklappen | R: Rechtsausführung | ZF07: Federrücklaufmotor 24...240 V, Drehmoment min.20 Nm | stromlos zu!
1000167032 | Rauchschutzklappe | JZ-RS-R/1800x1335/ZF08 | 3287 | 84798997 | 4 | 73 | 1876 | 1411 | 180 | JZ-RS | pcs | DE | EUR | Brand- und Rauchschutz | Rauchschutzklappen | Rauchschutzklappen | R: Rechtsausführung | ZF08: Federrücklaufmotor 24 V, mit integriertem | Hilfsschalter, Drehmoment min.20 Nm | stromlos zu!
1000167033 | Rauchschutzklappe | JZ-RS-R/1800x1335/ZF09 | 3345 | 84798997 | 4 | 73 | 1876 | 1411 | 180 | JZ-RS | pcs | DE | EUR | Brand- und Rauchschutz | Rauchschutzklappen | Rauchschutzklappen | R: Rechtsausführung | ZF09: Federrücklaufmotor 24...240 V, mit integriertem | Hilfsschalter, Drehmoment min.20 Nm | stromlos zu!
1000167034 | Rauchschutzklappe | JZ-RS-R/1800x1335/ZF10 | 3395 | 84798997 | 4 | 73 | 1876 | 1411 | 180 | JZ-RS | pcs | DE | EUR | Brand- und Rauchschutz | Rauchschutzklappen | Rauchschutzklappen | R: Rechtsausführung | ZF10: Federrücklaufmotor 24 V, Regelantrieb, | Drehmoment min. 20 Nm | stromlos zu!
1000167035 | Rauchschutzklappe | JZ-RS-R/1800x1500/ZF06 | 3398 | 84798997 | 4 | 78 | 1876 | 1576 | 180 | JZ-RS | pcs | DE | EUR | Brand- und Rauchschutz | Rauchschutzklappen | Rauchschutzklappen | R: Rechtsausführung | ZF06: Federrücklaufmotor 24 V, Drehmoment min.20 Nm | stromlos zu!
1000167036 | Rauchschutzklappe | JZ-RS-R/1800x1500/ZF07 | 3474 | 84798997 | 4 | 78 | 1876 | 1576 | 180 | JZ-RS | pcs | DE | EUR | Brand- und Rauchschutz | Rauchschutzklappen | Rauchschutzklappen | R: Rechtsausführung | ZF07: Federrücklaufmotor 24...240 V, Drehmoment min.20 Nm | stromlos zu!
1000167037 | Rauchschutzklappe | JZ-RS-R/1800x1500/ZF08 | 3474 | 84798997 | 4 | 78 | 1876 | 1576 | 180 | JZ-RS | pcs | DE | EUR | Brand- und Rauchschutz | Rauchschutzklappen | Rauchschutzklappen | R: Rechtsausführung | ZF08: Federrücklaufmotor 24 V, mit integriertem | Hilfsschalter, Drehmoment min.20 Nm | stromlos zu!
1000167038 | Rauchschutzklappe | JZ-RS-R/1800x1500/ZF09 | 3532 | 84798997 | 4 | 78 | 1876 | 1576 | 180 | JZ-RS | pcs | DE | EUR | Brand- und Rauchschutz | Rauchschutzklappen | Rauchschutzklappen | R: Rechtsausführung | ZF09: Federrücklaufmotor 24...240 V, mit integriertem | Hilfsschalter, Drehmoment min.20 Nm | stromlos zu!
1000167039 | Rauchschutzklappe | JZ-RS-R/1800x1500/ZF10 | 3582 | 84798997 | 4 | 78 | 1876 | 1576 | 180 | JZ-RS | pcs | DE | EUR | Brand- und Rauchschutz | Rauchschutzklappen | Rauchschutzklappen | R: Rechtsausführung | ZF10: Federrücklaufmotor 24 V, Regelantrieb, | Drehmoment min. 20 Nm | stromlos zu!
1000167040 | Rauchschutzklappe | JZ-RS-R/1800x1665/ZF06 | 3564 | 84798997 | 4 | 85 | 1876 | 1741 | 180 | JZ-RS | pcs | DE | EUR | Brand- und Rauchschutz | Rauchschutzklappen | Rauchschutzklappen | R: Rechtsausführung | ZF06: Federrücklaufmotor 24 V, Drehmoment min.20 Nm | stromlos zu!
1000167041 | Rauchschutzklappe | JZ-RS-R/1800x1665/ZF07 | 3640 | 84798997 | 4 | 85 | 1876 | 1741 | 180 | JZ-RS | pcs | DE | EUR | Brand- und Rauchschutz | Rauchschutzklappen | Rauchschutzklappen | R: Rechtsausführung | ZF07: Federrücklaufmotor 24...240 V, Drehmoment min.20 Nm | stromlos zu!
1000167042 | Rauchschutzklappe | JZ-RS-R/1800x1665/ZF08 | 3640 | 84798997 | 4 | 85 | 1876 | 1741 | 180 | JZ-RS | pcs | DE | EUR | Brand- und Rauchschutz | Rauchschutzklappen | Rauchschutzklappen | R: Rechtsausführung | ZF08: Federrücklaufmotor 24 V, mit integriertem | Hilfsschalter, Drehmoment min.20 Nm | stromlos zu!
1000167043 | Rauchschutzklappe | JZ-RS-R/1800x1665/ZF09 | 3698 | 84798997 | 4 | 85 | 1876 | 1741 | 180 | JZ-RS | pcs | DE | EUR | Brand- und Rauchschutz | Rauchschutzklappen | Rauchschutzklappen | R: Rechtsausführung | ZF09: Federrücklaufmotor 24...240 V, mit integriertem | Hilfsschalter, Drehmoment min.20 Nm | stromlos zu!
1000167044 | Rauchschutzklappe | JZ-RS-R/1800x1665/ZF10 | 3748 | 84798997 | 4 | 85 | 1876 | 1741 | 180 | JZ-RS | pcs | DE | EUR | Brand- und Rauchschutz | Rauchschutzklappen | Rauchschutzklappen | R: Rechtsausführung | ZF10: Federrücklaufmotor 24 V, Regelantrieb, | Drehmoment min. 20 Nm | stromlos zu!
1000167000 | Rauchschutzklappe | JZ-RS-R/1800x345/ZF06 | 2162 | 84798997 | 4 | 29 | 1876 | 421 | 180 | JZ-RS | pcs | DE | EUR | Brand- und Rauchschutz | Rauchschutzklappen | Rauchschutzklappen | R: Rechtsausführung | ZF06: Federrücklaufmotor 24 V, Drehmoment min.20 Nm | stromlos zu!
1000167001 | Rauchschutzklappe | JZ-RS-R/1800x345/ZF07 | 2238 | 84798997 | 4 | 29 | 1876 | 421 | 180 | JZ-RS | pcs | DE | EUR | Brand- und Rauchschutz | Rauchschutzklappen | Rauchschutzklappen | R: Rechtsausführung | ZF07: Federrücklaufmotor 24...240 V, Drehmoment min.20 Nm | stromlos zu!
1000167002 | Rauchschutzklappe | JZ-RS-R/1800x345/ZF08 | 2238 | 84798997 | 4 | 29 | 1876 | 421 | 180 | JZ-RS | pcs | DE | EUR | Brand- und Rauchschutz | Rauchschutzklappen | Rauchschutzklappen | R: Rechtsausführung | ZF08: Federrücklaufmotor 24 V, mit integriertem | Hilfsschalter, Drehmoment min.20 Nm | stromlos zu!
1000167003 | Rauchschutzklappe | JZ-RS-R/1800x345/ZF09 | 2296 | 84798997 | 4 | 29 | 1876 | 421 | 180 | JZ-RS | pcs | DE | EUR | Brand- und Rauchschutz | Rauchschutzklappen | Rauchschutzklappen | R: Rechtsausführung | ZF09: Federrücklaufmotor 24...240 V, mit integriertem | Hilfsschalter, Drehmoment min.20 Nm | stromlos zu!
1000167004 | Rauchschutzklappe | JZ-RS-R/1800x345/ZF10 | 2346 | 84798997 | 4 | 29 | 1876 | 421 | 180 | JZ-RS | pcs | DE | EUR | Brand- und Rauchschutz | Rauchschutzklappen | Rauchschutzklappen | R: Rechtsausführung | ZF10: Federrücklaufmotor 24 V, Regelantrieb, | Drehmoment min. 20 Nm | stromlos zu!
1000167005 | Rauchschutzklappe | JZ-RS-R/1800x510/ZF06 | 2357 | 84798997 | 4 | 35 | 1876 | 586 | 180 | JZ-RS | pcs | DE | EUR | Brand- und Rauchschutz | Rauchschutzklappen | Rauchschutzklappen | R: Rechtsausführung | ZF06: Federrücklaufmotor 24 V, Drehmoment min.20 Nm | stromlos zu!
1000167006 | Rauchschutzklappe | JZ-RS-R/1800x510/ZF07 | 2433 | 84798997 | 4 | 35 | 1876 | 586 | 180 | JZ-RS | pcs | DE | EUR | Brand- und Rauchschutz | Rauchschutzklappen | Rauchschutzklappen | R: Rechtsausführung | ZF07: Federrücklaufmotor 24...240 V, Drehmoment min.20 Nm | stromlos zu!
1000167007 | Rauchschutzklappe | JZ-RS-R/1800x510/ZF08 | 2433 | 84798997 | 4 | 35 | 1876 | 586 | 180 | JZ-RS | pcs | DE | EUR | Brand- und Rauchschutz | Rauchschutzklappen | Rauchschutzklappen | R: Rechtsausführung | ZF08: Federrücklaufmotor 24 V, mit integriertem | Hilfsschalter, Drehmoment min.20 Nm | stromlos zu!
1000167008 | Rauchschutzklappe | JZ-RS-R/1800x510/ZF09 | 2491 | 84798997 | 4 | 35 | 1876 | 586 | 180 | JZ-RS | pcs | DE | EUR | Brand- und Rauchschutz | Rauchschutzklappen | Rauchschutzklappen | R: Rechtsausführung | ZF09: Federrücklaufmotor 24...240 V, mit integriertem | Hilfsschalter, Drehmoment min.20 Nm | stromlos zu!
1000167009 | Rauchschutzklappe | JZ-RS-R/1800x510/ZF10 | 2541 | 84798997 | 4 | 35 | 1876 | 586 | 180 | JZ-RS | pcs | DE | EUR | Brand- und Rauchschutz | Rauchschutzklappen | Rauchschutzklappen | R: Rechtsausführung | ZF10: Federrücklaufmotor 24 V, Regelantrieb, | Drehmoment min. 20 Nm | stromlos zu!
1000167010 | Rauchschutzklappe | JZ-RS-R/1800x675/ZF06 | 2533 | 84798997 | 4 | 42 | 1876 | 751 | 180 | JZ-RS | pcs | DE | EUR | Brand- und Rauchschutz | Rauchschutzklappen | Rauchschutzklappen | R: Rechtsausführung | ZF06: Federrücklaufmotor 24 V, Drehmoment min.20 Nm | stromlos zu!
1000167011 | Rauchschutzklappe | JZ-RS-R/1800x675/ZF07 | 2609 | 84798997 | 4 | 42 | 1876 | 751 | 180 | JZ-RS | pcs | DE | EUR | Brand- und Rauchschutz | Rauchschutzklappen | Rauchschutzklappen | R: Rechtsausführung | ZF07: Federrücklaufmotor 24...240 V, Drehmoment min.20 Nm | stromlos zu!
1000167012 | Rauchschutzklappe | JZ-RS-R/1800x675/ZF08 | 2609 | 84798997 | 4 | 42 | 1876 | 751 | 180 | JZ-RS | pcs | DE | EUR | Brand- und Rauchschutz | Rauchschutzklappen | Rauchschutzklappen | R: Rechtsausführung | ZF08: Federrücklaufmotor 24 V, mit integriertem | Hilfsschalter, Drehmoment min.20 Nm | stromlos zu!
1000167013 | Rauchschutzklappe | JZ-RS-R/1800x675/ZF09 | 2667 | 84798997 | 4 | 42 | 1876 | 751 | 180 | JZ-RS | pcs | DE | EUR | Brand- und Rauchschutz | Rauchschutzklappen | Rauchschutzklappen | R: Rechtsausführung | ZF09: Federrücklaufmotor 24...240 V, mit integriertem | Hilfsschalter, Drehmoment min.20 Nm | stromlos zu!
1000167014 | Rauchschutzklappe | JZ-RS-R/1800x675/ZF10 | 2717 | 84798997 | 4 | 42 | 1876 | 751 | 180 | JZ-RS | pcs | DE | EUR | Brand- und Rauchschutz | Rauchschutzklappen | Rauchschutzklappen | R: Rechtsausführung | ZF10: Federrücklaufmotor 24 V, Regelantrieb, | Drehmoment min. 20 Nm | stromlos zu!
1000167015 | Rauchschutzklappe | JZ-RS-R/1800x840/ZF06 | 2704 | 84798997 | 4 | 51 | 1876 | 916 | 180 | JZ-RS | pcs | DE | EUR | Brand- und Rauchschutz | Rauchschutzklappen | Rauchschutzklappen | R: Rechtsausführung | ZF06: Federrücklaufmotor 24 V, Drehmoment min.20 Nm | stromlos zu!
1000167016 | Rauchschutzklappe | JZ-RS-R/1800x840/ZF07 | 2780 | 84798997 | 4 | 51 | 1876 | 916 | 180 | JZ-RS | pcs | DE | EUR | Brand- und Rauchschutz | Rauchschutzklappen | Rauchschutzklappen | R: Rechtsausführung | ZF07: Federrücklaufmotor 24...240 V, Drehmoment min.20 Nm | stromlos zu!
1000167017 | Rauchschutzklappe | JZ-RS-R/1800x840/ZF08 | 2780 | 84798997 | 4 | 51 | 1876 | 916 | 180 | JZ-RS | pcs | DE | EUR | Brand- und Rauchschutz | Rauchschutzklappen | Rauchschutzklappen | R: Rechtsausführung | ZF08: Federrücklaufmotor 24 V, mit integriertem | Hilfsschalter, Drehmoment min.20 Nm | stromlos zu!
1000167018 | Rauchschutzklappe | JZ-RS-R/1800x840/ZF09 | 2838 | 84798997 | 4 | 51 | 1876 | 916 | 180 | JZ-RS | pcs | DE | EUR | Brand- und Rauchschutz | Rauchschutzklappen | Rauchschutzklappen | R: Rechtsausführung | ZF09: Federrücklaufmotor 24...240 V, mit integriertem | Hilfsschalter, Drehmoment min.20 Nm | stromlos zu!
1000167019 | Rauchschutzklappe | JZ-RS-R/1800x840/ZF10 | 2888 | 84798997 | 4 | 51 | 1876 | 916 | 180 | JZ-RS | pcs | DE | EUR | Brand- und Rauchschutz | Rauchschutzklappen | Rauchschutzklappen | R: Rechtsausführung | ZF10: Federrücklaufmotor 24 V, Regelantrieb, | Drehmoment min. 20 Nm | stromlos zu!
1000167075 | Rauchschutzklappe | JZ-RS-R/2000x1005/ZF06 | 2940 | 84798997 | 4 | 64 | 2076 | 1081 | 180 | JZ-RS | pcs | DE | EUR | Brand- und Rauchschutz | Rauchschutzklappen | Rauchschutzklappen | R: Rechtsausführung | ZF06: Federrücklaufmotor 24 V, Drehmoment min.20 Nm | stromlos zu!
1000167076 | Rauchschutzklappe | JZ-RS-R/2000x1005/ZF07 | 3016 | 84798997 | 4 | 64 | 2076 | 1081 | 180 | JZ-RS | pcs | DE | EUR | Brand- und Rauchschutz | Rauchschutzklappen | Rauchschutzklappen | R: Rechtsausführung | ZF07: Federrücklaufmotor 24...240 V, Drehmoment min.20 Nm | stromlos zu!
1000167077 | Rauchschutzklappe | JZ-RS-R/2000x1005/ZF08 | 3016 | 84798997 | 4 | 64 | 2076 | 1081 | 180 | JZ-RS | pcs | DE | EUR | Brand- und Rauchschutz | Rauchschutzklappen | Rauchschutzklappen | R: Rechtsausführung | ZF08: Federrücklaufmotor 24 V, mit integriertem | Hilfsschalter, Drehmoment min.20 Nm | stromlos zu!
1000167078 | Rauchschutzklappe | JZ-RS-R/2000x1005/ZF09 | 3074 | 84798997 | 4 | 64 | 2076 | 1081 | 180 | JZ-RS | pcs | DE | EUR | Brand- und Rauchschutz | Rauchschutzklappen | Rauchschutzklappen | R: Rechtsausführung | ZF09: Federrücklaufmotor 24...240 V, mit integriertem | Hilfsschalter, Drehmoment min.20 Nm | stromlos zu!
1000167079 | Rauchschutzklappe | JZ-RS-R/2000x1005/ZF10 | 3124 | 84798997 | 4 | 64 | 2076 | 1081 | 180 | JZ-RS | pcs | DE | EUR | Brand- und Rauchschutz | Rauchschutzklappen | Rauchschutzklappen | R: Rechtsausführung | ZF10: Federrücklaufmotor 24 V, Regelantrieb, | Drehmoment min. 20 Nm | stromlos zu!
1000167080 | Rauchschutzklappe | JZ-RS-R/2000x1170/ZF06 | 3102 | 84798997 | 4 | 72 | 2076 | 1246 | 180 | JZ-RS | pcs | DE | EUR | Brand- und Rauchschutz | Rauchschutzklappen | Rauchschutzklappen | R: Rechtsausführung | ZF06: Federrücklaufmotor 24 V, Drehmoment min.20 Nm | stromlos zu!
1000167081 | Rauchschutzklappe | JZ-RS-R/2000x1170/ZF07 | 3178 | 84798997 | 4 | 72 | 2076 | 1246 | 180 | JZ-RS | pcs | DE | EUR | Brand- und Rauchschutz | Rauchschutzklappen | Rauchschutzklappen | R: Rechtsausführung | ZF07: Federrücklaufmotor 24...240 V, Drehmoment min.20 Nm | stromlos zu!
1000167082 | Rauchschutzklappe | JZ-RS-R/2000x1170/ZF08 | 3178 | 84798997 | 4 | 72 | 2076 | 1246 | 180 | JZ-RS | pcs | DE | EUR | Brand- und Rauchschutz | Rauchschutzklappen | Rauchschutzklappen | R: Rechtsausführung | ZF08: Federrücklaufmotor 24 V, mit integriertem | Hilfsschalter, Drehmoment min.20 Nm | stromlos zu!
1000167083 | Rauchschutzklappe | JZ-RS-R/2000x1170/ZF09 | 3236 | 84798997 | 4 | 72 | 2076 | 1246 | 180 | JZ-RS | pcs | DE | EUR | Brand- und Rauchschutz | Rauchschutzklappen | Rauchschutzklappen | R: Rechtsausführung | ZF09: Federrücklaufmotor 24...240 V, mit integriertem | Hilfsschalter, Drehmoment min.20 Nm | stromlos zu!
1000167084 | Rauchschutzklappe | JZ-RS-R/2000x1170/ZF10 | 3286 | 84798997 | 4 | 72 | 2076 | 1246 | 180 | JZ-RS | pcs | DE | EUR | Brand- und Rauchschutz | Rauchschutzklappen | Rauchschutzklappen | R: Rechtsausführung | ZF10: Federrücklaufmotor 24 V, Regelantrieb, | Drehmoment min. 20 Nm | stromlos zu!
1000167085 | Rauchschutzklappe | JZ-RS-R/2000x1335/ZF06 | 3265 | 84798997 | 4 | 79 | 2076 | 1411 | 180 | JZ-RS | pcs | DE | EUR | Brand- und Rauchschutz | Rauchschutzklappen | Rauchschutzklappen | R: Rechtsausführung | ZF06: Federrücklaufmotor 24 V, Drehmoment min.20 Nm | stromlos zu!
1000167086 | Rauchschutzklappe | JZ-RS-R/2000x1335/ZF07 | 3341 | 84798997 | 4 | 79 | 2076 | 1411 | 180 | JZ-RS | pcs | DE | EUR | Brand- und Rauchschutz | Rauchschutzklappen | Rauchschutzklappen | R: Rechtsausführung | ZF07: Federrücklaufmotor 24...240 V, Drehmoment min.20 Nm | stromlos zu!
1000167087 | Rauchschutzklappe | JZ-RS-R/2000x1335/ZF08 | 3341 | 84798997 | 4 | 79 | 2076 | 1411 | 180 | JZ-RS | pcs | DE | EUR | Brand- und Rauchschutz | Rauchschutzklappen | Rauchschutzklappen | R: Rechtsausführung | ZF08: Federrücklaufmotor 24 V, mit integriertem | Hilfsschalter, Drehmoment min.20 Nm | stromlos zu!
1000167088 | Rauchschutzklappe | JZ-RS-R/2000x1335/ZF09 | 3399 | 84798997 | 4 | 79 | 2076 | 1411 | 180 | JZ-RS | pcs | DE | EUR | Brand- und Rauchschutz | Rauchschutzklappen | Rauchschutzklappen | R: Rechtsausführung | ZF09: Federrücklaufmotor 24...240 V, mit integriertem | Hilfsschalter, Drehmoment min.20 Nm | stromlos zu!
1000167089 | Rauchschutzklappe | JZ-RS-R/2000x1335/ZF10 | 3449 | 84798997 | 4 | 79 | 2076 | 1411 | 180 | JZ-RS | pcs | DE | EUR | Brand- und Rauchschutz | Rauchschutzklappen | Rauchschutzklappen | R: Rechtsausführung | ZF10: Federrücklaufmotor 24 V, Regelantrieb, | Drehmoment min. 20 Nm | stromlos zu!
1000167090 | Rauchschutzklappe | JZ-RS-R/2000x1500/ZF06 | 3449 | 84798997 | 4 | 85 | 2076 | 1576 | 180 | JZ-RS | pcs | DE | EUR | Brand- und Rauchschutz | Rauchschutzklappen | Rauchschutzklappen | R: Rechtsausführung | ZF06: Federrücklaufmotor 24 V, Drehmoment min.20 Nm | stromlos zu!
1000167091 | Rauchschutzklappe | JZ-RS-R/2000x1500/ZF07 | 3525 | 84798997 | 4 | 85 | 2076 | 1576 | 180 | JZ-RS | pcs | DE | EUR | Brand- und Rauchschutz | Rauchschutzklappen | Rauchschutzklappen | R: Rechtsausführung | ZF07: Federrücklaufmotor 24...240 V, Drehmoment min.20 Nm | stromlos zu!
1000167092 | Rauchschutzklappe | JZ-RS-R/2000x1500/ZF08 | 3525 | 84798997 | 4 | 85 | 2076 | 1576 | 180 | JZ-RS | pcs | DE | EUR | Brand- und Rauchschutz | Rauchschutzklappen | Rauchschutzklappen | R: Rechtsausführung | ZF08: Federrücklaufmotor 24 V, mit integriertem | Hilfsschalter, Drehmoment min.20 Nm | stromlos zu!
1000167093 | Rauchschutzklappe | JZ-RS-R/2000x1500/ZF09 | 3583 | 84798997 | 4 | 85 | 2076 | 1576 | 180 | JZ-RS | pcs | DE | EUR | Brand- und Rauchschutz | Rauchschutzklappen | Rauchschutzklappen | R: Rechtsausführung | ZF09: Federrücklaufmotor 24...240 V, mit integriertem | Hilfsschalter, Drehmoment min.20 Nm | stromlos zu!
1000167094 | Rauchschutzklappe | JZ-RS-R/2000x1500/ZF10 | 3633 | 84798997 | 4 | 85 | 2076 | 1576 | 180 | JZ-RS | pcs | DE | EUR | Brand- und Rauchschutz | Rauchschutzklappen | Rauchschutzklappen | R: Rechtsausführung | ZF10: Federrücklaufmotor 24 V, Regelantrieb, | Drehmoment min. 20 Nm | stromlos zu!
1000167095 | Rauchschutzklappe | JZ-RS-R/2000x1665/ZF06 | 3634 | 84798997 | 4 | 93 | 2076 | 1741 | 180 | JZ-RS | pcs | DE | EUR | Brand- und Rauchschutz | Rauchschutzklappen | Rauchschutzklappen | R: Rechtsausführung | ZF06: Federrücklaufmotor 24 V, Drehmoment min.20 Nm | stromlos zu!
1000167096 | Rauchschutzklappe | JZ-RS-R/2000x1665/ZF07 | 3710 | 84798997 | 4 | 93 | 2076 | 1741 | 180 | JZ-RS | pcs | DE | EUR | Brand- und Rauchschutz | Rauchschutzklappen | Rauchschutzklappen | R: Rechtsausführung | ZF07: Federrücklaufmotor 24...240 V, Drehmoment min.20 Nm | stromlos zu!
1000167097 | Rauchschutzklappe | JZ-RS-R/2000x1665/ZF08 | 3710 | 84798997 | 4 | 93 | 2076 | 1741 | 180 | JZ-RS | pcs | DE | EUR | Brand- und Rauchschutz | Rauchschutzklappen | Rauchschutzklappen | R: Rechtsausführung | ZF08: Federrücklaufmotor 24 V, mit integriertem | Hilfsschalter, Drehmoment min.20 Nm | stromlos zu!
1000167098 | Rauchschutzklappe | JZ-RS-R/2000x1665/ZF09 | 3768 | 84798997 | 4 | 93 | 2076 | 1741 | 180 | JZ-RS | pcs | DE | EUR | Brand- und Rauchschutz | Rauchschutzklappen | Rauchschutzklappen | R: Rechtsausführung | ZF09: Federrücklaufmotor 24...240 V, mit integriertem | Hilfsschalter, Drehmoment min.20 Nm | stromlos zu!
1000167099 | Rauchschutzklappe | JZ-RS-R/2000x1665/ZF10 | 3818 | 84798997 | 4 | 93 | 2076 | 1741 | 180 | JZ-RS | pcs | DE | EUR | Brand- und Rauchschutz | Rauchschutzklappen | Rauchschutzklappen | R: Rechtsausführung | ZF10: Federrücklaufmotor 24 V, Regelantrieb, | Drehmoment min. 20 Nm | stromlos zu!
1000167055 | Rauchschutzklappe | JZ-RS-R/2000x345/ZF06 | 2187 | 84798997 | 4 | 31 | 2076 | 421 | 180 | JZ-RS | pcs | DE | EUR | Brand- und Rauchschutz | Rauchschutzklappen | Rauchschutzklappen | R: Rechtsausführung | ZF06: Federrücklaufmotor 24 V, Drehmoment min.20 Nm | stromlos zu!
1000167056 | Rauchschutzklappe | JZ-RS-R/2000x345/ZF07 | 2263 | 84798997 | 4 | 31 | 2076 | 421 | 180 | JZ-RS | pcs | DE | EUR | Brand- und Rauchschutz | Rauchschutzklappen | Rauchschutzklappen | R: Rechtsausführung | ZF07: Federrücklaufmotor 24...240 V, Drehmoment min.20 Nm | stromlos zu!
1000167057 | Rauchschutzklappe | JZ-RS-R/2000x345/ZF08 | 2263 | 84798997 | 4 | 31 | 2076 | 421 | 180 | JZ-RS | pcs | DE | EUR | Brand- und Rauchschutz | Rauchschutzklappen | Rauchschutzklappen | R: Rechtsausführung | ZF08: Federrücklaufmotor 24 V, mit integriertem | Hilfsschalter, Drehmoment min.20 Nm | stromlos zu!
1000167058 | Rauchschutzklappe | JZ-RS-R/2000x345/ZF09 | 2321 | 84798997 | 4 | 31 | 2076 | 421 | 180 | JZ-RS | pcs | DE | EUR | Brand- und Rauchschutz | Rauchschutzklappen | Rauchschutzklappen | R: Rechtsausführung | ZF09: Federrücklaufmotor 24...240 V, mit integriertem | Hilfsschalter, Drehmoment min.20 Nm | stromlos zu!
1000167059 | Rauchschutzklappe | JZ-RS-R/2000x345/ZF10 | 2371 | 84798997 | 4 | 31 | 2076 | 421 | 180 | JZ-RS | pcs | DE | EUR | Brand- und Rauchschutz | Rauchschutzklappen | Rauchschutzklappen | R: Rechtsausführung | ZF10: Federrücklaufmotor 24 V, Regelantrieb, | Drehmoment min. 20 Nm | stromlos zu!
1000167060 | Rauchschutzklappe | JZ-RS-R/2000x510/ZF06 | 2383 | 84798997 | 4 | 38 | 2076 | 586 | 180 | JZ-RS | pcs | DE | EUR | Brand- und Rauchschutz | Rauchschutzklappen | Rauchschutzklappen | R: Rechtsausführung | ZF06: Federrücklaufmotor 24 V, Drehmoment min.20 Nm | stromlos zu!
1000167061 | Rauchschutzklappe | JZ-RS-R/2000x510/ZF07 | 2459 | 84798997 | 4 | 38 | 2076 | 586 | 180 | JZ-RS | pcs | DE | EUR | Brand- und Rauchschutz | Rauchschutzklappen | Rauchschutzklappen | R: Rechtsausführung | ZF07: Federrücklaufmotor 24...240 V, Drehmoment min.20 Nm | stromlos zu!
1000167062 | Rauchschutzklappe | JZ-RS-R/2000x510/ZF08 | 2459 | 84798997 | 4 | 38 | 2076 | 586 | 180 | JZ-RS | pcs | DE | EUR | Brand- und Rauchschutz | Rauchschutzklappen | Rauchschutzklappen | R: Rechtsausführung | ZF08: Federrücklaufmotor 24 V, mit integriertem | Hilfsschalter, Drehmoment min.20 Nm | stromlos zu!
1000167063 | Rauchschutzklappe | JZ-RS-R/2000x510/ZF09 | 2517 | 84798997 | 4 | 38 | 2076 | 586 | 180 | JZ-RS | pcs | DE | EUR | Brand- und Rauchschutz | Rauchschutzklappen | Rauchschutzklappen | R: Rechtsausführung | ZF09: Federrücklaufmotor 24...240 V, mit integriertem | Hilfsschalter, Drehmoment min.20 Nm | stromlos zu!
1000167064 | Rauchschutzklappe | JZ-RS-R/2000x510/ZF10 | 2567 | 84798997 | 4 | 38 | 2076 | 586 | 180 | JZ-RS | pcs | DE | EUR | Brand- und Rauchschutz | Rauchschutzklappen | Rauchschutzklappen | R: Rechtsausführung | ZF10: Federrücklaufmotor 24 V, Regelantrieb, | Drehmoment min. 20 Nm | stromlos zu!
1000167065 | Rauchschutzklappe | JZ-RS-R/2000x675/ZF06 | 2563 | 84798997 | 4 | 45 | 2076 | 751 | 180 | JZ-RS | pcs | DE | EUR | Brand- und Rauchschutz | Rauchschutzklappen | Rauchschutzklappen | R: Rechtsausführung | ZF06: Federrücklaufmotor 24 V, Drehmoment min.20 Nm | stromlos zu!
1000167066 | Rauchschutzklappe | JZ-RS-R/2000x675/ZF07 | 2639 | 84798997 | 4 | 45 | 2076 | 751 | 180 | JZ-RS | pcs | DE | EUR | Brand- und Rauchschutz | Rauchschutzklappen | Rauchschutzklappen | R: Rechtsausführung | ZF07: Federrücklaufmotor 24...240 V, Drehmoment min.20 Nm | stromlos zu!
1000167067 | Rauchschutzklappe | JZ-RS-R/2000x675/ZF08 | 2639 | 84798997 | 4 | 45 | 2076 | 751 | 180 | JZ-RS | pcs | DE | EUR | Brand- und Rauchschutz | Rauchschutzklappen | Rauchschutzklappen | R: Rechtsausführung | ZF08: Federrücklaufmotor 24 V, mit integriertem | Hilfsschalter, Drehmoment min.20 Nm | stromlos zu!
1000167068 | Rauchschutzklappe | JZ-RS-R/2000x675/ZF09 | 2697 | 84798997 | 4 | 45 | 2076 | 751 | 180 | JZ-RS | pcs | DE | EUR | Brand- und Rauchschutz | Rauchschutzklappen | Rauchschutzklappen | R: Rechtsausführung | ZF09: Federrücklaufmotor 24...240 V, mit integriertem | Hilfsschalter, Drehmoment min.20 Nm | stromlos zu!
1000167069 | Rauchschutzklappe | JZ-RS-R/2000x675/ZF10 | 2747 | 84798997 | 4 | 45 | 2076 | 751 | 180 | JZ-RS | pcs | DE | EUR | Brand- und Rauchschutz | Rauchschutzklappen | Rauchschutzklappen | R: Rechtsausführung | ZF10: Federrücklaufmotor 24 V, Regelantrieb, | Drehmoment min. 20 Nm | stromlos zu!
1000167070 | Rauchschutzklappe | JZ-RS-R/2000x840/ZF06 | 2751 | 84798997 | 4 | 55 | 2076 | 916 | 180 | JZ-RS | pcs | DE | EUR | Brand- und Rauchschutz | Rauchschutzklappen | Rauchschutzklappen | R: Rechtsausführung | ZF06: Federrücklaufmotor 24 V, Drehmoment min.20 Nm | stromlos zu!
1000167071 | Rauchschutzklappe | JZ-RS-R/2000x840/ZF07 | 2827 | 84798997 | 4 | 55 | 2076 | 916 | 180 | JZ-RS | pcs | DE | EUR | Brand- und Rauchschutz | Rauchschutzklappen | Rauchschutzklappen | R: Rechtsausführung | ZF07: Federrücklaufmotor 24...240 V, Drehmoment min.20 Nm | stromlos zu!
1000167072 | Rauchschutzklappe | JZ-RS-R/2000x840/ZF08 | 2827 | 84798997 | 4 | 55 | 2076 | 916 | 180 | JZ-RS | pcs | DE | EUR | Brand- und Rauchschutz | Rauchschutzklappen | Rauchschutzklappen | R: Rechtsausführung | ZF08: Federrücklaufmotor 24 V, mit integriertem | Hilfsschalter, Drehmoment min.20 Nm | stromlos zu!
1000167073 | Rauchschutzklappe | JZ-RS-R/2000x840/ZF09 | 2885 | 84798997 | 4 | 55 | 2076 | 916 | 180 | JZ-RS | pcs | DE | EUR | Brand- und Rauchschutz | Rauchschutzklappen | Rauchschutzklappen | R: Rechtsausführung | ZF09: Federrücklaufmotor 24...240 V, mit integriertem | Hilfsschalter, Drehmoment min.20 Nm | stromlos zu!
1000167074 | Rauchschutzklappe | JZ-RS-R/2000x840/ZF10 | 2935 | 84798997 | 4 | 55 | 2076 | 916 | 180 | JZ-RS | pcs | DE | EUR | Brand- und Rauchschutz | Rauchschutzklappen | Rauchschutzklappen | R: Rechtsausführung | ZF10: Federrücklaufmotor 24 V, Regelantrieb, | Drehmoment min. 20 Nm | stromlos zu!
1000166635 | Rauchschutzklappe | JZ-RS-R/400x1005/ZF06 | 2501 | 84798997 | 4 | 22 | 476 | 1081 | 180 | JZ-RS | pcs | DE | EUR | Brand- und Rauchschutz | Rauchschutzklappen | Rauchschutzklappen | R: Rechtsausführung | ZF06: Federrücklaufmotor 24 V, Drehmoment min.20 Nm | stromlos zu!
1000166636 | Rauchschutzklappe | JZ-RS-R/400x1005/ZF07 | 2577 | 84798997 | 4 | 22 | 476 | 1081 | 180 | JZ-RS | pcs | DE | EUR | Brand- und Rauchschutz | Rauchschutzklappen | Rauchschutzklappen | R: Rechtsausführung | ZF07: Federrücklaufmotor 24...240 V, Drehmoment min.20 Nm | stromlos zu!
1000166637 | Rauchschutzklappe | JZ-RS-R/400x1005/ZF08 | 2577 | 84798997 | 4 | 22 | 476 | 1081 | 180 | JZ-RS | pcs | DE | EUR | Brand- und Rauchschutz | Rauchschutzklappen | Rauchschutzklappen | R: Rechtsausführung | ZF08: Federrücklaufmotor 24 V, mit integriertem | Hilfsschalter, Drehmoment min.20 Nm | stromlos zu!
1000166638 | Rauchschutzklappe | JZ-RS-R/400x1005/ZF09 | 2635 | 84798997 | 4 | 22 | 476 | 1081 | 180 | JZ-RS | pcs | DE | EUR | Brand- und Rauchschutz | Rauchschutzklappen | Rauchschutzklappen | R: Rechtsausführung | ZF09: Federrücklaufmotor 24...240 V, mit integriertem | Hilfsschalter, Drehmoment min.20 Nm | stromlos zu!
1000166639 | Rauchschutzklappe | JZ-RS-R/400x1005/ZF10 | 2685 | 84798997 | 4 | 22 | 476 | 1081 | 180 | JZ-RS | pcs | DE | EUR | Brand- und Rauchschutz | Rauchschutzklappen | Rauchschutzklappen | R: Rechtsausführung | ZF10: Federrücklaufmotor 24 V, Regelantrieb, | Drehmoment min. 20 Nm | stromlos zu!
1000166640 | Rauchschutzklappe | JZ-RS-R/400x1170/ZF06 | 2625 | 84798997 | 4 | 24 | 476 | 1246 | 180 | JZ-RS | pcs | DE | EUR | Brand- und Rauchschutz | Rauchschutzklappen | Rauchschutzklappen | R: Rechtsausführung | ZF06: Federrücklaufmotor 24 V, Drehmoment min.20 Nm | stromlos zu!
1000166641 | Rauchschutzklappe | JZ-RS-R/400x1170/ZF07 | 2701 | 84798997 | 4 | 24 | 476 | 1246 | 180 | JZ-RS | pcs | DE | EUR | Brand- und Rauchschutz | Rauchschutzklappen | Rauchschutzklappen | R: Rechtsausführung | ZF07: Federrücklaufmotor 24...240 V, Drehmoment min.20 Nm | stromlos zu!
1000166642 | Rauchschutzklappe | JZ-RS-R/400x1170/ZF08 | 2701 | 84798997 | 4 | 24 | 476 | 1246 | 180 | JZ-RS | pcs | DE | EUR | Brand- und Rauchschutz | Rauchschutzklappen | Rauchschutzklappen | R: Rechtsausführung | ZF08: Federrücklaufmotor 24 V, mit integriertem | Hilfsschalter, Drehmoment min.20 Nm | stromlos zu!
1000166643 | Rauchschutzklappe | JZ-RS-R/400x1170/ZF09 | 2759 | 84798997 | 4 | 24 | 476 | 1246 | 180 | JZ-RS | pcs | DE | EUR | Brand- und Rauchschutz | Rauchschutzklappen | Rauchschutzklappen | R: Rechtsausführung | ZF09: Federrücklaufmotor 24...240 V, mit integriertem | Hilfsschalter, Drehmoment min.20 Nm | stromlos zu!
1000166644 | Rauchschutzklappe | JZ-RS-R/400x1170/ZF10 | 2809 | 84798997 | 4 | 24 | 476 | 1246 | 180 | JZ-RS | pcs | DE | EUR | Brand- und Rauchschutz | Rauchschutzklappen | Rauchschutzklappen | R: Rechtsausführung | ZF10: Federrücklaufmotor 24 V, Regelantrieb, | Drehmoment min. 20 Nm | stromlos zu!
1000166645 | Rauchschutzklappe | JZ-RS-R/400x1335/ZF06 | 2744 | 84798997 | 4 | 27 | 476 | 1411 | 180 | JZ-RS | pcs | DE | EUR | Brand- und Rauchschutz | Rauchschutzklappen | Rauchschutzklappen | R: Rechtsausführung | ZF06: Federrücklaufmotor 24 V, Drehmoment min.20 Nm | stromlos zu!
1000166646 | Rauchschutzklappe | JZ-RS-R/400x1335/ZF07 | 2820 | 84798997 | 4 | 27 | 476 | 1411 | 180 | JZ-RS | pcs | DE | EUR | Brand- und Rauchschutz | Rauchschutzklappen | Rauchschutzklappen | R: Rechtsausführung | ZF07: Federrücklaufmotor 24...240 V, Drehmoment min.20 Nm | stromlos zu!
1000166647 | Rauchschutzklappe | JZ-RS-R/400x1335/ZF08 | 2820 | 84798997 | 4 | 27 | 476 | 1411 | 180 | JZ-RS | pcs | DE | EUR | Brand- und Rauchschutz | Rauchschutzklappen | Rauchschutzklappen | R: Rechtsausführung | ZF08: Federrücklaufmotor 24 V, mit integriertem | Hilfsschalter, Drehmoment min.20 Nm | stromlos zu!
1000166648 | Rauchschutzklappe | JZ-RS-R/400x1335/ZF09 | 2878 | 84798997 | 4 | 27 | 476 | 1411 | 180 | JZ-RS | pcs | DE | EUR | Brand- und Rauchschutz | Rauchschutzklappen | Rauchschutzklappen | R: Rechtsausführung | ZF09: Federrücklaufmotor 24...240 V, mit integriertem | Hilfsschalter, Drehmoment min.20 Nm | stromlos zu!
1000166649 | Rauchschutzklappe | JZ-RS-R/400x1335/ZF10 | 2928 | 84798997 | 4 | 27 | 476 | 1411 | 180 | JZ-RS | pcs | DE | EUR | Brand- und Rauchschutz | Rauchschutzklappen | Rauchschutzklappen | R: Rechtsausführung | ZF10: Federrücklaufmotor 24 V, Regelantrieb, | Drehmoment min. 20 Nm | stromlos zu!
1000166650 | Rauchschutzklappe | JZ-RS-R/400x1500/ZF06 | 2872 | 84798997 | 4 | 28 | 476 | 1576 | 180 | JZ-RS | pcs | DE | EUR | Brand- und Rauchschutz | Rauchschutzklappen | Rauchschutzklappen | R: Rechtsausführung | ZF06: Federrücklaufmotor 24 V, Drehmoment min.20 Nm | stromlos zu!
1000166651 | Rauchschutzklappe | JZ-RS-R/400x1500/ZF07 | 2948 | 84798997 | 4 | 28 | 476 | 1576 | 180 | JZ-RS | pcs | DE | EUR | Brand- und Rauchschutz | Rauchschutzklappen | Rauchschutzklappen | R: Rechtsausführung | ZF07: Federrücklaufmotor 24...240 V, Drehmoment min.20 Nm | stromlos zu!
1000166652 | Rauchschutzklappe | JZ-RS-R/400x1500/ZF08 | 2948 | 84798997 | 4 | 28 | 476 | 1576 | 180 | JZ-RS | pcs | DE | EUR | Brand- und Rauchschutz | Rauchschutzklappen | Rauchschutzklappen | R: Rechtsausführung | ZF08: Federrücklaufmotor 24 V, mit integriertem | Hilfsschalter, Drehmoment min.20 Nm | stromlos zu!
1000166653 | Rauchschutzklappe | JZ-RS-R/400x1500/ZF09 | 3006 | 84798997 | 4 | 28 | 476 | 1576 | 180 | JZ-RS | pcs | DE | EUR | Brand- und Rauchschutz | Rauchschutzklappen | Rauchschutzklappen | R: Rechtsausführung | ZF09: Federrücklaufmotor 24...240 V, mit integriertem | Hilfsschalter, Drehmoment min.20 Nm | stromlos zu!
1000166654 | Rauchschutzklappe | JZ-RS-R/400x1500/ZF10 | 3056 | 84798997 | 4 | 28 | 476 | 1576 | 180 | JZ-RS | pcs | DE | EUR | Brand- und Rauchschutz | Rauchschutzklappen | Rauchschutzklappen | R: Rechtsausführung | ZF10: Federrücklaufmotor 24 V, Regelantrieb, | Drehmoment min. 20 Nm | stromlos zu!
1000166655 | Rauchschutzklappe | JZ-RS-R/400x1665/ZF06 | 3016 | 84798997 | 4 | 30 | 476 | 1741 | 180 | JZ-RS | pcs | DE | EUR | Brand- und Rauchschutz | Rauchschutzklappen | Rauchschutzklappen | R: Rechtsausführung | ZF06: Federrücklaufmotor 24 V, Drehmoment min.20 Nm | stromlos zu!
1000166656 | Rauchschutzklappe | JZ-RS-R/400x1665/ZF07 | 3092 | 84798997 | 4 | 30 | 476 | 1741 | 180 | JZ-RS | pcs | DE | EUR | Brand- und Rauchschutz | Rauchschutzklappen | Rauchschutzklappen | R: Rechtsausführung | ZF07: Federrücklaufmotor 24...240 V, Drehmoment min.20 Nm | stromlos zu!
1000166657 | Rauchschutzklappe | JZ-RS-R/400x1665/ZF08 | 3092 | 84798997 | 4 | 30 | 476 | 1741 | 180 | JZ-RS | pcs | DE | EUR | Brand- und Rauchschutz | Rauchschutzklappen | Rauchschutzklappen | R: Rechtsausführung | ZF08: Federrücklaufmotor 24 V, mit integriertem | Hilfsschalter, Drehmoment min.20 Nm | stromlos zu!
1000166658 | Rauchschutzklappe | JZ-RS-R/400x1665/ZF09 | 3150 | 84798997 | 4 | 30 | 476 | 1741 | 180 | JZ-RS | pcs | DE | EUR | Brand- und Rauchschutz | Rauchschutzklappen | Rauchschutzklappen | R: Rechtsausführung | ZF09: Federrücklaufmotor 24...240 V, mit integriertem | Hilfsschalter, Drehmoment min.20 Nm | stromlos zu!
1000166659 | Rauchschutzklappe | JZ-RS-R/400x1665/ZF10 | 3200 | 84798997 | 4 | 30 | 476 | 1741 | 180 | JZ-RS | pcs | DE | EUR | Brand- und Rauchschutz | Rauchschutzklappen | Rauchschutzklappen | R: Rechtsausführung | ZF10: Federrücklaufmotor 24 V, Regelantrieb, | Drehmoment min. 20 Nm | stromlos zu!
1000166615 | Rauchschutzklappe | JZ-RS-R/400x345/ZF06 | 1957 | 84798997 | 4 | 13 | 476 | 421 | 180 | JZ-RS | pcs | DE | EUR | Brand- und Rauchschutz | Rauchschutzklappen | Rauchschutzklappen | R: Rechtsausführung | ZF06: Federrücklaufmotor 24 V, Drehmoment min.20 Nm | stromlos zu!
1000166616 | Rauchschutzklappe | JZ-RS-R/400x345/ZF07 | 2033 | 84798997 | 4 | 13 | 476 | 421 | 180 | JZ-RS | pcs | DE | EUR | Brand- und Rauchschutz | Rauchschutzklappen | Rauchschutzklappen | R: Rechtsausführung | ZF07: Federrücklaufmotor 24...240 V, Drehmoment min.20 Nm | stromlos zu!
1000166617 | Rauchschutzklappe | JZ-RS-R/400x345/ZF08 | 2033 | 84798997 | 4 | 13 | 476 | 421 | 180 | JZ-RS | pcs | DE | EUR | Brand- und Rauchschutz | Rauchschutzklappen | Rauchschutzklappen | R: Rechtsausführung | ZF08: Federrücklaufmotor 24 V, mit integriertem | Hilfsschalter, Drehmoment min.20 Nm | stromlos zu!
1000166618 | Rauchschutzklappe | JZ-RS-R/400x345/ZF09 | 2091 | 84798997 | 4 | 13 | 476 | 421 | 180 | JZ-RS | pcs | DE | EUR | Brand- und Rauchschutz | Rauchschutzklappen | Rauchschutzklappen | R: Rechtsausführung | ZF09: Federrücklaufmotor 24...240 V, mit integriertem | Hilfsschalter, Drehmoment min.20 Nm | stromlos zu!
1000166619 | Rauchschutzklappe | JZ-RS-R/400x345/ZF10 | 2141 | 84798997 | 4 | 13 | 476 | 421 | 180 | JZ-RS | pcs | DE | EUR | Brand- und Rauchschutz | Rauchschutzklappen | Rauchschutzklappen | R: Rechtsausführung | ZF10: Federrücklaufmotor 24 V, Regelantrieb, | Drehmoment min. 20 Nm | stromlos zu!
1000166620 | Rauchschutzklappe | JZ-RS-R/400x510/ZF06 | 2110 | 84798997 | 4 | 15 | 476 | 586 | 180 | JZ-RS | pcs | DE | EUR | Brand- und Rauchschutz | Rauchschutzklappen | Rauchschutzklappen | R: Rechtsausführung | ZF06: Federrücklaufmotor 24 V, Drehmoment min.20 Nm | stromlos zu!
1000166621 | Rauchschutzklappe | JZ-RS-R/400x510/ZF07 | 2186 | 84798997 | 4 | 15 | 476 | 586 | 180 | JZ-RS | pcs | DE | EUR | Brand- und Rauchschutz | Rauchschutzklappen | Rauchschutzklappen | R: Rechtsausführung | ZF07: Federrücklaufmotor 24...240 V, Drehmoment min.20 Nm | stromlos zu!
1000166622 | Rauchschutzklappe | JZ-RS-R/400x510/ZF08 | 2186 | 84798997 | 4 | 15 | 476 | 586 | 180 | JZ-RS | pcs | DE | EUR | Brand- und Rauchschutz | Rauchschutzklappen | Rauchschutzklappen | R: Rechtsausführung | ZF08: Federrücklaufmotor 24 V, mit integriertem | Hilfsschalter, Drehmoment min.20 Nm | stromlos zu!
1000166623 | Rauchschutzklappe | JZ-RS-R/400x510/ZF09 | 2244 | 84798997 | 4 | 15 | 476 | 586 | 180 | JZ-RS | pcs | DE | EUR | Brand- und Rauchschutz | Rauchschutzklappen | Rauchschutzklappen | R: Rechtsausführung | ZF09: Federrücklaufmotor 24...240 V, mit integriertem | Hilfsschalter, Drehmoment min.20 Nm | stromlos zu!
1000166624 | Rauchschutzklappe | JZ-RS-R/400x510/ZF10 | 2294 | 84798997 | 4 | 15 | 476 | 586 | 180 | JZ-RS | pcs | DE | EUR | Brand- und Rauchschutz | Rauchschutzklappen | Rauchschutzklappen | R: Rechtsausführung | ZF10: Federrücklaufmotor 24 V, Regelantrieb, | Drehmoment min. 20 Nm | stromlos zu!
1000166625 | Rauchschutzklappe | JZ-RS-R/400x675/ZF06 | 2232 | 84798997 | 4 | 18 | 476 | 751 | 180 | JZ-RS | pcs | DE | EUR | Brand- und Rauchschutz | Rauchschutzklappen | Rauchschutzklappen | R: Rechtsausführung | ZF06: Federrücklaufmotor 24 V, Drehmoment min.20 Nm | stromlos zu!
1000166626 | Rauchschutzklappe | JZ-RS-R/400x675/ZF07 | 2308 | 84798997 | 4 | 18 | 476 | 751 | 180 | JZ-RS | pcs | DE | EUR | Brand- und Rauchschutz | Rauchschutzklappen | Rauchschutzklappen | R: Rechtsausführung | ZF07: Federrücklaufmotor 24...240 V, Drehmoment min.20 Nm | stromlos zu!
1000166627 | Rauchschutzklappe | JZ-RS-R/400x675/ZF08 | 2308 | 84798997 | 4 | 18 | 476 | 751 | 180 | JZ-RS | pcs | DE | EUR | Brand- und Rauchschutz | Rauchschutzklappen | Rauchschutzklappen | R: Rechtsausführung | ZF08: Federrücklaufmotor 24 V, mit integriertem | Hilfsschalter, Drehmoment min.20 Nm | stromlos zu!
1000166628 | Rauchschutzklappe | JZ-RS-R/400x675/ZF09 | 2366 | 84798997 | 4 | 18 | 476 | 751 | 180 | JZ-RS | pcs | DE | EUR | Brand- und Rauchschutz | Rauchschutzklappen | Rauchschutzklappen | R: Rechtsausführung | ZF09: Federrücklaufmotor 24...240 V, mit integriertem | Hilfsschalter, Drehmoment min.20 Nm | stromlos zu!
1000166629 | Rauchschutzklappe | JZ-RS-R/400x675/ZF10 | 2416 | 84798997 | 4 | 18 | 476 | 751 | 180 | JZ-RS | pcs | DE | EUR | Brand- und Rauchschutz | Rauchschutzklappen | Rauchschutzklappen | R: Rechtsausführung | ZF10: Federrücklaufmotor 24 V, Regelantrieb, | Drehmoment min. 20 Nm | stromlos zu!
1000166630 | Rauchschutzklappe | JZ-RS-R/400x840/ZF06 | 2369 | 84798997 | 4 | 20 | 476 | 916 | 180 | JZ-RS | pcs | DE | EUR | Brand- und Rauchschutz | Rauchschutzklappen | Rauchschutzklappen | R: Rechtsausführung | ZF06: Federrücklaufmotor 24 V, Drehmoment min.20 Nm | stromlos zu!
1000166631 | Rauchschutzklappe | JZ-RS-R/400x840/ZF07 | 2445 | 84798997 | 4 | 20 | 476 | 916 | 180 | JZ-RS | pcs | DE | EUR | Brand- und Rauchschutz | Rauchschutzklappen | Rauchschutzklappen | R: Rechtsausführung | ZF07: Federrücklaufmotor 24...240 V, Drehmoment min.20 Nm | stromlos zu!
1000166632 | Rauchschutzklappe | JZ-RS-R/400x840/ZF08 | 2445 | 84798997 | 4 | 20 | 476 | 916 | 180 | JZ-RS | pcs | DE | EUR | Brand- und Rauchschutz | Rauchschutzklappen | Rauchschutzklappen | R: Rechtsausführung | ZF08: Federrücklaufmotor 24 V, mit integriertem | Hilfsschalter, Drehmoment min.20 Nm | stromlos zu!
1000166633 | Rauchschutzklappe | JZ-RS-R/400x840/ZF09 | 2503 | 84798997 | 4 | 20 | 476 | 916 | 180 | JZ-RS | pcs | DE | EUR | Brand- und Rauchschutz | Rauchschutzklappen | Rauchschutzklappen | R: Rechtsausführung | ZF09: Federrücklaufmotor 24...240 V, mit integriertem | Hilfsschalter, Drehmoment min.20 Nm | stromlos zu!
1000166634 | Rauchschutzklappe | JZ-RS-R/400x840/ZF10 | 2553 | 84798997 | 4 | 20 | 476 | 916 | 180 | JZ-RS | pcs | DE | EUR | Brand- und Rauchschutz | Rauchschutzklappen | Rauchschutzklappen | R: Rechtsausführung | ZF10: Federrücklaufmotor 24 V, Regelantrieb, | Drehmoment min. 20 Nm | stromlos zu!
1000166690 | Rauchschutzklappe | JZ-RS-R/600x1005/ZF06 | 2555 | 84798997 | 4 | 27 | 676 | 1081 | 180 | JZ-RS | pcs | DE | EUR | Brand- und Rauchschutz | Rauchschutzklappen | Rauchschutzklappen | R: Rechtsausführung | ZF06: Federrücklaufmotor 24 V, Drehmoment min.20 Nm | stromlos zu!
1000166691 | Rauchschutzklappe | JZ-RS-R/600x1005/ZF07 | 2631 | 84798997 | 4 | 27 | 676 | 1081 | 180 | JZ-RS | pcs | DE | EUR | Brand- und Rauchschutz | Rauchschutzklappen | Rauchschutzklappen | R: Rechtsausführung | ZF07: Federrücklaufmotor 24...240 V, Drehmoment min.20 Nm | stromlos zu!
1000166692 | Rauchschutzklappe | JZ-RS-R/600x1005/ZF08 | 2631 | 84798997 | 4 | 27 | 676 | 1081 | 180 | JZ-RS | pcs | DE | EUR | Brand- und Rauchschutz | Rauchschutzklappen | Rauchschutzklappen | R: Rechtsausführung | ZF08: Federrücklaufmotor 24 V, mit integriertem | Hilfsschalter, Drehmoment min.20 Nm | stromlos zu!
1000166693 | Rauchschutzklappe | JZ-RS-R/600x1005/ZF09 | 2689 | 84798997 | 4 | 27 | 676 | 1081 | 180 | JZ-RS | pcs | DE | EUR | Brand- und Rauchschutz | Rauchschutzklappen | Rauchschutzklappen | R: Rechtsausführung | ZF09: Federrücklaufmotor 24...240 V, mit integriertem | Hilfsschalter, Drehmoment min.20 Nm | stromlos zu!
1000166694 | Rauchschutzklappe | JZ-RS-R/600x1005/ZF10 | 2739 | 84798997 | 4 | 27 | 676 | 1081 | 180 | JZ-RS | pcs | DE | EUR | Brand- und Rauchschutz | Rauchschutzklappen | Rauchschutzklappen | R: Rechtsausführung | ZF10: Federrücklaufmotor 24 V, Regelantrieb, | Drehmoment min. 20 Nm | stromlos zu!
1000166695 | Rauchschutzklappe | JZ-RS-R/600x1170/ZF06 | 2683 | 84798997 | 4 | 30 | 676 | 1246 | 180 | JZ-RS | pcs | DE | EUR | Brand- und Rauchschutz | Rauchschutzklappen | Rauchschutzklappen | R: Rechtsausführung | ZF06: Federrücklaufmotor 24 V, Drehmoment min.20 Nm | stromlos zu!
1000166696 | Rauchschutzklappe | JZ-RS-R/600x1170/ZF07 | 2759 | 84798997 | 4 | 30 | 676 | 1246 | 180 | JZ-RS | pcs | DE | EUR | Brand- und Rauchschutz | Rauchschutzklappen | Rauchschutzklappen | R: Rechtsausführung | ZF07: Federrücklaufmotor 24...240 V, Drehmoment min.20 Nm | stromlos zu!
1000166697 | Rauchschutzklappe | JZ-RS-R/600x1170/ZF08 | 2759 | 84798997 | 4 | 30 | 676 | 1246 | 180 | JZ-RS | pcs | DE | EUR | Brand- und Rauchschutz | Rauchschutzklappen | Rauchschutzklappen | R: Rechtsausführung | ZF08: Federrücklaufmotor 24 V, mit integriertem | Hilfsschalter, Drehmoment min.20 Nm | stromlos zu!
1000166698 | Rauchschutzklappe | JZ-RS-R/600x1170/ZF09 | 2817 | 84798997 | 4 | 30 | 676 | 1246 | 180 | JZ-RS | pcs | DE | EUR | Brand- und Rauchschutz | Rauchschutzklappen | Rauchschutzklappen | R: Rechtsausführung | ZF09: Federrücklaufmotor 24...240 V, mit integriertem | Hilfsschalter, Drehmoment min.20 Nm | stromlos zu!
1000166699 | Rauchschutzklappe | JZ-RS-R/600x1170/ZF10 | 2867 | 84798997 | 4 | 30 | 676 | 1246 | 180 | JZ-RS | pcs | DE | EUR | Brand- und Rauchschutz | Rauchschutzklappen | Rauchschutzklappen | R: Rechtsausführung | ZF10: Federrücklaufmotor 24 V, Regelantrieb, | Drehmoment min. 20 Nm | stromlos zu!
1000166700 | Rauchschutzklappe | JZ-RS-R/600x1335/ZF06 | 2817 | 84798997 | 4 | 33 | 676 | 1411 | 180 | JZ-RS | pcs | DE | EUR | Brand- und Rauchschutz | Rauchschutzklappen | Rauchschutzklappen | R: Rechtsausführung | ZF06: Federrücklaufmotor 24 V, Drehmoment min.20 Nm | stromlos zu!
1000166701 | Rauchschutzklappe | JZ-RS-R/600x1335/ZF07 | 2893 | 84798997 | 4 | 33 | 676 | 1411 | 180 | JZ-RS | pcs | DE | EUR | Brand- und Rauchschutz | Rauchschutzklappen | Rauchschutzklappen | R: Rechtsausführung | ZF07: Federrücklaufmotor 24...240 V, Drehmoment min.20 Nm | stromlos zu!
1000166702 | Rauchschutzklappe | JZ-RS-R/600x1335/ZF08 | 2893 | 84798997 | 4 | 33 | 676 | 1411 | 180 | JZ-RS | pcs | DE | EUR | Brand- und Rauchschutz | Rauchschutzklappen | Rauchschutzklappen | R: Rechtsausführung | ZF08: Federrücklaufmotor 24 V, mit integriertem | Hilfsschalter, Drehmoment min.20 Nm | stromlos zu!
1000166703 | Rauchschutzklappe | JZ-RS-R/600x1335/ZF09 | 2951 | 84798997 | 4 | 33 | 676 | 1411 | 180 | JZ-RS | pcs | DE | EUR | Brand- und Rauchschutz | Rauchschutzklappen | Rauchschutzklappen | R: Rechtsausführung | ZF09: Federrücklaufmotor 24...240 V, mit integriertem | Hilfsschalter, Drehmoment min.20 Nm | stromlos zu!
1000166704 | Rauchschutzklappe | JZ-RS-R/600x1335/ZF10 | 3001 | 84798997 | 4 | 33 | 676 | 1411 | 180 | JZ-RS | pcs | DE | EUR | Brand- und Rauchschutz | Rauchschutzklappen | Rauchschutzklappen | R: Rechtsausführung | ZF10: Federrücklaufmotor 24 V, Regelantrieb, | Drehmoment min. 20 Nm | stromlos zu!
1000166705 | Rauchschutzklappe | JZ-RS-R/600x1500/ZF06 | 2943 | 84798997 | 4 | 35 | 676 | 1576 | 180 | JZ-RS | pcs | DE | EUR | Brand- und Rauchschutz | Rauchschutzklappen | Rauchschutzklappen | R: Rechtsausführung | ZF06: Federrücklaufmotor 24 V, Drehmoment min.20 Nm | stromlos zu!
1000166706 | Rauchschutzklappe | JZ-RS-R/600x1500/ZF07 | 3019 | 84798997 | 4 | 35 | 676 | 1576 | 180 | JZ-RS | pcs | DE | EUR | Brand- und Rauchschutz | Rauchschutzklappen | Rauchschutzklappen | R: Rechtsausführung | ZF07: Federrücklaufmotor 24...240 V, Drehmoment min.20 Nm | stromlos zu!
1000166707 | Rauchschutzklappe | JZ-RS-R/600x1500/ZF08 | 3019 | 84798997 | 4 | 35 | 676 | 1576 | 180 | JZ-RS | pcs | DE | EUR | Brand- und Rauchschutz | Rauchschutzklappen | Rauchschutzklappen | R: Rechtsausführung | ZF08: Federrücklaufmotor 24 V, mit integriertem | Hilfsschalter, Drehmoment min.20 Nm | stromlos zu!
1000166708 | Rauchschutzklappe | JZ-RS-R/600x1500/ZF09 | 3077 | 84798997 | 4 | 35 | 676 | 1576 | 180 | JZ-RS | pcs | DE | EUR | Brand- und Rauchschutz | Rauchschutzklappen | Rauchschutzklappen | R: Rechtsausführung | ZF09: Federrücklaufmotor 24...240 V, mit integriertem | Hilfsschalter, Drehmoment min.20 Nm | stromlos zu!
1000166709 | Rauchschutzklappe | JZ-RS-R/600x1500/ZF10 | 3127 | 84798997 | 4 | 35 | 676 | 1576 | 180 | JZ-RS | pcs | DE | EUR | Brand- und Rauchschutz | Rauchschutzklappen | Rauchschutzklappen | R: Rechtsausführung | ZF10: Federrücklaufmotor 24 V, Regelantrieb, | Drehmoment min. 20 Nm | stromlos zu!
1000166710 | Rauchschutzklappe | JZ-RS-R/600x1665/ZF06 | 3094 | 84798997 | 4 | 38 | 676 | 1741 | 180 | JZ-RS | pcs | DE | EUR | Brand- und Rauchschutz | Rauchschutzklappen | Rauchschutzklappen | R: Rechtsausführung | ZF06: Federrücklaufmotor 24 V, Drehmoment min.20 Nm | stromlos zu!
1000166711 | Rauchschutzklappe | JZ-RS-R/600x1665/ZF07 | 3170 | 84798997 | 4 | 38 | 676 | 1741 | 180 | JZ-RS | pcs | DE | EUR | Brand- und Rauchschutz | Rauchschutzklappen | Rauchschutzklappen | R: Rechtsausführung | ZF07: Federrücklaufmotor 24...240 V, Drehmoment min.20 Nm | stromlos zu!
1000166712 | Rauchschutzklappe | JZ-RS-R/600x1665/ZF08 | 3170 | 84798997 | 4 | 38 | 676 | 1741 | 180 | JZ-RS | pcs | DE | EUR | Brand- und Rauchschutz | Rauchschutzklappen | Rauchschutzklappen | R: Rechtsausführung | ZF08: Federrücklaufmotor 24 V, mit integriertem | Hilfsschalter, Drehmoment min.20 Nm | stromlos zu!
1000166713 | Rauchschutzklappe | JZ-RS-R/600x1665/ZF09 | 3228 | 84798997 | 4 | 38 | 676 | 1741 | 180 | JZ-RS | pcs | DE | EUR | Brand- und Rauchschutz | Rauchschutzklappen | Rauchschutzklappen | R: Rechtsausführung | ZF09: Federrücklaufmotor 24...240 V, mit integriertem | Hilfsschalter, Drehmoment min.20 Nm | stromlos zu!
1000166714 | Rauchschutzklappe | JZ-RS-R/600x1665/ZF10 | 3278 | 84798997 | 4 | 38 | 676 | 1741 | 180 | JZ-RS | pcs | DE | EUR | Brand- und Rauchschutz | Rauchschutzklappen | Rauchschutzklappen | R: Rechtsausführung | ZF10: Federrücklaufmotor 24 V, Regelantrieb, | Drehmoment min. 20 Nm | stromlos zu!
1000166670 | Rauchschutzklappe | JZ-RS-R/600x345/ZF06 | 1988 | 84798997 | 4 | 15 | 676 | 421 | 180 | JZ-RS | pcs | DE | EUR | Brand- und Rauchschutz | Rauchschutzklappen | Rauchschutzklappen | R: Rechtsausführung | ZF06: Federrücklaufmotor 24 V, Drehmoment min.20 Nm | stromlos zu!
1000166671 | Rauchschutzklappe | JZ-RS-R/600x345/ZF07 | 2064 | 84798997 | 4 | 15 | 676 | 421 | 180 | JZ-RS | pcs | DE | EUR | Brand- und Rauchschutz | Rauchschutzklappen | Rauchschutzklappen | R: Rechtsausführung | ZF07: Federrücklaufmotor 24...240 V, Drehmoment min.20 Nm | stromlos zu!
1000166672 | Rauchschutzklappe | JZ-RS-R/600x345/ZF08 | 2064 | 84798997 | 4 | 15 | 676 | 421 | 180 | JZ-RS | pcs | DE | EUR | Brand- und Rauchschutz | Rauchschutzklappen | Rauchschutzklappen | R: Rechtsausführung | ZF08: Federrücklaufmotor 24 V, mit integriertem | Hilfsschalter, Drehmoment min.20 Nm | stromlos zu!
1000166673 | Rauchschutzklappe | JZ-RS-R/600x345/ZF09 | 2122 | 84798997 | 4 | 15 | 676 | 421 | 180 | JZ-RS | pcs | DE | EUR | Brand- und Rauchschutz | Rauchschutzklappen | Rauchschutzklappen | R: Rechtsausführung | ZF09: Federrücklaufmotor 24...240 V, mit integriertem | Hilfsschalter, Drehmoment min.20 Nm | stromlos zu!
1000166674 | Rauchschutzklappe | JZ-RS-R/600x345/ZF10 | 2172 | 84798997 | 4 | 15 | 676 | 421 | 180 | JZ-RS | pcs | DE | EUR | Brand- und Rauchschutz | Rauchschutzklappen | Rauchschutzklappen | R: Rechtsausführung | ZF10: Federrücklaufmotor 24 V, Regelantrieb, | Drehmoment min. 20 Nm | stromlos zu!
1000166675 | Rauchschutzklappe | JZ-RS-R/600x510/ZF06 | 2145 | 84798997 | 4 | 18 | 676 | 586 | 180 | JZ-RS | pcs | DE | EUR | Brand- und Rauchschutz | Rauchschutzklappen | Rauchschutzklappen | R: Rechtsausführung | ZF06: Federrücklaufmotor 24 V, Drehmoment min.20 Nm | stromlos zu!
1000166676 | Rauchschutzklappe | JZ-RS-R/600x510/ZF07 | 2221 | 84798997 | 4 | 18 | 676 | 586 | 180 | JZ-RS | pcs | DE | EUR | Brand- und Rauchschutz | Rauchschutzklappen | Rauchschutzklappen | R: Rechtsausführung | ZF07: Federrücklaufmotor 24...240 V, Drehmoment min.20 Nm | stromlos zu!
1000166677 | Rauchschutzklappe | JZ-RS-R/600x510/ZF08 | 2221 | 84798997 | 4 | 18 | 676 | 586 | 180 | JZ-RS | pcs | DE | EUR | Brand- und Rauchschutz | Rauchschutzklappen | Rauchschutzklappen | R: Rechtsausführung | ZF08: Federrücklaufmotor 24 V, mit integriertem | Hilfsschalter, Drehmoment min.20 Nm | stromlos zu!
1000166678 | Rauchschutzklappe | JZ-RS-R/600x510/ZF09 | 2279 | 84798997 | 4 | 18 | 676 | 586 | 180 | JZ-RS | pcs | DE | EUR | Brand- und Rauchschutz | Rauchschutzklappen | Rauchschutzklappen | R: Rechtsausführung | ZF09: Federrücklaufmotor 24...240 V, mit integriertem | Hilfsschalter, Drehmoment min.20 Nm | stromlos zu!
1000166679 | Rauchschutzklappe | JZ-RS-R/600x510/ZF10 | 2329 | 84798997 | 4 | 18 | 676 | 586 | 180 | JZ-RS | pcs | DE | EUR | Brand- und Rauchschutz | Rauchschutzklappen | Rauchschutzklappen | R: Rechtsausführung | ZF10: Federrücklaufmotor 24 V, Regelantrieb, | Drehmoment min. 20 Nm | stromlos zu!
1000166680 | Rauchschutzklappe | JZ-RS-R/600x675/ZF06 | 2280 | 84798997 | 4 | 21 | 676 | 751 | 180 | JZ-RS | pcs | DE | EUR | Brand- und Rauchschutz | Rauchschutzklappen | Rauchschutzklappen | R: Rechtsausführung | ZF06: Federrücklaufmotor 24 V, Drehmoment min.20 Nm | stromlos zu!
1000166681 | Rauchschutzklappe | JZ-RS-R/600x675/ZF07 | 2356 | 84798997 | 4 | 21 | 676 | 751 | 180 | JZ-RS | pcs | DE | EUR | Brand- und Rauchschutz | Rauchschutzklappen | Rauchschutzklappen | R: Rechtsausführung | ZF07: Federrücklaufmotor 24...240 V, Drehmoment min.20 Nm | stromlos zu!
1000166682 | Rauchschutzklappe | JZ-RS-R/600x675/ZF08 | 2356 | 84798997 | 4 | 21 | 676 | 751 | 180 | JZ-RS | pcs | DE | EUR | Brand- und Rauchschutz | Rauchschutzklappen | Rauchschutzklappen | R: Rechtsausführung | ZF08: Federrücklaufmotor 24 V, mit integriertem | Hilfsschalter, Drehmoment min.20 Nm | stromlos zu!
1000166683 | Rauchschutzklappe | JZ-RS-R/600x675/ZF09 | 2414 | 84798997 | 4 | 21 | 676 | 751 | 180 | JZ-RS | pcs | DE | EUR | Brand- und Rauchschutz | Rauchschutzklappen | Rauchschutzklappen | R: Rechtsausführung | ZF09: Federrücklaufmotor 24...240 V, mit integriertem | Hilfsschalter, Drehmoment min.20 Nm | stromlos zu!
1000166684 | Rauchschutzklappe | JZ-RS-R/600x675/ZF10 | 2464 | 84798997 | 4 | 21 | 676 | 751 | 180 | JZ-RS | pcs | DE | EUR | Brand- und Rauchschutz | Rauchschutzklappen | Rauchschutzklappen | R: Rechtsausführung | ZF10: Federrücklaufmotor 24 V, Regelantrieb, | Drehmoment min. 20 Nm | stromlos zu!
1000166685 | Rauchschutzklappe | JZ-RS-R/600x840/ZF06 | 2427 | 84798997 | 4 | 24 | 676 | 916 | 180 | JZ-RS | pcs | DE | EUR | Brand- und Rauchschutz | Rauchschutzklappen | Rauchschutzklappen | R: Rechtsausführung | ZF06: Federrücklaufmotor 24 V, Drehmoment min.20 Nm | stromlos zu!
1000166686 | Rauchschutzklappe | JZ-RS-R/600x840/ZF07 | 2503 | 84798997 | 4 | 24 | 676 | 916 | 180 | JZ-RS | pcs | DE | EUR | Brand- und Rauchschutz | Rauchschutzklappen | Rauchschutzklappen | R: Rechtsausführung | ZF07: Federrücklaufmotor 24...240 V, Drehmoment min.20 Nm | stromlos zu!
1000166687 | Rauchschutzklappe | JZ-RS-R/600x840/ZF08 | 2503 | 84798997 | 4 | 24 | 676 | 916 | 180 | JZ-RS | pcs | DE | EUR | Brand- und Rauchschutz | Rauchschutzklappen | Rauchschutzklappen | R: Rechtsausführung | ZF08: Federrücklaufmotor 24 V, mit integriertem | Hilfsschalter, Drehmoment min.20 Nm | stromlos zu!
1000166688 | Rauchschutzklappe | JZ-RS-R/600x840/ZF09 | 2561 | 84798997 | 4 | 24 | 676 | 916 | 180 | JZ-RS | pcs | DE | EUR | Brand- und Rauchschutz | Rauchschutzklappen | Rauchschutzklappen | R: Rechtsausführung | ZF09: Federrücklaufmotor 24...240 V, mit integriertem | Hilfsschalter, Drehmoment min.20 Nm | stromlos zu!
1000166689 | Rauchschutzklappe | JZ-RS-R/600x840/ZF10 | 2611 | 84798997 | 4 | 24 | 676 | 916 | 180 | JZ-RS | pcs | DE | EUR | Brand- und Rauchschutz | Rauchschutzklappen | Rauchschutzklappen | R: Rechtsausführung | ZF10: Federrücklaufmotor 24 V, Regelantrieb, | Drehmoment min. 20 Nm | stromlos zu!
1000166745 | Rauchschutzklappe | JZ-RS-R/800x1005/ZF06 | 2616 | 84798997 | 4 | 32 | 876 | 1081 | 180 | JZ-RS | pcs | DE | EUR | Brand- und Rauchschutz | Rauchschutzklappen | Rauchschutzklappen | R: Rechtsausführung | ZF06: Federrücklaufmotor 24 V, Drehmoment min.20 Nm | stromlos zu!
1000166746 | Rauchschutzklappe | JZ-RS-R/800x1005/ZF07 | 2692 | 84798997 | 4 | 32 | 876 | 1081 | 180 | JZ-RS | pcs | DE | EUR | Brand- und Rauchschutz | Rauchschutzklappen | Rauchschutzklappen | R: Rechtsausführung | ZF07: Federrücklaufmotor 24...240 V, Drehmoment min.20 Nm | stromlos zu!
1000166747 | Rauchschutzklappe | JZ-RS-R/800x1005/ZF08 | 2692 | 84798997 | 4 | 32 | 876 | 1081 | 180 | JZ-RS | pcs | DE | EUR | Brand- und Rauchschutz | Rauchschutzklappen | Rauchschutzklappen | R: Rechtsausführung | ZF08: Federrücklaufmotor 24 V, mit integriertem | Hilfsschalter, Drehmoment min.20 Nm | stromlos zu!
1000166748 | Rauchschutzklappe | JZ-RS-R/800x1005/ZF09 | 2750 | 84798997 | 4 | 32 | 876 | 1081 | 180 | JZ-RS | pcs | DE | EUR | Brand- und Rauchschutz | Rauchschutzklappen | Rauchschutzklappen | R: Rechtsausführung | ZF09: Federrücklaufmotor 24...240 V, mit integriertem | Hilfsschalter, Drehmoment min.20 Nm | stromlos zu!
1000166749 | Rauchschutzklappe | JZ-RS-R/800x1005/ZF10 | 2800 | 84798997 | 4 | 32 | 876 | 1081 | 180 | JZ-RS | pcs | DE | EUR | Brand- und Rauchschutz | Rauchschutzklappen | Rauchschutzklappen | R: Rechtsausführung | ZF10: Federrücklaufmotor 24 V, Regelantrieb, | Drehmoment min. 20 Nm | stromlos zu!
1000166750 | Rauchschutzklappe | JZ-RS-R/800x1170/ZF06 | 2756 | 84798997 | 4 | 36 | 876 | 1246 | 180 | JZ-RS | pcs | DE | EUR | Brand- und Rauchschutz | Rauchschutzklappen | Rauchschutzklappen | R: Rechtsausführung | ZF06: Federrücklaufmotor 24 V, Drehmoment min.20 Nm | stromlos zu!
1000166751 | Rauchschutzklappe | JZ-RS-R/800x1170/ZF07 | 2832 | 84798997 | 4 | 36 | 876 | 1246 | 180 | JZ-RS | pcs | DE | EUR | Brand- und Rauchschutz | Rauchschutzklappen | Rauchschutzklappen | R: Rechtsausführung | ZF07: Federrücklaufmotor 24...240 V, Drehmoment min.20 Nm | stromlos zu!
1000166752 | Rauchschutzklappe | JZ-RS-R/800x1170/ZF08 | 2832 | 84798997 | 4 | 36 | 876 | 1246 | 180 | JZ-RS | pcs | DE | EUR | Brand- und Rauchschutz | Rauchschutzklappen | Rauchschutzklappen | R: Rechtsausführung | ZF08: Federrücklaufmotor 24 V, mit integriertem | Hilfsschalter, Drehmoment min.20 Nm | stromlos zu!
1000166753 | Rauchschutzklappe | JZ-RS-R/800x1170/ZF09 | 2890 | 84798997 | 4 | 36 | 876 | 1246 | 180 | JZ-RS | pcs | DE | EUR | Brand- und Rauchschutz | Rauchschutzklappen | Rauchschutzklappen | R: Rechtsausführung | ZF09: Federrücklaufmotor 24...240 V, mit integriertem | Hilfsschalter, Drehmoment min.20 Nm | stromlos zu!
1000166754 | Rauchschutzklappe | JZ-RS-R/800x1170/ZF10 | 2940 | 84798997 | 4 | 36 | 876 | 1246 | 180 | JZ-RS | pcs | DE | EUR | Brand- und Rauchschutz | Rauchschutzklappen | Rauchschutzklappen | R: Rechtsausführung | ZF10: Federrücklaufmotor 24 V, Regelantrieb, | Drehmoment min. 20 Nm | stromlos zu!
1000166755 | Rauchschutzklappe | JZ-RS-R/800x1335/ZF06 | 2881 | 84798997 | 4 | 40 | 876 | 1411 | 180 | JZ-RS | pcs | DE | EUR | Brand- und Rauchschutz | Rauchschutzklappen | Rauchschutzklappen | R: Rechtsausführung | ZF06: Federrücklaufmotor 24 V, Drehmoment min.20 Nm | stromlos zu!
1000166756 | Rauchschutzklappe | JZ-RS-R/800x1335/ZF07 | 2957 | 84798997 | 4 | 40 | 876 | 1411 | 180 | JZ-RS | pcs | DE | EUR | Brand- und Rauchschutz | Rauchschutzklappen | Rauchschutzklappen | R: Rechtsausführung | ZF07: Federrücklaufmotor 24...240 V, Drehmoment min.20 Nm | stromlos zu!
1000166757 | Rauchschutzklappe | JZ-RS-R/800x1335/ZF08 | 2957 | 84798997 | 4 | 40 | 876 | 1411 | 180 | JZ-RS | pcs | DE | EUR | Brand- und Rauchschutz | Rauchschutzklappen | Rauchschutzklappen | R: Rechtsausführung | ZF08: Federrücklaufmotor 24 V, mit integriertem | Hilfsschalter, Drehmoment min.20 Nm | stromlos zu!
1000166758 | Rauchschutzklappe | JZ-RS-R/800x1335/ZF09 | 3015 | 84798997 | 4 | 40 | 876 | 1411 | 180 | JZ-RS | pcs | DE | EUR | Brand- und Rauchschutz | Rauchschutzklappen | Rauchschutzklappen | R: Rechtsausführung | ZF09: Federrücklaufmotor 24...240 V, mit integriertem | Hilfsschalter, Drehmoment min.20 Nm | stromlos zu!
1000166759 | Rauchschutzklappe | JZ-RS-R/800x1335/ZF10 | 3065 | 84798997 | 4 | 40 | 876 | 1411 | 180 | JZ-RS | pcs | DE | EUR | Brand- und Rauchschutz | Rauchschutzklappen | Rauchschutzklappen | R: Rechtsausführung | ZF10: Federrücklaufmotor 24 V, Regelantrieb, | Drehmoment min. 20 Nm | stromlos zu!
1000166760 | Rauchschutzklappe | JZ-RS-R/800x1500/ZF06 | 3023 | 84798997 | 4 | 42 | 876 | 1576 | 180 | JZ-RS | pcs | DE | EUR | Brand- und Rauchschutz | Rauchschutzklappen | Rauchschutzklappen | R: Rechtsausführung | ZF06: Federrücklaufmotor 24 V, Drehmoment min.20 Nm | stromlos zu!
1000166761 | Rauchschutzklappe | JZ-RS-R/800x1500/ZF07 | 3099 | 84798997 | 4 | 42 | 876 | 1576 | 180 | JZ-RS | pcs | DE | EUR | Brand- und Rauchschutz | Rauchschutzklappen | Rauchschutzklappen | R: Rechtsausführung | ZF07: Federrücklaufmotor 24...240 V, Drehmoment min.20 Nm | stromlos zu!
1000166762 | Rauchschutzklappe | JZ-RS-R/800x1500/ZF08 | 3099 | 84798997 | 4 | 42 | 876 | 1576 | 180 | JZ-RS | pcs | DE | EUR | Brand- und Rauchschutz | Rauchschutzklappen | Rauchschutzklappen | R: Rechtsausführung | ZF08: Federrücklaufmotor 24 V, mit integriertem | Hilfsschalter, Drehmoment min.20 Nm | stromlos zu!
1000166763 | Rauchschutzklappe | JZ-RS-R/800x1500/ZF09 | 3157 | 84798997 | 4 | 42 | 876 | 1576 | 180 | JZ-RS | pcs | DE | EUR | Brand- und Rauchschutz | Rauchschutzklappen | Rauchschutzklappen | R: Rechtsausführung | ZF09: Federrücklaufmotor 24...240 V, mit integriertem | Hilfsschalter, Drehmoment min.20 Nm | stromlos zu!
1000166764 | Rauchschutzklappe | JZ-RS-R/800x1500/ZF10 | 3207 | 84798997 | 4 | 42 | 876 | 1576 | 180 | JZ-RS | pcs | DE | EUR | Brand- und Rauchschutz | Rauchschutzklappen | Rauchschutzklappen | R: Rechtsausführung | ZF10: Federrücklaufmotor 24 V, Regelantrieb, | Drehmoment min. 20 Nm | stromlos zu!
1000166765 | Rauchschutzklappe | JZ-RS-R/800x1665/ZF06 | 3167 | 84798997 | 4 | 46 | 876 | 1741 | 180 | JZ-RS | pcs | DE | EUR | Brand- und Rauchschutz | Rauchschutzklappen | Rauchschutzklappen | R: Rechtsausführung | ZF06: Federrücklaufmotor 24 V, Drehmoment min.20 Nm | stromlos zu!
1000166766 | Rauchschutzklappe | JZ-RS-R/800x1665/ZF07 | 3243 | 84798997 | 4 | 46 | 876 | 1741 | 180 | JZ-RS | pcs | DE | EUR | Brand- und Rauchschutz | Rauchschutzklappen | Rauchschutzklappen | R: Rechtsausführung | ZF07: Federrücklaufmotor 24...240 V, Drehmoment min.20 Nm | stromlos zu!
1000166767 | Rauchschutzklappe | JZ-RS-R/800x1665/ZF08 | 3243 | 84798997 | 4 | 46 | 876 | 1741 | 180 | JZ-RS | pcs | DE | EUR | Brand- und Rauchschutz | Rauchschutzklappen | Rauchschutzklappen | R: Rechtsausführung | ZF08: Federrücklaufmotor 24 V, mit integriertem | Hilfsschalter, Drehmoment min.20 Nm | stromlos zu!
1000166768 | Rauchschutzklappe | JZ-RS-R/800x1665/ZF09 | 3301 | 84798997 | 4 | 46 | 876 | 1741 | 180 | JZ-RS | pcs | DE | EUR | Brand- und Rauchschutz | Rauchschutzklappen | Rauchschutzklappen | R: Rechtsausführung | ZF09: Federrücklaufmotor 24...240 V, mit integriertem | Hilfsschalter, Drehmoment min.20 Nm | stromlos zu!
1000166769 | Rauchschutzklappe | JZ-RS-R/800x1665/ZF10 | 3351 | 84798997 | 4 | 46 | 876 | 1741 | 180 | JZ-RS | pcs | DE | EUR | Brand- und Rauchschutz | Rauchschutzklappen | Rauchschutzklappen | R: Rechtsausführung | ZF10: Federrücklaufmotor 24 V, Regelantrieb, | Drehmoment min. 20 Nm | stromlos zu!
1000166725 | Rauchschutzklappe | JZ-RS-R/800x345/ZF06 | 2015 | 84798997 | 4 | 17 | 876 | 421 | 180 | JZ-RS | pcs | DE | EUR | Brand- und Rauchschutz | Rauchschutzklappen | Rauchschutzklappen | R: Rechtsausführung | ZF06: Federrücklaufmotor 24 V, Drehmoment min.20 Nm | stromlos zu!
1000166726 | Rauchschutzklappe | JZ-RS-R/800x345/ZF07 | 2091 | 84798997 | 4 | 17 | 876 | 421 | 180 | JZ-RS | pcs | DE | EUR | Brand- und Rauchschutz | Rauchschutzklappen | Rauchschutzklappen | R: Rechtsausführung | ZF07: Federrücklaufmotor 24...240 V, Drehmoment min.20 Nm | stromlos zu!
1000166727 | Rauchschutzklappe | JZ-RS-R/800x345/ZF08 | 2091 | 84798997 | 4 | 17 | 876 | 421 | 180 | JZ-RS | pcs | DE | EUR | Brand- und Rauchschutz | Rauchschutzklappen | Rauchschutzklappen | R: Rechtsausführung | ZF08: Federrücklaufmotor 24 V, mit integriertem | Hilfsschalter, Drehmoment min.20 Nm | stromlos zu!
1000166728 | Rauchschutzklappe | JZ-RS-R/800x345/ZF09 | 2149 | 84798997 | 4 | 17 | 876 | 421 | 180 | JZ-RS | pcs | DE | EUR | Brand- und Rauchschutz | Rauchschutzklappen | Rauchschutzklappen | R: Rechtsausführung | ZF09: Federrücklaufmotor 24...240 V, mit integriertem | Hilfsschalter, Drehmoment min.20 Nm | stromlos zu!
1000166729 | Rauchschutzklappe | JZ-RS-R/800x345/ZF10 | 2199 | 84798997 | 4 | 17 | 876 | 421 | 180 | JZ-RS | pcs | DE | EUR | Brand- und Rauchschutz | Rauchschutzklappen | Rauchschutzklappen | R: Rechtsausführung | ZF10: Federrücklaufmotor 24 V, Regelantrieb, | Drehmoment min. 20 Nm | stromlos zu!
1000166730 | Rauchschutzklappe | JZ-RS-R/800x510/ZF06 | 2178 | 84798997 | 4 | 21 | 876 | 586 | 180 | JZ-RS | pcs | DE | EUR | Brand- und Rauchschutz | Rauchschutzklappen | Rauchschutzklappen | R: Rechtsausführung | ZF06: Federrücklaufmotor 24 V, Drehmoment min.20 Nm | stromlos zu!
1000166731 | Rauchschutzklappe | JZ-RS-R/800x510/ZF07 | 2254 | 84798997 | 4 | 21 | 876 | 586 | 180 | JZ-RS | pcs | DE | EUR | Brand- und Rauchschutz | Rauchschutzklappen | Rauchschutzklappen | R: Rechtsausführung | ZF07: Federrücklaufmotor 24...240 V, Drehmoment min.20 Nm | stromlos zu!
1000166732 | Rauchschutzklappe | JZ-RS-R/800x510/ZF08 | 2254 | 84798997 | 4 | 21 | 876 | 586 | 180 | JZ-RS | pcs | DE | EUR | Brand- und Rauchschutz | Rauchschutzklappen | Rauchschutzklappen | R: Rechtsausführung | ZF08: Federrücklaufmotor 24 V, mit integriertem | Hilfsschalter, Drehmoment min.20 Nm | stromlos zu!
1000166733 | Rauchschutzklappe | JZ-RS-R/800x510/ZF09 | 2312 | 84798997 | 4 | 21 | 876 | 586 | 180 | JZ-RS | pcs | DE | EUR | Brand- und Rauchschutz | Rauchschutzklappen | Rauchschutzklappen | R: Rechtsausführung | ZF09: Federrücklaufmotor 24...240 V, mit integriertem | Hilfsschalter, Drehmoment min.20 Nm | stromlos zu!
1000166734 | Rauchschutzklappe | JZ-RS-R/800x510/ZF10 | 2362 | 84798997 | 4 | 21 | 876 | 586 | 180 | JZ-RS | pcs | DE | EUR | Brand- und Rauchschutz | Rauchschutzklappen | Rauchschutzklappen | R: Rechtsausführung | ZF10: Federrücklaufmotor 24 V, Regelantrieb, | Drehmoment min. 20 Nm | stromlos zu!
1000166735 | Rauchschutzklappe | JZ-RS-R/800x675/ZF06 | 2324 | 84798997 | 4 | 25 | 876 | 751 | 180 | JZ-RS | pcs | DE | EUR | Brand- und Rauchschutz | Rauchschutzklappen | Rauchschutzklappen | R: Rechtsausführung | ZF06: Federrücklaufmotor 24 V, Drehmoment min.20 Nm | stromlos zu!
1000166736 | Rauchschutzklappe | JZ-RS-R/800x675/ZF07 | 2400 | 84798997 | 4 | 25 | 876 | 751 | 180 | JZ-RS | pcs | DE | EUR | Brand- und Rauchschutz | Rauchschutzklappen | Rauchschutzklappen | R: Rechtsausführung | ZF07: Federrücklaufmotor 24...240 V, Drehmoment min.20 Nm | stromlos zu!
1000166737 | Rauchschutzklappe | JZ-RS-R/800x675/ZF08 | 2400 | 84798997 | 4 | 25 | 876 | 751 | 180 | JZ-RS | pcs | DE | EUR | Brand- und Rauchschutz | Rauchschutzklappen | Rauchschutzklappen | R: Rechtsausführung | ZF08: Federrücklaufmotor 24 V, mit integriertem | Hilfsschalter, Drehmoment min.20 Nm | stromlos zu!
1000166738 | Rauchschutzklappe | JZ-RS-R/800x675/ZF09 | 2458 | 84798997 | 4 | 25 | 876 | 751 | 180 | JZ-RS | pcs | DE | EUR | Brand- und Rauchschutz | Rauchschutzklappen | Rauchschutzklappen | R: Rechtsausführung | ZF09: Federrücklaufmotor 24...240 V, mit integriertem | Hilfsschalter, Drehmoment min.20 Nm | stromlos zu!
1000166739 | Rauchschutzklappe | JZ-RS-R/800x675/ZF10 | 2508 | 84798997 | 4 | 25 | 876 | 751 | 180 | JZ-RS | pcs | DE | EUR | Brand- und Rauchschutz | Rauchschutzklappen | Rauchschutzklappen | R: Rechtsausführung | ZF10: Federrücklaufmotor 24 V, Regelantrieb, | Drehmoment min. 20 Nm | stromlos zu!
1000166740 | Rauchschutzklappe | JZ-RS-R/800x840/ZF06 | 2472 | 84798997 | 4 | 28 | 876 | 916 | 180 | JZ-RS | pcs | DE | EUR | Brand- und Rauchschutz | Rauchschutzklappen | Rauchschutzklappen | R: Rechtsausführung | ZF06: Federrücklaufmotor 24 V, Drehmoment min.20 Nm | stromlos zu!
1000166741 | Rauchschutzklappe | JZ-RS-R/800x840/ZF07 | 2548 | 84798997 | 4 | 28 | 876 | 916 | 180 | JZ-RS | pcs | DE | EUR | Brand- und Rauchschutz | Rauchschutzklappen | Rauchschutzklappen | R: Rechtsausführung | ZF07: Federrücklaufmotor 24...240 V, Drehmoment min.20 Nm | stromlos zu!
1000166742 | Rauchschutzklappe | JZ-RS-R/800x840/ZF08 | 2548 | 84798997 | 4 | 28 | 876 | 916 | 180 | JZ-RS | pcs | DE | EUR | Brand- und Rauchschutz | Rauchschutzklappen | Rauchschutzklappen | R: Rechtsausführung | ZF08: Federrücklaufmotor 24 V, mit integriertem | Hilfsschalter, Drehmoment min.20 Nm | stromlos zu!
1000166743 | Rauchschutzklappe | JZ-RS-R/800x840/ZF09 | 2606 | 84798997 | 4 | 28 | 876 | 916 | 180 | JZ-RS | pcs | DE | EUR | Brand- und Rauchschutz | Rauchschutzklappen | Rauchschutzklappen | R: Rechtsausführung | ZF09: Federrücklaufmotor 24...240 V, mit integriertem | Hilfsschalter, Drehmoment min.20 Nm | stromlos zu!
1000166744 | Rauchschutzklappe | JZ-RS-R/800x840/ZF10 | 2656 | 84798997 | 4 | 28 | 876 | 916 | 180 | JZ-RS | pcs | DE | EUR | Brand- und Rauchschutz | Rauchschutzklappen | Rauchschutzklappen | R: Rechtsausführung | ZF10: Federrücklaufmotor 24 V, Regelantrieb, | Drehmoment min. 20 Nm | stromlos zu!
1000109016 | Jalousieklappe | JZ-S-L/1200x840/Z43 | 1678 | 84798997 | 3 | 32.8 | 1376 | 916 | 180 | JZ-S | pcs | DE | EUR | Jalousieklappen, Schalldämpfer, Wetterschutzgitter | Jalousieklappen | Jalousieklappen | S: Gegenläufig Standard | L: Linksausführung | Z43: Steckmotor 230 V, Auf/Zu-reversierbar, | Drehmoment ca. 10 Nm
1000109546 | Jalousieklappe | JZ-S-R/1000x1005 | 1099 | 84798997 | 3 | 32 | 1109 | 1081 | 180 | JZ-S | pcs | DE | EUR | Jalousieklappen, Schalldämpfer, Wetterschutzgitter | Jalousieklappen | Jalousieklappen | S: Gegenläufig Standard | R: Rechtsausführung
1000109547 | Jalousieklappe | JZ-S-R/1000x1005/Z04 | 1170 | 84798997 | 3 | 32 | 1109 | 1081 | 180 | JZ-S | pcs | DE | EUR | Jalousieklappen, Schalldämpfer, Wetterschutzgitter | Jalousieklappen | Jalousieklappen | S: Gegenläufig Standard | R: Rechtsausführung | Z04: Eine Feststellvorrichtung
1000109552 | Jalousieklappe | JZ-S-R/1000x1170 | 1205 | 84798997 | 3 | 37 | 1109 | 1246 | 180 | JZ-S | pcs | DE | EUR | Jalousieklappen, Schalldämpfer, Wetterschutzgitter | Jalousieklappen | Jalousieklappen | S: Gegenläufig Standard | R: Rechtsausführung
1000109553 | Jalousieklappe | JZ-S-R/1000x1170/Z04 | 1276 | 84798997 | 3 | 37 | 1109 | 1246 | 180 | JZ-S | pcs | DE | EUR | Jalousieklappen, Schalldämpfer, Wetterschutzgitter | Jalousieklappen | Jalousieklappen | S: Gegenläufig Standard | R: Rechtsausführung | Z04: Eine Feststellvorrichtung
1000109558 | Jalousieklappe | JZ-S-R/1000x1335 | 1330 | 84798997 | 3 | 41 | 1109 | 1411 | 180 | JZ-S | pcs | DE | EUR | Jalousieklappen, Schalldämpfer, Wetterschutzgitter | Jalousieklappen | Jalousieklappen | S: Gegenläufig Standard | R: Rechtsausführung
1000109559 | Jalousieklappe | JZ-S-R/1000x1335/Z04 | 1401 | 84798997 | 3 | 41 | 1109 | 1411 | 180 | JZ-S | pcs | DE | EUR | Jalousieklappen, Schalldämpfer, Wetterschutzgitter | Jalousieklappen | Jalousieklappen | S: Gegenläufig Standard | R: Rechtsausführung | Z04: Eine Feststellvorrichtung
1000109564 | Jalousieklappe | JZ-S-R/1000x1500 | 1475 | 84798997 | 3 | 44 | 1109 | 1576 | 180 | JZ-S | pcs | DE | EUR | Jalousieklappen, Schalldämpfer, Wetterschutzgitter | Jalousieklappen | Jalousieklappen | S: Gegenläufig Standard | R: Rechtsausführung
1000109565 | Jalousieklappe | JZ-S-R/1000x1500/Z04 | 1546 | 84798997 | 3 | 44 | 1109 | 1576 | 180 | JZ-S | pcs | DE | EUR | Jalousieklappen, Schalldämpfer, Wetterschutzgitter | Jalousieklappen | Jalousieklappen | S: Gegenläufig Standard | R: Rechtsausführung | Z04: Eine Feststellvorrichtung
1000109570 | Jalousieklappe | JZ-S-R/1000x1665 | 1617 | 84798997 | 3 | 49 | 1109 | 1741 | 180 | JZ-S | pcs | DE | EUR | Jalousieklappen, Schalldämpfer, Wetterschutzgitter | Jalousieklappen | Jalousieklappen | S: Gegenläufig Standard | R: Rechtsausführung
1000109571 | Jalousieklappe | JZ-S-R/1000x1665/Z04 | 1688 | 84798997 | 3 | 49 | 1109 | 1741 | 180 | JZ-S | pcs | DE | EUR | Jalousieklappen, Schalldämpfer, Wetterschutzgitter | Jalousieklappen | Jalousieklappen | S: Gegenläufig Standard | R: Rechtsausführung | Z04: Eine Feststellvorrichtung
1000109576 | Jalousieklappe | JZ-S-R/1000x1830 | 1752 | 84798997 | 3 | 52 | 1109 | 1906 | 180 | JZ-S | pcs | DE | EUR | Jalousieklappen, Schalldämpfer, Wetterschutzgitter | Jalousieklappen | Jalousieklappen | S: Gegenläufig Standard | R: Rechtsausführung
1000109577 | Jalousieklappe | JZ-S-R/1000x1830/Z04 | 1823 | 84798997 | 3 | 52 | 1109 | 1906 | 180 | JZ-S | pcs | DE | EUR | Jalousieklappen, Schalldämpfer, Wetterschutzgitter | Jalousieklappen | Jalousieklappen | S: Gegenläufig Standard | R: Rechtsausführung | Z04: Eine Feststellvorrichtung
1000109582 | Jalousieklappe | JZ-S-R/1000x1995 | 1899 | 84798997 | 3 | 56 | 1109 | 2071 | 180 | JZ-S | pcs | DE | EUR | Jalousieklappen, Schalldämpfer, Wetterschutzgitter | Jalousieklappen | Jalousieklappen | S: Gegenläufig Standard | R: Rechtsausführung
1000109583 | Jalousieklappe | JZ-S-R/1000x1995/Z04 | 1970 | 84798997 | 3 | 56 | 1109 | 2071 | 180 | JZ-S | pcs | DE | EUR | Jalousieklappen, Schalldämpfer, Wetterschutzgitter | Jalousieklappen | Jalousieklappen | S: Gegenläufig Standard | R: Rechtsausführung | Z04: Eine Feststellvorrichtung
1000109522 | Jalousieklappe | JZ-S-R/1000x345 | 489 | 84798997 | 3 | 15 | 1109 | 421 | 180 | JZ-S | pcs | DE | EUR | Jalousieklappen, Schalldämpfer, Wetterschutzgitter | Jalousieklappen | Jalousieklappen | S: Gegenläufig Standard | R: Rechtsausführung
1000109523 | Jalousieklappe | JZ-S-R/1000x345/Z04 | 560 | 84798997 | 3 | 15 | 1109 | 421 | 180 | JZ-S | pcs | DE | EUR | Jalousieklappen, Schalldämpfer, Wetterschutzgitter | Jalousieklappen | Jalousieklappen | S: Gegenläufig Standard | R: Rechtsausführung | Z04: Eine Feststellvorrichtung
1000109528 | Jalousieklappe | JZ-S-R/1000x510 | 659 | 84798997 | 3 | 19 | 1109 | 586 | 180 | JZ-S | pcs | DE | EUR | Jalousieklappen, Schalldämpfer, Wetterschutzgitter | Jalousieklappen | Jalousieklappen | S: Gegenläufig Standard | R: Rechtsausführung
1000109529 | Jalousieklappe | JZ-S-R/1000x510/Z04 | 730 | 84798997 | 3 | 19 | 1109 | 586 | 180 | JZ-S | pcs | DE | EUR | Jalousieklappen, Schalldämpfer, Wetterschutzgitter | Jalousieklappen | Jalousieklappen | S: Gegenläufig Standard | R: Rechtsausführung | Z04: Eine Feststellvorrichtung
1000109534 | Jalousieklappe | JZ-S-R/1000x675 | 795 | 84798997 | 3 | 23 | 1109 | 751 | 180 | JZ-S | pcs | DE | EUR | Jalousieklappen, Schalldämpfer, Wetterschutzgitter | Jalousieklappen | Jalousieklappen | S: Gegenläufig Standard | R: Rechtsausführung
1000109535 | Jalousieklappe | JZ-S-R/1000x675/Z04 | 866 | 84798997 | 3 | 23 | 1109 | 751 | 180 | JZ-S | pcs | DE | EUR | Jalousieklappen, Schalldämpfer, Wetterschutzgitter | Jalousieklappen | Jalousieklappen | S: Gegenläufig Standard | R: Rechtsausführung | Z04: Eine Feststellvorrichtung
1000109540 | Jalousieklappe | JZ-S-R/1000x840 | 936 | 84798997 | 3 | 28 | 1109 | 916 | 180 | JZ-S | pcs | DE | EUR | Jalousieklappen, Schalldämpfer, Wetterschutzgitter | Jalousieklappen | Jalousieklappen | S: Gegenläufig Standard | R: Rechtsausführung
1000109541 | Jalousieklappe | JZ-S-R/1000x840/Z04 | 1007 | 84798997 | 3 | 28 | 1109 | 916 | 180 | JZ-S | pcs | DE | EUR | Jalousieklappen, Schalldämpfer, Wetterschutzgitter | Jalousieklappen | Jalousieklappen | S: Gegenläufig Standard | R: Rechtsausführung | Z04: Eine Feststellvorrichtung
1000109612 | Jalousieklappe | JZ-S-R/1200x1005 | 1171 | 84798997 | 3 | 38 | 1309 | 1081 | 180 | JZ-S | pcs | DE | EUR | Jalousieklappen, Schalldämpfer, Wetterschutzgitter | Jalousieklappen | Jalousieklappen | S: Gegenläufig Standard | R: Rechtsausführung
1000109613 | Jalousieklappe | JZ-S-R/1200x1005/Z04 | 1242 | 84798997 | 3 | 38 | 1309 | 1081 | 180 | JZ-S | pcs | DE | EUR | Jalousieklappen, Schalldämpfer, Wetterschutzgitter | Jalousieklappen | Jalousieklappen | S: Gegenläufig Standard | R: Rechtsausführung | Z04: Eine Feststellvorrichtung
1000109618 | Jalousieklappe | JZ-S-R/1200x1170 | 1272 | 84798997 | 3 | 43 | 1309 | 1246 | 180 | JZ-S | pcs | DE | EUR | Jalousieklappen, Schalldämpfer, Wetterschutzgitter | Jalousieklappen | Jalousieklappen | S: Gegenläufig Standard | R: Rechtsausführung
1000109619 | Jalousieklappe | JZ-S-R/1200x1170/Z04 | 1343 | 84798997 | 3 | 43 | 1309 | 1246 | 180 | JZ-S | pcs | DE | EUR | Jalousieklappen, Schalldämpfer, Wetterschutzgitter | Jalousieklappen | Jalousieklappen | S: Gegenläufig Standard | R: Rechtsausführung | Z04: Eine Feststellvorrichtung
1000109624 | Jalousieklappe | JZ-S-R/1200x1335 | 1419 | 84798997 | 3 | 48 | 1309 | 1411 | 180 | JZ-S | pcs | DE | EUR | Jalousieklappen, Schalldämpfer, Wetterschutzgitter | Jalousieklappen | Jalousieklappen | S: Gegenläufig Standard | R: Rechtsausführung
1000109625 | Jalousieklappe | JZ-S-R/1200x1335/Z04 | 1490 | 84798997 | 3 | 48 | 1309 | 1411 | 180 | JZ-S | pcs | DE | EUR | Jalousieklappen, Schalldämpfer, Wetterschutzgitter | Jalousieklappen | Jalousieklappen | S: Gegenläufig Standard | R: Rechtsausführung | Z04: Eine Feststellvorrichtung
1000109630 | Jalousieklappe | JZ-S-R/1200x1500 | 1569 | 84798997 | 3 | 51 | 1309 | 1576 | 180 | JZ-S | pcs | DE | EUR | Jalousieklappen, Schalldämpfer, Wetterschutzgitter | Jalousieklappen | Jalousieklappen | S: Gegenläufig Standard | R: Rechtsausführung
1000109631 | Jalousieklappe | JZ-S-R/1200x1500/Z04 | 1640 | 84798997 | 3 | 51 | 1309 | 1576 | 180 | JZ-S | pcs | DE | EUR | Jalousieklappen, Schalldämpfer, Wetterschutzgitter | Jalousieklappen | Jalousieklappen | S: Gegenläufig Standard | R: Rechtsausführung | Z04: Eine Feststellvorrichtung
1000109636 | Jalousieklappe | JZ-S-R/1200x1665 | 1728 | 84798997 | 3 | 57 | 1309 | 1741 | 180 | JZ-S | pcs | DE | EUR | Jalousieklappen, Schalldämpfer, Wetterschutzgitter | Jalousieklappen | Jalousieklappen | S: Gegenläufig Standard | R: Rechtsausführung
1000109637 | Jalousieklappe | JZ-S-R/1200x1665/Z04 | 1799 | 84798997 | 3 | 57 | 1309 | 1741 | 180 | JZ-S | pcs | DE | EUR | Jalousieklappen, Schalldämpfer, Wetterschutzgitter | Jalousieklappen | Jalousieklappen | S: Gegenläufig Standard | R: Rechtsausführung | Z04: Eine Feststellvorrichtung
1000109642 | Jalousieklappe | JZ-S-R/1200x1830 | 1881 | 84798997 | 3 | 61 | 1309 | 1906 | 180 | JZ-S | pcs | DE | EUR | Jalousieklappen, Schalldämpfer, Wetterschutzgitter | Jalousieklappen | Jalousieklappen | S: Gegenläufig Standard | R: Rechtsausführung
1000109643 | Jalousieklappe | JZ-S-R/1200x1830/Z04 | 1952 | 84798997 | 3 | 61 | 1309 | 1906 | 180 | JZ-S | pcs | DE | EUR | Jalousieklappen, Schalldämpfer, Wetterschutzgitter | Jalousieklappen | Jalousieklappen | S: Gegenläufig Standard | R: Rechtsausführung | Z04: Eine Feststellvorrichtung
1000109648 | Jalousieklappe | JZ-S-R/1200x1995 | 2024 | 84798997 | 3 | 66 | 1309 | 2071 | 180 | JZ-S | pcs | DE | EUR | Jalousieklappen, Schalldämpfer, Wetterschutzgitter | Jalousieklappen | Jalousieklappen | S: Gegenläufig Standard | R: Rechtsausführung
1000109649 | Jalousieklappe | JZ-S-R/1200x1995/Z04 | 2095 | 84798997 | 3 | 66 | 1309 | 2071 | 180 | JZ-S | pcs | DE | EUR | Jalousieklappen, Schalldämpfer, Wetterschutzgitter | Jalousieklappen | Jalousieklappen | S: Gegenläufig Standard | R: Rechtsausführung | Z04: Eine Feststellvorrichtung
1000109588 | Jalousieklappe | JZ-S-R/1200x345 | 529 | 84798997 | 3 | 17 | 1309 | 421 | 180 | JZ-S | pcs | DE | EUR | Jalousieklappen, Schalldämpfer, Wetterschutzgitter | Jalousieklappen | Jalousieklappen | S: Gegenläufig Standard | R: Rechtsausführung
1000109589 | Jalousieklappe | JZ-S-R/1200x345/Z04 | 600 | 84798997 | 3 | 17 | 1309 | 421 | 180 | JZ-S | pcs | DE | EUR | Jalousieklappen, Schalldämpfer, Wetterschutzgitter | Jalousieklappen | Jalousieklappen | S: Gegenläufig Standard | R: Rechtsausführung | Z04: Eine Feststellvorrichtung
1000109594 | Jalousieklappe | JZ-S-R/1200x510 | 700 | 84798997 | 3 | 22 | 1309 | 586 | 180 | JZ-S | pcs | DE | EUR | Jalousieklappen, Schalldämpfer, Wetterschutzgitter | Jalousieklappen | Jalousieklappen | S: Gegenläufig Standard | R: Rechtsausführung
1000109595 | Jalousieklappe | JZ-S-R/1200x510/Z04 | 771 | 84798997 | 3 | 22 | 1309 | 586 | 180 | JZ-S | pcs | DE | EUR | Jalousieklappen, Schalldämpfer, Wetterschutzgitter | Jalousieklappen | Jalousieklappen | S: Gegenläufig Standard | R: Rechtsausführung | Z04: Eine Feststellvorrichtung
1000109600 | Jalousieklappe | JZ-S-R/1200x675 | 853 | 84798997 | 3 | 27 | 1309 | 751 | 180 | JZ-S | pcs | DE | EUR | Jalousieklappen, Schalldämpfer, Wetterschutzgitter | Jalousieklappen | Jalousieklappen | S: Gegenläufig Standard | R: Rechtsausführung
1000109601 | Jalousieklappe | JZ-S-R/1200x675/Z04 | 924 | 84798997 | 3 | 27 | 1309 | 751 | 180 | JZ-S | pcs | DE | EUR | Jalousieklappen, Schalldämpfer, Wetterschutzgitter | Jalousieklappen | Jalousieklappen | S: Gegenläufig Standard | R: Rechtsausführung | Z04: Eine Feststellvorrichtung
1000109606 | Jalousieklappe | JZ-S-R/1200x840 | 987 | 84798997 | 3 | 32 | 1309 | 916 | 180 | JZ-S | pcs | DE | EUR | Jalousieklappen, Schalldämpfer, Wetterschutzgitter | Jalousieklappen | Jalousieklappen | S: Gegenläufig Standard | R: Rechtsausführung
1000109607 | Jalousieklappe | JZ-S-R/1200x840/Z04 | 1058 | 84798997 | 3 | 32 | 1309 | 916 | 180 | JZ-S | pcs | DE | EUR | Jalousieklappen, Schalldämpfer, Wetterschutzgitter | Jalousieklappen | Jalousieklappen | S: Gegenläufig Standard | R: Rechtsausführung | Z04: Eine Feststellvorrichtung
1000109678 | Jalousieklappe | JZ-S-R/1400x1005 | 1226 | 84798997 | 3 | 43 | 1509 | 1081 | 180 | JZ-S | pcs | DE | EUR | Jalousieklappen, Schalldämpfer, Wetterschutzgitter | Jalousieklappen | Jalousieklappen | S: Gegenläufig Standard | R: Rechtsausführung
1000109679 | Jalousieklappe | JZ-S-R/1400x1005/Z04 | 1297 | 84798997 | 3 | 43 | 1509 | 1081 | 180 | JZ-S | pcs | DE | EUR | Jalousieklappen, Schalldämpfer, Wetterschutzgitter | Jalousieklappen | Jalousieklappen | S: Gegenläufig Standard | R: Rechtsausführung | Z04: Eine Feststellvorrichtung
1000109684 | Jalousieklappe | JZ-S-R/1400x1170 | 1360 | 84798997 | 3 | 49 | 1509 | 1246 | 180 | JZ-S | pcs | DE | EUR | Jalousieklappen, Schalldämpfer, Wetterschutzgitter | Jalousieklappen | Jalousieklappen | S: Gegenläufig Standard | R: Rechtsausführung
1000109685 | Jalousieklappe | JZ-S-R/1400x1170/Z04 | 1431 | 84798997 | 3 | 49 | 1509 | 1246 | 180 | JZ-S | pcs | DE | EUR | Jalousieklappen, Schalldämpfer, Wetterschutzgitter | Jalousieklappen | Jalousieklappen | S: Gegenläufig Standard | R: Rechtsausführung | Z04: Eine Feststellvorrichtung
1000109690 | Jalousieklappe | JZ-S-R/1400x1335 | 1498 | 84798997 | 3 | 55 | 1509 | 1411 | 180 | JZ-S | pcs | DE | EUR | Jalousieklappen, Schalldämpfer, Wetterschutzgitter | Jalousieklappen | Jalousieklappen | S: Gegenläufig Standard | R: Rechtsausführung
1000109691 | Jalousieklappe | JZ-S-R/1400x1335/Z04 | 1569 | 84798997 | 3 | 55 | 1509 | 1411 | 180 | JZ-S | pcs | DE | EUR | Jalousieklappen, Schalldämpfer, Wetterschutzgitter | Jalousieklappen | Jalousieklappen | S: Gegenläufig Standard | R: Rechtsausführung | Z04: Eine Feststellvorrichtung
1000109696 | Jalousieklappe | JZ-S-R/1400x1500 | 1673 | 84798997 | 3 | 59 | 1509 | 1576 | 180 | JZ-S | pcs | DE | EUR | Jalousieklappen, Schalldämpfer, Wetterschutzgitter | Jalousieklappen | Jalousieklappen | S: Gegenläufig Standard | R: Rechtsausführung
1000109697 | Jalousieklappe | JZ-S-R/1400x1500/Z04 | 1744 | 84798997 | 3 | 59 | 1509 | 1576 | 180 | JZ-S | pcs | DE | EUR | Jalousieklappen, Schalldämpfer, Wetterschutzgitter | Jalousieklappen | Jalousieklappen | S: Gegenläufig Standard | R: Rechtsausführung | Z04: Eine Feststellvorrichtung
1000109702 | Jalousieklappe | JZ-S-R/1400x1665 | 1829 | 84798997 | 3 | 65 | 1509 | 1741 | 180 | JZ-S | pcs | DE | EUR | Jalousieklappen, Schalldämpfer, Wetterschutzgitter | Jalousieklappen | Jalousieklappen | S: Gegenläufig Standard | R: Rechtsausführung
1000109703 | Jalousieklappe | JZ-S-R/1400x1665/Z04 | 1900 | 84798997 | 3 | 65 | 1509 | 1741 | 180 | JZ-S | pcs | DE | EUR | Jalousieklappen, Schalldämpfer, Wetterschutzgitter | Jalousieklappen | Jalousieklappen | S: Gegenläufig Standard | R: Rechtsausführung | Z04: Eine Feststellvorrichtung
1000109708 | Jalousieklappe | JZ-S-R/1400x1830 | 1995 | 84798997 | 3 | 69 | 1509 | 1906 | 180 | JZ-S | pcs | DE | EUR | Jalousieklappen, Schalldämpfer, Wetterschutzgitter | Jalousieklappen | Jalousieklappen | S: Gegenläufig Standard | R: Rechtsausführung
1000109709 | Jalousieklappe | JZ-S-R/1400x1830/Z04 | 2066 | 84798997 | 3 | 69 | 1509 | 1906 | 180 | JZ-S | pcs | DE | EUR | Jalousieklappen, Schalldämpfer, Wetterschutzgitter | Jalousieklappen | Jalousieklappen | S: Gegenläufig Standard | R: Rechtsausführung | Z04: Eine Feststellvorrichtung
1000109714 | Jalousieklappe | JZ-S-R/1400x1995 | 2146 | 84798997 | 3 | 75 | 1509 | 2071 | 180 | JZ-S | pcs | DE | EUR | Jalousieklappen, Schalldämpfer, Wetterschutzgitter | Jalousieklappen | Jalousieklappen | S: Gegenläufig Standard | R: Rechtsausführung
1000109715 | Jalousieklappe | JZ-S-R/1400x1995/Z04 | 2217 | 84798997 | 3 | 75 | 1509 | 2071 | 180 | JZ-S | pcs | DE | EUR | Jalousieklappen, Schalldämpfer, Wetterschutzgitter | Jalousieklappen | Jalousieklappen | S: Gegenläufig Standard | R: Rechtsausführung | Z04: Eine Feststellvorrichtung
1000109654 | Jalousieklappe | JZ-S-R/1400x345 | 558 | 84798997 | 3 | 19 | 1509 | 421 | 180 | JZ-S | pcs | DE | EUR | Jalousieklappen, Schalldämpfer, Wetterschutzgitter | Jalousieklappen | Jalousieklappen | S: Gegenläufig Standard | R: Rechtsausführung
1000109655 | Jalousieklappe | JZ-S-R/1400x345/Z04 | 629 | 84798997 | 3 | 19 | 1509 | 421 | 180 | JZ-S | pcs | DE | EUR | Jalousieklappen, Schalldämpfer, Wetterschutzgitter | Jalousieklappen | Jalousieklappen | S: Gegenläufig Standard | R: Rechtsausführung | Z04: Eine Feststellvorrichtung
1000109660 | Jalousieklappe | JZ-S-R/1400x510 | 745 | 84798997 | 3 | 25 | 1509 | 586 | 180 | JZ-S | pcs | DE | EUR | Jalousieklappen, Schalldämpfer, Wetterschutzgitter | Jalousieklappen | Jalousieklappen | S: Gegenläufig Standard | R: Rechtsausführung
1000109661 | Jalousieklappe | JZ-S-R/1400x510/Z04 | 816 | 84798997 | 3 | 25 | 1509 | 586 | 180 | JZ-S | pcs | DE | EUR | Jalousieklappen, Schalldämpfer, Wetterschutzgitter | Jalousieklappen | Jalousieklappen | S: Gegenläufig Standard | R: Rechtsausführung | Z04: Eine Feststellvorrichtung
1000109666 | Jalousieklappe | JZ-S-R/1400x675 | 899 | 84798997 | 3 | 30 | 1509 | 751 | 180 | JZ-S | pcs | DE | EUR | Jalousieklappen, Schalldämpfer, Wetterschutzgitter | Jalousieklappen | Jalousieklappen | S: Gegenläufig Standard | R: Rechtsausführung
1000109667 | Jalousieklappe | JZ-S-R/1400x675/Z04 | 970 | 84798997 | 3 | 30 | 1509 | 751 | 180 | JZ-S | pcs | DE | EUR | Jalousieklappen, Schalldämpfer, Wetterschutzgitter | Jalousieklappen | Jalousieklappen | S: Gegenläufig Standard | R: Rechtsausführung | Z04: Eine Feststellvorrichtung
1000109672 | Jalousieklappe | JZ-S-R/1400x840 | 1053 | 84798997 | 3 | 37 | 1509 | 916 | 180 | JZ-S | pcs | DE | EUR | Jalousieklappen, Schalldämpfer, Wetterschutzgitter | Jalousieklappen | Jalousieklappen | S: Gegenläufig Standard | R: Rechtsausführung
1000109673 | Jalousieklappe | JZ-S-R/1400x840/Z04 | 1124 | 84798997 | 3 | 37 | 1509 | 916 | 180 | JZ-S | pcs | DE | EUR | Jalousieklappen, Schalldämpfer, Wetterschutzgitter | Jalousieklappen | Jalousieklappen | S: Gegenläufig Standard | R: Rechtsausführung | Z04: Eine Feststellvorrichtung
1000109744 | Jalousieklappe | JZ-S-R/1600x1005 | 1284 | 84798997 | 3 | 48 | 1709 | 1081 | 180 | JZ-S | pcs | DE | EUR | Jalousieklappen, Schalldämpfer, Wetterschutzgitter | Jalousieklappen | Jalousieklappen | S: Gegenläufig Standard | R: Rechtsausführung
1000109745 | Jalousieklappe | JZ-S-R/1600x1005/Z04 | 1355 | 84798997 | 3 | 48 | 1709 | 1081 | 180 | JZ-S | pcs | DE | EUR | Jalousieklappen, Schalldämpfer, Wetterschutzgitter | Jalousieklappen | Jalousieklappen | S: Gegenläufig Standard | R: Rechtsausführung | Z04: Eine Feststellvorrichtung
1000109750 | Jalousieklappe | JZ-S-R/1600x1170 | 1429 | 84798997 | 3 | 55 | 1709 | 1246 | 180 | JZ-S | pcs | DE | EUR | Jalousieklappen, Schalldämpfer, Wetterschutzgitter | Jalousieklappen | Jalousieklappen | S: Gegenläufig Standard | R: Rechtsausführung
1000109751 | Jalousieklappe | JZ-S-R/1600x1170/Z04 | 1500 | 84798997 | 3 | 55 | 1709 | 1246 | 180 | JZ-S | pcs | DE | EUR | Jalousieklappen, Schalldämpfer, Wetterschutzgitter | Jalousieklappen | Jalousieklappen | S: Gegenläufig Standard | R: Rechtsausführung | Z04: Eine Feststellvorrichtung
1000109756 | Jalousieklappe | JZ-S-R/1600x1335 | 1574 | 84798997 | 3 | 61 | 1709 | 1411 | 180 | JZ-S | pcs | DE | EUR | Jalousieklappen, Schalldämpfer, Wetterschutzgitter | Jalousieklappen | Jalousieklappen | S: Gegenläufig Standard | R: Rechtsausführung
1000109757 | Jalousieklappe | JZ-S-R/1600x1335/Z04 | 1645 | 84798997 | 3 | 61 | 1709 | 1411 | 180 | JZ-S | pcs | DE | EUR | Jalousieklappen, Schalldämpfer, Wetterschutzgitter | Jalousieklappen | Jalousieklappen | S: Gegenläufig Standard | R: Rechtsausführung | Z04: Eine Feststellvorrichtung
1000109762 | Jalousieklappe | JZ-S-R/1600x1500 | 1750 | 84798997 | 3 | 66 | 1709 | 1576 | 180 | JZ-S | pcs | DE | EUR | Jalousieklappen, Schalldämpfer, Wetterschutzgitter | Jalousieklappen | Jalousieklappen | S: Gegenläufig Standard | R: Rechtsausführung
1000109763 | Jalousieklappe | JZ-S-R/1600x1500/Z04 | 1821 | 84798997 | 3 | 66 | 1709 | 1576 | 180 | JZ-S | pcs | DE | EUR | Jalousieklappen, Schalldämpfer, Wetterschutzgitter | Jalousieklappen | Jalousieklappen | S: Gegenläufig Standard | R: Rechtsausführung | Z04: Eine Feststellvorrichtung
1000109768 | Jalousieklappe | JZ-S-R/1600x1665 | 1913 | 84798997 | 3 | 72 | 1709 | 1741 | 180 | JZ-S | pcs | DE | EUR | Jalousieklappen, Schalldämpfer, Wetterschutzgitter | Jalousieklappen | Jalousieklappen | S: Gegenläufig Standard | R: Rechtsausführung
1000109769 | Jalousieklappe | JZ-S-R/1600x1665/Z04 | 1984 | 84798997 | 3 | 72 | 1709 | 1741 | 180 | JZ-S | pcs | DE | EUR | Jalousieklappen, Schalldämpfer, Wetterschutzgitter | Jalousieklappen | Jalousieklappen | S: Gegenläufig Standard | R: Rechtsausführung | Z04: Eine Feststellvorrichtung
1000109774 | Jalousieklappe | JZ-S-R/1600x1830 | 2071 | 84798997 | 3 | 78 | 1709 | 1906 | 180 | JZ-S | pcs | DE | EUR | Jalousieklappen, Schalldämpfer, Wetterschutzgitter | Jalousieklappen | Jalousieklappen | S: Gegenläufig Standard | R: Rechtsausführung
1000109775 | Jalousieklappe | JZ-S-R/1600x1830/Z04 | 2142 | 84798997 | 3 | 78 | 1709 | 1906 | 180 | JZ-S | pcs | DE | EUR | Jalousieklappen, Schalldämpfer, Wetterschutzgitter | Jalousieklappen | Jalousieklappen | S: Gegenläufig Standard | R: Rechtsausführung | Z04: Eine Feststellvorrichtung
1000109780 | Jalousieklappe | JZ-S-R/1600x1995 | 2249 | 84798997 | 3 | 84 | 1709 | 2071 | 180 | JZ-S | pcs | DE | EUR | Jalousieklappen, Schalldämpfer, Wetterschutzgitter | Jalousieklappen | Jalousieklappen | S: Gegenläufig Standard | R: Rechtsausführung
1000109781 | Jalousieklappe | JZ-S-R/1600x1995/Z04 | 2320 | 84798997 | 3 | 84 | 1709 | 2071 | 180 | JZ-S | pcs | DE | EUR | Jalousieklappen, Schalldämpfer, Wetterschutzgitter | Jalousieklappen | Jalousieklappen | S: Gegenläufig Standard | R: Rechtsausführung | Z04: Eine Feststellvorrichtung
1000109720 | Jalousieklappe | JZ-S-R/1600x345 | 590 | 84798997 | 3 | 21 | 1709 | 421 | 180 | JZ-S | pcs | DE | EUR | Jalousieklappen, Schalldämpfer, Wetterschutzgitter | Jalousieklappen | Jalousieklappen | S: Gegenläufig Standard | R: Rechtsausführung
1000109721 | Jalousieklappe | JZ-S-R/1600x345/Z04 | 661 | 84798997 | 3 | 21 | 1709 | 421 | 180 | JZ-S | pcs | DE | EUR | Jalousieklappen, Schalldämpfer, Wetterschutzgitter | Jalousieklappen | Jalousieklappen | S: Gegenläufig Standard | R: Rechtsausführung | Z04: Eine Feststellvorrichtung
1000109726 | Jalousieklappe | JZ-S-R/1600x510 | 776 | 84798997 | 3 | 27 | 1709 | 586 | 180 | JZ-S | pcs | DE | EUR | Jalousieklappen, Schalldämpfer, Wetterschutzgitter | Jalousieklappen | Jalousieklappen | S: Gegenläufig Standard | R: Rechtsausführung
1000109727 | Jalousieklappe | JZ-S-R/1600x510/Z04 | 847 | 84798997 | 3 | 27 | 1709 | 586 | 180 | JZ-S | pcs | DE | EUR | Jalousieklappen, Schalldämpfer, Wetterschutzgitter | Jalousieklappen | Jalousieklappen | S: Gegenläufig Standard | R: Rechtsausführung | Z04: Eine Feststellvorrichtung
1000109732 | Jalousieklappe | JZ-S-R/1600x675 | 938 | 84798997 | 3 | 33 | 1709 | 751 | 180 | JZ-S | pcs | DE | EUR | Jalousieklappen, Schalldämpfer, Wetterschutzgitter | Jalousieklappen | Jalousieklappen | S: Gegenläufig Standard | R: Rechtsausführung
1000109733 | Jalousieklappe | JZ-S-R/1600x675/Z04 | 1009 | 84798997 | 3 | 33 | 1709 | 751 | 180 | JZ-S | pcs | DE | EUR | Jalousieklappen, Schalldämpfer, Wetterschutzgitter | Jalousieklappen | Jalousieklappen | S: Gegenläufig Standard | R: Rechtsausführung | Z04: Eine Feststellvorrichtung
1000109738 | Jalousieklappe | JZ-S-R/1600x840 | 1104 | 84798997 | 3 | 41 | 1709 | 916 | 180 | JZ-S | pcs | DE | EUR | Jalousieklappen, Schalldämpfer, Wetterschutzgitter | Jalousieklappen | Jalousieklappen | S: Gegenläufig Standard | R: Rechtsausführung
1000109739 | Jalousieklappe | JZ-S-R/1600x840/Z04 | 1175 | 84798997 | 3 | 41 | 1709 | 916 | 180 | JZ-S | pcs | DE | EUR | Jalousieklappen, Schalldämpfer, Wetterschutzgitter | Jalousieklappen | Jalousieklappen | S: Gegenläufig Standard | R: Rechtsausführung | Z04: Eine Feststellvorrichtung
1000109810 | Jalousieklappe | JZ-S-R/1800x1005 | 1347 | 84798997 | 3 | 53 | 1909 | 1081 | 180 | JZ-S | pcs | DE | EUR | Jalousieklappen, Schalldämpfer, Wetterschutzgitter | Jalousieklappen | Jalousieklappen | S: Gegenläufig Standard | R: Rechtsausführung
1000109811 | Jalousieklappe | JZ-S-R/1800x1005/Z04 | 1418 | 84798997 | 3 | 53 | 1909 | 1081 | 180 | JZ-S | pcs | DE | EUR | Jalousieklappen, Schalldämpfer, Wetterschutzgitter | Jalousieklappen | Jalousieklappen | S: Gegenläufig Standard | R: Rechtsausführung | Z04: Eine Feststellvorrichtung
1000109816 | Jalousieklappe | JZ-S-R/1800x1170 | 1488 | 84798997 | 3 | 61 | 1909 | 1246 | 180 | JZ-S | pcs | DE | EUR | Jalousieklappen, Schalldämpfer, Wetterschutzgitter | Jalousieklappen | Jalousieklappen | S: Gegenläufig Standard | R: Rechtsausführung
1000109817 | Jalousieklappe | JZ-S-R/1800x1170/Z04 | 1559 | 84798997 | 3 | 61 | 1909 | 1246 | 180 | JZ-S | pcs | DE | EUR | Jalousieklappen, Schalldämpfer, Wetterschutzgitter | Jalousieklappen | Jalousieklappen | S: Gegenläufig Standard | R: Rechtsausführung | Z04: Eine Feststellvorrichtung
1000109822 | Jalousieklappe | JZ-S-R/1800x1335 | 1643 | 84798997 | 3 | 68 | 1909 | 1411 | 180 | JZ-S | pcs | DE | EUR | Jalousieklappen, Schalldämpfer, Wetterschutzgitter | Jalousieklappen | Jalousieklappen | S: Gegenläufig Standard | R: Rechtsausführung
1000109823 | Jalousieklappe | JZ-S-R/1800x1335/Z04 | 1714 | 84798997 | 3 | 68 | 1909 | 1411 | 180 | JZ-S | pcs | DE | EUR | Jalousieklappen, Schalldämpfer, Wetterschutzgitter | Jalousieklappen | Jalousieklappen | S: Gegenläufig Standard | R: Rechtsausführung | Z04: Eine Feststellvorrichtung
1000109828 | Jalousieklappe | JZ-S-R/1800x1500 | 1826 | 84798997 | 3 | 73 | 1909 | 1576 | 180 | JZ-S | pcs | DE | EUR | Jalousieklappen, Schalldämpfer, Wetterschutzgitter | Jalousieklappen | Jalousieklappen | S: Gegenläufig Standard | R: Rechtsausführung
1000109829 | Jalousieklappe | JZ-S-R/1800x1500/Z04 | 1897 | 84798997 | 3 | 73 | 1909 | 1576 | 180 | JZ-S | pcs | DE | EUR | Jalousieklappen, Schalldämpfer, Wetterschutzgitter | Jalousieklappen | Jalousieklappen | S: Gegenläufig Standard | R: Rechtsausführung | Z04: Eine Feststellvorrichtung
1000109834 | Jalousieklappe | JZ-S-R/1800x1665 | 1990 | 84798997 | 3 | 80 | 1909 | 1741 | 180 | JZ-S | pcs | DE | EUR | Jalousieklappen, Schalldämpfer, Wetterschutzgitter | Jalousieklappen | Jalousieklappen | S: Gegenläufig Standard | R: Rechtsausführung
1000109835 | Jalousieklappe | JZ-S-R/1800x1665/Z04 | 2061 | 84798997 | 3 | 80 | 1909 | 1741 | 180 | JZ-S | pcs | DE | EUR | Jalousieklappen, Schalldämpfer, Wetterschutzgitter | Jalousieklappen | Jalousieklappen | S: Gegenläufig Standard | R: Rechtsausführung | Z04: Eine Feststellvorrichtung
1000109840 | Jalousieklappe | JZ-S-R/1800x1830 | 2142 | 84798997 | 3 | 86 | 1909 | 1906 | 180 | JZ-S | pcs | DE | EUR | Jalousieklappen, Schalldämpfer, Wetterschutzgitter | Jalousieklappen | Jalousieklappen | S: Gegenläufig Standard | R: Rechtsausführung
1000109841 | Jalousieklappe | JZ-S-R/1800x1830/Z04 | 2213 | 84798997 | 3 | 86 | 1909 | 1906 | 180 | JZ-S | pcs | DE | EUR | Jalousieklappen, Schalldämpfer, Wetterschutzgitter | Jalousieklappen | Jalousieklappen | S: Gegenläufig Standard | R: Rechtsausführung | Z04: Eine Feststellvorrichtung
1000109846 | Jalousieklappe | JZ-S-R/1800x1995 | 2324 | 84798997 | 3 | 94 | 1909 | 2071 | 180 | JZ-S | pcs | DE | EUR | Jalousieklappen, Schalldämpfer, Wetterschutzgitter | Jalousieklappen | Jalousieklappen | S: Gegenläufig Standard | R: Rechtsausführung
1000109847 | Jalousieklappe | JZ-S-R/1800x1995/Z04 | 2395 | 84798997 | 3 | 94 | 1909 | 2071 | 180 | JZ-S | pcs | DE | EUR | Jalousieklappen, Schalldämpfer, Wetterschutzgitter | Jalousieklappen | Jalousieklappen | S: Gegenläufig Standard | R: Rechtsausführung | Z04: Eine Feststellvorrichtung
1000109786 | Jalousieklappe | JZ-S-R/1800x345 | 624 | 84798997 | 3 | 24 | 1909 | 421 | 180 | JZ-S | pcs | DE | EUR | Jalousieklappen, Schalldämpfer, Wetterschutzgitter | Jalousieklappen | Jalousieklappen | S: Gegenläufig Standard | R: Rechtsausführung
1000109787 | Jalousieklappe | JZ-S-R/1800x345/Z04 | 695 | 84798997 | 3 | 24 | 1909 | 421 | 180 | JZ-S | pcs | DE | EUR | Jalousieklappen, Schalldämpfer, Wetterschutzgitter | Jalousieklappen | Jalousieklappen | S: Gegenläufig Standard | R: Rechtsausführung | Z04: Eine Feststellvorrichtung
1000109792 | Jalousieklappe | JZ-S-R/1800x510 | 814 | 84798997 | 3 | 30 | 1909 | 586 | 180 | JZ-S | pcs | DE | EUR | Jalousieklappen, Schalldämpfer, Wetterschutzgitter | Jalousieklappen | Jalousieklappen | S: Gegenläufig Standard | R: Rechtsausführung
1000109793 | Jalousieklappe | JZ-S-R/1800x510/Z04 | 885 | 84798997 | 3 | 30 | 1909 | 586 | 180 | JZ-S | pcs | DE | EUR | Jalousieklappen, Schalldämpfer, Wetterschutzgitter | Jalousieklappen | Jalousieklappen | S: Gegenläufig Standard | R: Rechtsausführung | Z04: Eine Feststellvorrichtung
1000109798 | Jalousieklappe | JZ-S-R/1800x675 | 985 | 84798997 | 3 | 37 | 1909 | 751 | 180 | JZ-S | pcs | DE | EUR | Jalousieklappen, Schalldämpfer, Wetterschutzgitter | Jalousieklappen | Jalousieklappen | S: Gegenläufig Standard | R: Rechtsausführung
1000109799 | Jalousieklappe | JZ-S-R/1800x675/Z04 | 1056 | 84798997 | 3 | 37 | 1909 | 751 | 180 | JZ-S | pcs | DE | EUR | Jalousieklappen, Schalldämpfer, Wetterschutzgitter | Jalousieklappen | Jalousieklappen | S: Gegenläufig Standard | R: Rechtsausführung | Z04: Eine Feststellvorrichtung
1000109804 | Jalousieklappe | JZ-S-R/1800x840 | 1154 | 84798997 | 3 | 46 | 1909 | 916 | 180 | JZ-S | pcs | DE | EUR | Jalousieklappen, Schalldämpfer, Wetterschutzgitter | Jalousieklappen | Jalousieklappen | S: Gegenläufig Standard | R: Rechtsausführung
1000109805 | Jalousieklappe | JZ-S-R/1800x840/Z04 | 1225 | 84798997 | 3 | 46 | 1909 | 916 | 180 | JZ-S | pcs | DE | EUR | Jalousieklappen, Schalldämpfer, Wetterschutzgitter | Jalousieklappen | Jalousieklappen | S: Gegenläufig Standard | R: Rechtsausführung | Z04: Eine Feststellvorrichtung
1000109876 | Jalousieklappe | JZ-S-R/2000x1005 | 1396 | 84798997 | 3 | 59 | 2109 | 1081 | 180 | JZ-S | pcs | DE | EUR | Jalousieklappen, Schalldämpfer, Wetterschutzgitter | Jalousieklappen | Jalousieklappen | S: Gegenläufig Standard | R: Rechtsausführung
1000109877 | Jalousieklappe | JZ-S-R/2000x1005/Z04 | 1467 | 84798997 | 3 | 59 | 2109 | 1081 | 180 | JZ-S | pcs | DE | EUR | Jalousieklappen, Schalldämpfer, Wetterschutzgitter | Jalousieklappen | Jalousieklappen | S: Gegenläufig Standard | R: Rechtsausführung | Z04: Eine Feststellvorrichtung
1000109882 | Jalousieklappe | JZ-S-R/2000x1170 | 1548 | 84798997 | 3 | 67 | 2109 | 1246 | 180 | JZ-S | pcs | DE | EUR | Jalousieklappen, Schalldämpfer, Wetterschutzgitter | Jalousieklappen | Jalousieklappen | S: Gegenläufig Standard | R: Rechtsausführung
1000109883 | Jalousieklappe | JZ-S-R/2000x1170/Z04 | 1619 | 84798997 | 3 | 67 | 2109 | 1246 | 180 | JZ-S | pcs | DE | EUR | Jalousieklappen, Schalldämpfer, Wetterschutzgitter | Jalousieklappen | Jalousieklappen | S: Gegenläufig Standard | R: Rechtsausführung | Z04: Eine Feststellvorrichtung
1000109888 | Jalousieklappe | JZ-S-R/2000x1335 | 1700 | 84798997 | 3 | 74 | 2109 | 1411 | 180 | JZ-S | pcs | DE | EUR | Jalousieklappen, Schalldämpfer, Wetterschutzgitter | Jalousieklappen | Jalousieklappen | S: Gegenläufig Standard | R: Rechtsausführung
1000109889 | Jalousieklappe | JZ-S-R/2000x1335/Z04 | 1771 | 84798997 | 3 | 74 | 2109 | 1411 | 180 | JZ-S | pcs | DE | EUR | Jalousieklappen, Schalldämpfer, Wetterschutzgitter | Jalousieklappen | Jalousieklappen | S: Gegenläufig Standard | R: Rechtsausführung | Z04: Eine Feststellvorrichtung
1000109894 | Jalousieklappe | JZ-S-R/2000x1500 | 1886 | 84798997 | 3 | 80 | 2109 | 1576 | 180 | JZ-S | pcs | DE | EUR | Jalousieklappen, Schalldämpfer, Wetterschutzgitter | Jalousieklappen | Jalousieklappen | S: Gegenläufig Standard | R: Rechtsausführung
1000109895 | Jalousieklappe | JZ-S-R/2000x1500/Z04 | 1957 | 84798997 | 3 | 80 | 2109 | 1576 | 180 | JZ-S | pcs | DE | EUR | Jalousieklappen, Schalldämpfer, Wetterschutzgitter | Jalousieklappen | Jalousieklappen | S: Gegenläufig Standard | R: Rechtsausführung | Z04: Eine Feststellvorrichtung
1000109900 | Jalousieklappe | JZ-S-R/2000x1665 | 2071 | 84798997 | 3 | 88 | 2109 | 1741 | 180 | JZ-S | pcs | DE | EUR | Jalousieklappen, Schalldämpfer, Wetterschutzgitter | Jalousieklappen | Jalousieklappen | S: Gegenläufig Standard | R: Rechtsausführung
1000109901 | Jalousieklappe | JZ-S-R/2000x1665/Z04 | 2142 | 84798997 | 3 | 88 | 2109 | 1741 | 180 | JZ-S | pcs | DE | EUR | Jalousieklappen, Schalldämpfer, Wetterschutzgitter | Jalousieklappen | Jalousieklappen | S: Gegenläufig Standard | R: Rechtsausführung | Z04: Eine Feststellvorrichtung
1000109906 | Jalousieklappe | JZ-S-R/2000x1830 | 2209 | 84798997 | 3 | 95 | 2109 | 1906 | 180 | JZ-S | pcs | DE | EUR | Jalousieklappen, Schalldämpfer, Wetterschutzgitter | Jalousieklappen | Jalousieklappen | S: Gegenläufig Standard | R: Rechtsausführung
1000109907 | Jalousieklappe | JZ-S-R/2000x1830/Z04 | 2280 | 84798997 | 3 | 95 | 2109 | 1906 | 180 | JZ-S | pcs | DE | EUR | Jalousieklappen, Schalldämpfer, Wetterschutzgitter | Jalousieklappen | Jalousieklappen | S: Gegenläufig Standard | R: Rechtsausführung | Z04: Eine Feststellvorrichtung
1000109912 | Jalousieklappe | JZ-S-R/2000x1995 | 2395 | 84798997 | 3 | 103 | 2109 | 2071 | 180 | JZ-S | pcs | DE | EUR | Jalousieklappen, Schalldämpfer, Wetterschutzgitter | Jalousieklappen | Jalousieklappen | S: Gegenläufig Standard | R: Rechtsausführung
1000109913 | Jalousieklappe | JZ-S-R/2000x1995/Z04 | 2466 | 84798997 | 3 | 103 | 2109 | 2071 | 180 | JZ-S | pcs | DE | EUR | Jalousieklappen, Schalldämpfer, Wetterschutzgitter | Jalousieklappen | Jalousieklappen | S: Gegenläufig Standard | R: Rechtsausführung | Z04: Eine Feststellvorrichtung
1000109852 | Jalousieklappe | JZ-S-R/2000x345 | 648 | 84798997 | 3 | 26 | 2109 | 421 | 180 | JZ-S | pcs | DE | EUR | Jalousieklappen, Schalldämpfer, Wetterschutzgitter | Jalousieklappen | Jalousieklappen | S: Gegenläufig Standard | R: Rechtsausführung
1000109853 | Jalousieklappe | JZ-S-R/2000x345/Z04 | 719 | 84798997 | 3 | 26 | 2109 | 421 | 180 | JZ-S | pcs | DE | EUR | Jalousieklappen, Schalldämpfer, Wetterschutzgitter | Jalousieklappen | Jalousieklappen | S: Gegenläufig Standard | R: Rechtsausführung | Z04: Eine Feststellvorrichtung
1000109858 | Jalousieklappe | JZ-S-R/2000x510 | 848 | 84798997 | 3 | 33 | 2109 | 586 | 180 | JZ-S | pcs | DE | EUR | Jalousieklappen, Schalldämpfer, Wetterschutzgitter | Jalousieklappen | Jalousieklappen | S: Gegenläufig Standard | R: Rechtsausführung
1000109859 | Jalousieklappe | JZ-S-R/2000x510/Z04 | 919 | 84798997 | 3 | 33 | 2109 | 586 | 180 | JZ-S | pcs | DE | EUR | Jalousieklappen, Schalldämpfer, Wetterschutzgitter | Jalousieklappen | Jalousieklappen | S: Gegenläufig Standard | R: Rechtsausführung | Z04: Eine Feststellvorrichtung
1000109864 | Jalousieklappe | JZ-S-R/2000x675 | 1023 | 84798997 | 3 | 40 | 2109 | 751 | 180 | JZ-S | pcs | DE | EUR | Jalousieklappen, Schalldämpfer, Wetterschutzgitter | Jalousieklappen | Jalousieklappen | S: Gegenläufig Standard | R: Rechtsausführung
1000109865 | Jalousieklappe | JZ-S-R/2000x675/Z04 | 1094 | 84798997 | 3 | 40 | 2109 | 751 | 180 | JZ-S | pcs | DE | EUR | Jalousieklappen, Schalldämpfer, Wetterschutzgitter | Jalousieklappen | Jalousieklappen | S: Gegenläufig Standard | R: Rechtsausführung | Z04: Eine Feststellvorrichtung
1000109870 | Jalousieklappe | JZ-S-R/2000x840 | 1204 | 84798997 | 3 | 50 | 2109 | 916 | 180 | JZ-S | pcs | DE | EUR | Jalousieklappen, Schalldämpfer, Wetterschutzgitter | Jalousieklappen | Jalousieklappen | S: Gegenläufig Standard | R: Rechtsausführung
1000109871 | Jalousieklappe | JZ-S-R/2000x840/Z04 | 1275 | 84798997 | 3 | 50 | 2109 | 916 | 180 | JZ-S | pcs | DE | EUR | Jalousieklappen, Schalldämpfer, Wetterschutzgitter | Jalousieklappen | Jalousieklappen | S: Gegenläufig Standard | R: Rechtsausführung | Z04: Eine Feststellvorrichtung
1000109348 | Jalousieklappe | JZ-S-R/400x1005 | 881 | 84798997 | 3 | 17 | 509 | 1081 | 180 | JZ-S | pcs | DE | EUR | Jalousieklappen, Schalldämpfer, Wetterschutzgitter | Jalousieklappen | Jalousieklappen | S: Gegenläufig Standard | R: Rechtsausführung
1000109349 | Jalousieklappe | JZ-S-R/400x1005/Z04 | 952 | 84798997 | 3 | 17 | 509 | 1081 | 180 | JZ-S | pcs | DE | EUR | Jalousieklappen, Schalldämpfer, Wetterschutzgitter | Jalousieklappen | Jalousieklappen | S: Gegenläufig Standard | R: Rechtsausführung | Z04: Eine Feststellvorrichtung
1000109354 | Jalousieklappe | JZ-S-R/400x1170 | 987 | 84798997 | 3 | 19 | 509 | 1246 | 180 | JZ-S | pcs | DE | EUR | Jalousieklappen, Schalldämpfer, Wetterschutzgitter | Jalousieklappen | Jalousieklappen | S: Gegenläufig Standard | R: Rechtsausführung
1000109355 | Jalousieklappe | JZ-S-R/400x1170/Z04 | 1058 | 84798997 | 3 | 19 | 509 | 1246 | 180 | JZ-S | pcs | DE | EUR | Jalousieklappen, Schalldämpfer, Wetterschutzgitter | Jalousieklappen | Jalousieklappen | S: Gegenläufig Standard | R: Rechtsausführung | Z04: Eine Feststellvorrichtung
1000109360 | Jalousieklappe | JZ-S-R/400x1335 | 1099 | 84798997 | 3 | 22 | 509 | 1411 | 180 | JZ-S | pcs | DE | EUR | Jalousieklappen, Schalldämpfer, Wetterschutzgitter | Jalousieklappen | Jalousieklappen | S: Gegenläufig Standard | R: Rechtsausführung
1000109361 | Jalousieklappe | JZ-S-R/400x1335/Z04 | 1170 | 84798997 | 3 | 22 | 509 | 1411 | 180 | JZ-S | pcs | DE | EUR | Jalousieklappen, Schalldämpfer, Wetterschutzgitter | Jalousieklappen | Jalousieklappen | S: Gegenläufig Standard | R: Rechtsausführung | Z04: Eine Feststellvorrichtung
1000109366 | Jalousieklappe | JZ-S-R/400x1500 | 1211 | 84798997 | 3 | 23 | 509 | 1576 | 180 | JZ-S | pcs | DE | EUR | Jalousieklappen, Schalldämpfer, Wetterschutzgitter | Jalousieklappen | Jalousieklappen | S: Gegenläufig Standard | R: Rechtsausführung
1000109367 | Jalousieklappe | JZ-S-R/400x1500/Z04 | 1282 | 84798997 | 3 | 23 | 509 | 1576 | 180 | JZ-S | pcs | DE | EUR | Jalousieklappen, Schalldämpfer, Wetterschutzgitter | Jalousieklappen | Jalousieklappen | S: Gegenläufig Standard | R: Rechtsausführung | Z04: Eine Feststellvorrichtung
1000109372 | Jalousieklappe | JZ-S-R/400x1665 | 1347 | 84798997 | 3 | 25 | 509 | 1741 | 180 | JZ-S | pcs | DE | EUR | Jalousieklappen, Schalldämpfer, Wetterschutzgitter | Jalousieklappen | Jalousieklappen | S: Gegenläufig Standard | R: Rechtsausführung
1000109373 | Jalousieklappe | JZ-S-R/400x1665/Z04 | 1418 | 84798997 | 3 | 25 | 509 | 1741 | 180 | JZ-S | pcs | DE | EUR | Jalousieklappen, Schalldämpfer, Wetterschutzgitter | Jalousieklappen | Jalousieklappen | S: Gegenläufig Standard | R: Rechtsausführung | Z04: Eine Feststellvorrichtung
1000109378 | Jalousieklappe | JZ-S-R/400x1830 | 1463 | 84798997 | 3 | 27 | 509 | 1906 | 180 | JZ-S | pcs | DE | EUR | Jalousieklappen, Schalldämpfer, Wetterschutzgitter | Jalousieklappen | Jalousieklappen | S: Gegenläufig Standard | R: Rechtsausführung
1000109379 | Jalousieklappe | JZ-S-R/400x1830/Z04 | 1534 | 84798997 | 3 | 27 | 509 | 1906 | 180 | JZ-S | pcs | DE | EUR | Jalousieklappen, Schalldämpfer, Wetterschutzgitter | Jalousieklappen | Jalousieklappen | S: Gegenläufig Standard | R: Rechtsausführung | Z04: Eine Feststellvorrichtung
1000109384 | Jalousieklappe | JZ-S-R/400x1995 | 1584 | 84798997 | 3 | 29 | 509 | 2071 | 180 | JZ-S | pcs | DE | EUR | Jalousieklappen, Schalldämpfer, Wetterschutzgitter | Jalousieklappen | Jalousieklappen | S: Gegenläufig Standard | R: Rechtsausführung
1000109385 | Jalousieklappe | JZ-S-R/400x1995/Z04 | 1655 | 84798997 | 3 | 29 | 509 | 2071 | 180 | JZ-S | pcs | DE | EUR | Jalousieklappen, Schalldämpfer, Wetterschutzgitter | Jalousieklappen | Jalousieklappen | S: Gegenläufig Standard | R: Rechtsausführung | Z04: Eine Feststellvorrichtung
1000109324 | Jalousieklappe | JZ-S-R/400x345 | 386 | 84798997 | 3 | 8 | 509 | 421 | 180 | JZ-S | pcs | DE | EUR | Jalousieklappen, Schalldämpfer, Wetterschutzgitter | Jalousieklappen | Jalousieklappen | S: Gegenläufig Standard | R: Rechtsausführung
1000109325 | Jalousieklappe | JZ-S-R/400x345/Z04 | 457 | 84798997 | 3 | 8 | 509 | 421 | 180 | JZ-S | pcs | DE | EUR | Jalousieklappen, Schalldämpfer, Wetterschutzgitter | Jalousieklappen | Jalousieklappen | S: Gegenläufig Standard | R: Rechtsausführung | Z04: Eine Feststellvorrichtung
1000109330 | Jalousieklappe | JZ-S-R/400x510 | 529 | 84798997 | 3 | 10 | 509 | 586 | 180 | JZ-S | pcs | DE | EUR | Jalousieklappen, Schalldämpfer, Wetterschutzgitter | Jalousieklappen | Jalousieklappen | S: Gegenläufig Standard | R: Rechtsausführung
1000109331 | Jalousieklappe | JZ-S-R/400x510/Z04 | 600 | 84798997 | 3 | 10 | 509 | 586 | 180 | JZ-S | pcs | DE | EUR | Jalousieklappen, Schalldämpfer, Wetterschutzgitter | Jalousieklappen | Jalousieklappen | S: Gegenläufig Standard | R: Rechtsausführung | Z04: Eine Feststellvorrichtung
1000109336 | Jalousieklappe | JZ-S-R/400x675 | 633 | 84798997 | 3 | 13 | 509 | 751 | 180 | JZ-S | pcs | DE | EUR | Jalousieklappen, Schalldämpfer, Wetterschutzgitter | Jalousieklappen | Jalousieklappen | S: Gegenläufig Standard | R: Rechtsausführung
1000109337 | Jalousieklappe | JZ-S-R/400x675/Z04 | 704 | 84798997 | 3 | 13 | 509 | 751 | 180 | JZ-S | pcs | DE | EUR | Jalousieklappen, Schalldämpfer, Wetterschutzgitter | Jalousieklappen | Jalousieklappen | S: Gegenläufig Standard | R: Rechtsausführung | Z04: Eine Feststellvorrichtung
1000109342 | Jalousieklappe | JZ-S-R/400x840 | 760 | 84798997 | 3 | 15 | 509 | 916 | 180 | JZ-S | pcs | DE | EUR | Jalousieklappen, Schalldämpfer, Wetterschutzgitter | Jalousieklappen | Jalousieklappen | S: Gegenläufig Standard | R: Rechtsausführung
1000109343 | Jalousieklappe | JZ-S-R/400x840/Z04 | 831 | 84798997 | 3 | 15 | 509 | 916 | 180 | JZ-S | pcs | DE | EUR | Jalousieklappen, Schalldämpfer, Wetterschutzgitter | Jalousieklappen | Jalousieklappen | S: Gegenläufig Standard | R: Rechtsausführung | Z04: Eine Feststellvorrichtung
1000109414 | Jalousieklappe | JZ-S-R/600x1005 | 938 | 84798997 | 3 | 22 | 709 | 1081 | 180 | JZ-S | pcs | DE | EUR | Jalousieklappen, Schalldämpfer, Wetterschutzgitter | Jalousieklappen | Jalousieklappen | S: Gegenläufig Standard | R: Rechtsausführung
1000109415 | Jalousieklappe | JZ-S-R/600x1005/Z04 | 1009 | 84798997 | 3 | 22 | 709 | 1081 | 180 | JZ-S | pcs | DE | EUR | Jalousieklappen, Schalldämpfer, Wetterschutzgitter | Jalousieklappen | Jalousieklappen | S: Gegenläufig Standard | R: Rechtsausführung | Z04: Eine Feststellvorrichtung
1000109420 | Jalousieklappe | JZ-S-R/600x1170 | 1053 | 84798997 | 3 | 25 | 709 | 1246 | 180 | JZ-S | pcs | DE | EUR | Jalousieklappen, Schalldämpfer, Wetterschutzgitter | Jalousieklappen | Jalousieklappen | S: Gegenläufig Standard | R: Rechtsausführung
1000109421 | Jalousieklappe | JZ-S-R/600x1170/Z04 | 1124 | 84798997 | 3 | 25 | 709 | 1246 | 180 | JZ-S | pcs | DE | EUR | Jalousieklappen, Schalldämpfer, Wetterschutzgitter | Jalousieklappen | Jalousieklappen | S: Gegenläufig Standard | R: Rechtsausführung | Z04: Eine Feststellvorrichtung
1000109426 | Jalousieklappe | JZ-S-R/600x1335 | 1182 | 84798997 | 3 | 28 | 709 | 1411 | 180 | JZ-S | pcs | DE | EUR | Jalousieklappen, Schalldämpfer, Wetterschutzgitter | Jalousieklappen | Jalousieklappen | S: Gegenläufig Standard | R: Rechtsausführung
1000109427 | Jalousieklappe | JZ-S-R/600x1335/Z04 | 1253 | 84798997 | 3 | 28 | 709 | 1411 | 180 | JZ-S | pcs | DE | EUR | Jalousieklappen, Schalldämpfer, Wetterschutzgitter | Jalousieklappen | Jalousieklappen | S: Gegenläufig Standard | R: Rechtsausführung | Z04: Eine Feststellvorrichtung
1000109432 | Jalousieklappe | JZ-S-R/600x1500 | 1295 | 84798997 | 3 | 30 | 709 | 1576 | 180 | JZ-S | pcs | DE | EUR | Jalousieklappen, Schalldämpfer, Wetterschutzgitter | Jalousieklappen | Jalousieklappen | S: Gegenläufig Standard | R: Rechtsausführung
1000109433 | Jalousieklappe | JZ-S-R/600x1500/Z04 | 1366 | 84798997 | 3 | 30 | 709 | 1576 | 180 | JZ-S | pcs | DE | EUR | Jalousieklappen, Schalldämpfer, Wetterschutzgitter | Jalousieklappen | Jalousieklappen | S: Gegenläufig Standard | R: Rechtsausführung | Z04: Eine Feststellvorrichtung
1000109438 | Jalousieklappe | JZ-S-R/600x1665 | 1429 | 84798997 | 3 | 33 | 709 | 1741 | 180 | JZ-S | pcs | DE | EUR | Jalousieklappen, Schalldämpfer, Wetterschutzgitter | Jalousieklappen | Jalousieklappen | S: Gegenläufig Standard | R: Rechtsausführung
1000109439 | Jalousieklappe | JZ-S-R/600x1665/Z04 | 1500 | 84798997 | 3 | 33 | 709 | 1741 | 180 | JZ-S | pcs | DE | EUR | Jalousieklappen, Schalldämpfer, Wetterschutzgitter | Jalousieklappen | Jalousieklappen | S: Gegenläufig Standard | R: Rechtsausführung | Z04: Eine Feststellvorrichtung
1000109444 | Jalousieklappe | JZ-S-R/600x1830 | 1548 | 84798997 | 3 | 35 | 709 | 1906 | 180 | JZ-S | pcs | DE | EUR | Jalousieklappen, Schalldämpfer, Wetterschutzgitter | Jalousieklappen | Jalousieklappen | S: Gegenläufig Standard | R: Rechtsausführung
1000109445 | Jalousieklappe | JZ-S-R/600x1830/Z04 | 1619 | 84798997 | 3 | 35 | 709 | 1906 | 180 | JZ-S | pcs | DE | EUR | Jalousieklappen, Schalldämpfer, Wetterschutzgitter | Jalousieklappen | Jalousieklappen | S: Gegenläufig Standard | R: Rechtsausführung | Z04: Eine Feststellvorrichtung
1000109450 | Jalousieklappe | JZ-S-R/600x1995 | 1689 | 84798997 | 3 | 38 | 709 | 2071 | 180 | JZ-S | pcs | DE | EUR | Jalousieklappen, Schalldämpfer, Wetterschutzgitter | Jalousieklappen | Jalousieklappen | S: Gegenläufig Standard | R: Rechtsausführung
1000109451 | Jalousieklappe | JZ-S-R/600x1995/Z04 | 1760 | 84798997 | 3 | 38 | 709 | 2071 | 180 | JZ-S | pcs | DE | EUR | Jalousieklappen, Schalldämpfer, Wetterschutzgitter | Jalousieklappen | Jalousieklappen | S: Gegenläufig Standard | R: Rechtsausführung | Z04: Eine Feststellvorrichtung
1000109390 | Jalousieklappe | JZ-S-R/600x345 | 420 | 84798997 | 3 | 10 | 709 | 421 | 180 | JZ-S | pcs | DE | EUR | Jalousieklappen, Schalldämpfer, Wetterschutzgitter | Jalousieklappen | Jalousieklappen | S: Gegenläufig Standard | R: Rechtsausführung
1000109391 | Jalousieklappe | JZ-S-R/600x345/Z04 | 491 | 84798997 | 3 | 10 | 709 | 421 | 180 | JZ-S | pcs | DE | EUR | Jalousieklappen, Schalldämpfer, Wetterschutzgitter | Jalousieklappen | Jalousieklappen | S: Gegenläufig Standard | R: Rechtsausführung | Z04: Eine Feststellvorrichtung
1000109396 | Jalousieklappe | JZ-S-R/600x510 | 558 | 84798997 | 3 | 13 | 709 | 586 | 180 | JZ-S | pcs | DE | EUR | Jalousieklappen, Schalldämpfer, Wetterschutzgitter | Jalousieklappen | Jalousieklappen | S: Gegenläufig Standard | R: Rechtsausführung
1000109397 | Jalousieklappe | JZ-S-R/600x510/Z04 | 629 | 84798997 | 3 | 13 | 709 | 586 | 180 | JZ-S | pcs | DE | EUR | Jalousieklappen, Schalldämpfer, Wetterschutzgitter | Jalousieklappen | Jalousieklappen | S: Gegenläufig Standard | R: Rechtsausführung | Z04: Eine Feststellvorrichtung
1000109402 | Jalousieklappe | JZ-S-R/600x675 | 693 | 84798997 | 3 | 16 | 709 | 751 | 180 | JZ-S | pcs | DE | EUR | Jalousieklappen, Schalldämpfer, Wetterschutzgitter | Jalousieklappen | Jalousieklappen | S: Gegenläufig Standard | R: Rechtsausführung
1000109403 | Jalousieklappe | JZ-S-R/600x675/Z04 | 764 | 84798997 | 3 | 16 | 709 | 751 | 180 | JZ-S | pcs | DE | EUR | Jalousieklappen, Schalldämpfer, Wetterschutzgitter | Jalousieklappen | Jalousieklappen | S: Gegenläufig Standard | R: Rechtsausführung | Z04: Eine Feststellvorrichtung
1000109408 | Jalousieklappe | JZ-S-R/600x840 | 828 | 84798997 | 3 | 19 | 709 | 916 | 180 | JZ-S | pcs | DE | EUR | Jalousieklappen, Schalldämpfer, Wetterschutzgitter | Jalousieklappen | Jalousieklappen | S: Gegenläufig Standard | R: Rechtsausführung
1000109409 | Jalousieklappe | JZ-S-R/600x840/Z04 | 899 | 84798997 | 3 | 19 | 709 | 916 | 180 | JZ-S | pcs | DE | EUR | Jalousieklappen, Schalldämpfer, Wetterschutzgitter | Jalousieklappen | Jalousieklappen | S: Gegenläufig Standard | R: Rechtsausführung | Z04: Eine Feststellvorrichtung
1000109480 | Jalousieklappe | JZ-S-R/800x1005 | 1014 | 84798997 | 3 | 27 | 909 | 1081 | 180 | JZ-S | pcs | DE | EUR | Jalousieklappen, Schalldämpfer, Wetterschutzgitter | Jalousieklappen | Jalousieklappen | S: Gegenläufig Standard | R: Rechtsausführung
1000109481 | Jalousieklappe | JZ-S-R/800x1005/Z04 | 1085 | 84798997 | 3 | 27 | 909 | 1081 | 180 | JZ-S | pcs | DE | EUR | Jalousieklappen, Schalldämpfer, Wetterschutzgitter | Jalousieklappen | Jalousieklappen | S: Gegenläufig Standard | R: Rechtsausführung | Z04: Eine Feststellvorrichtung
1000109486 | Jalousieklappe | JZ-S-R/800x1170 | 1143 | 84798997 | 3 | 31 | 909 | 1246 | 180 | JZ-S | pcs | DE | EUR | Jalousieklappen, Schalldämpfer, Wetterschutzgitter | Jalousieklappen | Jalousieklappen | S: Gegenläufig Standard | R: Rechtsausführung
1000109487 | Jalousieklappe | JZ-S-R/800x1170/Z04 | 1214 | 84798997 | 3 | 31 | 909 | 1246 | 180 | JZ-S | pcs | DE | EUR | Jalousieklappen, Schalldämpfer, Wetterschutzgitter | Jalousieklappen | Jalousieklappen | S: Gegenläufig Standard | R: Rechtsausführung | Z04: Eine Feststellvorrichtung
1000109492 | Jalousieklappe | JZ-S-R/800x1335 | 1257 | 84798997 | 3 | 35 | 909 | 1411 | 180 | JZ-S | pcs | DE | EUR | Jalousieklappen, Schalldämpfer, Wetterschutzgitter | Jalousieklappen | Jalousieklappen | S: Gegenläufig Standard | R: Rechtsausführung
1000109493 | Jalousieklappe | JZ-S-R/800x1335/Z04 | 1328 | 84798997 | 3 | 35 | 909 | 1411 | 180 | JZ-S | pcs | DE | EUR | Jalousieklappen, Schalldämpfer, Wetterschutzgitter | Jalousieklappen | Jalousieklappen | S: Gegenläufig Standard | R: Rechtsausführung | Z04: Eine Feststellvorrichtung
1000109498 | Jalousieklappe | JZ-S-R/800x1500 | 1390 | 84798997 | 3 | 37 | 909 | 1576 | 180 | JZ-S | pcs | DE | EUR | Jalousieklappen, Schalldämpfer, Wetterschutzgitter | Jalousieklappen | Jalousieklappen | S: Gegenläufig Standard | R: Rechtsausführung
1000109499 | Jalousieklappe | JZ-S-R/800x1500/Z04 | 1461 | 84798997 | 3 | 37 | 909 | 1576 | 180 | JZ-S | pcs | DE | EUR | Jalousieklappen, Schalldämpfer, Wetterschutzgitter | Jalousieklappen | Jalousieklappen | S: Gegenläufig Standard | R: Rechtsausführung | Z04: Eine Feststellvorrichtung
1000109504 | Jalousieklappe | JZ-S-R/800x1665 | 1518 | 84798997 | 3 | 41 | 909 | 1741 | 180 | JZ-S | pcs | DE | EUR | Jalousieklappen, Schalldämpfer, Wetterschutzgitter | Jalousieklappen | Jalousieklappen | S: Gegenläufig Standard | R: Rechtsausführung
1000109505 | Jalousieklappe | JZ-S-R/800x1665/Z04 | 1589 | 84798997 | 3 | 41 | 909 | 1741 | 180 | JZ-S | pcs | DE | EUR | Jalousieklappen, Schalldämpfer, Wetterschutzgitter | Jalousieklappen | Jalousieklappen | S: Gegenläufig Standard | R: Rechtsausführung | Z04: Eine Feststellvorrichtung
1000109510 | Jalousieklappe | JZ-S-R/800x1830 | 1659 | 84798997 | 3 | 44 | 909 | 1906 | 180 | JZ-S | pcs | DE | EUR | Jalousieklappen, Schalldämpfer, Wetterschutzgitter | Jalousieklappen | Jalousieklappen | S: Gegenläufig Standard | R: Rechtsausführung
1000109511 | Jalousieklappe | JZ-S-R/800x1830/Z04 | 1730 | 84798997 | 3 | 44 | 909 | 1906 | 180 | JZ-S | pcs | DE | EUR | Jalousieklappen, Schalldämpfer, Wetterschutzgitter | Jalousieklappen | Jalousieklappen | S: Gegenläufig Standard | R: Rechtsausführung | Z04: Eine Feststellvorrichtung
1000109516 | Jalousieklappe | JZ-S-R/800x1995 | 1797 | 84798997 | 3 | 47 | 909 | 2071 | 180 | JZ-S | pcs | DE | EUR | Jalousieklappen, Schalldämpfer, Wetterschutzgitter | Jalousieklappen | Jalousieklappen | S: Gegenläufig Standard | R: Rechtsausführung
1000109517 | Jalousieklappe | JZ-S-R/800x1995/Z04 | 1868 | 84798997 | 3 | 47 | 909 | 2071 | 180 | JZ-S | pcs | DE | EUR | Jalousieklappen, Schalldämpfer, Wetterschutzgitter | Jalousieklappen | Jalousieklappen | S: Gegenläufig Standard | R: Rechtsausführung | Z04: Eine Feststellvorrichtung
1000109456 | Jalousieklappe | JZ-S-R/800x345 | 450 | 84798997 | 3 | 12 | 909 | 421 | 180 | JZ-S | pcs | DE | EUR | Jalousieklappen, Schalldämpfer, Wetterschutzgitter | Jalousieklappen | Jalousieklappen | S: Gegenläufig Standard | R: Rechtsausführung
1000109457 | Jalousieklappe | JZ-S-R/800x345/Z04 | 521 | 84798997 | 3 | 12 | 909 | 421 | 180 | JZ-S | pcs | DE | EUR | Jalousieklappen, Schalldämpfer, Wetterschutzgitter | Jalousieklappen | Jalousieklappen | S: Gegenläufig Standard | R: Rechtsausführung | Z04: Eine Feststellvorrichtung
1000109462 | Jalousieklappe | JZ-S-R/800x510 | 604 | 84798997 | 3 | 16 | 909 | 586 | 180 | JZ-S | pcs | DE | EUR | Jalousieklappen, Schalldämpfer, Wetterschutzgitter | Jalousieklappen | Jalousieklappen | S: Gegenläufig Standard | R: Rechtsausführung
1000109463 | Jalousieklappe | JZ-S-R/800x510/Z04 | 675 | 84798997 | 3 | 16 | 909 | 586 | 180 | JZ-S | pcs | DE | EUR | Jalousieklappen, Schalldämpfer, Wetterschutzgitter | Jalousieklappen | Jalousieklappen | S: Gegenläufig Standard | R: Rechtsausführung | Z04: Eine Feststellvorrichtung
1000109468 | Jalousieklappe | JZ-S-R/800x675 | 744 | 84798997 | 3 | 20 | 909 | 751 | 180 | JZ-S | pcs | DE | EUR | Jalousieklappen, Schalldämpfer, Wetterschutzgitter | Jalousieklappen | Jalousieklappen | S: Gegenläufig Standard | R: Rechtsausführung
1000109469 | Jalousieklappe | JZ-S-R/800x675/Z04 | 815 | 84798997 | 3 | 20 | 909 | 751 | 180 | JZ-S | pcs | DE | EUR | Jalousieklappen, Schalldämpfer, Wetterschutzgitter | Jalousieklappen | Jalousieklappen | S: Gegenläufig Standard | R: Rechtsausführung | Z04: Eine Feststellvorrichtung
1000109474 | Jalousieklappe | JZ-S-R/800x840 | 877 | 84798997 | 3 | 23 | 909 | 916 | 180 | JZ-S | pcs | DE | EUR | Jalousieklappen, Schalldämpfer, Wetterschutzgitter | Jalousieklappen | Jalousieklappen | S: Gegenläufig Standard | R: Rechtsausführung
1000109475 | Jalousieklappe | JZ-S-R/800x840/Z04 | 948 | 84798997 | 3 | 23 | 909 | 916 | 180 | JZ-S | pcs | DE | EUR | Jalousieklappen, Schalldämpfer, Wetterschutzgitter | Jalousieklappen | Jalousieklappen | S: Gegenläufig Standard | R: Rechtsausführung | Z04: Eine Feststellvorrichtung
1000164629 | Brandschutzklappe | KA-EU/DE/1000x500x880/Z00 | 6804 | 84818085 | KA | 0 | 0 | 0 | 0 | KA-EU | pcs | DE | EUR | Brand- und Rauchschutz | Brandschutzklappen | Brandschutzklappen | Z00: zwei Endschalter, Haftmagnet, Kapillarrohrfühler | und Steuereinheit
1000164631 | Brandschutzklappe | KA-EU/DE/1000x500x880/Z02 | 8643 | 84818085 | KA | 0 | 0 | 0 | 0 | KA-EU | pcs | DE | EUR | Brand- und Rauchschutz | Brandschutzklappen | Brandschutzklappen | Z02: elektrische Auffahrhilfe und Steuereinheit mit Antrieb, | zwei Endschalter, Haftmagnet und Kapillarrohrfühler
1000164632 | Brandschutzklappe | KA-EU/DE/1100x500x880/Z00 | 6942 | 84818085 | KA | 0 | 0 | 0 | 0 | KA-EU | pcs | DE | EUR | Brand- und Rauchschutz | Brandschutzklappen | Brandschutzklappen | Z00: zwei Endschalter, Haftmagnet, Kapillarrohrfühler | und Steuereinheit
1000164634 | Brandschutzklappe | KA-EU/DE/1100x500x880/Z02 | 8781 | 84818085 | KA | 0 | 0 | 0 | 0 | KA-EU | pcs | DE | EUR | Brand- und Rauchschutz | Brandschutzklappen | Brandschutzklappen | Z02: elektrische Auffahrhilfe und Steuereinheit mit Antrieb, | zwei Endschalter, Haftmagnet und Kapillarrohrfühler
1000164635 | Brandschutzklappe | KA-EU/DE/1200x500x880/Z00 | 6942 | 84818085 | KA | 0 | 0 | 0 | 0 | KA-EU | pcs | DE | EUR | Brand- und Rauchschutz | Brandschutzklappen | Brandschutzklappen | Z00: zwei Endschalter, Haftmagnet, Kapillarrohrfühler | und Steuereinheit
1000164637 | Brandschutzklappe | KA-EU/DE/1200x500x880/Z02 | 8781 | 84818085 | KA | 0 | 0 | 0 | 0 | KA-EU | pcs | DE | EUR | Brand- und Rauchschutz | Brandschutzklappen | Brandschutzklappen | Z02: elektrische Auffahrhilfe und Steuereinheit mit Antrieb, | zwei Endschalter, Haftmagnet und Kapillarrohrfühler
1000164590 | Brandschutzklappe | KA-EU/DE/250x225x595/Z00 | 5775 | 84818085 | KA | 0 | 0 | 0 | 0 | KA-EU | pcs | DE | EUR | Brand- und Rauchschutz | Brandschutzklappen | Brandschutzklappen | Z00: zwei Endschalter, Haftmagnet, Kapillarrohrfühler | und Steuereinheit
1000164592 | Brandschutzklappe | KA-EU/DE/250x225x595/Z02 | 7614 | 84818085 | KA | 0 | 0 | 0 | 0 | KA-EU | pcs | DE | EUR | Brand- und Rauchschutz | Brandschutzklappen | Brandschutzklappen | Z02: elektrische Auffahrhilfe und Steuereinheit mit Antrieb, | zwei Endschalter, Haftmagnet und Kapillarrohrfühler
1000164593 | Brandschutzklappe | KA-EU/DE/300x225x595/Z00 | 5775 | 84818085 | KA | 0 | 0 | 0 | 0 | KA-EU | pcs | DE | EUR | Brand- und Rauchschutz | Brandschutzklappen | Brandschutzklappen | Z00: zwei Endschalter, Haftmagnet, Kapillarrohrfühler | und Steuereinheit
1000164595 | Brandschutzklappe | KA-EU/DE/300x225x595/Z02 | 7614 | 84818085 | KA | 0 | 0 | 0 | 0 | KA-EU | pcs | DE | EUR | Brand- und Rauchschutz | Brandschutzklappen | Brandschutzklappen | Z02: elektrische Auffahrhilfe und Steuereinheit mit Antrieb, | zwei Endschalter, Haftmagnet und Kapillarrohrfühler
1000164596 | Brandschutzklappe | KA-EU/DE/300x300x680/Z00 | 6039 | 84818085 | KA | 0 | 0 | 0 | 0 | KA-EU | pcs | DE | EUR | Brand- und Rauchschutz | Brandschutzklappen | Brandschutzklappen | Z00: zwei Endschalter, Haftmagnet, Kapillarrohrfühler | und Steuereinheit
1000164598 | Brandschutzklappe | KA-EU/DE/300x300x680/Z02 | 7878 | 84818085 | KA | 0 | 0 | 0 | 0 | KA-EU | pcs | DE | EUR | Brand- und Rauchschutz | Brandschutzklappen | Brandschutzklappen | Z02: elektrische Auffahrhilfe und Steuereinheit mit Antrieb, | zwei Endschalter, Haftmagnet und Kapillarrohrfühler
1000164599 | Brandschutzklappe | KA-EU/DE/400x300x680/Z00 | 6039 | 84818085 | KA | 0 | 0 | 0 | 0 | KA-EU | pcs | DE | EUR | Brand- und Rauchschutz | Brandschutzklappen | Brandschutzklappen | Z00: zwei Endschalter, Haftmagnet, Kapillarrohrfühler | und Steuereinheit
1000164601 | Brandschutzklappe | KA-EU/DE/400x300x680/Z02 | 7878 | 84818085 | KA | 0 | 0 | 0 | 0 | KA-EU | pcs | DE | EUR | Brand- und Rauchschutz | Brandschutzklappen | Brandschutzklappen | Z02: elektrische Auffahrhilfe und Steuereinheit mit Antrieb, | zwei Endschalter, Haftmagnet und Kapillarrohrfühler
1000164602 | Brandschutzklappe | KA-EU/DE/400x400x780/Z00 | 6039 | 84818085 | KA | 0 | 0 | 0 | 0 | KA-EU | pcs | DE | EUR | Brand- und Rauchschutz | Brandschutzklappen | Brandschutzklappen | Z00: zwei Endschalter, Haftmagnet, Kapillarrohrfühler | und Steuereinheit
1000164604 | Brandschutzklappe | KA-EU/DE/400x400x780/Z02 | 7878 | 84818085 | KA | 0 | 0 | 0 | 0 | KA-EU | pcs | DE | EUR | Brand- und Rauchschutz | Brandschutzklappen | Brandschutzklappen | Z02: elektrische Auffahrhilfe und Steuereinheit mit Antrieb, | zwei Endschalter, Haftmagnet und Kapillarrohrfühler
1000164605 | Brandschutzklappe | KA-EU/DE/500x400x780/Z00 | 6142 | 84818085 | KA | 0 | 0 | 0 | 0 | KA-EU | pcs | DE | EUR | Brand- und Rauchschutz | Brandschutzklappen | Brandschutzklappen | Z00: zwei Endschalter, Haftmagnet, Kapillarrohrfühler | und Steuereinheit
1000164607 | Brandschutzklappe | KA-EU/DE/500x400x780/Z02 | 7981 | 84818085 | KA | 0 | 0 | 0 | 0 | KA-EU | pcs | DE | EUR | Brand- und Rauchschutz | Brandschutzklappen | Brandschutzklappen | Z02: elektrische Auffahrhilfe und Steuereinheit mit Antrieb, | zwei Endschalter, Haftmagnet und Kapillarrohrfühler
1000164608 | Brandschutzklappe | KA-EU/DE/500x500x880/Z00 | 6274 | 84818085 | KA | 0 | 0 | 0 | 0 | KA-EU | pcs | DE | EUR | Brand- und Rauchschutz | Brandschutzklappen | Brandschutzklappen | Z00: zwei Endschalter, Haftmagnet, Kapillarrohrfühler | und Steuereinheit
1000164610 | Brandschutzklappe | KA-EU/DE/500x500x880/Z02 | 8113 | 84818085 | KA | 0 | 0 | 0 | 0 | KA-EU | pcs | DE | EUR | Brand- und Rauchschutz | Brandschutzklappen | Brandschutzklappen | Z02: elektrische Auffahrhilfe und Steuereinheit mit Antrieb, | zwei Endschalter, Haftmagnet und Kapillarrohrfühler
1000164611 | Brandschutzklappe | KA-EU/DE/600x400x780/Z00 | 6142 | 84818085 | KA | 0 | 0 | 0 | 0 | KA-EU | pcs | DE | EUR | Brand- und Rauchschutz | Brandschutzklappen | Brandschutzklappen | Z00: zwei Endschalter, Haftmagnet, Kapillarrohrfühler | und Steuereinheit
1000164613 | Brandschutzklappe | KA-EU/DE/600x400x780/Z02 | 7981 | 84818085 | KA | 0 | 0 | 0 | 0 | KA-EU | pcs | DE | EUR | Brand- und Rauchschutz | Brandschutzklappen | Brandschutzklappen | Z02: elektrische Auffahrhilfe und Steuereinheit mit Antrieb, | zwei Endschalter, Haftmagnet und Kapillarrohrfühler
1000164614 | Brandschutzklappe | KA-EU/DE/600x500x880/Z00 | 6274 | 84818085 | KA | 0 | 0 | 0 | 0 | KA-EU | pcs | DE | EUR | Brand- und Rauchschutz | Brandschutzklappen | Brandschutzklappen | Z00: zwei Endschalter, Haftmagnet, Kapillarrohrfühler | und Steuereinheit
1000164616 | Brandschutzklappe | KA-EU/DE/600x500x880/Z02 | 8113 | 84818085 | KA | 0 | 0 | 0 | 0 | KA-EU | pcs | DE | EUR | Brand- und Rauchschutz | Brandschutzklappen | Brandschutzklappen | Z02: elektrische Auffahrhilfe und Steuereinheit mit Antrieb, | zwei Endschalter, Haftmagnet und Kapillarrohrfühler
1000164617 | Brandschutzklappe | KA-EU/DE/700x400x780/Z00 | 6274 | 84818085 | KA | 0 | 0 | 0 | 0 | KA-EU | pcs | DE | EUR | Brand- und Rauchschutz | Brandschutzklappen | Brandschutzklappen | Z00: zwei Endschalter, Haftmagnet, Kapillarrohrfühler | und Steuereinheit
1000164619 | Brandschutzklappe | KA-EU/DE/700x400x780/Z02 | 8113 | 84818085 | KA | 0 | 0 | 0 | 0 | KA-EU | pcs | DE | EUR | Brand- und Rauchschutz | Brandschutzklappen | Brandschutzklappen | Z02: elektrische Auffahrhilfe und Steuereinheit mit Antrieb, | zwei Endschalter, Haftmagnet und Kapillarrohrfühler
1000164620 | Brandschutzklappe | KA-EU/DE/700x500x880/Z00 | 6670 | 84818085 | KA | 0 | 0 | 0 | 0 | KA-EU | pcs | DE | EUR | Brand- und Rauchschutz | Brandschutzklappen | Brandschutzklappen | Z00: zwei Endschalter, Haftmagnet, Kapillarrohrfühler | und Steuereinheit
1000164622 | Brandschutzklappe | KA-EU/DE/700x500x880/Z02 | 8509 | 84818085 | KA | 0 | 0 | 0 | 0 | KA-EU | pcs | DE | EUR | Brand- und Rauchschutz | Brandschutzklappen | Brandschutzklappen | Z02: elektrische Auffahrhilfe und Steuereinheit mit Antrieb, | zwei Endschalter, Haftmagnet und Kapillarrohrfühler
1000164623 | Brandschutzklappe | KA-EU/DE/800x500x880/Z00 | 6670 | 84818085 | KA | 0 | 0 | 0 | 0 | KA-EU | pcs | DE | EUR | Brand- und Rauchschutz | Brandschutzklappen | Brandschutzklappen | Z00: zwei Endschalter, Haftmagnet, Kapillarrohrfühler | und Steuereinheit
1000164625 | Brandschutzklappe | KA-EU/DE/800x500x880/Z02 | 8509 | 84818085 | KA | 0 | 0 | 0 | 0 | KA-EU | pcs | DE | EUR | Brand- und Rauchschutz | Brandschutzklappen | Brandschutzklappen | Z02: elektrische Auffahrhilfe und Steuereinheit mit Antrieb, | zwei Endschalter, Haftmagnet und Kapillarrohrfühler
1000164626 | Brandschutzklappe | KA-EU/DE/900x500x880/Z00 | 6804 | 84818085 | KA | 0 | 0 | 0 | 0 | KA-EU | pcs | DE | EUR | Brand- und Rauchschutz | Brandschutzklappen | Brandschutzklappen | Z00: zwei Endschalter, Haftmagnet, Kapillarrohrfühler | und Steuereinheit
1000164628 | Brandschutzklappe | KA-EU/DE/900x500x880/Z02 | 8643 | 84818085 | KA | 0 | 0 | 0 | 0 | KA-EU | pcs | DE | EUR | Brand- und Rauchschutz | Brandschutzklappen | Brandschutzklappen | Z02: elektrische Auffahrhilfe und Steuereinheit mit Antrieb, | zwei Endschalter, Haftmagnet und Kapillarrohrfühler
1000164302 | Brandschutzklappe | KU-K30/300x160/Z00 | 992 | 84818085 | 4 | 10 | 360 | 360 | 327 | KU | pcs | DE | EUR | Brand- und Rauchschutz | Brandschutzklappen | Brandschutzklappen
1000164303 | Brandschutzklappe | KU-K30/300x160/Z01 | 1107 | 84818085 | 4 | 10 | 360 | 360 | 327 | KU | pcs | DE | EUR | Brand- und Rauchschutz | Brandschutzklappen | Brandschutzklappen | Z01: Ein Endschalter, Anzeige Klappe ZU
1000164304 | Brandschutzklappe | KU-K30/300x160/Z02 | 1107 | 84818085 | 4 | 10 | 360 | 360 | 327 | KU | pcs | DE | EUR | Brand- und Rauchschutz | Brandschutzklappen | Brandschutzklappen | Z02: Ein Endschalter, Anzeige Klappe AUF
1000164305 | Brandschutzklappe | KU-K30/300x160/Z03 | 1179 | 84818085 | 4 | 10 | 360 | 360 | 327 | KU | pcs | DE | EUR | Brand- und Rauchschutz | Brandschutzklappen | Brandschutzklappen | Z03: Zwei Endschalter, Anzeige Klappe ZU und AUF
1000746874 | Brandschutzklappe | KU-K30/300x160/Z43 | 2320 | 84818085 | 4 | 12 | 360 | 360 | 327 | KU | pcs | DE | EUR | Brand- und Rauchschutz | Brandschutzklappen | Brandschutzklappen | Z43: Federrücklaufantrieb 230 V, Fabrikat Belimo, | mit integrierten Endschaltern und | thermoelektrischer Auslöseeinrichtung
1000746875 | Brandschutzklappe | KU-K30/300x160/Z45 | 2320 | 84818085 | 4 | 12 | 360 | 360 | 327 | KU | pcs | DE | EUR | Brand- und Rauchschutz | Brandschutzklappen | Brandschutzklappen | Z45: Federrücklaufantrieb 24 V, Fabrikat | Belimo, mit integrierten Endschaltern und | thermoelektrischer Auslöseeinrichtung
1000164308 | Brandschutzklappe | KU-K30/400x160/Z00 | 1129 | 84818085 | 4 | 14 | 460 | 460 | 327 | KU | pcs | DE | EUR | Brand- und Rauchschutz | Brandschutzklappen | Brandschutzklappen
1000164309 | Brandschutzklappe | KU-K30/400x160/Z01 | 1244 | 84818085 | 4 | 14 | 460 | 460 | 327 | KU | pcs | DE | EUR | Brand- und Rauchschutz | Brandschutzklappen | Brandschutzklappen | Z01: Ein Endschalter, Anzeige Klappe ZU
1000164310 | Brandschutzklappe | KU-K30/400x160/Z02 | 1244 | 84818085 | 4 | 14 | 460 | 460 | 327 | KU | pcs | DE | EUR | Brand- und Rauchschutz | Brandschutzklappen | Brandschutzklappen | Z02: Ein Endschalter, Anzeige Klappe AUF
1000164311 | Brandschutzklappe | KU-K30/400x160/Z03 | 1316 | 84818085 | 4 | 14 | 460 | 460 | 327 | KU | pcs | DE | EUR | Brand- und Rauchschutz | Brandschutzklappen | Brandschutzklappen | Z03: Zwei Endschalter, Anzeige Klappe ZU und AUF
1000746876 | Brandschutzklappe | KU-K30/400x160/Z43 | 2457 | 84818085 | 4 | 16 | 460 | 460 | 327 | KU | pcs | DE | EUR | Brand- und Rauchschutz | Brandschutzklappen | Brandschutzklappen | Z43: Federrücklaufantrieb 230 V, Fabrikat Belimo, | mit integrierten Endschaltern und | thermoelektrischer Auslöseeinrichtung
1000746877 | Brandschutzklappe | KU-K30/400x160/Z45 | 2457 | 84818085 | 4 | 16 | 460 | 460 | 327 | KU | pcs | DE | EUR | Brand- und Rauchschutz | Brandschutzklappen | Brandschutzklappen | Z45: Federrücklaufantrieb 24 V, Fabrikat | Belimo, mit integrierten Endschaltern und | thermoelektrischer Auslöseeinrichtung
1000164314 | Brandschutzklappe | KU-K30/400x200/Z00 | 1190 | 84818085 | 4 | 15 | 460 | 460 | 367 | KU | pcs | DE | EUR | Brand- und Rauchschutz | Brandschutzklappen | Brandschutzklappen
1000164315 | Brandschutzklappe | KU-K30/400x200/Z01 | 1305 | 84818085 | 4 | 15 | 460 | 460 | 367 | KU | pcs | DE | EUR | Brand- und Rauchschutz | Brandschutzklappen | Brandschutzklappen | Z01: Ein Endschalter, Anzeige Klappe ZU
1000164316 | Brandschutzklappe | KU-K30/400x200/Z02 | 1305 | 84818085 | 4 | 15 | 460 | 460 | 367 | KU | pcs | DE | EUR | Brand- und Rauchschutz | Brandschutzklappen | Brandschutzklappen | Z02: Ein Endschalter, Anzeige Klappe AUF
1000164317 | Brandschutzklappe | KU-K30/400x200/Z03 | 1377 | 84818085 | 4 | 15 | 460 | 460 | 367 | KU | pcs | DE | EUR | Brand- und Rauchschutz | Brandschutzklappen | Brandschutzklappen | Z03: Zwei Endschalter, Anzeige Klappe ZU und AUF
1000746878 | Brandschutzklappe | KU-K30/400x200/Z43 | 2518 | 84818085 | 4 | 17 | 460 | 460 | 367 | KU | pcs | DE | EUR | Brand- und Rauchschutz | Brandschutzklappen | Brandschutzklappen | Z43: Federrücklaufantrieb 230 V, Fabrikat Belimo, | mit integrierten Endschaltern und | thermoelektrischer Auslöseeinrichtung
1000746879 | Brandschutzklappe | KU-K30/400x200/Z45 | 2518 | 84818085 | 4 | 17 | 460 | 460 | 367 | KU | pcs | DE | EUR | Brand- und Rauchschutz | Brandschutzklappen | Brandschutzklappen | Z45: Federrücklaufantrieb 24 V, Fabrikat | Belimo, mit integrierten Endschaltern und | thermoelektrischer Auslöseeinrichtung
1000164320 | Brandschutzklappe | KU-K30/500x160/Z00 | 1268 | 84818085 | 4 | 18 | 560 | 560 | 327 | KU | pcs | DE | EUR | Brand- und Rauchschutz | Brandschutzklappen | Brandschutzklappen
1000164321 | Brandschutzklappe | KU-K30/500x160/Z01 | 1383 | 84818085 | 4 | 18 | 560 | 560 | 327 | KU | pcs | DE | EUR | Brand- und Rauchschutz | Brandschutzklappen | Brandschutzklappen | Z01: Ein Endschalter, Anzeige Klappe ZU
1000164322 | Brandschutzklappe | KU-K30/500x160/Z02 | 1383 | 84818085 | 4 | 18 | 560 | 560 | 327 | KU | pcs | DE | EUR | Brand- und Rauchschutz | Brandschutzklappen | Brandschutzklappen | Z02: Ein Endschalter, Anzeige Klappe AUF
1000164323 | Brandschutzklappe | KU-K30/500x160/Z03 | 1455 | 84818085 | 4 | 18 | 560 | 560 | 327 | KU | pcs | DE | EUR | Brand- und Rauchschutz | Brandschutzklappen | Brandschutzklappen | Z03: Zwei Endschalter, Anzeige Klappe ZU und AUF
1000746880 | Brandschutzklappe | KU-K30/500x160/Z43 | 2596 | 84818085 | 4 | 20 | 560 | 560 | 327 | KU | pcs | DE | EUR | Brand- und Rauchschutz | Brandschutzklappen | Brandschutzklappen | Z43: Federrücklaufantrieb 230 V, Fabrikat Belimo, | mit integrierten Endschaltern und | thermoelektrischer Auslöseeinrichtung
1000746881 | Brandschutzklappe | KU-K30/500x160/Z45 | 2596 | 84818085 | 4 | 20 | 560 | 560 | 327 | KU | pcs | DE | EUR | Brand- und Rauchschutz | Brandschutzklappen | Brandschutzklappen | Z45: Federrücklaufantrieb 24 V, Fabrikat | Belimo, mit integrierten Endschaltern und | thermoelektrischer Auslöseeinrichtung
1000164326 | Brandschutzklappe | KU-K30/500x200/Z00 | 1339 | 84818085 | 4 | 20 | 560 | 560 | 367 | KU | pcs | DE | EUR | Brand- und Rauchschutz | Brandschutzklappen | Brandschutzklappen
1000164327 | Brandschutzklappe | KU-K30/500x200/Z01 | 1454 | 84818085 | 4 | 20 | 560 | 560 | 367 | KU | pcs | DE | EUR | Brand- und Rauchschutz | Brandschutzklappen | Brandschutzklappen | Z01: Ein Endschalter, Anzeige Klappe ZU
1000164328 | Brandschutzklappe | KU-K30/500x200/Z02 | 1454 | 84818085 | 4 | 20 | 560 | 560 | 367 | KU | pcs | DE | EUR | Brand- und Rauchschutz | Brandschutzklappen | Brandschutzklappen | Z02: Ein Endschalter, Anzeige Klappe AUF
1000164329 | Brandschutzklappe | KU-K30/500x200/Z03 | 1526 | 84818085 | 4 | 20 | 560 | 560 | 367 | KU | pcs | DE | EUR | Brand- und Rauchschutz | Brandschutzklappen | Brandschutzklappen | Z03: Zwei Endschalter, Anzeige Klappe ZU und AUF
1000746882 | Brandschutzklappe | KU-K30/500x200/Z43 | 2667 | 84818085 | 4 | 22 | 560 | 560 | 367 | KU | pcs | DE | EUR | Brand- und Rauchschutz | Brandschutzklappen | Brandschutzklappen | Z43: Federrücklaufantrieb 230 V, Fabrikat Belimo, | mit integrierten Endschaltern und | thermoelektrischer Auslöseeinrichtung
1000746883 | Brandschutzklappe | KU-K30/500x200/Z45 | 2667 | 84818085 | 4 | 22 | 560 | 560 | 367 | KU | pcs | DE | EUR | Brand- und Rauchschutz | Brandschutzklappen | Brandschutzklappen | Z45: Federrücklaufantrieb 24 V, Fabrikat | Belimo, mit integrierten Endschaltern und | thermoelektrischer Auslöseeinrichtung
1000164332 | Brandschutzklappe | KU-K30/500x250/Z00 | 1431 | 84818085 | 4 | 21 | 560 | 560 | 417 | KU | pcs | DE | EUR | Brand- und Rauchschutz | Brandschutzklappen | Brandschutzklappen
1000164333 | Brandschutzklappe | KU-K30/500x250/Z01 | 1546 | 84818085 | 4 | 21 | 560 | 560 | 417 | KU | pcs | DE | EUR | Brand- und Rauchschutz | Brandschutzklappen | Brandschutzklappen | Z01: Ein Endschalter, Anzeige Klappe ZU
1000164334 | Brandschutzklappe | KU-K30/500x250/Z02 | 1546 | 84818085 | 4 | 21 | 560 | 560 | 417 | KU | pcs | DE | EUR | Brand- und Rauchschutz | Brandschutzklappen | Brandschutzklappen | Z02: Ein Endschalter, Anzeige Klappe AUF
1000164335 | Brandschutzklappe | KU-K30/500x250/Z03 | 1618 | 84818085 | 4 | 21 | 560 | 560 | 417 | KU | pcs | DE | EUR | Brand- und Rauchschutz | Brandschutzklappen | Brandschutzklappen | Z03: Zwei Endschalter, Anzeige Klappe ZU und AUF
1000746884 | Brandschutzklappe | KU-K30/500x250/Z43 | 2759 | 84818085 | 4 | 23 | 560 | 560 | 417 | KU | pcs | DE | EUR | Brand- und Rauchschutz | Brandschutzklappen | Brandschutzklappen | Z43: Federrücklaufantrieb 230 V, Fabrikat Belimo, | mit integrierten Endschaltern und | thermoelektrischer Auslöseeinrichtung
1000746885 | Brandschutzklappe | KU-K30/500x250/Z45 | 2759 | 84818085 | 4 | 23 | 560 | 560 | 417 | KU | pcs | DE | EUR | Brand- und Rauchschutz | Brandschutzklappen | Brandschutzklappen | Z45: Federrücklaufantrieb 24 V, Fabrikat | Belimo, mit integrierten Endschaltern und | thermoelektrischer Auslöseeinrichtung
1000164338 | Brandschutzklappe | KU-K30/600x200/Z00 | 1500 | 84818085 | 4 | 25 | 660 | 660 | 367 | KU | pcs | DE | EUR | Brand- und Rauchschutz | Brandschutzklappen | Brandschutzklappen
1000164339 | Brandschutzklappe | KU-K30/600x200/Z01 | 1615 | 84818085 | 4 | 25 | 660 | 660 | 367 | KU | pcs | DE | EUR | Brand- und Rauchschutz | Brandschutzklappen | Brandschutzklappen | Z01: Ein Endschalter, Anzeige Klappe ZU
1000164340 | Brandschutzklappe | KU-K30/600x200/Z02 | 1615 | 84818085 | 4 | 25 | 660 | 660 | 367 | KU | pcs | DE | EUR | Brand- und Rauchschutz | Brandschutzklappen | Brandschutzklappen | Z02: Ein Endschalter, Anzeige Klappe AUF
1000164341 | Brandschutzklappe | KU-K30/600x200/Z03 | 1687 | 84818085 | 4 | 25 | 660 | 660 | 367 | KU | pcs | DE | EUR | Brand- und Rauchschutz | Brandschutzklappen | Brandschutzklappen | Z03: Zwei Endschalter, Anzeige Klappe ZU und AUF
1000746886 | Brandschutzklappe | KU-K30/600x200/Z43 | 2828 | 84818085 | 4 | 27 | 660 | 660 | 367 | KU | pcs | DE | EUR | Brand- und Rauchschutz | Brandschutzklappen | Brandschutzklappen | Z43: Federrücklaufantrieb 230 V, Fabrikat Belimo, | mit integrierten Endschaltern und | thermoelektrischer Auslöseeinrichtung
1000746887 | Brandschutzklappe | KU-K30/600x200/Z45 | 2828 | 84818085 | 4 | 27 | 660 | 660 | 367 | KU | pcs | DE | EUR | Brand- und Rauchschutz | Brandschutzklappen | Brandschutzklappen | Z45: Federrücklaufantrieb 24 V, Fabrikat | Belimo, mit integrierten Endschaltern und | thermoelektrischer Auslöseeinrichtung
1000164344 | Brandschutzklappe | KU-K30/600x250/Z00 | 1601 | 84818085 | 4 | 26 | 660 | 660 | 417 | KU | pcs | DE | EUR | Brand- und Rauchschutz | Brandschutzklappen | Brandschutzklappen
1000164345 | Brandschutzklappe | KU-K30/600x250/Z01 | 1716 | 84818085 | 4 | 26 | 660 | 660 | 417 | KU | pcs | DE | EUR | Brand- und Rauchschutz | Brandschutzklappen | Brandschutzklappen | Z01: Ein Endschalter, Anzeige Klappe ZU
1000164346 | Brandschutzklappe | KU-K30/600x250/Z02 | 1716 | 84818085 | 4 | 26 | 660 | 660 | 417 | KU | pcs | DE | EUR | Brand- und Rauchschutz | Brandschutzklappen | Brandschutzklappen | Z02: Ein Endschalter, Anzeige Klappe AUF
1000164347 | Brandschutzklappe | KU-K30/600x250/Z03 | 1788 | 84818085 | 4 | 26 | 660 | 660 | 417 | KU | pcs | DE | EUR | Brand- und Rauchschutz | Brandschutzklappen | Brandschutzklappen | Z03: Zwei Endschalter, Anzeige Klappe ZU und AUF
1000746888 | Brandschutzklappe | KU-K30/600x250/Z43 | 2929 | 84818085 | 4 | 28 | 660 | 660 | 417 | KU | pcs | DE | EUR | Brand- und Rauchschutz | Brandschutzklappen | Brandschutzklappen | Z43: Federrücklaufantrieb 230 V, Fabrikat Belimo, | mit integrierten Endschaltern und | thermoelektrischer Auslöseeinrichtung
1000746889 | Brandschutzklappe | KU-K30/600x250/Z45 | 2929 | 84818085 | 4 | 28 | 660 | 660 | 417 | KU | pcs | DE | EUR | Brand- und Rauchschutz | Brandschutzklappen | Brandschutzklappen | Z45: Federrücklaufantrieb 24 V, Fabrikat | Belimo, mit integrierten Endschaltern und | thermoelektrischer Auslöseeinrichtung
1000164350 | Brandschutzklappe | KU-K30/600x315/Z00 | 1730 | 84818085 | 4 | 28 | 660 | 660 | 482 | KU | pcs | DE | EUR | Brand- und Rauchschutz | Brandschutzklappen | Brandschutzklappen
1000164351 | Brandschutzklappe | KU-K30/600x315/Z01 | 1845 | 84818085 | 4 | 28 | 660 | 660 | 482 | KU | pcs | DE | EUR | Brand- und Rauchschutz | Brandschutzklappen | Brandschutzklappen | Z01: Ein Endschalter, Anzeige Klappe ZU
1000164352 | Brandschutzklappe | KU-K30/600x315/Z02 | 1845 | 84818085 | 4 | 28 | 660 | 660 | 482 | KU | pcs | DE | EUR | Brand- und Rauchschutz | Brandschutzklappen | Brandschutzklappen | Z02: Ein Endschalter, Anzeige Klappe AUF
1000164353 | Brandschutzklappe | KU-K30/600x315/Z03 | 1917 | 84818085 | 4 | 28 | 660 | 660 | 482 | KU | pcs | DE | EUR | Brand- und Rauchschutz | Brandschutzklappen | Brandschutzklappen | Z03: Zwei Endschalter, Anzeige Klappe ZU und AUF
1000746890 | Brandschutzklappe | KU-K30/600x315/Z43 | 3058 | 84818085 | 4 | 30 | 660 | 660 | 482 | KU | pcs | DE | EUR | Brand- und Rauchschutz | Brandschutzklappen | Brandschutzklappen | Z43: Federrücklaufantrieb 230 V, Fabrikat Belimo, | mit integrierten Endschaltern und | thermoelektrischer Auslöseeinrichtung
1000746891 | Brandschutzklappe | KU-K30/600x315/Z45 | 3058 | 84818085 | 4 | 30 | 660 | 660 | 482 | KU | pcs | DE | EUR | Brand- und Rauchschutz | Brandschutzklappen | Brandschutzklappen | Z45: Federrücklaufantrieb 24 V, Fabrikat | Belimo, mit integrierten Endschaltern und | thermoelektrischer Auslöseeinrichtung
1000164356 | Brandschutzklappe | KU-K30/625x200/Z00 | 1532 | 84818085 | 4 | 26 | 685 | 685 | 367 | KU | pcs | DE | EUR | Brand- und Rauchschutz | Brandschutzklappen | Brandschutzklappen
1000164357 | Brandschutzklappe | KU-K30/625x200/Z01 | 1647 | 84818085 | 4 | 26 | 685 | 685 | 367 | KU | pcs | DE | EUR | Brand- und Rauchschutz | Brandschutzklappen | Brandschutzklappen | Z01: Ein Endschalter, Anzeige Klappe ZU
1000164358 | Brandschutzklappe | KU-K30/625x200/Z02 | 1647 | 84818085 | 4 | 26 | 685 | 685 | 367 | KU | pcs | DE | EUR | Brand- und Rauchschutz | Brandschutzklappen | Brandschutzklappen | Z02: Ein Endschalter, Anzeige Klappe AUF
1000164359 | Brandschutzklappe | KU-K30/625x200/Z03 | 1719 | 84818085 | 4 | 26 | 685 | 685 | 367 | KU | pcs | DE | EUR | Brand- und Rauchschutz | Brandschutzklappen | Brandschutzklappen | Z03: Zwei Endschalter, Anzeige Klappe ZU und AUF
1000746892 | Brandschutzklappe | KU-K30/625x200/Z43 | 2860 | 84818085 | 4 | 28 | 685 | 685 | 367 | KU | pcs | DE | EUR | Brand- und Rauchschutz | Brandschutzklappen | Brandschutzklappen | Z43: Federrücklaufantrieb 230 V, Fabrikat Belimo, | mit integrierten Endschaltern und | thermoelektrischer Auslöseeinrichtung
1000746893 | Brandschutzklappe | KU-K30/625x200/Z45 | 2860 | 84818085 | 4 | 28 | 685 | 685 | 367 | KU | pcs | DE | EUR | Brand- und Rauchschutz | Brandschutzklappen | Brandschutzklappen | Z45: Federrücklaufantrieb 24 V, Fabrikat | Belimo, mit integrierten Endschaltern und | thermoelektrischer Auslöseeinrichtung
1000164362 | Brandschutzklappe | KU-K30/625x250/Z00 | 1640 | 84818085 | 4 | 28 | 685 | 685 | 417 | KU | pcs | DE | EUR | Brand- und Rauchschutz | Brandschutzklappen | Brandschutzklappen
1000164363 | Brandschutzklappe | KU-K30/625x250/Z01 | 1755 | 84818085 | 4 | 28 | 685 | 685 | 417 | KU | pcs | DE | EUR | Brand- und Rauchschutz | Brandschutzklappen | Brandschutzklappen | Z01: Ein Endschalter, Anzeige Klappe ZU
1000164364 | Brandschutzklappe | KU-K30/625x250/Z02 | 1755 | 84818085 | 4 | 28 | 685 | 685 | 417 | KU | pcs | DE | EUR | Brand- und Rauchschutz | Brandschutzklappen | Brandschutzklappen | Z02: Ein Endschalter, Anzeige Klappe AUF
1000164365 | Brandschutzklappe | KU-K30/625x250/Z03 | 1827 | 84818085 | 4 | 28 | 685 | 685 | 417 | KU | pcs | DE | EUR | Brand- und Rauchschutz | Brandschutzklappen | Brandschutzklappen | Z03: Zwei Endschalter, Anzeige Klappe ZU und AUF
1000746894 | Brandschutzklappe | KU-K30/625x250/Z43 | 2968 | 84818085 | 4 | 30 | 685 | 685 | 417 | KU | pcs | DE | EUR | Brand- und Rauchschutz | Brandschutzklappen | Brandschutzklappen | Z43: Federrücklaufantrieb 230 V, Fabrikat Belimo, | mit integrierten Endschaltern und | thermoelektrischer Auslöseeinrichtung
1000746895 | Brandschutzklappe | KU-K30/625x250/Z45 | 2968 | 84818085 | 4 | 30 | 685 | 685 | 417 | KU | pcs | DE | EUR | Brand- und Rauchschutz | Brandschutzklappen | Brandschutzklappen | Z45: Federrücklaufantrieb 24 V, Fabrikat | Belimo, mit integrierten Endschaltern und | thermoelektrischer Auslöseeinrichtung
1000164368 | Brandschutzklappe | KU-K30/625x315/Z00 | 1781 | 84818085 | 4 | 30 | 685 | 685 | 482 | KU | pcs | DE | EUR | Brand- und Rauchschutz | Brandschutzklappen | Brandschutzklappen
1000164369 | Brandschutzklappe | KU-K30/625x315/Z01 | 1896 | 84818085 | 4 | 30 | 685 | 685 | 482 | KU | pcs | DE | EUR | Brand- und Rauchschutz | Brandschutzklappen | Brandschutzklappen | Z01: Ein Endschalter, Anzeige Klappe ZU
1000164370 | Brandschutzklappe | KU-K30/625x315/Z02 | 1896 | 84818085 | 4 | 30 | 685 | 685 | 482 | KU | pcs | DE | EUR | Brand- und Rauchschutz | Brandschutzklappen | Brandschutzklappen | Z02: Ein Endschalter, Anzeige Klappe AUF
1000164371 | Brandschutzklappe | KU-K30/625x315/Z03 | 1968 | 84818085 | 4 | 30 | 685 | 685 | 482 | KU | pcs | DE | EUR | Brand- und Rauchschutz | Brandschutzklappen | Brandschutzklappen | Z03: Zwei Endschalter, Anzeige Klappe ZU und AUF
1000746896 | Brandschutzklappe | KU-K30/625x315/Z43 | 3109 | 84818085 | 4 | 32 | 685 | 685 | 482 | KU | pcs | DE | EUR | Brand- und Rauchschutz | Brandschutzklappen | Brandschutzklappen | Z43: Federrücklaufantrieb 230 V, Fabrikat Belimo, | mit integrierten Endschaltern und | thermoelektrischer Auslöseeinrichtung
1000746897 | Brandschutzklappe | KU-K30/625x315/Z45 | 3109 | 84818085 | 4 | 32 | 685 | 685 | 482 | KU | pcs | DE | EUR | Brand- und Rauchschutz | Brandschutzklappen | Brandschutzklappen | Z45: Federrücklaufantrieb 24 V, Fabrikat | Belimo, mit integrierten Endschaltern und | thermoelektrischer Auslöseeinrichtung
1000164374 | Brandschutzklappe | KU-K30-LB/300x160/Z00 | 1060 | 84818085 | 4 | 10 | 360 | 360 | 327 | KU | pcs | DE | EUR | Brand- und Rauchschutz | Brandschutzklappen | Brandschutzklappen | LB: mit Lochblecheinsatz aus verzinktem Stahlblech
1000164375 | Brandschutzklappe | KU-K30-LB/300x160/Z01 | 1175 | 84818085 | 4 | 10 | 360 | 360 | 327 | KU | pcs | DE | EUR | Brand- und Rauchschutz | Brandschutzklappen | Brandschutzklappen | LB: mit Lochblecheinsatz aus verzinktem Stahlblech | Z01: Ein Endschalter, Anzeige Klappe ZU
1000164376 | Brandschutzklappe | KU-K30-LB/300x160/Z02 | 1175 | 84818085 | 4 | 10 | 360 | 360 | 327 | KU | pcs | DE | EUR | Brand- und Rauchschutz | Brandschutzklappen | Brandschutzklappen | LB: mit Lochblecheinsatz aus verzinktem Stahlblech | Z02: Ein Endschalter, Anzeige Klappe AUF
1000164377 | Brandschutzklappe | KU-K30-LB/300x160/Z03 | 1247 | 84818085 | 4 | 10 | 360 | 360 | 327 | KU | pcs | DE | EUR | Brand- und Rauchschutz | Brandschutzklappen | Brandschutzklappen | LB: mit Lochblecheinsatz aus verzinktem Stahlblech | Z03: Zwei Endschalter, Anzeige Klappe ZU und AUF
1000746898 | Brandschutzklappe | KU-K30-LB/300x160/Z43 | 2388 | 84818085 | 4 | 12 | 360 | 360 | 327 | KU | pcs | DE | EUR | Brand- und Rauchschutz | Brandschutzklappen | Brandschutzklappen | LB: mit Lochblecheinsatz aus verzinktem Stahlblech | Z43: Federrücklaufantrieb 230 V, Fabrikat Belimo, | mit integrierten Endschaltern und | thermoelektrischer Auslöseeinrichtung
1000746899 | Brandschutzklappe | KU-K30-LB/300x160/Z45 | 2388 | 84818085 | 4 | 12 | 360 | 360 | 327 | KU | pcs | DE | EUR | Brand- und Rauchschutz | Brandschutzklappen | Brandschutzklappen | LB: mit Lochblecheinsatz aus verzinktem Stahlblech | Z45: Federrücklaufantrieb 24 V, Fabrikat | Belimo, mit integrierten Endschaltern und | thermoelektrischer Auslöseeinrichtung
1000164380 | Brandschutzklappe | KU-K30-LB/400x160/Z00 | 1210 | 84818085 | 4 | 14 | 460 | 460 | 327 | KU | pcs | DE | EUR | Brand- und Rauchschutz | Brandschutzklappen | Brandschutzklappen | LB: mit Lochblecheinsatz aus verzinktem Stahlblech
1000164381 | Brandschutzklappe | KU-K30-LB/400x160/Z01 | 1325 | 84818085 | 4 | 14 | 460 | 460 | 327 | KU | pcs | DE | EUR | Brand- und Rauchschutz | Brandschutzklappen | Brandschutzklappen | LB: mit Lochblecheinsatz aus verzinktem Stahlblech | Z01: Ein Endschalter, Anzeige Klappe ZU
1000164382 | Brandschutzklappe | KU-K30-LB/400x160/Z02 | 1325 | 84818085 | 4 | 14 | 460 | 460 | 327 | KU | pcs | DE | EUR | Brand- und Rauchschutz | Brandschutzklappen | Brandschutzklappen | LB: mit Lochblecheinsatz aus verzinktem Stahlblech | Z02: Ein Endschalter, Anzeige Klappe AUF
1000164383 | Brandschutzklappe | KU-K30-LB/400x160/Z03 | 1397 | 84818085 | 4 | 14 | 460 | 460 | 327 | KU | pcs | DE | EUR | Brand- und Rauchschutz | Brandschutzklappen | Brandschutzklappen | LB: mit Lochblecheinsatz aus verzinktem Stahlblech | Z03: Zwei Endschalter, Anzeige Klappe ZU und AUF
1000746900 | Brandschutzklappe | KU-K30-LB/400x160/Z43 | 2538 | 84818085 | 4 | 16 | 460 | 460 | 327 | KU | pcs | DE | EUR | Brand- und Rauchschutz | Brandschutzklappen | Brandschutzklappen | LB: mit Lochblecheinsatz aus verzinktem Stahlblech | Z43: Federrücklaufantrieb 230 V, Fabrikat Belimo, | mit integrierten Endschaltern und | thermoelektrischer Auslöseeinrichtung
1000746901 | Brandschutzklappe | KU-K30-LB/400x160/Z45 | 2538 | 84818085 | 4 | 16 | 460 | 460 | 327 | KU | pcs | DE | EUR | Brand- und Rauchschutz | Brandschutzklappen | Brandschutzklappen | LB: mit Lochblecheinsatz aus verzinktem Stahlblech | Z45: Federrücklaufantrieb 24 V, Fabrikat | Belimo, mit integrierten Endschaltern und | thermoelektrischer Auslöseeinrichtung
1000164386 | Brandschutzklappe | KU-K30-LB/400x200/Z00 | 1271 | 84818085 | 4 | 15 | 460 | 460 | 367 | KU | pcs | DE | EUR | Brand- und Rauchschutz | Brandschutzklappen | Brandschutzklappen | LB: mit Lochblecheinsatz aus verzinktem Stahlblech
1000164387 | Brandschutzklappe | KU-K30-LB/400x200/Z01 | 1386 | 84818085 | 4 | 15 | 460 | 460 | 367 | KU | pcs | DE | EUR | Brand- und Rauchschutz | Brandschutzklappen | Brandschutzklappen | LB: mit Lochblecheinsatz aus verzinktem Stahlblech | Z01: Ein Endschalter, Anzeige Klappe ZU
1000164388 | Brandschutzklappe | KU-K30-LB/400x200/Z02 | 1386 | 84818085 | 4 | 15 | 460 | 460 | 367 | KU | pcs | DE | EUR | Brand- und Rauchschutz | Brandschutzklappen | Brandschutzklappen | LB: mit Lochblecheinsatz aus verzinktem Stahlblech | Z02: Ein Endschalter, Anzeige Klappe AUF
1000164389 | Brandschutzklappe | KU-K30-LB/400x200/Z03 | 1458 | 84818085 | 4 | 15 | 460 | 460 | 367 | KU | pcs | DE | EUR | Brand- und Rauchschutz | Brandschutzklappen | Brandschutzklappen | LB: mit Lochblecheinsatz aus verzinktem Stahlblech | Z03: Zwei Endschalter, Anzeige Klappe ZU und AUF
1000746902 | Brandschutzklappe | KU-K30-LB/400x200/Z43 | 2599 | 84818085 | 4 | 17 | 460 | 460 | 367 | KU | pcs | DE | EUR | Brand- und Rauchschutz | Brandschutzklappen | Brandschutzklappen | LB: mit Lochblecheinsatz aus verzinktem Stahlblech | Z43: Federrücklaufantrieb 230 V, Fabrikat Belimo, | mit integrierten Endschaltern und | thermoelektrischer Auslöseeinrichtung
1000746903 | Brandschutzklappe | KU-K30-LB/400x200/Z45 | 2599 | 84818085 | 4 | 17 | 460 | 460 | 367 | KU | pcs | DE | EUR | Brand- und Rauchschutz | Brandschutzklappen | Brandschutzklappen | LB: mit Lochblecheinsatz aus verzinktem Stahlblech | Z45: Federrücklaufantrieb 24 V, Fabrikat | Belimo, mit integrierten Endschaltern und | thermoelektrischer Auslöseeinrichtung
1000164392 | Brandschutzklappe | KU-K30-LB/500x160/Z00 | 1409 | 84818085 | 4 | 18 | 560 | 560 | 327 | KU | pcs | DE | EUR | Brand- und Rauchschutz | Brandschutzklappen | Brandschutzklappen | LB: mit Lochblecheinsatz aus verzinktem Stahlblech
1000164393 | Brandschutzklappe | KU-K30-LB/500x160/Z01 | 1524 | 84818085 | 4 | 18 | 560 | 560 | 327 | KU | pcs | DE | EUR | Brand- und Rauchschutz | Brandschutzklappen | Brandschutzklappen | LB: mit Lochblecheinsatz aus verzinktem Stahlblech | Z01: Ein Endschalter, Anzeige Klappe ZU
1000164394 | Brandschutzklappe | KU-K30-LB/500x160/Z02 | 1524 | 84818085 | 4 | 18 | 560 | 560 | 327 | KU | pcs | DE | EUR | Brand- und Rauchschutz | Brandschutzklappen | Brandschutzklappen | LB: mit Lochblecheinsatz aus verzinktem Stahlblech | Z02: Ein Endschalter, Anzeige Klappe AUF
1000164395 | Brandschutzklappe | KU-K30-LB/500x160/Z03 | 1596 | 84818085 | 4 | 18 | 560 | 560 | 327 | KU | pcs | DE | EUR | Brand- und Rauchschutz | Brandschutzklappen | Brandschutzklappen | LB: mit Lochblecheinsatz aus verzinktem Stahlblech | Z03: Zwei Endschalter, Anzeige Klappe ZU und AUF
1000746904 | Brandschutzklappe | KU-K30-LB/500x160/Z43 | 2737 | 84818085 | 4 | 20 | 560 | 560 | 327 | KU | pcs | DE | EUR | Brand- und Rauchschutz | Brandschutzklappen | Brandschutzklappen | LB: mit Lochblecheinsatz aus verzinktem Stahlblech | Z43: Federrücklaufantrieb 230 V, Fabrikat Belimo, | mit integrierten Endschaltern und | thermoelektrischer Auslöseeinrichtung
1000746905 | Brandschutzklappe | KU-K30-LB/500x160/Z45 | 2737 | 84818085 | 4 | 20 | 560 | 560 | 327 | KU | pcs | DE | EUR | Brand- und Rauchschutz | Brandschutzklappen | Brandschutzklappen | LB: mit Lochblecheinsatz aus verzinktem Stahlblech | Z45: Federrücklaufantrieb 24 V, Fabrikat | Belimo, mit integrierten Endschaltern und | thermoelektrischer Auslöseeinrichtung
1000164398 | Brandschutzklappe | KU-K30-LB/500x200/Z00 | 1481 | 84818085 | 4 | 20 | 560 | 560 | 367 | KU | pcs | DE | EUR | Brand- und Rauchschutz | Brandschutzklappen | Brandschutzklappen | LB: mit Lochblecheinsatz aus verzinktem Stahlblech
1000164399 | Brandschutzklappe | KU-K30-LB/500x200/Z01 | 1596 | 84818085 | 4 | 20 | 560 | 560 | 367 | KU | pcs | DE | EUR | Brand- und Rauchschutz | Brandschutzklappen | Brandschutzklappen | LB: mit Lochblecheinsatz aus verzinktem Stahlblech | Z01: Ein Endschalter, Anzeige Klappe ZU
1000164400 | Brandschutzklappe | KU-K30-LB/500x200/Z02 | 1596 | 84818085 | 4 | 20 | 560 | 560 | 367 | KU | pcs | DE | EUR | Brand- und Rauchschutz | Brandschutzklappen | Brandschutzklappen | LB: mit Lochblecheinsatz aus verzinktem Stahlblech | Z02: Ein Endschalter, Anzeige Klappe AUF
1000164401 | Brandschutzklappe | KU-K30-LB/500x200/Z03 | 1668 | 84818085 | 4 | 20 | 560 | 560 | 367 | KU | pcs | DE | EUR | Brand- und Rauchschutz | Brandschutzklappen | Brandschutzklappen | LB: mit Lochblecheinsatz aus verzinktem Stahlblech | Z03: Zwei Endschalter, Anzeige Klappe ZU und AUF
1000746906 | Brandschutzklappe | KU-K30-LB/500x200/Z43 | 2809 | 84818085 | 4 | 22 | 560 | 560 | 367 | KU | pcs | DE | EUR | Brand- und Rauchschutz | Brandschutzklappen | Brandschutzklappen | LB: mit Lochblecheinsatz aus verzinktem Stahlblech | Z43: Federrücklaufantrieb 230 V, Fabrikat Belimo, | mit integrierten Endschaltern und | thermoelektrischer Auslöseeinrichtung
1000746907 | Brandschutzklappe | KU-K30-LB/500x200/Z45 | 2809 | 84818085 | 4 | 22 | 560 | 560 | 367 | KU | pcs | DE | EUR | Brand- und Rauchschutz | Brandschutzklappen | Brandschutzklappen | LB: mit Lochblecheinsatz aus verzinktem Stahlblech | Z45: Federrücklaufantrieb 24 V, Fabrikat | Belimo, mit integrierten Endschaltern und | thermoelektrischer Auslöseeinrichtung
1000164404 | Brandschutzklappe | KU-K30-LB/500x250/Z00 | 1573 | 84818085 | 4 | 21 | 560 | 560 | 417 | KU | pcs | DE | EUR | Brand- und Rauchschutz | Brandschutzklappen | Brandschutzklappen | LB: mit Lochblecheinsatz aus verzinktem Stahlblech
1000164405 | Brandschutzklappe | KU-K30-LB/500x250/Z01 | 1688 | 84818085 | 4 | 21 | 560 | 560 | 417 | KU | pcs | DE | EUR | Brand- und Rauchschutz | Brandschutzklappen | Brandschutzklappen | LB: mit Lochblecheinsatz aus verzinktem Stahlblech | Z01: Ein Endschalter, Anzeige Klappe ZU
1000164406 | Brandschutzklappe | KU-K30-LB/500x250/Z02 | 1688 | 84818085 | 4 | 21 | 560 | 560 | 417 | KU | pcs | DE | EUR | Brand- und Rauchschutz | Brandschutzklappen | Brandschutzklappen | LB: mit Lochblecheinsatz aus verzinktem Stahlblech | Z02: Ein Endschalter, Anzeige Klappe AUF
1000164407 | Brandschutzklappe | KU-K30-LB/500x250/Z03 | 1760 | 84818085 | 4 | 21 | 560 | 560 | 417 | KU | pcs | DE | EUR | Brand- und Rauchschutz | Brandschutzklappen | Brandschutzklappen | LB: mit Lochblecheinsatz aus verzinktem Stahlblech | Z03: Zwei Endschalter, Anzeige Klappe ZU und AUF
1000746908 | Brandschutzklappe | KU-K30-LB/500x250/Z43 | 2901 | 84818085 | 4 | 23 | 560 | 560 | 417 | KU | pcs | DE | EUR | Brand- und Rauchschutz | Brandschutzklappen | Brandschutzklappen | LB: mit Lochblecheinsatz aus verzinktem Stahlblech | Z43: Federrücklaufantrieb 230 V, Fabrikat Belimo, | mit integrierten Endschaltern und | thermoelektrischer Auslöseeinrichtung
1000746909 | Brandschutzklappe | KU-K30-LB/500x250/Z45 | 2901 | 84818085 | 4 | 23 | 560 | 560 | 417 | KU | pcs | DE | EUR | Brand- und Rauchschutz | Brandschutzklappen | Brandschutzklappen | LB: mit Lochblecheinsatz aus verzinktem Stahlblech | Z45: Federrücklaufantrieb 24 V, Fabrikat | Belimo, mit integrierten Endschaltern und | thermoelektrischer Auslöseeinrichtung
1000164410 | Brandschutzklappe | KU-K30-LB/600x200/Z00 | 1661 | 84818085 | 4 | 25 | 660 | 660 | 367 | KU | pcs | DE | EUR | Brand- und Rauchschutz | Brandschutzklappen | Brandschutzklappen | LB: mit Lochblecheinsatz aus verzinktem Stahlblech
1000164411 | Brandschutzklappe | KU-K30-LB/600x200/Z01 | 1776 | 84818085 | 4 | 25 | 660 | 660 | 367 | KU | pcs | DE | EUR | Brand- und Rauchschutz | Brandschutzklappen | Brandschutzklappen | LB: mit Lochblecheinsatz aus verzinktem Stahlblech | Z01: Ein Endschalter, Anzeige Klappe ZU
1000164412 | Brandschutzklappe | KU-K30-LB/600x200/Z02 | 1776 | 84818085 | 4 | 25 | 660 | 660 | 367 | KU | pcs | DE | EUR | Brand- und Rauchschutz | Brandschutzklappen | Brandschutzklappen | LB: mit Lochblecheinsatz aus verzinktem Stahlblech | Z02: Ein Endschalter, Anzeige Klappe AUF
1000164413 | Brandschutzklappe | KU-K30-LB/600x200/Z03 | 1848 | 84818085 | 4 | 25 | 660 | 660 | 367 | KU | pcs | DE | EUR | Brand- und Rauchschutz | Brandschutzklappen | Brandschutzklappen | LB: mit Lochblecheinsatz aus verzinktem Stahlblech | Z03: Zwei Endschalter, Anzeige Klappe ZU und AUF
1000746910 | Brandschutzklappe | KU-K30-LB/600x200/Z43 | 2989 | 84818085 | 4 | 27 | 660 | 660 | 367 | KU | pcs | DE | EUR | Brand- und Rauchschutz | Brandschutzklappen | Brandschutzklappen | LB: mit Lochblecheinsatz aus verzinktem Stahlblech | Z43: Federrücklaufantrieb 230 V, Fabrikat Belimo, | mit integrierten Endschaltern und | thermoelektrischer Auslöseeinrichtung
1000746911 | Brandschutzklappe | KU-K30-LB/600x200/Z45 | 2989 | 84818085 | 4 | 27 | 660 | 660 | 367 | KU | pcs | DE | EUR | Brand- und Rauchschutz | Brandschutzklappen | Brandschutzklappen | LB: mit Lochblecheinsatz aus verzinktem Stahlblech | Z45: Federrücklaufantrieb 24 V, Fabrikat | Belimo, mit integrierten Endschaltern und | thermoelektrischer Auslöseeinrichtung
1000164416 | Brandschutzklappe | KU-K30-LB/600x250/Z00 | 1762 | 84818085 | 4 | 26 | 660 | 660 | 417 | KU | pcs | DE | EUR | Brand- und Rauchschutz | Brandschutzklappen | Brandschutzklappen | LB: mit Lochblecheinsatz aus verzinktem Stahlblech
1000164417 | Brandschutzklappe | KU-K30-LB/600x250/Z01 | 1877 | 84818085 | 4 | 26 | 660 | 660 | 417 | KU | pcs | DE | EUR | Brand- und Rauchschutz | Brandschutzklappen | Brandschutzklappen | LB: mit Lochblecheinsatz aus verzinktem Stahlblech | Z01: Ein Endschalter, Anzeige Klappe ZU
1000164418 | Brandschutzklappe | KU-K30-LB/600x250/Z02 | 1877 | 84818085 | 4 | 26 | 660 | 660 | 417 | KU | pcs | DE | EUR | Brand- und Rauchschutz | Brandschutzklappen | Brandschutzklappen | LB: mit Lochblecheinsatz aus verzinktem Stahlblech | Z02: Ein Endschalter, Anzeige Klappe AUF
1000164419 | Brandschutzklappe | KU-K30-LB/600x250/Z03 | 1949 | 84818085 | 4 | 26 | 660 | 660 | 417 | KU | pcs | DE | EUR | Brand- und Rauchschutz | Brandschutzklappen | Brandschutzklappen | LB: mit Lochblecheinsatz aus verzinktem Stahlblech | Z03: Zwei Endschalter, Anzeige Klappe ZU und AUF
1000746912 | Brandschutzklappe | KU-K30-LB/600x250/Z43 | 3090 | 84818085 | 4 | 28 | 660 | 660 | 417 | KU | pcs | DE | EUR | Brand- und Rauchschutz | Brandschutzklappen | Brandschutzklappen | LB: mit Lochblecheinsatz aus verzinktem Stahlblech | Z43: Federrücklaufantrieb 230 V, Fabrikat Belimo, | mit integrierten Endschaltern und | thermoelektrischer Auslöseeinrichtung
1000746913 | Brandschutzklappe | KU-K30-LB/600x250/Z45 | 3090 | 84818085 | 4 | 28 | 660 | 660 | 417 | KU | pcs | DE | EUR | Brand- und Rauchschutz | Brandschutzklappen | Brandschutzklappen | LB: mit Lochblecheinsatz aus verzinktem Stahlblech | Z45: Federrücklaufantrieb 24 V, Fabrikat | Belimo, mit integrierten Endschaltern und | thermoelektrischer Auslöseeinrichtung
1000164422 | Brandschutzklappe | KU-K30-LB/600x315/Z00 | 1891 | 84818085 | 4 | 28 | 660 | 660 | 482 | KU | pcs | DE | EUR | Brand- und Rauchschutz | Brandschutzklappen | Brandschutzklappen | LB: mit Lochblecheinsatz aus verzinktem Stahlblech
1000164423 | Brandschutzklappe | KU-K30-LB/600x315/Z01 | 2006 | 84818085 | 4 | 28 | 660 | 660 | 482 | KU | pcs | DE | EUR | Brand- und Rauchschutz | Brandschutzklappen | Brandschutzklappen | LB: mit Lochblecheinsatz aus verzinktem Stahlblech | Z01: Ein Endschalter, Anzeige Klappe ZU
1000164424 | Brandschutzklappe | KU-K30-LB/600x315/Z02 | 2006 | 84818085 | 4 | 28 | 660 | 660 | 482 | KU | pcs | DE | EUR | Brand- und Rauchschutz | Brandschutzklappen | Brandschutzklappen | LB: mit Lochblecheinsatz aus verzinktem Stahlblech | Z02: Ein Endschalter, Anzeige Klappe AUF
1000164425 | Brandschutzklappe | KU-K30-LB/600x315/Z03 | 2078 | 84818085 | 4 | 28 | 660 | 660 | 482 | KU | pcs | DE | EUR | Brand- und Rauchschutz | Brandschutzklappen | Brandschutzklappen | LB: mit Lochblecheinsatz aus verzinktem Stahlblech | Z03: Zwei Endschalter, Anzeige Klappe ZU und AUF
1000746914 | Brandschutzklappe | KU-K30-LB/600x315/Z43 | 3219 | 84818085 | 4 | 30 | 660 | 660 | 482 | KU | pcs | DE | EUR | Brand- und Rauchschutz | Brandschutzklappen | Brandschutzklappen | LB: mit Lochblecheinsatz aus verzinktem Stahlblech | Z43: Federrücklaufantrieb 230 V, Fabrikat Belimo, | mit integrierten Endschaltern und | thermoelektrischer Auslöseeinrichtung
1000746915 | Brandschutzklappe | KU-K30-LB/600x315/Z45 | 3219 | 84818085 | 4 | 30 | 660 | 660 | 482 | KU | pcs | DE | EUR | Brand- und Rauchschutz | Brandschutzklappen | Brandschutzklappen | LB: mit Lochblecheinsatz aus verzinktem Stahlblech | Z45: Federrücklaufantrieb 24 V, Fabrikat | Belimo, mit integrierten Endschaltern und | thermoelektrischer Auslöseeinrichtung
1000164428 | Brandschutzklappe | KU-K30-LB/625x200/Z00 | 1693 | 84818085 | 4 | 26 | 685 | 685 | 367 | KU | pcs | DE | EUR | Brand- und Rauchschutz | Brandschutzklappen | Brandschutzklappen | LB: mit Lochblecheinsatz aus verzinktem Stahlblech
1000164429 | Brandschutzklappe | KU-K30-LB/625x200/Z01 | 1808 | 84818085 | 4 | 26 | 685 | 685 | 367 | KU | pcs | DE | EUR | Brand- und Rauchschutz | Brandschutzklappen | Brandschutzklappen | LB: mit Lochblecheinsatz aus verzinktem Stahlblech | Z01: Ein Endschalter, Anzeige Klappe ZU
1000164430 | Brandschutzklappe | KU-K30-LB/625x200/Z02 | 1808 | 84818085 | 4 | 26 | 685 | 685 | 367 | KU | pcs | DE | EUR | Brand- und Rauchschutz | Brandschutzklappen | Brandschutzklappen | LB: mit Lochblecheinsatz aus verzinktem Stahlblech | Z02: Ein Endschalter, Anzeige Klappe AUF
1000164431 | Brandschutzklappe | KU-K30-LB/625x200/Z03 | 1880 | 84818085 | 4 | 26 | 685 | 685 | 367 | KU | pcs | DE | EUR | Brand- und Rauchschutz | Brandschutzklappen | Brandschutzklappen | LB: mit Lochblecheinsatz aus verzinktem Stahlblech | Z03: Zwei Endschalter, Anzeige Klappe ZU und AUF
1000746916 | Brandschutzklappe | KU-K30-LB/625x200/Z43 | 3021 | 84818085 | 4 | 28 | 685 | 685 | 367 | KU | pcs | DE | EUR | Brand- und Rauchschutz | Brandschutzklappen | Brandschutzklappen | LB: mit Lochblecheinsatz aus verzinktem Stahlblech | Z43: Federrücklaufantrieb 230 V, Fabrikat Belimo, | mit integrierten Endschaltern und | thermoelektrischer Auslöseeinrichtung
1000746917 | Brandschutzklappe | KU-K30-LB/625x200/Z45 | 3021 | 84818085 | 4 | 28 | 685 | 685 | 367 | KU | pcs | DE | EUR | Brand- und Rauchschutz | Brandschutzklappen | Brandschutzklappen | LB: mit Lochblecheinsatz aus verzinktem Stahlblech | Z45: Federrücklaufantrieb 24 V, Fabrikat | Belimo, mit integrierten Endschaltern und | thermoelektrischer Auslöseeinrichtung
1000164434 | Brandschutzklappe | KU-K30-LB/625x250/Z00 | 1801 | 84818085 | 4 | 28 | 685 | 685 | 417 | KU | pcs | DE | EUR | Brand- und Rauchschutz | Brandschutzklappen | Brandschutzklappen | LB: mit Lochblecheinsatz aus verzinktem Stahlblech
1000164435 | Brandschutzklappe | KU-K30-LB/625x250/Z01 | 1916 | 84818085 | 4 | 28 | 685 | 685 | 417 | KU | pcs | DE | EUR | Brand- und Rauchschutz | Brandschutzklappen | Brandschutzklappen | LB: mit Lochblecheinsatz aus verzinktem Stahlblech | Z01: Ein Endschalter, Anzeige Klappe ZU
1000164436 | Brandschutzklappe | KU-K30-LB/625x250/Z02 | 1916 | 84818085 | 4 | 28 | 685 | 685 | 417 | KU | pcs | DE | EUR | Brand- und Rauchschutz | Brandschutzklappen | Brandschutzklappen | LB: mit Lochblecheinsatz aus verzinktem Stahlblech | Z02: Ein Endschalter, Anzeige Klappe AUF
1000164437 | Brandschutzklappe | KU-K30-LB/625x250/Z03 | 1988 | 84818085 | 4 | 28 | 685 | 685 | 417 | KU | pcs | DE | EUR | Brand- und Rauchschutz | Brandschutzklappen | Brandschutzklappen | LB: mit Lochblecheinsatz aus verzinktem Stahlblech | Z03: Zwei Endschalter, Anzeige Klappe ZU und AUF
1000746918 | Brandschutzklappe | KU-K30-LB/625x250/Z43 | 3129 | 84818085 | 4 | 30 | 685 | 685 | 417 | KU | pcs | DE | EUR | Brand- und Rauchschutz | Brandschutzklappen | Brandschutzklappen | LB: mit Lochblecheinsatz aus verzinktem Stahlblech | Z43: Federrücklaufantrieb 230 V, Fabrikat Belimo, | mit integrierten Endschaltern und | thermoelektrischer Auslöseeinrichtung
1000746919 | Brandschutzklappe | KU-K30-LB/625x250/Z45 | 3129 | 84818085 | 4 | 30 | 685 | 685 | 417 | KU | pcs | DE | EUR | Brand- und Rauchschutz | Brandschutzklappen | Brandschutzklappen | LB: mit Lochblecheinsatz aus verzinktem Stahlblech | Z45: Federrücklaufantrieb 24 V, Fabrikat | Belimo, mit integrierten Endschaltern und | thermoelektrischer Auslöseeinrichtung
1000164440 | Brandschutzklappe | KU-K30-LB/625x315/Z00 | 1942 | 84818085 | 4 | 30 | 685 | 685 | 482 | KU | pcs | DE | EUR | Brand- und Rauchschutz | Brandschutzklappen | Brandschutzklappen | LB: mit Lochblecheinsatz aus verzinktem Stahlblech
1000164441 | Brandschutzklappe | KU-K30-LB/625x315/Z01 | 2057 | 84818085 | 4 | 30 | 685 | 685 | 482 | KU | pcs | DE | EUR | Brand- und Rauchschutz | Brandschutzklappen | Brandschutzklappen | LB: mit Lochblecheinsatz aus verzinktem Stahlblech | Z01: Ein Endschalter, Anzeige Klappe ZU
1000164442 | Brandschutzklappe | KU-K30-LB/625x315/Z02 | 2057 | 84818085 | 4 | 30 | 685 | 685 | 482 | KU | pcs | DE | EUR | Brand- und Rauchschutz | Brandschutzklappen | Brandschutzklappen | LB: mit Lochblecheinsatz aus verzinktem Stahlblech | Z02: Ein Endschalter, Anzeige Klappe AUF
1000164443 | Brandschutzklappe | KU-K30-LB/625x315/Z03 | 2129 | 84818085 | 4 | 30 | 685 | 685 | 482 | KU | pcs | DE | EUR | Brand- und Rauchschutz | Brandschutzklappen | Brandschutzklappen | LB: mit Lochblecheinsatz aus verzinktem Stahlblech | Z03: Zwei Endschalter, Anzeige Klappe ZU und AUF
1000746920 | Brandschutzklappe | KU-K30-LB/625x315/Z43 | 3270 | 84818085 | 4 | 32 | 685 | 685 | 482 | KU | pcs | DE | EUR | Brand- und Rauchschutz | Brandschutzklappen | Brandschutzklappen | LB: mit Lochblecheinsatz aus verzinktem Stahlblech | Z43: Federrücklaufantrieb 230 V, Fabrikat Belimo, | mit integrierten Endschaltern und | thermoelektrischer Auslöseeinrichtung
1000746921 | Brandschutzklappe | KU-K30-LB/625x315/Z45 | 3270 | 84818085 | 4 | 32 | 685 | 685 | 482 | KU | pcs | DE | EUR | Brand- und Rauchschutz | Brandschutzklappen | Brandschutzklappen | LB: mit Lochblecheinsatz aus verzinktem Stahlblech | Z45: Federrücklaufantrieb 24 V, Fabrikat | Belimo, mit integrierten Endschaltern und | thermoelektrischer Auslöseeinrichtung
1000027750 | Überdruckjalousie | KUL/1000x1015 | 1104 | 73269098 | 3 | 15 | 1076 | 1091 | 120 | KUL | pcs | DE | EUR | Jalousieklappen, Schalldämpfer, Wetterschutzgitter | Mechanisch selbsttätige Klappen | Rückschlagklappen
1000027751 | Überdruckjalousie | KUL/1000x1215 | 1278 | 73269098 | 3 | 17 | 1076 | 1291 | 120 | KUL | pcs | DE | EUR | Jalousieklappen, Schalldämpfer, Wetterschutzgitter | Mechanisch selbsttätige Klappen | Rückschlagklappen
1000027752 | Überdruckjalousie | KUL/1000x1415 | 1467 | 73269098 | 3 | 18 | 1076 | 1491 | 120 | KUL | pcs | DE | EUR | Jalousieklappen, Schalldämpfer, Wetterschutzgitter | Mechanisch selbsttätige Klappen | Rückschlagklappen
1000027753 | Überdruckjalousie | KUL/1000x1615 | 1650 | 73269098 | 3 | 19 | 1076 | 1691 | 120 | KUL | pcs | DE | EUR | Jalousieklappen, Schalldämpfer, Wetterschutzgitter | Mechanisch selbsttätige Klappen | Rückschlagklappen
1000027743 | Überdruckjalousie | KUL/1000x215 | 371 | 73269098 | 3 | 6 | 1076 | 291 | 120 | KUL | pcs | DE | EUR | Jalousieklappen, Schalldämpfer, Wetterschutzgitter | Mechanisch selbsttätige Klappen | Rückschlagklappen
1000027744 | Überdruckjalousie | KUL/1000x315 | 459 | 73269098 | 3 | 7 | 1076 | 391 | 120 | KUL | pcs | DE | EUR | Jalousieklappen, Schalldämpfer, Wetterschutzgitter | Mechanisch selbsttätige Klappen | Rückschlagklappen
1000027745 | Überdruckjalousie | KUL/1000x415 | 550 | 73269098 | 3 | 8 | 1076 | 491 | 120 | KUL | pcs | DE | EUR | Jalousieklappen, Schalldämpfer, Wetterschutzgitter | Mechanisch selbsttätige Klappen | Rückschlagklappen
1000027746 | Überdruckjalousie | KUL/1000x515 | 651 | 73269098 | 3 | 9 | 1076 | 591 | 120 | KUL | pcs | DE | EUR | Jalousieklappen, Schalldämpfer, Wetterschutzgitter | Mechanisch selbsttätige Klappen | Rückschlagklappen
1000027747 | Überdruckjalousie | KUL/1000x615 | 736 | 73269098 | 3 | 10 | 1076 | 691 | 120 | KUL | pcs | DE | EUR | Jalousieklappen, Schalldämpfer, Wetterschutzgitter | Mechanisch selbsttätige Klappen | Rückschlagklappen
1000027748 | Überdruckjalousie | KUL/1000x715 | 829 | 73269098 | 3 | 11 | 1076 | 791 | 120 | KUL | pcs | DE | EUR | Jalousieklappen, Schalldämpfer, Wetterschutzgitter | Mechanisch selbsttätige Klappen | Rückschlagklappen
1000027749 | Überdruckjalousie | KUL/1000x815 | 923 | 73269098 | 3 | 13 | 1076 | 891 | 120 | KUL | pcs | DE | EUR | Jalousieklappen, Schalldämpfer, Wetterschutzgitter | Mechanisch selbsttätige Klappen | Rückschlagklappen
1000027761 | Überdruckjalousie | KUL/1200x1015 | 1164 | 73269098 | 3 | 18 | 1276 | 1091 | 120 | KUL | pcs | DE | EUR | Jalousieklappen, Schalldämpfer, Wetterschutzgitter | Mechanisch selbsttätige Klappen | Rückschlagklappen
1000027762 | Überdruckjalousie | KUL/1200x1215 | 1357 | 73269098 | 3 | 20 | 1276 | 1291 | 120 | KUL | pcs | DE | EUR | Jalousieklappen, Schalldämpfer, Wetterschutzgitter | Mechanisch selbsttätige Klappen | Rückschlagklappen
1000027763 | Überdruckjalousie | KUL/1200x1415 | 1552 | 73269098 | 3 | 21 | 1276 | 1491 | 120 | KUL | pcs | DE | EUR | Jalousieklappen, Schalldämpfer, Wetterschutzgitter | Mechanisch selbsttätige Klappen | Rückschlagklappen
1000027764 | Überdruckjalousie | KUL/1200x1615 | 1760 | 73269098 | 3 | 22 | 1276 | 1691 | 120 | KUL | pcs | DE | EUR | Jalousieklappen, Schalldämpfer, Wetterschutzgitter | Mechanisch selbsttätige Klappen | Rückschlagklappen
1000027754 | Überdruckjalousie | KUL/1200x215 | 403 | 73269098 | 3 | 8 | 1276 | 291 | 120 | KUL | pcs | DE | EUR | Jalousieklappen, Schalldämpfer, Wetterschutzgitter | Mechanisch selbsttätige Klappen | Rückschlagklappen
1000027755 | Überdruckjalousie | KUL/1200x315 | 497 | 73269098 | 3 | 9 | 1276 | 391 | 120 | KUL | pcs | DE | EUR | Jalousieklappen, Schalldämpfer, Wetterschutzgitter | Mechanisch selbsttätige Klappen | Rückschlagklappen
1000027756 | Überdruckjalousie | KUL/1200x415 | 598 | 73269098 | 3 | 10 | 1276 | 491 | 120 | KUL | pcs | DE | EUR | Jalousieklappen, Schalldämpfer, Wetterschutzgitter | Mechanisch selbsttätige Klappen | Rückschlagklappen
1000027757 | Überdruckjalousie | KUL/1200x515 | 690 | 73269098 | 3 | 11 | 1276 | 591 | 120 | KUL | pcs | DE | EUR | Jalousieklappen, Schalldämpfer, Wetterschutzgitter | Mechanisch selbsttätige Klappen | Rückschlagklappen
1000027758 | Überdruckjalousie | KUL/1200x615 | 792 | 73269098 | 3 | 12 | 1276 | 691 | 120 | KUL | pcs | DE | EUR | Jalousieklappen, Schalldämpfer, Wetterschutzgitter | Mechanisch selbsttätige Klappen | Rückschlagklappen
1000027759 | Überdruckjalousie | KUL/1200x715 | 881 | 73269098 | 3 | 13 | 1276 | 791 | 120 | KUL | pcs | DE | EUR | Jalousieklappen, Schalldämpfer, Wetterschutzgitter | Mechanisch selbsttätige Klappen | Rückschlagklappen
1000027760 | Überdruckjalousie | KUL/1200x815 | 979 | 73269098 | 3 | 16 | 1276 | 891 | 120 | KUL | pcs | DE | EUR | Jalousieklappen, Schalldämpfer, Wetterschutzgitter | Mechanisch selbsttätige Klappen | Rückschlagklappen
1000027772 | Überdruckjalousie | KUL/1400x1015 | 1239 | 73269098 | 3 | 19 | 1476 | 1091 | 120 | KUL | pcs | DE | EUR | Jalousieklappen, Schalldämpfer, Wetterschutzgitter | Mechanisch selbsttätige Klappen | Rückschlagklappen
1000027773 | Überdruckjalousie | KUL/1400x1215 | 1448 | 73269098 | 3 | 20 | 1476 | 1291 | 120 | KUL | pcs | DE | EUR | Jalousieklappen, Schalldämpfer, Wetterschutzgitter | Mechanisch selbsttätige Klappen | Rückschlagklappen
1000027774 | Überdruckjalousie | KUL/1400x1415 | 1651 | 73269098 | 3 | 22 | 1476 | 1491 | 120 | KUL | pcs | DE | EUR | Jalousieklappen, Schalldämpfer, Wetterschutzgitter | Mechanisch selbsttätige Klappen | Rückschlagklappen
1000027775 | Überdruckjalousie | KUL/1400x1615 | 1869 | 73269098 | 3 | 24 | 1476 | 1691 | 120 | KUL | pcs | DE | EUR | Jalousieklappen, Schalldämpfer, Wetterschutzgitter | Mechanisch selbsttätige Klappen | Rückschlagklappen
1000027765 | Überdruckjalousie | KUL/1400x215 | 445 | 73269098 | 3 | 10 | 1476 | 291 | 120 | KUL | pcs | DE | EUR | Jalousieklappen, Schalldämpfer, Wetterschutzgitter | Mechanisch selbsttätige Klappen | Rückschlagklappen
1000027766 | Überdruckjalousie | KUL/1400x315 | 545 | 73269098 | 3 | 10 | 1476 | 391 | 120 | KUL | pcs | DE | EUR | Jalousieklappen, Schalldämpfer, Wetterschutzgitter | Mechanisch selbsttätige Klappen | Rückschlagklappen
1000027767 | Überdruckjalousie | KUL/1400x415 | 651 | 73269098 | 3 | 11 | 1476 | 491 | 120 | KUL | pcs | DE | EUR | Jalousieklappen, Schalldämpfer, Wetterschutzgitter | Mechanisch selbsttätige Klappen | Rückschlagklappen
1000027768 | Überdruckjalousie | KUL/1400x515 | 742 | 73269098 | 3 | 12 | 1476 | 591 | 120 | KUL | pcs | DE | EUR | Jalousieklappen, Schalldämpfer, Wetterschutzgitter | Mechanisch selbsttätige Klappen | Rückschlagklappen
1000027769 | Überdruckjalousie | KUL/1400x615 | 848 | 73269098 | 3 | 13 | 1476 | 691 | 120 | KUL | pcs | DE | EUR | Jalousieklappen, Schalldämpfer, Wetterschutzgitter | Mechanisch selbsttätige Klappen | Rückschlagklappen
1000027770 | Überdruckjalousie | KUL/1400x715 | 939 | 73269098 | 3 | 15 | 1476 | 791 | 120 | KUL | pcs | DE | EUR | Jalousieklappen, Schalldämpfer, Wetterschutzgitter | Mechanisch selbsttätige Klappen | Rückschlagklappen
1000027771 | Überdruckjalousie | KUL/1400x815 | 1032 | 73269098 | 3 | 17 | 1476 | 891 | 120 | KUL | pcs | DE | EUR | Jalousieklappen, Schalldämpfer, Wetterschutzgitter | Mechanisch selbsttätige Klappen | Rückschlagklappen
1000027783 | Überdruckjalousie | KUL/1600x1015 | 1316 | 73269098 | 3 | 20 | 1676 | 1091 | 120 | KUL | pcs | DE | EUR | Jalousieklappen, Schalldämpfer, Wetterschutzgitter | Mechanisch selbsttätige Klappen | Rückschlagklappen
1000027784 | Überdruckjalousie | KUL/1600x1215 | 1539 | 73269098 | 3 | 22 | 1676 | 1291 | 120 | KUL | pcs | DE | EUR | Jalousieklappen, Schalldämpfer, Wetterschutzgitter | Mechanisch selbsttätige Klappen | Rückschlagklappen
1000027785 | Überdruckjalousie | KUL/1600x1415 | 1760 | 73269098 | 3 | 24 | 1676 | 1491 | 120 | KUL | pcs | DE | EUR | Jalousieklappen, Schalldämpfer, Wetterschutzgitter | Mechanisch selbsttätige Klappen | Rückschlagklappen
1000027786 | Überdruckjalousie | KUL/1600x1615 | 1968 | 73269098 | 3 | 26 | 1676 | 1691 | 120 | KUL | pcs | DE | EUR | Jalousieklappen, Schalldämpfer, Wetterschutzgitter | Mechanisch selbsttätige Klappen | Rückschlagklappen
1000027776 | Überdruckjalousie | KUL/1600x215 | 495 | 73269098 | 3 | 11 | 1676 | 291 | 120 | KUL | pcs | DE | EUR | Jalousieklappen, Schalldämpfer, Wetterschutzgitter | Mechanisch selbsttätige Klappen | Rückschlagklappen
1000027777 | Überdruckjalousie | KUL/1600x315 | 590 | 73269098 | 3 | 11 | 1676 | 391 | 120 | KUL | pcs | DE | EUR | Jalousieklappen, Schalldämpfer, Wetterschutzgitter | Mechanisch selbsttätige Klappen | Rückschlagklappen
1000027778 | Überdruckjalousie | KUL/1600x415 | 700 | 73269098 | 3 | 13 | 1676 | 491 | 120 | KUL | pcs | DE | EUR | Jalousieklappen, Schalldämpfer, Wetterschutzgitter | Mechanisch selbsttätige Klappen | Rückschlagklappen
1000027779 | Überdruckjalousie | KUL/1600x515 | 805 | 73269098 | 3 | 15 | 1676 | 591 | 120 | KUL | pcs | DE | EUR | Jalousieklappen, Schalldämpfer, Wetterschutzgitter | Mechanisch selbsttätige Klappen | Rückschlagklappen
1000027780 | Überdruckjalousie | KUL/1600x615 | 920 | 73269098 | 3 | 17 | 1676 | 691 | 120 | KUL | pcs | DE | EUR | Jalousieklappen, Schalldämpfer, Wetterschutzgitter | Mechanisch selbsttätige Klappen | Rückschlagklappen
1000027781 | Überdruckjalousie | KUL/1600x715 | 1012 | 73269098 | 3 | 18 | 1676 | 791 | 120 | KUL | pcs | DE | EUR | Jalousieklappen, Schalldämpfer, Wetterschutzgitter | Mechanisch selbsttätige Klappen | Rückschlagklappen
1000027782 | Überdruckjalousie | KUL/1600x815 | 1104 | 73269098 | 3 | 19 | 1676 | 891 | 120 | KUL | pcs | DE | EUR | Jalousieklappen, Schalldämpfer, Wetterschutzgitter | Mechanisch selbsttätige Klappen | Rückschlagklappen
1000027695 | Überdruckjalousie | KUL/300x1015 | 579 | 73269098 | 3 | 6 | 376 | 1091 | 120 | KUL | pcs | DE | EUR | Jalousieklappen, Schalldämpfer, Wetterschutzgitter | Mechanisch selbsttätige Klappen | Rückschlagklappen
1000027696 | Überdruckjalousie | KUL/300x1215 | 664 | 73269098 | 3 | 7 | 376 | 1291 | 120 | KUL | pcs | DE | EUR | Jalousieklappen, Schalldämpfer, Wetterschutzgitter | Mechanisch selbsttätige Klappen | Rückschlagklappen
1000027697 | Überdruckjalousie | KUL/300x1415 | 752 | 73269098 | 3 | 7 | 376 | 1491 | 120 | KUL | pcs | DE | EUR | Jalousieklappen, Schalldämpfer, Wetterschutzgitter | Mechanisch selbsttätige Klappen | Rückschlagklappen
1000027698 | Überdruckjalousie | KUL/300x1615 | 840 | 73269098 | 3 | 8 | 376 | 1691 | 120 | KUL | pcs | DE | EUR | Jalousieklappen, Schalldämpfer, Wetterschutzgitter | Mechanisch selbsttätige Klappen | Rückschlagklappen
1000027688 | Überdruckjalousie | KUL/300x215 | 228 | 73269098 | 3 | 3 | 376 | 291 | 120 | KUL | pcs | DE | EUR | Jalousieklappen, Schalldämpfer, Wetterschutzgitter | Mechanisch selbsttätige Klappen | Rückschlagklappen
1000027689 | Überdruckjalousie | KUL/300x315 | 275 | 73269098 | 3 | 3 | 376 | 391 | 120 | KUL | pcs | DE | EUR | Jalousieklappen, Schalldämpfer, Wetterschutzgitter | Mechanisch selbsttätige Klappen | Rückschlagklappen
1000027690 | Überdruckjalousie | KUL/300x415 | 315 | 73269098 | 3 | 4 | 376 | 491 | 120 | KUL | pcs | DE | EUR | Jalousieklappen, Schalldämpfer, Wetterschutzgitter | Mechanisch selbsttätige Klappen | Rückschlagklappen
1000027691 | Überdruckjalousie | KUL/300x515 | 361 | 73269098 | 3 | 4 | 376 | 591 | 120 | KUL | pcs | DE | EUR | Jalousieklappen, Schalldämpfer, Wetterschutzgitter | Mechanisch selbsttätige Klappen | Rückschlagklappen
1000027692 | Überdruckjalousie | KUL/300x615 | 400 | 73269098 | 3 | 5 | 376 | 691 | 120 | KUL | pcs | DE | EUR | Jalousieklappen, Schalldämpfer, Wetterschutzgitter | Mechanisch selbsttätige Klappen | Rückschlagklappen
1000027693 | Überdruckjalousie | KUL/300x715 | 449 | 73269098 | 3 | 5 | 376 | 791 | 120 | KUL | pcs | DE | EUR | Jalousieklappen, Schalldämpfer, Wetterschutzgitter | Mechanisch selbsttätige Klappen | Rückschlagklappen
1000027694 | Überdruckjalousie | KUL/300x815 | 493 | 73269098 | 3 | 6 | 376 | 891 | 120 | KUL | pcs | DE | EUR | Jalousieklappen, Schalldämpfer, Wetterschutzgitter | Mechanisch selbsttätige Klappen | Rückschlagklappen
1000027706 | Überdruckjalousie | KUL/400x1015 | 607 | 73269098 | 3 | 7 | 476 | 1091 | 120 | KUL | pcs | DE | EUR | Jalousieklappen, Schalldämpfer, Wetterschutzgitter | Mechanisch selbsttätige Klappen | Rückschlagklappen
1000027707 | Überdruckjalousie | KUL/400x1215 | 699 | 73269098 | 3 | 7 | 476 | 1291 | 120 | KUL | pcs | DE | EUR | Jalousieklappen, Schalldämpfer, Wetterschutzgitter | Mechanisch selbsttätige Klappen | Rückschlagklappen
1000027708 | Überdruckjalousie | KUL/400x1415 | 792 | 73269098 | 3 | 8 | 476 | 1491 | 120 | KUL | pcs | DE | EUR | Jalousieklappen, Schalldämpfer, Wetterschutzgitter | Mechanisch selbsttätige Klappen | Rückschlagklappen
1000027709 | Überdruckjalousie | KUL/400x1615 | 881 | 73269098 | 3 | 8 | 476 | 1691 | 120 | KUL | pcs | DE | EUR | Jalousieklappen, Schalldämpfer, Wetterschutzgitter | Mechanisch selbsttätige Klappen | Rückschlagklappen
1000027699 | Überdruckjalousie | KUL/400x215 | 236 | 73269098 | 3 | 3 | 476 | 291 | 120 | KUL | pcs | DE | EUR | Jalousieklappen, Schalldämpfer, Wetterschutzgitter | Mechanisch selbsttätige Klappen | Rückschlagklappen
1000027700 | Überdruckjalousie | KUL/400x315 | 287 | 73269098 | 3 | 4 | 476 | 391 | 120 | KUL | pcs | DE | EUR | Jalousieklappen, Schalldämpfer, Wetterschutzgitter | Mechanisch selbsttätige Klappen | Rückschlagklappen
1000027701 | Überdruckjalousie | KUL/400x415 | 327 | 73269098 | 3 | 4 | 476 | 491 | 120 | KUL | pcs | DE | EUR | Jalousieklappen, Schalldämpfer, Wetterschutzgitter | Mechanisch selbsttätige Klappen | Rückschlagklappen
1000027702 | Überdruckjalousie | KUL/400x515 | 373 | 73269098 | 3 | 5 | 476 | 591 | 120 | KUL | pcs | DE | EUR | Jalousieklappen, Schalldämpfer, Wetterschutzgitter | Mechanisch selbsttätige Klappen | Rückschlagklappen
1000027703 | Überdruckjalousie | KUL/400x615 | 425 | 73269098 | 3 | 5 | 476 | 691 | 120 | KUL | pcs | DE | EUR | Jalousieklappen, Schalldämpfer, Wetterschutzgitter | Mechanisch selbsttätige Klappen | Rückschlagklappen
1000027704 | Überdruckjalousie | KUL/400x715 | 471 | 73269098 | 3 | 6 | 476 | 791 | 120 | KUL | pcs | DE | EUR | Jalousieklappen, Schalldämpfer, Wetterschutzgitter | Mechanisch selbsttätige Klappen | Rückschlagklappen
1000027705 | Überdruckjalousie | KUL/400x815 | 512 | 73269098 | 3 | 6 | 476 | 891 | 120 | KUL | pcs | DE | EUR | Jalousieklappen, Schalldämpfer, Wetterschutzgitter | Mechanisch selbsttätige Klappen | Rückschlagklappen
1000027717 | Überdruckjalousie | KUL/500x1015 | 639 | 73269098 | 3 | 9 | 576 | 1091 | 120 | KUL | pcs | DE | EUR | Jalousieklappen, Schalldämpfer, Wetterschutzgitter | Mechanisch selbsttätige Klappen | Rückschlagklappen
1000027718 | Überdruckjalousie | KUL/500x1215 | 736 | 73269098 | 3 | 10 | 576 | 1291 | 120 | KUL | pcs | DE | EUR | Jalousieklappen, Schalldämpfer, Wetterschutzgitter | Mechanisch selbsttätige Klappen | Rückschlagklappen
1000027719 | Überdruckjalousie | KUL/500x1415 | 831 | 73269098 | 3 | 11 | 576 | 1491 | 120 | KUL | pcs | DE | EUR | Jalousieklappen, Schalldämpfer, Wetterschutzgitter | Mechanisch selbsttätige Klappen | Rückschlagklappen
1000027720 | Überdruckjalousie | KUL/500x1615 | 927 | 73269098 | 3 | 11 | 576 | 1691 | 120 | KUL | pcs | DE | EUR | Jalousieklappen, Schalldämpfer, Wetterschutzgitter | Mechanisch selbsttätige Klappen | Rückschlagklappen
1000027710 | Überdruckjalousie | KUL/500x215 | 251 | 73269098 | 3 | 4 | 576 | 291 | 120 | KUL | pcs | DE | EUR | Jalousieklappen, Schalldämpfer, Wetterschutzgitter | Mechanisch selbsttätige Klappen | Rückschlagklappen
1000027711 | Überdruckjalousie | KUL/500x315 | 302 | 73269098 | 3 | 4 | 576 | 391 | 120 | KUL | pcs | DE | EUR | Jalousieklappen, Schalldämpfer, Wetterschutzgitter | Mechanisch selbsttätige Klappen | Rückschlagklappen
1000027712 | Überdruckjalousie | KUL/500x415 | 353 | 73269098 | 3 | 5 | 576 | 491 | 120 | KUL | pcs | DE | EUR | Jalousieklappen, Schalldämpfer, Wetterschutzgitter | Mechanisch selbsttätige Klappen | Rückschlagklappen
1000027713 | Überdruckjalousie | KUL/500x515 | 400 | 73269098 | 3 | 6 | 576 | 591 | 120 | KUL | pcs | DE | EUR | Jalousieklappen, Schalldämpfer, Wetterschutzgitter | Mechanisch selbsttätige Klappen | Rückschlagklappen
1000027714 | Überdruckjalousie | KUL/500x615 | 449 | 73269098 | 3 | 6 | 576 | 691 | 120 | KUL | pcs | DE | EUR | Jalousieklappen, Schalldämpfer, Wetterschutzgitter | Mechanisch selbsttätige Klappen | Rückschlagklappen
1000027715 | Überdruckjalousie | KUL/500x715 | 495 | 73269098 | 3 | 7 | 576 | 791 | 120 | KUL | pcs | DE | EUR | Jalousieklappen, Schalldämpfer, Wetterschutzgitter | Mechanisch selbsttätige Klappen | Rückschlagklappen
1000027716 | Überdruckjalousie | KUL/500x815 | 542 | 73269098 | 3 | 8 | 576 | 891 | 120 | KUL | pcs | DE | EUR | Jalousieklappen, Schalldämpfer, Wetterschutzgitter | Mechanisch selbsttätige Klappen | Rückschlagklappen
1000027728 | Überdruckjalousie | KUL/600x1015 | 677 | 73269098 | 3 | 10 | 676 | 1091 | 120 | KUL | pcs | DE | EUR | Jalousieklappen, Schalldämpfer, Wetterschutzgitter | Mechanisch selbsttätige Klappen | Rückschlagklappen
1000027729 | Überdruckjalousie | KUL/600x1215 | 774 | 73269098 | 3 | 11 | 676 | 1291 | 120 | KUL | pcs | DE | EUR | Jalousieklappen, Schalldämpfer, Wetterschutzgitter | Mechanisch selbsttätige Klappen | Rückschlagklappen
1000027730 | Überdruckjalousie | KUL/600x1415 | 876 | 73269098 | 3 | 12 | 676 | 1491 | 120 | KUL | pcs | DE | EUR | Jalousieklappen, Schalldämpfer, Wetterschutzgitter | Mechanisch selbsttätige Klappen | Rückschlagklappen
1000027731 | Überdruckjalousie | KUL/600x1615 | 979 | 73269098 | 3 | 13 | 676 | 1691 | 120 | KUL | pcs | DE | EUR | Jalousieklappen, Schalldämpfer, Wetterschutzgitter | Mechanisch selbsttätige Klappen | Rückschlagklappen
1000027721 | Überdruckjalousie | KUL/600x215 | 261 | 73269098 | 3 | 4 | 676 | 291 | 120 | KUL | pcs | DE | EUR | Jalousieklappen, Schalldämpfer, Wetterschutzgitter | Mechanisch selbsttätige Klappen | Rückschlagklappen
1000027722 | Überdruckjalousie | KUL/600x315 | 315 | 73269098 | 3 | 5 | 676 | 391 | 120 | KUL | pcs | DE | EUR | Jalousieklappen, Schalldämpfer, Wetterschutzgitter | Mechanisch selbsttätige Klappen | Rückschlagklappen
1000027723 | Überdruckjalousie | KUL/600x415 | 368 | 73269098 | 3 | 6 | 676 | 491 | 120 | KUL | pcs | DE | EUR | Jalousieklappen, Schalldämpfer, Wetterschutzgitter | Mechanisch selbsttätige Klappen | Rückschlagklappen
1000027724 | Überdruckjalousie | KUL/600x515 | 420 | 73269098 | 3 | 6 | 676 | 591 | 120 | KUL | pcs | DE | EUR | Jalousieklappen, Schalldämpfer, Wetterschutzgitter | Mechanisch selbsttätige Klappen | Rückschlagklappen
1000027725 | Überdruckjalousie | KUL/600x615 | 465 | 73269098 | 3 | 7 | 676 | 691 | 120 | KUL | pcs | DE | EUR | Jalousieklappen, Schalldämpfer, Wetterschutzgitter | Mechanisch selbsttätige Klappen | Rückschlagklappen
1000027726 | Überdruckjalousie | KUL/600x715 | 521 | 73269098 | 3 | 8 | 676 | 791 | 120 | KUL | pcs | DE | EUR | Jalousieklappen, Schalldämpfer, Wetterschutzgitter | Mechanisch selbsttätige Klappen | Rückschlagklappen
1000027727 | Überdruckjalousie | KUL/600x815 | 570 | 73269098 | 3 | 9 | 676 | 891 | 120 | KUL | pcs | DE | EUR | Jalousieklappen, Schalldämpfer, Wetterschutzgitter | Mechanisch selbsttätige Klappen | Rückschlagklappen
1000027739 | Überdruckjalousie | KUL/800x1015 | 736 | 73269098 | 3 | 11 | 876 | 1091 | 120 | KUL | pcs | DE | EUR | Jalousieklappen, Schalldämpfer, Wetterschutzgitter | Mechanisch selbsttätige Klappen | Rückschlagklappen
1000027740 | Überdruckjalousie | KUL/800x1215 | 849 | 73269098 | 3 | 13 | 876 | 1291 | 120 | KUL | pcs | DE | EUR | Jalousieklappen, Schalldämpfer, Wetterschutzgitter | Mechanisch selbsttätige Klappen | Rückschlagklappen
1000027741 | Überdruckjalousie | KUL/800x1415 | 967 | 73269098 | 3 | 15 | 876 | 1491 | 120 | KUL | pcs | DE | EUR | Jalousieklappen, Schalldämpfer, Wetterschutzgitter | Mechanisch selbsttätige Klappen | Rückschlagklappen
1000027742 | Überdruckjalousie | KUL/800x1615 | 1076 | 73269098 | 3 | 17 | 876 | 1691 | 120 | KUL | pcs | DE | EUR | Jalousieklappen, Schalldämpfer, Wetterschutzgitter | Mechanisch selbsttätige Klappen | Rückschlagklappen
1000027732 | Überdruckjalousie | KUL/800x215 | 290 | 73269098 | 3 | 5 | 876 | 291 | 120 | KUL | pcs | DE | EUR | Jalousieklappen, Schalldämpfer, Wetterschutzgitter | Mechanisch selbsttätige Klappen | Rückschlagklappen
1000027733 | Überdruckjalousie | KUL/800x315 | 349 | 73269098 | 3 | 6 | 876 | 391 | 120 | KUL | pcs | DE | EUR | Jalousieklappen, Schalldämpfer, Wetterschutzgitter | Mechanisch selbsttätige Klappen | Rückschlagklappen
1000027734 | Überdruckjalousie | KUL/800x415 | 403 | 73269098 | 3 | 7 | 876 | 491 | 120 | KUL | pcs | DE | EUR | Jalousieklappen, Schalldämpfer, Wetterschutzgitter | Mechanisch selbsttätige Klappen | Rückschlagklappen
1000027735 | Überdruckjalousie | KUL/800x515 | 459 | 73269098 | 3 | 7 | 876 | 591 | 120 | KUL | pcs | DE | EUR | Jalousieklappen, Schalldämpfer, Wetterschutzgitter | Mechanisch selbsttätige Klappen | Rückschlagklappen
1000027736 | Überdruckjalousie | KUL/800x615 | 499 | 73269098 | 3 | 8 | 876 | 691 | 120 | KUL | pcs | DE | EUR | Jalousieklappen, Schalldämpfer, Wetterschutzgitter | Mechanisch selbsttätige Klappen | Rückschlagklappen
1000027737 | Überdruckjalousie | KUL/800x715 | 566 | 73269098 | 3 | 8 | 876 | 791 | 120 | KUL | pcs | DE | EUR | Jalousieklappen, Schalldämpfer, Wetterschutzgitter | Mechanisch selbsttätige Klappen | Rückschlagklappen
1000027738 | Überdruckjalousie | KUL/800x815 | 630 | 73269098 | 3 | 9 | 876 | 891 | 120 | KUL | pcs | DE | EUR | Jalousieklappen, Schalldämpfer, Wetterschutzgitter | Mechanisch selbsttätige Klappen | Rückschlagklappen
1000028109 | Überdruckjalousie | KUL-G/1000x1015 | 1211 | 73269098 | 3 | 15 | 1076 | 1091 | 120 | KUL | pcs | DE | EUR | Jalousieklappen, Schalldämpfer, Wetterschutzgitter | Mechanisch selbsttätige Klappen | Rückschlagklappen | G: Rahmen beidseitig gelocht
1000028110 | Überdruckjalousie | KUL-G/1000x1015/ER | 1497 | 73269098 | 3 | 15 | 1076 | 1091 | 120 | KUL | pcs | DE | EUR | Jalousieklappen, Schalldämpfer, Wetterschutzgitter | Mechanisch selbsttätige Klappen | Rückschlagklappen | G: Rahmen beidseitig gelocht | ER: Mit einem Mauerrahmen
1000028111 | Überdruckjalousie | KUL-G/1000x1215 | 1381 | 73269098 | 3 | 17 | 1076 | 1291 | 120 | KUL | pcs | DE | EUR | Jalousieklappen, Schalldämpfer, Wetterschutzgitter | Mechanisch selbsttätige Klappen | Rückschlagklappen | G: Rahmen beidseitig gelocht
1000028112 | Überdruckjalousie | KUL-G/1000x1215/ER | 1689 | 73269098 | 3 | 17 | 1076 | 1291 | 120 | KUL | pcs | DE | EUR | Jalousieklappen, Schalldämpfer, Wetterschutzgitter | Mechanisch selbsttätige Klappen | Rückschlagklappen | G: Rahmen beidseitig gelocht | ER: Mit einem Mauerrahmen
1000028113 | Überdruckjalousie | KUL-G/1000x1415 | 1582 | 73269098 | 3 | 18 | 1076 | 1491 | 120 | KUL | pcs | DE | EUR | Jalousieklappen, Schalldämpfer, Wetterschutzgitter | Mechanisch selbsttätige Klappen | Rückschlagklappen | G: Rahmen beidseitig gelocht
1000028114 | Überdruckjalousie | KUL-G/1000x1415/ER | 1904 | 73269098 | 3 | 18 | 1076 | 1491 | 120 | KUL | pcs | DE | EUR | Jalousieklappen, Schalldämpfer, Wetterschutzgitter | Mechanisch selbsttätige Klappen | Rückschlagklappen | G: Rahmen beidseitig gelocht | ER: Mit einem Mauerrahmen
1000028115 | Überdruckjalousie | KUL-G/1000x1615 | 1768 | 73269098 | 3 | 19 | 1076 | 1691 | 120 | KUL | pcs | DE | EUR | Jalousieklappen, Schalldämpfer, Wetterschutzgitter | Mechanisch selbsttätige Klappen | Rückschlagklappen | G: Rahmen beidseitig gelocht
1000028116 | Überdruckjalousie | KUL-G/1000x1615/ER | 2116 | 73269098 | 3 | 19 | 1076 | 1691 | 120 | KUL | pcs | DE | EUR | Jalousieklappen, Schalldämpfer, Wetterschutzgitter | Mechanisch selbsttätige Klappen | Rückschlagklappen | G: Rahmen beidseitig gelocht | ER: Mit einem Mauerrahmen
1000028095 | Überdruckjalousie | KUL-G/1000x215 | 434 | 73269098 | 3 | 6 | 1076 | 291 | 120 | KUL | pcs | DE | EUR | Jalousieklappen, Schalldämpfer, Wetterschutzgitter | Mechanisch selbsttätige Klappen | Rückschlagklappen | G: Rahmen beidseitig gelocht
1000028096 | Überdruckjalousie | KUL-G/1000x215/ER | 641 | 73269098 | 3 | 6 | 1076 | 291 | 120 | KUL | pcs | DE | EUR | Jalousieklappen, Schalldämpfer, Wetterschutzgitter | Mechanisch selbsttätige Klappen | Rückschlagklappen | G: Rahmen beidseitig gelocht | ER: Mit einem Mauerrahmen
1000028097 | Überdruckjalousie | KUL-G/1000x315 | 521 | 73269098 | 3 | 7 | 1076 | 391 | 120 | KUL | pcs | DE | EUR | Jalousieklappen, Schalldämpfer, Wetterschutzgitter | Mechanisch selbsttätige Klappen | Rückschlagklappen | G: Rahmen beidseitig gelocht
1000028098 | Überdruckjalousie | KUL-G/1000x315/ER | 740 | 73269098 | 3 | 7 | 1076 | 391 | 120 | KUL | pcs | DE | EUR | Jalousieklappen, Schalldämpfer, Wetterschutzgitter | Mechanisch selbsttätige Klappen | Rückschlagklappen | G: Rahmen beidseitig gelocht | ER: Mit einem Mauerrahmen
1000028099 | Überdruckjalousie | KUL-G/1000x415 | 615 | 73269098 | 3 | 8 | 1076 | 491 | 120 | KUL | pcs | DE | EUR | Jalousieklappen, Schalldämpfer, Wetterschutzgitter | Mechanisch selbsttätige Klappen | Rückschlagklappen | G: Rahmen beidseitig gelocht
1000028100 | Überdruckjalousie | KUL-G/1000x415/ER | 843 | 73269098 | 3 | 8 | 1076 | 491 | 120 | KUL | pcs | DE | EUR | Jalousieklappen, Schalldämpfer, Wetterschutzgitter | Mechanisch selbsttätige Klappen | Rückschlagklappen | G: Rahmen beidseitig gelocht | ER: Mit einem Mauerrahmen
1000028101 | Überdruckjalousie | KUL-G/1000x515 | 727 | 73269098 | 3 | 9 | 1076 | 591 | 120 | KUL | pcs | DE | EUR | Jalousieklappen, Schalldämpfer, Wetterschutzgitter | Mechanisch selbsttätige Klappen | Rückschlagklappen | G: Rahmen beidseitig gelocht
1000028102 | Überdruckjalousie | KUL-G/1000x515/ER | 963 | 73269098 | 3 | 9 | 1076 | 591 | 120 | KUL | pcs | DE | EUR | Jalousieklappen, Schalldämpfer, Wetterschutzgitter | Mechanisch selbsttätige Klappen | Rückschlagklappen | G: Rahmen beidseitig gelocht | ER: Mit einem Mauerrahmen
1000028103 | Überdruckjalousie | KUL-G/1000x615 | 808 | 73269098 | 3 | 10 | 1076 | 691 | 120 | KUL | pcs | DE | EUR | Jalousieklappen, Schalldämpfer, Wetterschutzgitter | Mechanisch selbsttätige Klappen | Rückschlagklappen | G: Rahmen beidseitig gelocht
1000028104 | Überdruckjalousie | KUL-G/1000x615/ER | 1056 | 73269098 | 3 | 10 | 1076 | 691 | 120 | KUL | pcs | DE | EUR | Jalousieklappen, Schalldämpfer, Wetterschutzgitter | Mechanisch selbsttätige Klappen | Rückschlagklappen | G: Rahmen beidseitig gelocht | ER: Mit einem Mauerrahmen
1000028105 | Überdruckjalousie | KUL-G/1000x715 | 917 | 73269098 | 3 | 11 | 1076 | 791 | 120 | KUL | pcs | DE | EUR | Jalousieklappen, Schalldämpfer, Wetterschutzgitter | Mechanisch selbsttätige Klappen | Rückschlagklappen | G: Rahmen beidseitig gelocht
1000028106 | Überdruckjalousie | KUL-G/1000x715/ER | 1176 | 73269098 | 3 | 11 | 1076 | 791 | 120 | KUL | pcs | DE | EUR | Jalousieklappen, Schalldämpfer, Wetterschutzgitter | Mechanisch selbsttätige Klappen | Rückschlagklappen | G: Rahmen beidseitig gelocht | ER: Mit einem Mauerrahmen
1000028107 | Überdruckjalousie | KUL-G/1000x815 | 1012 | 73269098 | 3 | 13 | 1076 | 891 | 120 | KUL | pcs | DE | EUR | Jalousieklappen, Schalldämpfer, Wetterschutzgitter | Mechanisch selbsttätige Klappen | Rückschlagklappen | G: Rahmen beidseitig gelocht
1000028108 | Überdruckjalousie | KUL-G/1000x815/ER | 1276 | 73269098 | 3 | 13 | 1076 | 891 | 120 | KUL | pcs | DE | EUR | Jalousieklappen, Schalldämpfer, Wetterschutzgitter | Mechanisch selbsttätige Klappen | Rückschlagklappen | G: Rahmen beidseitig gelocht | ER: Mit einem Mauerrahmen
1000028131 | Überdruckjalousie | KUL-G/1200x1015 | 1268 | 73269098 | 3 | 18 | 1276 | 1091 | 120 | KUL | pcs | DE | EUR | Jalousieklappen, Schalldämpfer, Wetterschutzgitter | Mechanisch selbsttätige Klappen | Rückschlagklappen | G: Rahmen beidseitig gelocht
1000028132 | Überdruckjalousie | KUL-G/1200x1015/ER | 1576 | 73269098 | 3 | 18 | 1276 | 1091 | 120 | KUL | pcs | DE | EUR | Jalousieklappen, Schalldämpfer, Wetterschutzgitter | Mechanisch selbsttätige Klappen | Rückschlagklappen | G: Rahmen beidseitig gelocht | ER: Mit einem Mauerrahmen
1000028133 | Überdruckjalousie | KUL-G/1200x1215 | 1467 | 73269098 | 3 | 20 | 1276 | 1291 | 120 | KUL | pcs | DE | EUR | Jalousieklappen, Schalldämpfer, Wetterschutzgitter | Mechanisch selbsttätige Klappen | Rückschlagklappen | G: Rahmen beidseitig gelocht
1000028134 | Überdruckjalousie | KUL-G/1200x1215/ER | 1789 | 73269098 | 3 | 20 | 1276 | 1291 | 120 | KUL | pcs | DE | EUR | Jalousieklappen, Schalldämpfer, Wetterschutzgitter | Mechanisch selbsttätige Klappen | Rückschlagklappen | G: Rahmen beidseitig gelocht | ER: Mit einem Mauerrahmen
1000028135 | Überdruckjalousie | KUL-G/1200x1415 | 1682 | 73269098 | 3 | 21 | 1276 | 1491 | 120 | KUL | pcs | DE | EUR | Jalousieklappen, Schalldämpfer, Wetterschutzgitter | Mechanisch selbsttätige Klappen | Rückschlagklappen | G: Rahmen beidseitig gelocht
1000028136 | Überdruckjalousie | KUL-G/1200x1415/ER | 2030 | 73269098 | 3 | 21 | 1276 | 1491 | 120 | KUL | pcs | DE | EUR | Jalousieklappen, Schalldämpfer, Wetterschutzgitter | Mechanisch selbsttätige Klappen | Rückschlagklappen | G: Rahmen beidseitig gelocht | ER: Mit einem Mauerrahmen
1000028137 | Überdruckjalousie | KUL-G/1200x1615 | 1887 | 73269098 | 3 | 22 | 1276 | 1691 | 120 | KUL | pcs | DE | EUR | Jalousieklappen, Schalldämpfer, Wetterschutzgitter | Mechanisch selbsttätige Klappen | Rückschlagklappen | G: Rahmen beidseitig gelocht
1000028138 | Überdruckjalousie | KUL-G/1200x1615/ER | 2251 | 73269098 | 3 | 22 | 1276 | 1691 | 120 | KUL | pcs | DE | EUR | Jalousieklappen, Schalldämpfer, Wetterschutzgitter | Mechanisch selbsttätige Klappen | Rückschlagklappen | G: Rahmen beidseitig gelocht | ER: Mit einem Mauerrahmen
1000028117 | Überdruckjalousie | KUL-G/1200x215 | 470 | 73269098 | 3 | 8 | 1276 | 291 | 120 | KUL | pcs | DE | EUR | Jalousieklappen, Schalldämpfer, Wetterschutzgitter | Mechanisch selbsttätige Klappen | Rückschlagklappen | G: Rahmen beidseitig gelocht
1000028118 | Überdruckjalousie | KUL-G/1200x215/ER | 698 | 73269098 | 3 | 8 | 1276 | 291 | 120 | KUL | pcs | DE | EUR | Jalousieklappen, Schalldämpfer, Wetterschutzgitter | Mechanisch selbsttätige Klappen | Rückschlagklappen | G: Rahmen beidseitig gelocht | ER: Mit einem Mauerrahmen
1000028119 | Überdruckjalousie | KUL-G/1200x315 | 566 | 73269098 | 3 | 9 | 1276 | 391 | 120 | KUL | pcs | DE | EUR | Jalousieklappen, Schalldämpfer, Wetterschutzgitter | Mechanisch selbsttätige Klappen | Rückschlagklappen | G: Rahmen beidseitig gelocht
1000028120 | Überdruckjalousie | KUL-G/1200x315/ER | 802 | 73269098 | 3 | 9 | 1276 | 391 | 120 | KUL | pcs | DE | EUR | Jalousieklappen, Schalldämpfer, Wetterschutzgitter | Mechanisch selbsttätige Klappen | Rückschlagklappen | G: Rahmen beidseitig gelocht | ER: Mit einem Mauerrahmen
1000028121 | Überdruckjalousie | KUL-G/1200x415 | 672 | 73269098 | 3 | 10 | 1276 | 491 | 120 | KUL | pcs | DE | EUR | Jalousieklappen, Schalldämpfer, Wetterschutzgitter | Mechanisch selbsttätige Klappen | Rückschlagklappen | G: Rahmen beidseitig gelocht
1000028122 | Überdruckjalousie | KUL-G/1200x415/ER | 920 | 73269098 | 3 | 10 | 1276 | 491 | 120 | KUL | pcs | DE | EUR | Jalousieklappen, Schalldämpfer, Wetterschutzgitter | Mechanisch selbsttätige Klappen | Rückschlagklappen | G: Rahmen beidseitig gelocht | ER: Mit einem Mauerrahmen
1000028123 | Überdruckjalousie | KUL-G/1200x515 | 767 | 73269098 | 3 | 11 | 1276 | 591 | 120 | KUL | pcs | DE | EUR | Jalousieklappen, Schalldämpfer, Wetterschutzgitter | Mechanisch selbsttätige Klappen | Rückschlagklappen | G: Rahmen beidseitig gelocht
1000028124 | Überdruckjalousie | KUL-G/1200x515/ER | 1026 | 73269098 | 3 | 11 | 1276 | 591 | 120 | KUL | pcs | DE | EUR | Jalousieklappen, Schalldämpfer, Wetterschutzgitter | Mechanisch selbsttätige Klappen | Rückschlagklappen | G: Rahmen beidseitig gelocht | ER: Mit einem Mauerrahmen
1000028125 | Überdruckjalousie | KUL-G/1200x615 | 870 | 73269098 | 3 | 12 | 1276 | 691 | 120 | KUL | pcs | DE | EUR | Jalousieklappen, Schalldämpfer, Wetterschutzgitter | Mechanisch selbsttätige Klappen | Rückschlagklappen | G: Rahmen beidseitig gelocht
1000028126 | Überdruckjalousie | KUL-G/1200x615/ER | 1134 | 73269098 | 3 | 12 | 1276 | 691 | 120 | KUL | pcs | DE | EUR | Jalousieklappen, Schalldämpfer, Wetterschutzgitter | Mechanisch selbsttätige Klappen | Rückschlagklappen | G: Rahmen beidseitig gelocht | ER: Mit einem Mauerrahmen
1000028127 | Überdruckjalousie | KUL-G/1200x715 | 969 | 73269098 | 3 | 13 | 1276 | 791 | 120 | KUL | pcs | DE | EUR | Jalousieklappen, Schalldämpfer, Wetterschutzgitter | Mechanisch selbsttätige Klappen | Rückschlagklappen | G: Rahmen beidseitig gelocht
1000028128 | Überdruckjalousie | KUL-G/1200x715/ER | 1245 | 73269098 | 3 | 13 | 1276 | 791 | 120 | KUL | pcs | DE | EUR | Jalousieklappen, Schalldämpfer, Wetterschutzgitter | Mechanisch selbsttätige Klappen | Rückschlagklappen | G: Rahmen beidseitig gelocht | ER: Mit einem Mauerrahmen
1000028129 | Überdruckjalousie | KUL-G/1200x815 | 1073 | 73269098 | 3 | 16 | 1276 | 891 | 120 | KUL | pcs | DE | EUR | Jalousieklappen, Schalldämpfer, Wetterschutzgitter | Mechanisch selbsttätige Klappen | Rückschlagklappen | G: Rahmen beidseitig gelocht
1000028130 | Überdruckjalousie | KUL-G/1200x815/ER | 1359 | 73269098 | 3 | 16 | 1276 | 891 | 120 | KUL | pcs | DE | EUR | Jalousieklappen, Schalldämpfer, Wetterschutzgitter | Mechanisch selbsttätige Klappen | Rückschlagklappen | G: Rahmen beidseitig gelocht | ER: Mit einem Mauerrahmen
1000028153 | Überdruckjalousie | KUL-G/1400x1015 | 1357 | 73269098 | 3 | 19 | 1476 | 1091 | 120 | KUL | pcs | DE | EUR | Jalousieklappen, Schalldämpfer, Wetterschutzgitter | Mechanisch selbsttätige Klappen | Rückschlagklappen | G: Rahmen beidseitig gelocht
1000028154 | Überdruckjalousie | KUL-G/1400x1015/ER | 1679 | 73269098 | 3 | 19 | 1476 | 1091 | 120 | KUL | pcs | DE | EUR | Jalousieklappen, Schalldämpfer, Wetterschutzgitter | Mechanisch selbsttätige Klappen | Rückschlagklappen | G: Rahmen beidseitig gelocht | ER: Mit einem Mauerrahmen
1000028155 | Überdruckjalousie | KUL-G/1400x1215 | 1556 | 73269098 | 3 | 20 | 1476 | 1291 | 120 | KUL | pcs | DE | EUR | Jalousieklappen, Schalldämpfer, Wetterschutzgitter | Mechanisch selbsttätige Klappen | Rückschlagklappen | G: Rahmen beidseitig gelocht
1000028156 | Überdruckjalousie | KUL-G/1400x1215/ER | 1904 | 73269098 | 3 | 20 | 1476 | 1291 | 120 | KUL | pcs | DE | EUR | Jalousieklappen, Schalldämpfer, Wetterschutzgitter | Mechanisch selbsttätige Klappen | Rückschlagklappen | G: Rahmen beidseitig gelocht | ER: Mit einem Mauerrahmen
1000028157 | Überdruckjalousie | KUL-G/1400x1415 | 1793 | 73269098 | 3 | 22 | 1476 | 1491 | 120 | KUL | pcs | DE | EUR | Jalousieklappen, Schalldämpfer, Wetterschutzgitter | Mechanisch selbsttätige Klappen | Rückschlagklappen | G: Rahmen beidseitig gelocht
1000028158 | Überdruckjalousie | KUL-G/1400x1415/ER | 2157 | 73269098 | 3 | 22 | 1476 | 1491 | 120 | KUL | pcs | DE | EUR | Jalousieklappen, Schalldämpfer, Wetterschutzgitter | Mechanisch selbsttätige Klappen | Rückschlagklappen | G: Rahmen beidseitig gelocht | ER: Mit einem Mauerrahmen
1000028159 | Überdruckjalousie | KUL-G/1400x1615 | 1965 | 73269098 | 3 | 24 | 1476 | 1691 | 120 | KUL | pcs | DE | EUR | Jalousieklappen, Schalldämpfer, Wetterschutzgitter | Mechanisch selbsttätige Klappen | Rückschlagklappen | G: Rahmen beidseitig gelocht
1000028160 | Überdruckjalousie | KUL-G/1400x1615/ER | 2351 | 73269098 | 3 | 24 | 1476 | 1691 | 120 | KUL | pcs | DE | EUR | Jalousieklappen, Schalldämpfer, Wetterschutzgitter | Mechanisch selbsttätige Klappen | Rückschlagklappen | G: Rahmen beidseitig gelocht | ER: Mit einem Mauerrahmen
1000028139 | Überdruckjalousie | KUL-G/1400x215 | 522 | 73269098 | 3 | 10 | 1476 | 291 | 120 | KUL | pcs | DE | EUR | Jalousieklappen, Schalldämpfer, Wetterschutzgitter | Mechanisch selbsttätige Klappen | Rückschlagklappen | G: Rahmen beidseitig gelocht
1000028140 | Überdruckjalousie | KUL-G/1400x215/ER | 770 | 73269098 | 3 | 10 | 1476 | 291 | 120 | KUL | pcs | DE | EUR | Jalousieklappen, Schalldämpfer, Wetterschutzgitter | Mechanisch selbsttätige Klappen | Rückschlagklappen | G: Rahmen beidseitig gelocht | ER: Mit einem Mauerrahmen
1000028141 | Überdruckjalousie | KUL-G/1400x315 | 630 | 73269098 | 3 | 10 | 1476 | 391 | 120 | KUL | pcs | DE | EUR | Jalousieklappen, Schalldämpfer, Wetterschutzgitter | Mechanisch selbsttätige Klappen | Rückschlagklappen | G: Rahmen beidseitig gelocht
1000028142 | Überdruckjalousie | KUL-G/1400x315/ER | 889 | 73269098 | 3 | 10 | 1476 | 391 | 120 | KUL | pcs | DE | EUR | Jalousieklappen, Schalldämpfer, Wetterschutzgitter | Mechanisch selbsttätige Klappen | Rückschlagklappen | G: Rahmen beidseitig gelocht | ER: Mit einem Mauerrahmen
1000028143 | Überdruckjalousie | KUL-G/1400x415 | 741 | 73269098 | 3 | 11 | 1476 | 491 | 120 | KUL | pcs | DE | EUR | Jalousieklappen, Schalldämpfer, Wetterschutzgitter | Mechanisch selbsttätige Klappen | Rückschlagklappen | G: Rahmen beidseitig gelocht
1000028144 | Überdruckjalousie | KUL-G/1400x415/ER | 1005 | 73269098 | 3 | 11 | 1476 | 491 | 120 | KUL | pcs | DE | EUR | Jalousieklappen, Schalldämpfer, Wetterschutzgitter | Mechanisch selbsttätige Klappen | Rückschlagklappen | G: Rahmen beidseitig gelocht | ER: Mit einem Mauerrahmen
1000028145 | Überdruckjalousie | KUL-G/1400x515 | 834 | 73269098 | 3 | 12 | 1476 | 591 | 120 | KUL | pcs | DE | EUR | Jalousieklappen, Schalldämpfer, Wetterschutzgitter | Mechanisch selbsttätige Klappen | Rückschlagklappen | G: Rahmen beidseitig gelocht
1000028146 | Überdruckjalousie | KUL-G/1400x515/ER | 1110 | 73269098 | 3 | 12 | 1476 | 591 | 120 | KUL | pcs | DE | EUR | Jalousieklappen, Schalldämpfer, Wetterschutzgitter | Mechanisch selbsttätige Klappen | Rückschlagklappen | G: Rahmen beidseitig gelocht | ER: Mit einem Mauerrahmen
1000028147 | Überdruckjalousie | KUL-G/1400x615 | 939 | 73269098 | 3 | 13 | 1476 | 691 | 120 | KUL | pcs | DE | EUR | Jalousieklappen, Schalldämpfer, Wetterschutzgitter | Mechanisch selbsttätige Klappen | Rückschlagklappen | G: Rahmen beidseitig gelocht
1000028148 | Überdruckjalousie | KUL-G/1400x615/ER | 1225 | 73269098 | 3 | 13 | 1476 | 691 | 120 | KUL | pcs | DE | EUR | Jalousieklappen, Schalldämpfer, Wetterschutzgitter | Mechanisch selbsttätige Klappen | Rückschlagklappen | G: Rahmen beidseitig gelocht | ER: Mit einem Mauerrahmen
1000028149 | Überdruckjalousie | KUL-G/1400x715 | 1044 | 73269098 | 3 | 15 | 1476 | 791 | 120 | KUL | pcs | DE | EUR | Jalousieklappen, Schalldämpfer, Wetterschutzgitter | Mechanisch selbsttätige Klappen | Rückschlagklappen | G: Rahmen beidseitig gelocht
1000028150 | Überdruckjalousie | KUL-G/1400x715/ER | 1341 | 73269098 | 3 | 15 | 1476 | 791 | 120 | KUL | pcs | DE | EUR | Jalousieklappen, Schalldämpfer, Wetterschutzgitter | Mechanisch selbsttätige Klappen | Rückschlagklappen | G: Rahmen beidseitig gelocht | ER: Mit einem Mauerrahmen
1000028151 | Überdruckjalousie | KUL-G/1400x815 | 1140 | 73269098 | 3 | 17 | 1476 | 891 | 120 | KUL | pcs | DE | EUR | Jalousieklappen, Schalldämpfer, Wetterschutzgitter | Mechanisch selbsttätige Klappen | Rückschlagklappen | G: Rahmen beidseitig gelocht
1000028152 | Überdruckjalousie | KUL-G/1400x815/ER | 1448 | 73269098 | 3 | 17 | 1476 | 891 | 120 | KUL | pcs | DE | EUR | Jalousieklappen, Schalldämpfer, Wetterschutzgitter | Mechanisch selbsttätige Klappen | Rückschlagklappen | G: Rahmen beidseitig gelocht | ER: Mit einem Mauerrahmen
1000028175 | Überdruckjalousie | KUL-G/1600x1015 | 1436 | 73269098 | 3 | 20 | 1676 | 1091 | 120 | KUL | pcs | DE | EUR | Jalousieklappen, Schalldämpfer, Wetterschutzgitter | Mechanisch selbsttätige Klappen | Rückschlagklappen | G: Rahmen beidseitig gelocht
1000028176 | Überdruckjalousie | KUL-G/1600x1015/ER | 1784 | 73269098 | 3 | 20 | 1676 | 1091 | 120 | KUL | pcs | DE | EUR | Jalousieklappen, Schalldämpfer, Wetterschutzgitter | Mechanisch selbsttätige Klappen | Rückschlagklappen | G: Rahmen beidseitig gelocht | ER: Mit einem Mauerrahmen
1000028177 | Überdruckjalousie | KUL-G/1600x1215 | 1664 | 73269098 | 3 | 22 | 1676 | 1291 | 120 | KUL | pcs | DE | EUR | Jalousieklappen, Schalldämpfer, Wetterschutzgitter | Mechanisch selbsttätige Klappen | Rückschlagklappen | G: Rahmen beidseitig gelocht
1000028178 | Überdruckjalousie | KUL-G/1600x1215/ER | 2028 | 73269098 | 3 | 22 | 1676 | 1291 | 120 | KUL | pcs | DE | EUR | Jalousieklappen, Schalldämpfer, Wetterschutzgitter | Mechanisch selbsttätige Klappen | Rückschlagklappen | G: Rahmen beidseitig gelocht | ER: Mit einem Mauerrahmen
1000028179 | Überdruckjalousie | KUL-G/1600x1415 | 1907 | 73269098 | 3 | 24 | 1676 | 1491 | 120 | KUL | pcs | DE | EUR | Jalousieklappen, Schalldämpfer, Wetterschutzgitter | Mechanisch selbsttätige Klappen | Rückschlagklappen | G: Rahmen beidseitig gelocht
1000028180 | Überdruckjalousie | KUL-G/1600x1415/ER | 2293 | 73269098 | 3 | 24 | 1676 | 1491 | 120 | KUL | pcs | DE | EUR | Jalousieklappen, Schalldämpfer, Wetterschutzgitter | Mechanisch selbsttätige Klappen | Rückschlagklappen | G: Rahmen beidseitig gelocht | ER: Mit einem Mauerrahmen
1000028181 | Überdruckjalousie | KUL-G/1600x1615 | 2115 | 73269098 | 3 | 26 | 1676 | 1691 | 120 | KUL | pcs | DE | EUR | Jalousieklappen, Schalldämpfer, Wetterschutzgitter | Mechanisch selbsttätige Klappen | Rückschlagklappen | G: Rahmen beidseitig gelocht
1000028182 | Überdruckjalousie | KUL-G/1600x1615/ER | 2518 | 73269098 | 3 | 26 | 1676 | 1691 | 120 | KUL | pcs | DE | EUR | Jalousieklappen, Schalldämpfer, Wetterschutzgitter | Mechanisch selbsttätige Klappen | Rückschlagklappen | G: Rahmen beidseitig gelocht | ER: Mit einem Mauerrahmen
1000028161 | Überdruckjalousie | KUL-G/1600x215 | 580 | 73269098 | 3 | 11 | 1676 | 291 | 120 | KUL | pcs | DE | EUR | Jalousieklappen, Schalldämpfer, Wetterschutzgitter | Mechanisch selbsttätige Klappen | Rückschlagklappen | G: Rahmen beidseitig gelocht
1000028162 | Überdruckjalousie | KUL-G/1600x215/ER | 844 | 73269098 | 3 | 11 | 1676 | 291 | 120 | KUL | pcs | DE | EUR | Jalousieklappen, Schalldämpfer, Wetterschutzgitter | Mechanisch selbsttätige Klappen | Rückschlagklappen | G: Rahmen beidseitig gelocht | ER: Mit einem Mauerrahmen
1000028163 | Überdruckjalousie | KUL-G/1600x315 | 677 | 73269098 | 3 | 11 | 1676 | 391 | 120 | KUL | pcs | DE | EUR | Jalousieklappen, Schalldämpfer, Wetterschutzgitter | Mechanisch selbsttätige Klappen | Rückschlagklappen | G: Rahmen beidseitig gelocht
1000028164 | Überdruckjalousie | KUL-G/1600x315/ER | 953 | 73269098 | 3 | 11 | 1676 | 391 | 120 | KUL | pcs | DE | EUR | Jalousieklappen, Schalldämpfer, Wetterschutzgitter | Mechanisch selbsttätige Klappen | Rückschlagklappen | G: Rahmen beidseitig gelocht | ER: Mit einem Mauerrahmen
1000028165 | Überdruckjalousie | KUL-G/1600x415 | 795 | 73269098 | 3 | 13 | 1676 | 491 | 120 | KUL | pcs | DE | EUR | Jalousieklappen, Schalldämpfer, Wetterschutzgitter | Mechanisch selbsttätige Klappen | Rückschlagklappen | G: Rahmen beidseitig gelocht
1000028166 | Überdruckjalousie | KUL-G/1600x415/ER | 1081 | 73269098 | 3 | 13 | 1676 | 491 | 120 | KUL | pcs | DE | EUR | Jalousieklappen, Schalldämpfer, Wetterschutzgitter | Mechanisch selbsttätige Klappen | Rückschlagklappen | G: Rahmen beidseitig gelocht | ER: Mit einem Mauerrahmen
1000028167 | Überdruckjalousie | KUL-G/1600x515 | 908 | 73269098 | 3 | 15 | 1676 | 591 | 120 | KUL | pcs | DE | EUR | Jalousieklappen, Schalldämpfer, Wetterschutzgitter | Mechanisch selbsttätige Klappen | Rückschlagklappen | G: Rahmen beidseitig gelocht
1000028168 | Überdruckjalousie | KUL-G/1600x515/ER | 1205 | 73269098 | 3 | 15 | 1676 | 591 | 120 | KUL | pcs | DE | EUR | Jalousieklappen, Schalldämpfer, Wetterschutzgitter | Mechanisch selbsttätige Klappen | Rückschlagklappen | G: Rahmen beidseitig gelocht | ER: Mit einem Mauerrahmen
1000028169 | Überdruckjalousie | KUL-G/1600x615 | 1021 | 73269098 | 3 | 17 | 1676 | 691 | 120 | KUL | pcs | DE | EUR | Jalousieklappen, Schalldämpfer, Wetterschutzgitter | Mechanisch selbsttätige Klappen | Rückschlagklappen | G: Rahmen beidseitig gelocht
1000028170 | Überdruckjalousie | KUL-G/1600x615/ER | 1329 | 73269098 | 3 | 17 | 1676 | 691 | 120 | KUL | pcs | DE | EUR | Jalousieklappen, Schalldämpfer, Wetterschutzgitter | Mechanisch selbsttätige Klappen | Rückschlagklappen | G: Rahmen beidseitig gelocht | ER: Mit einem Mauerrahmen
1000028171 | Überdruckjalousie | KUL-G/1600x715 | 1113 | 73269098 | 3 | 18 | 1676 | 791 | 120 | KUL | pcs | DE | EUR | Jalousieklappen, Schalldämpfer, Wetterschutzgitter | Mechanisch selbsttätige Klappen | Rückschlagklappen | G: Rahmen beidseitig gelocht
1000028172 | Überdruckjalousie | KUL-G/1600x715/ER | 1430 | 73269098 | 3 | 18 | 1676 | 791 | 120 | KUL | pcs | DE | EUR | Jalousieklappen, Schalldämpfer, Wetterschutzgitter | Mechanisch selbsttätige Klappen | Rückschlagklappen | G: Rahmen beidseitig gelocht | ER: Mit einem Mauerrahmen
1000028173 | Überdruckjalousie | KUL-G/1600x815 | 1221 | 73269098 | 3 | 19 | 1676 | 891 | 120 | KUL | pcs | DE | EUR | Jalousieklappen, Schalldämpfer, Wetterschutzgitter | Mechanisch selbsttätige Klappen | Rückschlagklappen | G: Rahmen beidseitig gelocht
1000028174 | Überdruckjalousie | KUL-G/1600x815/ER | 1543 | 73269098 | 3 | 19 | 1676 | 891 | 120 | KUL | pcs | DE | EUR | Jalousieklappen, Schalldämpfer, Wetterschutzgitter | Mechanisch selbsttätige Klappen | Rückschlagklappen | G: Rahmen beidseitig gelocht | ER: Mit einem Mauerrahmen
1000027999 | Überdruckjalousie | KUL-G/300x1015 | 639 | 73269098 | 3 | 6 | 376 | 1091 | 120 | KUL | pcs | DE | EUR | Jalousieklappen, Schalldämpfer, Wetterschutzgitter | Mechanisch selbsttätige Klappen | Rückschlagklappen | G: Rahmen beidseitig gelocht
1000028000 | Überdruckjalousie | KUL-G/300x1015/ER | 858 | 73269098 | 3 | 6 | 376 | 1091 | 120 | KUL | pcs | DE | EUR | Jalousieklappen, Schalldämpfer, Wetterschutzgitter | Mechanisch selbsttätige Klappen | Rückschlagklappen | G: Rahmen beidseitig gelocht | ER: Mit einem Mauerrahmen
1000028001 | Überdruckjalousie | KUL-G/300x1215 | 736 | 73269098 | 3 | 7 | 376 | 1291 | 120 | KUL | pcs | DE | EUR | Jalousieklappen, Schalldämpfer, Wetterschutzgitter | Mechanisch selbsttätige Klappen | Rückschlagklappen | G: Rahmen beidseitig gelocht
1000028002 | Überdruckjalousie | KUL-G/300x1215/ER | 972 | 73269098 | 3 | 7 | 376 | 1291 | 120 | KUL | pcs | DE | EUR | Jalousieklappen, Schalldämpfer, Wetterschutzgitter | Mechanisch selbsttätige Klappen | Rückschlagklappen | G: Rahmen beidseitig gelocht | ER: Mit einem Mauerrahmen
1000028003 | Überdruckjalousie | KUL-G/300x1415 | 831 | 73269098 | 3 | 7 | 376 | 1491 | 120 | KUL | pcs | DE | EUR | Jalousieklappen, Schalldämpfer, Wetterschutzgitter | Mechanisch selbsttätige Klappen | Rückschlagklappen | G: Rahmen beidseitig gelocht
1000028004 | Überdruckjalousie | KUL-G/300x1415/ER | 1090 | 73269098 | 3 | 7 | 376 | 1491 | 120 | KUL | pcs | DE | EUR | Jalousieklappen, Schalldämpfer, Wetterschutzgitter | Mechanisch selbsttätige Klappen | Rückschlagklappen | G: Rahmen beidseitig gelocht | ER: Mit einem Mauerrahmen
1000028005 | Überdruckjalousie | KUL-G/300x1615 | 927 | 73269098 | 3 | 8 | 376 | 1691 | 120 | KUL | pcs | DE | EUR | Jalousieklappen, Schalldämpfer, Wetterschutzgitter | Mechanisch selbsttätige Klappen | Rückschlagklappen | G: Rahmen beidseitig gelocht
1000028006 | Überdruckjalousie | KUL-G/300x1615/ER | 1203 | 73269098 | 3 | 8 | 376 | 1691 | 120 | KUL | pcs | DE | EUR | Jalousieklappen, Schalldämpfer, Wetterschutzgitter | Mechanisch selbsttätige Klappen | Rückschlagklappen | G: Rahmen beidseitig gelocht | ER: Mit einem Mauerrahmen
1000027985 | Überdruckjalousie | KUL-G/300x215 | 258 | 73269098 | 3 | 3 | 376 | 291 | 120 | KUL | pcs | DE | EUR | Jalousieklappen, Schalldämpfer, Wetterschutzgitter | Mechanisch selbsttätige Klappen | Rückschlagklappen | G: Rahmen beidseitig gelocht
1000027986 | Überdruckjalousie | KUL-G/300x215/ER | 398 | 73269098 | 3 | 3 | 376 | 291 | 120 | KUL | pcs | DE | EUR | Jalousieklappen, Schalldämpfer, Wetterschutzgitter | Mechanisch selbsttätige Klappen | Rückschlagklappen | G: Rahmen beidseitig gelocht | ER: Mit einem Mauerrahmen
1000027987 | Überdruckjalousie | KUL-G/300x315 | 302 | 73269098 | 3 | 3 | 376 | 391 | 120 | KUL | pcs | DE | EUR | Jalousieklappen, Schalldämpfer, Wetterschutzgitter | Mechanisch selbsttätige Klappen | Rückschlagklappen | G: Rahmen beidseitig gelocht
1000027988 | Überdruckjalousie | KUL-G/300x315/ER | 449 | 73269098 | 3 | 3 | 376 | 391 | 120 | KUL | pcs | DE | EUR | Jalousieklappen, Schalldämpfer, Wetterschutzgitter | Mechanisch selbsttätige Klappen | Rückschlagklappen | G: Rahmen beidseitig gelocht | ER: Mit einem Mauerrahmen
1000027989 | Überdruckjalousie | KUL-G/300x415 | 349 | 73269098 | 3 | 4 | 376 | 491 | 120 | KUL | pcs | DE | EUR | Jalousieklappen, Schalldämpfer, Wetterschutzgitter | Mechanisch selbsttätige Klappen | Rückschlagklappen | G: Rahmen beidseitig gelocht
1000027990 | Überdruckjalousie | KUL-G/300x415/ER | 510 | 73269098 | 3 | 4 | 376 | 491 | 120 | KUL | pcs | DE | EUR | Jalousieklappen, Schalldämpfer, Wetterschutzgitter | Mechanisch selbsttätige Klappen | Rückschlagklappen | G: Rahmen beidseitig gelocht | ER: Mit einem Mauerrahmen
1000027991 | Überdruckjalousie | KUL-G/300x515 | 400 | 73269098 | 3 | 4 | 376 | 591 | 120 | KUL | pcs | DE | EUR | Jalousieklappen, Schalldämpfer, Wetterschutzgitter | Mechanisch selbsttätige Klappen | Rückschlagklappen | G: Rahmen beidseitig gelocht
1000027992 | Überdruckjalousie | KUL-G/300x515/ER | 569 | 73269098 | 3 | 4 | 376 | 591 | 120 | KUL | pcs | DE | EUR | Jalousieklappen, Schalldämpfer, Wetterschutzgitter | Mechanisch selbsttätige Klappen | Rückschlagklappen | G: Rahmen beidseitig gelocht | ER: Mit einem Mauerrahmen
1000027993 | Überdruckjalousie | KUL-G/300x615 | 441 | 73269098 | 3 | 5 | 376 | 691 | 120 | KUL | pcs | DE | EUR | Jalousieklappen, Schalldämpfer, Wetterschutzgitter | Mechanisch selbsttätige Klappen | Rückschlagklappen | G: Rahmen beidseitig gelocht
1000027994 | Überdruckjalousie | KUL-G/300x615/ER | 620 | 73269098 | 3 | 5 | 376 | 691 | 120 | KUL | pcs | DE | EUR | Jalousieklappen, Schalldämpfer, Wetterschutzgitter | Mechanisch selbsttätige Klappen | Rückschlagklappen | G: Rahmen beidseitig gelocht | ER: Mit einem Mauerrahmen
1000027995 | Überdruckjalousie | KUL-G/300x715 | 495 | 73269098 | 3 | 5 | 376 | 791 | 120 | KUL | pcs | DE | EUR | Jalousieklappen, Schalldämpfer, Wetterschutzgitter | Mechanisch selbsttätige Klappen | Rückschlagklappen | G: Rahmen beidseitig gelocht
1000027996 | Überdruckjalousie | KUL-G/300x715/ER | 683 | 73269098 | 3 | 5 | 376 | 791 | 120 | KUL | pcs | DE | EUR | Jalousieklappen, Schalldämpfer, Wetterschutzgitter | Mechanisch selbsttätige Klappen | Rückschlagklappen | G: Rahmen beidseitig gelocht | ER: Mit einem Mauerrahmen
1000027997 | Überdruckjalousie | KUL-G/300x815 | 543 | 73269098 | 3 | 6 | 376 | 891 | 120 | KUL | pcs | DE | EUR | Jalousieklappen, Schalldämpfer, Wetterschutzgitter | Mechanisch selbsttätige Klappen | Rückschlagklappen | G: Rahmen beidseitig gelocht
1000027998 | Überdruckjalousie | KUL-G/300x815/ER | 740 | 73269098 | 3 | 6 | 376 | 891 | 120 | KUL | pcs | DE | EUR | Jalousieklappen, Schalldämpfer, Wetterschutzgitter | Mechanisch selbsttätige Klappen | Rückschlagklappen | G: Rahmen beidseitig gelocht | ER: Mit einem Mauerrahmen
1000028021 | Überdruckjalousie | KUL-G/400x1015 | 674 | 73269098 | 3 | 7 | 476 | 1091 | 120 | KUL | pcs | DE | EUR | Jalousieklappen, Schalldämpfer, Wetterschutzgitter | Mechanisch selbsttätige Klappen | Rückschlagklappen | G: Rahmen beidseitig gelocht
1000028022 | Überdruckjalousie | KUL-G/400x1015/ER | 902 | 73269098 | 3 | 7 | 476 | 1091 | 120 | KUL | pcs | DE | EUR | Jalousieklappen, Schalldämpfer, Wetterschutzgitter | Mechanisch selbsttätige Klappen | Rückschlagklappen | G: Rahmen beidseitig gelocht | ER: Mit einem Mauerrahmen
1000028023 | Überdruckjalousie | KUL-G/400x1215 | 774 | 73269098 | 3 | 7 | 476 | 1291 | 120 | KUL | pcs | DE | EUR | Jalousieklappen, Schalldämpfer, Wetterschutzgitter | Mechanisch selbsttätige Klappen | Rückschlagklappen | G: Rahmen beidseitig gelocht
1000028024 | Überdruckjalousie | KUL-G/400x1215/ER | 1022 | 73269098 | 3 | 7 | 476 | 1291 | 120 | KUL | pcs | DE | EUR | Jalousieklappen, Schalldämpfer, Wetterschutzgitter | Mechanisch selbsttätige Klappen | Rückschlagklappen | G: Rahmen beidseitig gelocht | ER: Mit einem Mauerrahmen
1000028025 | Überdruckjalousie | KUL-G/400x1415 | 876 | 73269098 | 3 | 8 | 476 | 1491 | 120 | KUL | pcs | DE | EUR | Jalousieklappen, Schalldämpfer, Wetterschutzgitter | Mechanisch selbsttätige Klappen | Rückschlagklappen | G: Rahmen beidseitig gelocht
1000028026 | Überdruckjalousie | KUL-G/400x1415/ER | 1140 | 73269098 | 3 | 8 | 476 | 1491 | 120 | KUL | pcs | DE | EUR | Jalousieklappen, Schalldämpfer, Wetterschutzgitter | Mechanisch selbsttätige Klappen | Rückschlagklappen | G: Rahmen beidseitig gelocht | ER: Mit einem Mauerrahmen
1000028027 | Überdruckjalousie | KUL-G/400x1615 | 979 | 73269098 | 3 | 8 | 476 | 1691 | 120 | KUL | pcs | DE | EUR | Jalousieklappen, Schalldämpfer, Wetterschutzgitter | Mechanisch selbsttätige Klappen | Rückschlagklappen | G: Rahmen beidseitig gelocht
1000028028 | Überdruckjalousie | KUL-G/400x1615/ER | 1265 | 73269098 | 3 | 8 | 476 | 1691 | 120 | KUL | pcs | DE | EUR | Jalousieklappen, Schalldämpfer, Wetterschutzgitter | Mechanisch selbsttätige Klappen | Rückschlagklappen | G: Rahmen beidseitig gelocht | ER: Mit einem Mauerrahmen
1000028007 | Überdruckjalousie | KUL-G/400x215 | 275 | 73269098 | 3 | 3 | 476 | 291 | 120 | KUL | pcs | DE | EUR | Jalousieklappen, Schalldämpfer, Wetterschutzgitter | Mechanisch selbsttätige Klappen | Rückschlagklappen | G: Rahmen beidseitig gelocht
1000028008 | Überdruckjalousie | KUL-G/400x215/ER | 422 | 73269098 | 3 | 3 | 476 | 291 | 120 | KUL | pcs | DE | EUR | Jalousieklappen, Schalldämpfer, Wetterschutzgitter | Mechanisch selbsttätige Klappen | Rückschlagklappen | G: Rahmen beidseitig gelocht | ER: Mit einem Mauerrahmen
1000028009 | Überdruckjalousie | KUL-G/400x315 | 322 | 73269098 | 3 | 4 | 476 | 391 | 120 | KUL | pcs | DE | EUR | Jalousieklappen, Schalldämpfer, Wetterschutzgitter | Mechanisch selbsttätige Klappen | Rückschlagklappen | G: Rahmen beidseitig gelocht
1000028010 | Überdruckjalousie | KUL-G/400x315/ER | 483 | 73269098 | 3 | 4 | 476 | 391 | 120 | KUL | pcs | DE | EUR | Jalousieklappen, Schalldämpfer, Wetterschutzgitter | Mechanisch selbsttätige Klappen | Rückschlagklappen | G: Rahmen beidseitig gelocht | ER: Mit einem Mauerrahmen
1000028011 | Überdruckjalousie | KUL-G/400x415 | 368 | 73269098 | 3 | 4 | 476 | 491 | 120 | KUL | pcs | DE | EUR | Jalousieklappen, Schalldämpfer, Wetterschutzgitter | Mechanisch selbsttätige Klappen | Rückschlagklappen | G: Rahmen beidseitig gelocht
1000028012 | Überdruckjalousie | KUL-G/400x415/ER | 537 | 73269098 | 3 | 4 | 476 | 491 | 120 | KUL | pcs | DE | EUR | Jalousieklappen, Schalldämpfer, Wetterschutzgitter | Mechanisch selbsttätige Klappen | Rückschlagklappen | G: Rahmen beidseitig gelocht | ER: Mit einem Mauerrahmen
1000028013 | Überdruckjalousie | KUL-G/400x515 | 425 | 73269098 | 3 | 5 | 476 | 591 | 120 | KUL | pcs | DE | EUR | Jalousieklappen, Schalldämpfer, Wetterschutzgitter | Mechanisch selbsttätige Klappen | Rückschlagklappen | G: Rahmen beidseitig gelocht
1000028014 | Überdruckjalousie | KUL-G/400x515/ER | 604 | 73269098 | 3 | 5 | 476 | 591 | 120 | KUL | pcs | DE | EUR | Jalousieklappen, Schalldämpfer, Wetterschutzgitter | Mechanisch selbsttätige Klappen | Rückschlagklappen | G: Rahmen beidseitig gelocht | ER: Mit einem Mauerrahmen
1000028015 | Überdruckjalousie | KUL-G/400x615 | 470 | 73269098 | 3 | 5 | 476 | 691 | 120 | KUL | pcs | DE | EUR | Jalousieklappen, Schalldämpfer, Wetterschutzgitter | Mechanisch selbsttätige Klappen | Rückschlagklappen | G: Rahmen beidseitig gelocht
1000028016 | Überdruckjalousie | KUL-G/400x615/ER | 658 | 73269098 | 3 | 5 | 476 | 691 | 120 | KUL | pcs | DE | EUR | Jalousieklappen, Schalldämpfer, Wetterschutzgitter | Mechanisch selbsttätige Klappen | Rückschlagklappen | G: Rahmen beidseitig gelocht | ER: Mit einem Mauerrahmen
1000028017 | Überdruckjalousie | KUL-G/400x715 | 525 | 73269098 | 3 | 6 | 476 | 791 | 120 | KUL | pcs | DE | EUR | Jalousieklappen, Schalldämpfer, Wetterschutzgitter | Mechanisch selbsttätige Klappen | Rückschlagklappen | G: Rahmen beidseitig gelocht
1000028018 | Überdruckjalousie | KUL-G/400x715/ER | 722 | 73269098 | 3 | 6 | 476 | 791 | 120 | KUL | pcs | DE | EUR | Jalousieklappen, Schalldämpfer, Wetterschutzgitter | Mechanisch selbsttätige Klappen | Rückschlagklappen | G: Rahmen beidseitig gelocht | ER: Mit einem Mauerrahmen
1000028019 | Überdruckjalousie | KUL-G/400x815 | 577 | 73269098 | 3 | 6 | 476 | 891 | 120 | KUL | pcs | DE | EUR | Jalousieklappen, Schalldämpfer, Wetterschutzgitter | Mechanisch selbsttätige Klappen | Rückschlagklappen | G: Rahmen beidseitig gelocht
1000028020 | Überdruckjalousie | KUL-G/400x815/ER | 784 | 73269098 | 3 | 6 | 476 | 891 | 120 | KUL | pcs | DE | EUR | Jalousieklappen, Schalldämpfer, Wetterschutzgitter | Mechanisch selbsttätige Klappen | Rückschlagklappen | G: Rahmen beidseitig gelocht | ER: Mit einem Mauerrahmen
1000028043 | Überdruckjalousie | KUL-G/500x1015 | 713 | 73269098 | 3 | 9 | 576 | 1091 | 120 | KUL | pcs | DE | EUR | Jalousieklappen, Schalldämpfer, Wetterschutzgitter | Mechanisch selbsttätige Klappen | Rückschlagklappen | G: Rahmen beidseitig gelocht
1000028044 | Überdruckjalousie | KUL-G/500x1015/ER | 949 | 73269098 | 3 | 9 | 576 | 1091 | 120 | KUL | pcs | DE | EUR | Jalousieklappen, Schalldämpfer, Wetterschutzgitter | Mechanisch selbsttätige Klappen | Rückschlagklappen | G: Rahmen beidseitig gelocht | ER: Mit einem Mauerrahmen
1000028045 | Überdruckjalousie | KUL-G/500x1215 | 819 | 73269098 | 3 | 10 | 576 | 1291 | 120 | KUL | pcs | DE | EUR | Jalousieklappen, Schalldämpfer, Wetterschutzgitter | Mechanisch selbsttätige Klappen | Rückschlagklappen | G: Rahmen beidseitig gelocht
1000028046 | Überdruckjalousie | KUL-G/500x1215/ER | 1078 | 73269098 | 3 | 10 | 576 | 1291 | 120 | KUL | pcs | DE | EUR | Jalousieklappen, Schalldämpfer, Wetterschutzgitter | Mechanisch selbsttätige Klappen | Rückschlagklappen | G: Rahmen beidseitig gelocht | ER: Mit einem Mauerrahmen
1000028047 | Überdruckjalousie | KUL-G/500x1415 | 927 | 73269098 | 3 | 11 | 576 | 1491 | 120 | KUL | pcs | DE | EUR | Jalousieklappen, Schalldämpfer, Wetterschutzgitter | Mechanisch selbsttätige Klappen | Rückschlagklappen | G: Rahmen beidseitig gelocht
1000028048 | Überdruckjalousie | KUL-G/500x1415/ER | 1203 | 73269098 | 3 | 11 | 576 | 1491 | 120 | KUL | pcs | DE | EUR | Jalousieklappen, Schalldämpfer, Wetterschutzgitter | Mechanisch selbsttätige Klappen | Rückschlagklappen | G: Rahmen beidseitig gelocht | ER: Mit einem Mauerrahmen
1000028049 | Überdruckjalousie | KUL-G/500x1615 | 1031 | 73269098 | 3 | 11 | 576 | 1691 | 120 | KUL | pcs | DE | EUR | Jalousieklappen, Schalldämpfer, Wetterschutzgitter | Mechanisch selbsttätige Klappen | Rückschlagklappen | G: Rahmen beidseitig gelocht
1000028050 | Überdruckjalousie | KUL-G/500x1615/ER | 1328 | 73269098 | 3 | 11 | 576 | 1691 | 120 | KUL | pcs | DE | EUR | Jalousieklappen, Schalldämpfer, Wetterschutzgitter | Mechanisch selbsttätige Klappen | Rückschlagklappen | G: Rahmen beidseitig gelocht | ER: Mit einem Mauerrahmen
1000028029 | Überdruckjalousie | KUL-G/500x215 | 290 | 73269098 | 3 | 4 | 576 | 291 | 120 | KUL | pcs | DE | EUR | Jalousieklappen, Schalldämpfer, Wetterschutzgitter | Mechanisch selbsttätige Klappen | Rückschlagklappen | G: Rahmen beidseitig gelocht
1000028030 | Überdruckjalousie | KUL-G/500x215/ER | 451 | 73269098 | 3 | 4 | 576 | 291 | 120 | KUL | pcs | DE | EUR | Jalousieklappen, Schalldämpfer, Wetterschutzgitter | Mechanisch selbsttätige Klappen | Rückschlagklappen | G: Rahmen beidseitig gelocht | ER: Mit einem Mauerrahmen
1000028031 | Überdruckjalousie | KUL-G/500x315 | 335 | 73269098 | 3 | 4 | 576 | 391 | 120 | KUL | pcs | DE | EUR | Jalousieklappen, Schalldämpfer, Wetterschutzgitter | Mechanisch selbsttätige Klappen | Rückschlagklappen | G: Rahmen beidseitig gelocht
1000028032 | Überdruckjalousie | KUL-G/500x315/ER | 504 | 73269098 | 3 | 4 | 576 | 391 | 120 | KUL | pcs | DE | EUR | Jalousieklappen, Schalldämpfer, Wetterschutzgitter | Mechanisch selbsttätige Klappen | Rückschlagklappen | G: Rahmen beidseitig gelocht | ER: Mit einem Mauerrahmen
1000028033 | Überdruckjalousie | KUL-G/500x415 | 400 | 73269098 | 3 | 5 | 576 | 491 | 120 | KUL | pcs | DE | EUR | Jalousieklappen, Schalldämpfer, Wetterschutzgitter | Mechanisch selbsttätige Klappen | Rückschlagklappen | G: Rahmen beidseitig gelocht
1000028034 | Überdruckjalousie | KUL-G/500x415/ER | 579 | 73269098 | 3 | 5 | 576 | 491 | 120 | KUL | pcs | DE | EUR | Jalousieklappen, Schalldämpfer, Wetterschutzgitter | Mechanisch selbsttätige Klappen | Rückschlagklappen | G: Rahmen beidseitig gelocht | ER: Mit einem Mauerrahmen
1000028035 | Überdruckjalousie | KUL-G/500x515 | 453 | 73269098 | 3 | 6 | 576 | 591 | 120 | KUL | pcs | DE | EUR | Jalousieklappen, Schalldämpfer, Wetterschutzgitter | Mechanisch selbsttätige Klappen | Rückschlagklappen | G: Rahmen beidseitig gelocht
1000028036 | Überdruckjalousie | KUL-G/500x515/ER | 641 | 73269098 | 3 | 6 | 576 | 591 | 120 | KUL | pcs | DE | EUR | Jalousieklappen, Schalldämpfer, Wetterschutzgitter | Mechanisch selbsttätige Klappen | Rückschlagklappen | G: Rahmen beidseitig gelocht | ER: Mit einem Mauerrahmen
1000028037 | Überdruckjalousie | KUL-G/500x615 | 499 | 73269098 | 3 | 6 | 576 | 691 | 120 | KUL | pcs | DE | EUR | Jalousieklappen, Schalldämpfer, Wetterschutzgitter | Mechanisch selbsttätige Klappen | Rückschlagklappen | G: Rahmen beidseitig gelocht
1000028038 | Überdruckjalousie | KUL-G/500x615/ER | 696 | 73269098 | 3 | 6 | 576 | 691 | 120 | KUL | pcs | DE | EUR | Jalousieklappen, Schalldämpfer, Wetterschutzgitter | Mechanisch selbsttätige Klappen | Rückschlagklappen | G: Rahmen beidseitig gelocht | ER: Mit einem Mauerrahmen
1000028039 | Überdruckjalousie | KUL-G/500x715 | 552 | 73269098 | 3 | 7 | 576 | 791 | 120 | KUL | pcs | DE | EUR | Jalousieklappen, Schalldämpfer, Wetterschutzgitter | Mechanisch selbsttätige Klappen | Rückschlagklappen | G: Rahmen beidseitig gelocht
1000028040 | Überdruckjalousie | KUL-G/500x715/ER | 759 | 73269098 | 3 | 7 | 576 | 791 | 120 | KUL | pcs | DE | EUR | Jalousieklappen, Schalldämpfer, Wetterschutzgitter | Mechanisch selbsttätige Klappen | Rückschlagklappen | G: Rahmen beidseitig gelocht | ER: Mit einem Mauerrahmen
1000028041 | Überdruckjalousie | KUL-G/500x815 | 607 | 73269098 | 3 | 8 | 576 | 891 | 120 | KUL | pcs | DE | EUR | Jalousieklappen, Schalldämpfer, Wetterschutzgitter | Mechanisch selbsttätige Klappen | Rückschlagklappen | G: Rahmen beidseitig gelocht
1000028042 | Überdruckjalousie | KUL-G/500x815/ER | 826 | 73269098 | 3 | 8 | 576 | 891 | 120 | KUL | pcs | DE | EUR | Jalousieklappen, Schalldämpfer, Wetterschutzgitter | Mechanisch selbsttätige Klappen | Rückschlagklappen | G: Rahmen beidseitig gelocht | ER: Mit einem Mauerrahmen
1000028065 | Überdruckjalousie | KUL-G/600x1015 | 747 | 73269098 | 3 | 10 | 676 | 1091 | 120 | KUL | pcs | DE | EUR | Jalousieklappen, Schalldämpfer, Wetterschutzgitter | Mechanisch selbsttätige Klappen | Rückschlagklappen | G: Rahmen beidseitig gelocht
1000028066 | Überdruckjalousie | KUL-G/600x1015/ER | 995 | 73269098 | 3 | 10 | 676 | 1091 | 120 | KUL | pcs | DE | EUR | Jalousieklappen, Schalldämpfer, Wetterschutzgitter | Mechanisch selbsttätige Klappen | Rückschlagklappen | G: Rahmen beidseitig gelocht | ER: Mit einem Mauerrahmen
1000028067 | Überdruckjalousie | KUL-G/600x1215 | 855 | 73269098 | 3 | 11 | 676 | 1291 | 120 | KUL | pcs | DE | EUR | Jalousieklappen, Schalldämpfer, Wetterschutzgitter | Mechanisch selbsttätige Klappen | Rückschlagklappen | G: Rahmen beidseitig gelocht
1000028068 | Überdruckjalousie | KUL-G/600x1215/ER | 1119 | 73269098 | 3 | 11 | 676 | 1291 | 120 | KUL | pcs | DE | EUR | Jalousieklappen, Schalldämpfer, Wetterschutzgitter | Mechanisch selbsttätige Klappen | Rückschlagklappen | G: Rahmen beidseitig gelocht | ER: Mit einem Mauerrahmen
1000028069 | Überdruckjalousie | KUL-G/600x1415 | 969 | 73269098 | 3 | 12 | 676 | 1491 | 120 | KUL | pcs | DE | EUR | Jalousieklappen, Schalldämpfer, Wetterschutzgitter | Mechanisch selbsttätige Klappen | Rückschlagklappen | G: Rahmen beidseitig gelocht
1000028070 | Überdruckjalousie | KUL-G/600x1415/ER | 1255 | 73269098 | 3 | 12 | 676 | 1491 | 120 | KUL | pcs | DE | EUR | Jalousieklappen, Schalldämpfer, Wetterschutzgitter | Mechanisch selbsttätige Klappen | Rückschlagklappen | G: Rahmen beidseitig gelocht | ER: Mit einem Mauerrahmen
1000028071 | Überdruckjalousie | KUL-G/600x1615 | 1076 | 73269098 | 3 | 13 | 676 | 1691 | 120 | KUL | pcs | DE | EUR | Jalousieklappen, Schalldämpfer, Wetterschutzgitter | Mechanisch selbsttätige Klappen | Rückschlagklappen | G: Rahmen beidseitig gelocht
1000028072 | Überdruckjalousie | KUL-G/600x1615/ER | 1384 | 73269098 | 3 | 13 | 676 | 1691 | 120 | KUL | pcs | DE | EUR | Jalousieklappen, Schalldämpfer, Wetterschutzgitter | Mechanisch selbsttätige Klappen | Rückschlagklappen | G: Rahmen beidseitig gelocht | ER: Mit einem Mauerrahmen
1000028051 | Überdruckjalousie | KUL-G/600x215 | 303 | 73269098 | 3 | 4 | 676 | 291 | 120 | KUL | pcs | DE | EUR | Jalousieklappen, Schalldämpfer, Wetterschutzgitter | Mechanisch selbsttätige Klappen | Rückschlagklappen | G: Rahmen beidseitig gelocht
1000028052 | Überdruckjalousie | KUL-G/600x215/ER | 472 | 73269098 | 3 | 4 | 676 | 291 | 120 | KUL | pcs | DE | EUR | Jalousieklappen, Schalldämpfer, Wetterschutzgitter | Mechanisch selbsttätige Klappen | Rückschlagklappen | G: Rahmen beidseitig gelocht | ER: Mit einem Mauerrahmen
1000028053 | Überdruckjalousie | KUL-G/600x315 | 354 | 73269098 | 3 | 5 | 676 | 391 | 120 | KUL | pcs | DE | EUR | Jalousieklappen, Schalldämpfer, Wetterschutzgitter | Mechanisch selbsttätige Klappen | Rückschlagklappen | G: Rahmen beidseitig gelocht
1000028054 | Überdruckjalousie | KUL-G/600x315/ER | 533 | 73269098 | 3 | 5 | 676 | 391 | 120 | KUL | pcs | DE | EUR | Jalousieklappen, Schalldämpfer, Wetterschutzgitter | Mechanisch selbsttätige Klappen | Rückschlagklappen | G: Rahmen beidseitig gelocht | ER: Mit einem Mauerrahmen
1000028055 | Überdruckjalousie | KUL-G/600x415 | 417 | 73269098 | 3 | 6 | 676 | 491 | 120 | KUL | pcs | DE | EUR | Jalousieklappen, Schalldämpfer, Wetterschutzgitter | Mechanisch selbsttätige Klappen | Rückschlagklappen | G: Rahmen beidseitig gelocht
1000028056 | Überdruckjalousie | KUL-G/600x415/ER | 605 | 73269098 | 3 | 6 | 676 | 491 | 120 | KUL | pcs | DE | EUR | Jalousieklappen, Schalldämpfer, Wetterschutzgitter | Mechanisch selbsttätige Klappen | Rückschlagklappen | G: Rahmen beidseitig gelocht | ER: Mit einem Mauerrahmen
1000028057 | Überdruckjalousie | KUL-G/600x515 | 471 | 73269098 | 3 | 6 | 676 | 591 | 120 | KUL | pcs | DE | EUR | Jalousieklappen, Schalldämpfer, Wetterschutzgitter | Mechanisch selbsttätige Klappen | Rückschlagklappen | G: Rahmen beidseitig gelocht
1000028058 | Überdruckjalousie | KUL-G/600x515/ER | 668 | 73269098 | 3 | 6 | 676 | 591 | 120 | KUL | pcs | DE | EUR | Jalousieklappen, Schalldämpfer, Wetterschutzgitter | Mechanisch selbsttätige Klappen | Rückschlagklappen | G: Rahmen beidseitig gelocht | ER: Mit einem Mauerrahmen
1000028059 | Überdruckjalousie | KUL-G/600x615 | 520 | 73269098 | 3 | 7 | 676 | 691 | 120 | KUL | pcs | DE | EUR | Jalousieklappen, Schalldämpfer, Wetterschutzgitter | Mechanisch selbsttätige Klappen | Rückschlagklappen | G: Rahmen beidseitig gelocht
1000028060 | Überdruckjalousie | KUL-G/600x615/ER | 727 | 73269098 | 3 | 7 | 676 | 691 | 120 | KUL | pcs | DE | EUR | Jalousieklappen, Schalldämpfer, Wetterschutzgitter | Mechanisch selbsttätige Klappen | Rückschlagklappen | G: Rahmen beidseitig gelocht | ER: Mit einem Mauerrahmen
1000028061 | Überdruckjalousie | KUL-G/600x715 | 580 | 73269098 | 3 | 8 | 676 | 791 | 120 | KUL | pcs | DE | EUR | Jalousieklappen, Schalldämpfer, Wetterschutzgitter | Mechanisch selbsttätige Klappen | Rückschlagklappen | G: Rahmen beidseitig gelocht
1000028062 | Überdruckjalousie | KUL-G/600x715/ER | 799 | 73269098 | 3 | 8 | 676 | 791 | 120 | KUL | pcs | DE | EUR | Jalousieklappen, Schalldämpfer, Wetterschutzgitter | Mechanisch selbsttätige Klappen | Rückschlagklappen | G: Rahmen beidseitig gelocht | ER: Mit einem Mauerrahmen
1000028063 | Überdruckjalousie | KUL-G/600x815 | 639 | 73269098 | 3 | 9 | 676 | 891 | 120 | KUL | pcs | DE | EUR | Jalousieklappen, Schalldämpfer, Wetterschutzgitter | Mechanisch selbsttätige Klappen | Rückschlagklappen | G: Rahmen beidseitig gelocht
1000028064 | Überdruckjalousie | KUL-G/600x815/ER | 867 | 73269098 | 3 | 9 | 676 | 891 | 120 | KUL | pcs | DE | EUR | Jalousieklappen, Schalldämpfer, Wetterschutzgitter | Mechanisch selbsttätige Klappen | Rückschlagklappen | G: Rahmen beidseitig gelocht | ER: Mit einem Mauerrahmen
1000028087 | Überdruckjalousie | KUL-G/800x1015 | 823 | 73269098 | 3 | 11 | 876 | 1091 | 120 | KUL | pcs | DE | EUR | Jalousieklappen, Schalldämpfer, Wetterschutzgitter | Mechanisch selbsttätige Klappen | Rückschlagklappen | G: Rahmen beidseitig gelocht
1000028088 | Überdruckjalousie | KUL-G/800x1015/ER | 1087 | 73269098 | 3 | 11 | 876 | 1091 | 120 | KUL | pcs | DE | EUR | Jalousieklappen, Schalldämpfer, Wetterschutzgitter | Mechanisch selbsttätige Klappen | Rückschlagklappen | G: Rahmen beidseitig gelocht | ER: Mit einem Mauerrahmen
1000028089 | Überdruckjalousie | KUL-G/800x1215 | 941 | 73269098 | 3 | 13 | 876 | 1291 | 120 | KUL | pcs | DE | EUR | Jalousieklappen, Schalldämpfer, Wetterschutzgitter | Mechanisch selbsttätige Klappen | Rückschlagklappen | G: Rahmen beidseitig gelocht
1000028090 | Überdruckjalousie | KUL-G/800x1215/ER | 1227 | 73269098 | 3 | 13 | 876 | 1291 | 120 | KUL | pcs | DE | EUR | Jalousieklappen, Schalldämpfer, Wetterschutzgitter | Mechanisch selbsttätige Klappen | Rückschlagklappen | G: Rahmen beidseitig gelocht | ER: Mit einem Mauerrahmen
1000028091 | Überdruckjalousie | KUL-G/800x1415 | 1075 | 73269098 | 3 | 15 | 876 | 1491 | 120 | KUL | pcs | DE | EUR | Jalousieklappen, Schalldämpfer, Wetterschutzgitter | Mechanisch selbsttätige Klappen | Rückschlagklappen | G: Rahmen beidseitig gelocht
1000028092 | Überdruckjalousie | KUL-G/800x1415/ER | 1383 | 73269098 | 3 | 15 | 876 | 1491 | 120 | KUL | pcs | DE | EUR | Jalousieklappen, Schalldämpfer, Wetterschutzgitter | Mechanisch selbsttätige Klappen | Rückschlagklappen | G: Rahmen beidseitig gelocht | ER: Mit einem Mauerrahmen
1000028093 | Überdruckjalousie | KUL-G/800x1615 | 1193 | 73269098 | 3 | 17 | 876 | 1691 | 120 | KUL | pcs | DE | EUR | Jalousieklappen, Schalldämpfer, Wetterschutzgitter | Mechanisch selbsttätige Klappen | Rückschlagklappen | G: Rahmen beidseitig gelocht
1000028094 | Überdruckjalousie | KUL-G/800x1615/ER | 1515 | 73269098 | 3 | 17 | 876 | 1691 | 120 | KUL | pcs | DE | EUR | Jalousieklappen, Schalldämpfer, Wetterschutzgitter | Mechanisch selbsttätige Klappen | Rückschlagklappen | G: Rahmen beidseitig gelocht | ER: Mit einem Mauerrahmen
1000028073 | Überdruckjalousie | KUL-G/800x215 | 349 | 73269098 | 3 | 5 | 876 | 291 | 120 | KUL | pcs | DE | EUR | Jalousieklappen, Schalldämpfer, Wetterschutzgitter | Mechanisch selbsttätige Klappen | Rückschlagklappen | G: Rahmen beidseitig gelocht
1000028074 | Überdruckjalousie | KUL-G/800x215/ER | 537 | 73269098 | 3 | 5 | 876 | 291 | 120 | KUL | pcs | DE | EUR | Jalousieklappen, Schalldämpfer, Wetterschutzgitter | Mechanisch selbsttätige Klappen | Rückschlagklappen | G: Rahmen beidseitig gelocht | ER: Mit einem Mauerrahmen
1000028075 | Überdruckjalousie | KUL-G/800x315 | 400 | 73269098 | 3 | 6 | 876 | 391 | 120 | KUL | pcs | DE | EUR | Jalousieklappen, Schalldämpfer, Wetterschutzgitter | Mechanisch selbsttätige Klappen | Rückschlagklappen | G: Rahmen beidseitig gelocht
1000028076 | Überdruckjalousie | KUL-G/800x315/ER | 597 | 73269098 | 3 | 6 | 876 | 391 | 120 | KUL | pcs | DE | EUR | Jalousieklappen, Schalldämpfer, Wetterschutzgitter | Mechanisch selbsttätige Klappen | Rückschlagklappen | G: Rahmen beidseitig gelocht | ER: Mit einem Mauerrahmen
1000028077 | Überdruckjalousie | KUL-G/800x415 | 465 | 73269098 | 3 | 7 | 876 | 491 | 120 | KUL | pcs | DE | EUR | Jalousieklappen, Schalldämpfer, Wetterschutzgitter | Mechanisch selbsttätige Klappen | Rückschlagklappen | G: Rahmen beidseitig gelocht
1000028078 | Überdruckjalousie | KUL-G/800x415/ER | 672 | 73269098 | 3 | 7 | 876 | 491 | 120 | KUL | pcs | DE | EUR | Jalousieklappen, Schalldämpfer, Wetterschutzgitter | Mechanisch selbsttätige Klappen | Rückschlagklappen | G: Rahmen beidseitig gelocht | ER: Mit einem Mauerrahmen
1000028079 | Überdruckjalousie | KUL-G/800x515 | 525 | 73269098 | 3 | 7 | 876 | 591 | 120 | KUL | pcs | DE | EUR | Jalousieklappen, Schalldämpfer, Wetterschutzgitter | Mechanisch selbsttätige Klappen | Rückschlagklappen | G: Rahmen beidseitig gelocht
1000028080 | Überdruckjalousie | KUL-G/800x515/ER | 744 | 73269098 | 3 | 7 | 876 | 591 | 120 | KUL | pcs | DE | EUR | Jalousieklappen, Schalldämpfer, Wetterschutzgitter | Mechanisch selbsttätige Klappen | Rückschlagklappen | G: Rahmen beidseitig gelocht | ER: Mit einem Mauerrahmen
1000028081 | Überdruckjalousie | KUL-G/800x615 | 569 | 73269098 | 3 | 8 | 876 | 691 | 120 | KUL | pcs | DE | EUR | Jalousieklappen, Schalldämpfer, Wetterschutzgitter | Mechanisch selbsttätige Klappen | Rückschlagklappen | G: Rahmen beidseitig gelocht
1000028082 | Überdruckjalousie | KUL-G/800x615/ER | 797 | 73269098 | 3 | 8 | 876 | 691 | 120 | KUL | pcs | DE | EUR | Jalousieklappen, Schalldämpfer, Wetterschutzgitter | Mechanisch selbsttätige Klappen | Rückschlagklappen | G: Rahmen beidseitig gelocht | ER: Mit einem Mauerrahmen
1000028083 | Überdruckjalousie | KUL-G/800x715 | 639 | 73269098 | 3 | 8 | 876 | 791 | 120 | KUL | pcs | DE | EUR | Jalousieklappen, Schalldämpfer, Wetterschutzgitter | Mechanisch selbsttätige Klappen | Rückschlagklappen | G: Rahmen beidseitig gelocht
1000028084 | Überdruckjalousie | KUL-G/800x715/ER | 875 | 73269098 | 3 | 8 | 876 | 791 | 120 | KUL | pcs | DE | EUR | Jalousieklappen, Schalldämpfer, Wetterschutzgitter | Mechanisch selbsttätige Klappen | Rückschlagklappen | G: Rahmen beidseitig gelocht | ER: Mit einem Mauerrahmen
1000028085 | Überdruckjalousie | KUL-G/800x815 | 702 | 73269098 | 3 | 9 | 876 | 891 | 120 | KUL | pcs | DE | EUR | Jalousieklappen, Schalldämpfer, Wetterschutzgitter | Mechanisch selbsttätige Klappen | Rückschlagklappen | G: Rahmen beidseitig gelocht
1000028086 | Überdruckjalousie | KUL-G/800x815/ER | 950 | 73269098 | 3 | 9 | 876 | 891 | 120 | KUL | pcs | DE | EUR | Jalousieklappen, Schalldämpfer, Wetterschutzgitter | Mechanisch selbsttätige Klappen | Rückschlagklappen | G: Rahmen beidseitig gelocht | ER: Mit einem Mauerrahmen
1000215250 | Lüftungsventil | LVS/100/G1 | 76 | 84818073 | 1 | 0.2 | 132 | 132 | 58 | LVS | pcs | FI | EUR | Luftdurchlässe | Lüftungsventile | Tellerventile | G1: Einbaurahmen
1000215251 | Lüftungsventil | LVS/125/G1 | 88 | 84818073 | 1 | 0.29 | 162 | 162 | 59 | LVS | pcs | FI | EUR | Luftdurchlässe | Lüftungsventile | Tellerventile | G1: Einbaurahmen
1000215252 | Lüftungsventil | LVS/160/G1 | 108 | 84818073 | 1 | 0.44 | 192 | 192 | 60 | LVS | pcs | FI | EUR | Luftdurchlässe | Lüftungsventile | Tellerventile | G1: Einbaurahmen
1000215253 | Lüftungsventil | LVS/200/G1 | 147 | 84818073 | 1 | 0.59 | 245 | 245 | 61 | LVS | pcs | FI | EUR | Luftdurchlässe | Lüftungsventile | Tellerventile | G1: Einbaurahmen
1000825262 | Mini Pleat Rundfilter | MFCA-E11-AL/175x177 | 185 | 84213925 | 8J | 0 | 0 | 0 | 0 | MFCA | pcs | DE | EUR | Filtergeräte und Filterelemente | Mini Pleat Filter | Rundfilter | E11: Schwebstofffilter nach EN 1822 | AL: Rahmen aus Aluminium | Sammelverpackung + Folie
1000825263 | Mini Pleat Rundfilter | MFCA-E11-AL/175x227 | 210 | 84213925 | 8J | 0 | 0 | 0 | 0 | MFCA | pcs | DE | EUR | Filtergeräte und Filterelemente | Mini Pleat Filter | Rundfilter | E11: Schwebstofffilter nach EN 1822 | AL: Rahmen aus Aluminium | Sammelverpackung + Folie
1000825264 | Mini Pleat Rundfilter | MFCA-E11-AL/175x280 | 232 | 84213925 | 8J | 0 | 0 | 0 | 0 | MFCA | pcs | DE | EUR | Filtergeräte und Filterelemente | Mini Pleat Filter | Rundfilter | E11: Schwebstofffilter nach EN 1822 | AL: Rahmen aus Aluminium | Sammelverpackung + Folie
1000825265 | Mini Pleat Rundfilter | MFCA-H13-AL/175x177 | 195 | 84213925 | 8J | 0 | 0 | 0 | 0 | MFCA | pcs | DE | EUR | Filtergeräte und Filterelemente | Mini Pleat Filter | Rundfilter | H13: Schwebstofffilter nach EN 1822 | AL: Rahmen aus Aluminium | Sammelverpackung + Folie
1000825266 | Mini Pleat Rundfilter | MFCA-H13-AL/175x227 | 221 | 84213925 | 8J | 0 | 0 | 0 | 0 | MFCA | pcs | DE | EUR | Filtergeräte und Filterelemente | Mini Pleat Filter | Rundfilter | H13: Schwebstofffilter nach EN 1822 | AL: Rahmen aus Aluminium | Sammelverpackung + Folie
1000825267 | Mini Pleat Rundfilter | MFCA-H13-AL/175x280 | 247 | 84213925 | 8J | 0 | 0 | 0 | 0 | MFCA | pcs | DE | EUR | Filtergeräte und Filterelemente | Mini Pleat Filter | Rundfilter | H13: Schwebstofffilter nach EN 1822 | AL: Rahmen aus Aluminium | Sammelverpackung + Folie
1000761694 | Mini Pleat Filterzelle | MFC-ePM10-55%-GAL/305x610x292x3/FND | 479 | 84213925 | 8G | 0 | 0 | 0 | 0 | MFC | pcs | DE | EUR | Filtergeräte und Filterelemente | Mini Pleat Filter | Filterzellen | GAL: Verzinktes Stahlblech | Anzahl Filterpakete: 3 | FND: Flachprofildichtung Abströmseite
1000761695 | Mini Pleat Filterzelle | MFC-ePM10-55%-GAL/305x610x292x3/FNU | 479 | 84213925 | 8G | 0 | 0 | 0 | 0 | MFC | pcs | DE | EUR | Filtergeräte und Filterelemente | Mini Pleat Filter | Filterzellen | GAL: Verzinktes Stahlblech | Anzahl Filterpakete: 3 | FNU: Flachprofildichtung Anströmseite
1000761696 | Mini Pleat Filterzelle | MFC-ePM10-55%-GAL/610x610x292x6/FND | 723 | 84213925 | 8G | 0 | 0 | 0 | 0 | MFC | pcs | DE | EUR | Filtergeräte und Filterelemente | Mini Pleat Filter | Filterzellen | GAL: Verzinktes Stahlblech | Anzahl Filterpakete: 6 | FND: Flachprofildichtung Abströmseite
1000761697 | Mini Pleat Filterzelle | MFC-ePM10-55%-GAL/610x610x292x6/FNU | 723 | 84213925 | 8G | 0 | 0 | 0 | 0 | MFC | pcs | DE | EUR | Filtergeräte und Filterelemente | Mini Pleat Filter | Filterzellen | GAL: Verzinktes Stahlblech | Anzahl Filterpakete: 6 | FNU: Flachprofildichtung Anströmseite
1000761698 | Mini Pleat Filterzelle | MFC-ePM10-55%-MDF/305x610x292x3/FND | 402 | 84213925 | 8G | 0 | 0 | 0 | 0 | MFC | pcs | DE | EUR | Filtergeräte und Filterelemente | Mini Pleat Filter | Filterzellen | MDF: Rahmen aus Faserholz | Anzahl Filterpakete: 3 | FND: Flachprofildichtung Abströmseite
1000761699 | Mini Pleat Filterzelle | MFC-ePM10-55%-MDF/305x610x292x3/FNU | 402 | 84213925 | 8G | 0 | 0 | 0 | 0 | MFC | pcs | DE | EUR | Filtergeräte und Filterelemente | Mini Pleat Filter | Filterzellen | MDF: Rahmen aus Faserholz | Anzahl Filterpakete: 3 | FNU: Flachprofildichtung Anströmseite
1000761700 | Mini Pleat Filterzelle | MFC-ePM10-55%-MDF/610x610x292x6/FND | 641 | 84213925 | 8G | 0 | 0 | 0 | 0 | MFC | pcs | DE | EUR | Filtergeräte und Filterelemente | Mini Pleat Filter | Filterzellen | MDF: Rahmen aus Faserholz | Anzahl Filterpakete: 6 | FND: Flachprofildichtung Abströmseite
1000761701 | Mini Pleat Filterzelle | MFC-ePM10-55%-MDF/610x610x292x6/FNU | 641 | 84213925 | 8G | 0 | 0 | 0 | 0 | MFC | pcs | DE | EUR | Filtergeräte und Filterelemente | Mini Pleat Filter | Filterzellen | MDF: Rahmen aus Faserholz | Anzahl Filterpakete: 6 | FNU: Flachprofildichtung Anströmseite
1000761702 | Mini Pleat Filterzelle | MFC-ePM10-55%-STA/305x610x292x3/FND | 753 | 84213925 | 8G | 0 | 0 | 0 | 0 | MFC | pcs | DE | EUR | Filtergeräte und Filterelemente | Mini Pleat Filter | Filterzellen | STA: Edelstahl | Anzahl Filterpakete: 3 | FND: Flachprofildichtung Abströmseite
1000761703 | Mini Pleat Filterzelle | MFC-ePM10-55%-STA/305x610x292x3/FNU | 753 | 84213925 | 8G | 0 | 0 | 0 | 0 | MFC | pcs | DE | EUR | Filtergeräte und Filterelemente | Mini Pleat Filter | Filterzellen | STA: Edelstahl | Anzahl Filterpakete: 3 | FNU: Flachprofildichtung Anströmseite
1000761704 | Mini Pleat Filterzelle | MFC-ePM10-55%-STA/610x610x292x6/FND | 1107 | 84213925 | 8G | 0 | 0 | 0 | 0 | MFC | pcs | DE | EUR | Filtergeräte und Filterelemente | Mini Pleat Filter | Filterzellen | STA: Edelstahl | Anzahl Filterpakete: 6 | FND: Flachprofildichtung Abströmseite
1000761705 | Mini Pleat Filterzelle | MFC-ePM10-55%-STA/610x610x292x6/FNU | 1107 | 84213925 | 8G | 0 | 0 | 0 | 0 | MFC | pcs | DE | EUR | Filtergeräte und Filterelemente | Mini Pleat Filter | Filterzellen | STA: Edelstahl | Anzahl Filterpakete: 6 | FNU: Flachprofildichtung Anströmseite
1000761670 | Mini Pleat Filterzelle | MFC-ePM1-60%-GAL/305x610x292x3/FND | 480 | 84213925 | 8G | 0 | 0 | 0 | 0 | MFC | pcs | DE | EUR | Filtergeräte und Filterelemente | Mini Pleat Filter | Filterzellen | GAL: Verzinktes Stahlblech | Anzahl Filterpakete: 3 | FND: Flachprofildichtung Abströmseite
1000761672 | Mini Pleat Filterzelle | MFC-ePM1-60%-GAL/305x610x292x3/FNU | 480 | 84213925 | 8G | 0 | 0 | 0 | 0 | MFC | pcs | DE | EUR | Filtergeräte und Filterelemente | Mini Pleat Filter | Filterzellen | GAL: Verzinktes Stahlblech | Anzahl Filterpakete: 3 | FNU: Flachprofildichtung Anströmseite
1000761674 | Mini Pleat Filterzelle | MFC-ePM1-60%-GAL/610x610x292x6/FND | 724 | 84213925 | 8G | 0 | 0 | 0 | 0 | MFC | pcs | DE | EUR | Filtergeräte und Filterelemente | Mini Pleat Filter | Filterzellen | GAL: Verzinktes Stahlblech | Anzahl Filterpakete: 6 | FND: Flachprofildichtung Abströmseite
1000761676 | Mini Pleat Filterzelle | MFC-ePM1-60%-GAL/610x610x292x6/FNU | 724 | 84213925 | 8G | 0 | 0 | 0 | 0 | MFC | pcs | DE | EUR | Filtergeräte und Filterelemente | Mini Pleat Filter | Filterzellen | GAL: Verzinktes Stahlblech | Anzahl Filterpakete: 6 | FNU: Flachprofildichtung Anströmseite
1000761678 | Mini Pleat Filterzelle | MFC-ePM1-60%-MDF/305x610x292x3/FND | 403 | 84213925 | 8G | 0 | 0 | 0 | 0 | MFC | pcs | DE | EUR | Filtergeräte und Filterelemente | Mini Pleat Filter | Filterzellen | MDF: Rahmen aus Faserholz | Anzahl Filterpakete: 3 | FND: Flachprofildichtung Abströmseite
1000761680 | Mini Pleat Filterzelle | MFC-ePM1-60%-MDF/305x610x292x3/FNU | 403 | 84213925 | 8G | 0 | 0 | 0 | 0 | MFC | pcs | DE | EUR | Filtergeräte und Filterelemente | Mini Pleat Filter | Filterzellen | MDF: Rahmen aus Faserholz | Anzahl Filterpakete: 3 | FNU: Flachprofildichtung Anströmseite
1000761682 | Mini Pleat Filterzelle | MFC-ePM1-60%-MDF/610x610x292x6/FND | 643 | 84213925 | 8G | 0 | 0 | 0 | 0 | MFC | pcs | DE | EUR | Filtergeräte und Filterelemente | Mini Pleat Filter | Filterzellen | MDF: Rahmen aus Faserholz | Anzahl Filterpakete: 6 | FND: Flachprofildichtung Abströmseite
1000761684 | Mini Pleat Filterzelle | MFC-ePM1-60%-MDF/610x610x292x6/FNU | 643 | 84213925 | 8G | 0 | 0 | 0 | 0 | MFC | pcs | DE | EUR | Filtergeräte und Filterelemente | Mini Pleat Filter | Filterzellen | MDF: Rahmen aus Faserholz | Anzahl Filterpakete: 6 | FNU: Flachprofildichtung Anströmseite
1000761686 | Mini Pleat Filterzelle | MFC-ePM1-60%-STA/305x610x292x3/FND | 754 | 84213925 | 8G | 0 | 0 | 0 | 0 | MFC | pcs | DE | EUR | Filtergeräte und Filterelemente | Mini Pleat Filter | Filterzellen | STA: Edelstahl | Anzahl Filterpakete: 3 | FND: Flachprofildichtung Abströmseite
1000761688 | Mini Pleat Filterzelle | MFC-ePM1-60%-STA/305x610x292x3/FNU | 754 | 84213925 | 8G | 0 | 0 | 0 | 0 | MFC | pcs | DE | EUR | Filtergeräte und Filterelemente | Mini Pleat Filter | Filterzellen | STA: Edelstahl | Anzahl Filterpakete: 3 | FNU: Flachprofildichtung Anströmseite
1000761690 | Mini Pleat Filterzelle | MFC-ePM1-60%-STA/610x610x292x6/FND | 1110 | 84213925 | 8G | 0 | 0 | 0 | 0 | MFC | pcs | DE | EUR | Filtergeräte und Filterelemente | Mini Pleat Filter | Filterzellen | STA: Edelstahl | Anzahl Filterpakete: 6 | FND: Flachprofildichtung Abströmseite
1000761692 | Mini Pleat Filterzelle | MFC-ePM1-60%-STA/610x610x292x6/FNU | 1110 | 84213925 | 8G | 0 | 0 | 0 | 0 | MFC | pcs | DE | EUR | Filtergeräte und Filterelemente | Mini Pleat Filter | Filterzellen | STA: Edelstahl | Anzahl Filterpakete: 6 | FNU: Flachprofildichtung Anströmseite
1000761671 | Mini Pleat Filterzelle | MFC-ePM1-90%-GAL/305x610x292x3/FND | 489 | 84213925 | 8G | 0 | 0 | 0 | 0 | MFC | pcs | DE | EUR | Filtergeräte und Filterelemente | Mini Pleat Filter | Filterzellen | GAL: Verzinktes Stahlblech | Anzahl Filterpakete: 3 | FND: Flachprofildichtung Abströmseite
1000761673 | Mini Pleat Filterzelle | MFC-ePM1-90%-GAL/305x610x292x3/FNU | 489 | 84213925 | 8G | 0 | 0 | 0 | 0 | MFC | pcs | DE | EUR | Filtergeräte und Filterelemente | Mini Pleat Filter | Filterzellen | GAL: Verzinktes Stahlblech | Anzahl Filterpakete: 3 | FNU: Flachprofildichtung Anströmseite
1000761675 | Mini Pleat Filterzelle | MFC-ePM1-90%-GAL/610x610x292x6/FND | 735 | 84213925 | 8G | 0 | 0 | 0 | 0 | MFC | pcs | DE | EUR | Filtergeräte und Filterelemente | Mini Pleat Filter | Filterzellen | GAL: Verzinktes Stahlblech | Anzahl Filterpakete: 6 | FND: Flachprofildichtung Abströmseite
1000761677 | Mini Pleat Filterzelle | MFC-ePM1-90%-GAL/610x610x292x6/FNU | 735 | 84213925 | 8G | 0 | 0 | 0 | 0 | MFC | pcs | DE | EUR | Filtergeräte und Filterelemente | Mini Pleat Filter | Filterzellen | GAL: Verzinktes Stahlblech | Anzahl Filterpakete: 6 | FNU: Flachprofildichtung Anströmseite
1000761679 | Mini Pleat Filterzelle | MFC-ePM1-90%-MDF/305x610x292x3/FND | 408 | 84213925 | 8G | 0 | 0 | 0 | 0 | MFC | pcs | DE | EUR | Filtergeräte und Filterelemente | Mini Pleat Filter | Filterzellen | MDF: Rahmen aus Faserholz | Anzahl Filterpakete: 3 | FND: Flachprofildichtung Abströmseite
1000761681 | Mini Pleat Filterzelle | MFC-ePM1-90%-MDF/305x610x292x3/FNU | 408 | 84213925 | 8G | 0 | 0 | 0 | 0 | MFC | pcs | DE | EUR | Filtergeräte und Filterelemente | Mini Pleat Filter | Filterzellen | MDF: Rahmen aus Faserholz | Anzahl Filterpakete: 3 | FNU: Flachprofildichtung Anströmseite
1000761683 | Mini Pleat Filterzelle | MFC-ePM1-90%-MDF/610x610x292x6/FND | 657 | 84213925 | 8G | 0 | 0 | 0 | 0 | MFC | pcs | DE | EUR | Filtergeräte und Filterelemente | Mini Pleat Filter | Filterzellen | MDF: Rahmen aus Faserholz | Anzahl Filterpakete: 6 | FND: Flachprofildichtung Abströmseite
1000761685 | Mini Pleat Filterzelle | MFC-ePM1-90%-MDF/610x610x292x6/FNU | 657 | 84213925 | 8G | 0 | 0 | 0 | 0 | MFC | pcs | DE | EUR | Filtergeräte und Filterelemente | Mini Pleat Filter | Filterzellen | MDF: Rahmen aus Faserholz | Anzahl Filterpakete: 6 | FNU: Flachprofildichtung Anströmseite
1000761687 | Mini Pleat Filterzelle | MFC-ePM1-90%-STA/305x610x292x3/FND | 761 | 84213925 | 8G | 0 | 0 | 0 | 0 | MFC | pcs | DE | EUR | Filtergeräte und Filterelemente | Mini Pleat Filter | Filterzellen | STA: Edelstahl | Anzahl Filterpakete: 3 | FND: Flachprofildichtung Abströmseite
1000761689 | Mini Pleat Filterzelle | MFC-ePM1-90%-STA/305x610x292x3/FNU | 761 | 84213925 | 8G | 0 | 0 | 0 | 0 | MFC | pcs | DE | EUR | Filtergeräte und Filterelemente | Mini Pleat Filter | Filterzellen | STA: Edelstahl | Anzahl Filterpakete: 3 | FNU: Flachprofildichtung Anströmseite
1000761691 | Mini Pleat Filterzelle | MFC-ePM1-90%-STA/610x610x292x6/FND | 1123 | 84213925 | 8G | 0 | 0 | 0 | 0 | MFC | pcs | DE | EUR | Filtergeräte und Filterelemente | Mini Pleat Filter | Filterzellen | STA: Edelstahl | Anzahl Filterpakete: 6 | FND: Flachprofildichtung Abströmseite
1000761693 | Mini Pleat Filterzelle | MFC-ePM1-90%-STA/610x610x292x6/FNU | 1123 | 84213925 | 8G | 0 | 0 | 0 | 0 | MFC | pcs | DE | EUR | Filtergeräte und Filterelemente | Mini Pleat Filter | Filterzellen | STA: Edelstahl | Anzahl Filterpakete: 6 | FNU: Flachprofildichtung Anströmseite
1000750041 | Mini Pleat Filterzelle | MFC-H13-GAL/305x610x292x5/FND/OT | 667 | 84213925 | 8G | 0 | 0 | 0 | 0 | MFC | pcs | DE | EUR | Filtergeräte und Filterelemente | Mini Pleat Filter | Filterzellen | H13: Schwebstofffilter nach EN 1822 | GAL: Verzinktes Stahlblech | Anzahl Filterpakete: 5 | FND: Flachprofildichtung Abströmseite | OT: Ölfadentest
1000750042 | Mini Pleat Filterzelle | MFC-H13-GAL/305x610x292x5/FND/OTC | 667 | 84213925 | 8G | 0 | 0 | 0 | 0 | MFC | pcs | DE | EUR | Filtergeräte und Filterelemente | Mini Pleat Filter | Filterzellen | H13: Schwebstofffilter nach EN 1822 | GAL: Verzinktes Stahlblech | Anzahl Filterpakete: 5 | FND: Flachprofildichtung Abströmseite | OTC: Ölfadentest mit Zertifikat
1000750043 | Mini Pleat Filterzelle | MFC-H13-GAL/305x610x292x5/FNU/OT | 667 | 84213925 | 8G | 0 | 0 | 0 | 0 | MFC | pcs | DE | EUR | Filtergeräte und Filterelemente | Mini Pleat Filter | Filterzellen | H13: Schwebstofffilter nach EN 1822 | GAL: Verzinktes Stahlblech | Anzahl Filterpakete: 5 | FNU: Flachprofildichtung Anströmseite | OT: Ölfadentest
1000750044 | Mini Pleat Filterzelle | MFC-H13-GAL/305x610x292x5/FNU/OTC | 667 | 84213925 | 8G | 0 | 0 | 0 | 0 | MFC | pcs | DE | EUR | Filtergeräte und Filterelemente | Mini Pleat Filter | Filterzellen | H13: Schwebstofffilter nach EN 1822 | GAL: Verzinktes Stahlblech | Anzahl Filterpakete: 5 | FNU: Flachprofildichtung Anströmseite | OTC: Ölfadentest mit Zertifikat
1000750045 | Mini Pleat Filterzelle | MFC-H13-GAL/305x610x292x5/HMS/FND/OT | 705 | 84213925 | 8G | 0 | 0 | 0 | 0 | MFC | pcs | DE | EUR | Filtergeräte und Filterelemente | Mini Pleat Filter | Filterzellen | H13: Schwebstofffilter nach EN 1822 | GAL: Verzinktes Stahlblech | Anzahl Filterpakete: 5 | HMS: höhere Medienoberfläche | FND: Flachprofildichtung Abströmseite | OT: Ölfadentest
1000750046 | Mini Pleat Filterzelle | MFC-H13-GAL/305x610x292x5/HMS/FND/OTC | 705 | 84213925 | 8G | 0 | 0 | 0 | 0 | MFC | pcs | DE | EUR | Filtergeräte und Filterelemente | Mini Pleat Filter | Filterzellen | H13: Schwebstofffilter nach EN 1822 | GAL: Verzinktes Stahlblech | Anzahl Filterpakete: 5 | HMS: höhere Medienoberfläche | FND: Flachprofildichtung Abströmseite | OTC: Ölfadentest mit Zertifikat
1000750047 | Mini Pleat Filterzelle | MFC-H13-GAL/305x610x292x5/HMS/FNU/OT | 705 | 84213925 | 8G | 0 | 0 | 0 | 0 | MFC | pcs | DE | EUR | Filtergeräte und Filterelemente | Mini Pleat Filter | Filterzellen | H13: Schwebstofffilter nach EN 1822 | GAL: Verzinktes Stahlblech | Anzahl Filterpakete: 5 | HMS: höhere Medienoberfläche | FNU: Flachprofildichtung Anströmseite | OT: Ölfadentest
1000750048 | Mini Pleat Filterzelle | MFC-H13-GAL/305x610x292x5/HMS/FNU/OTC | 705 | 84213925 | 8G | 0 | 0 | 0 | 0 | MFC | pcs | DE | EUR | Filtergeräte und Filterelemente | Mini Pleat Filter | Filterzellen | H13: Schwebstofffilter nach EN 1822 | GAL: Verzinktes Stahlblech | Anzahl Filterpakete: 5 | HMS: höhere Medienoberfläche | FNU: Flachprofildichtung Anströmseite | OTC: Ölfadentest mit Zertifikat
1000750049 | Mini Pleat Filterzelle | MFC-H13-GAL/610x610x292x10/FND/OT | 1095 | 84213925 | 8G | 0 | 0 | 0 | 0 | MFC | pcs | DE | EUR | Filtergeräte und Filterelemente | Mini Pleat Filter | Filterzellen | H13: Schwebstofffilter nach EN 1822 | GAL: Verzinktes Stahlblech | Anzahl Filterpakete: 10 | FND: Flachprofildichtung Abströmseite | OT: Ölfadentest
1000750050 | Mini Pleat Filterzelle | MFC-H13-GAL/610x610x292x10/FND/OTC | 1095 | 84213925 | 8G | 0 | 0 | 0 | 0 | MFC | pcs | DE | EUR | Filtergeräte und Filterelemente | Mini Pleat Filter | Filterzellen | H13: Schwebstofffilter nach EN 1822 | GAL: Verzinktes Stahlblech | Anzahl Filterpakete: 10 | FND: Flachprofildichtung Abströmseite | OTC: Ölfadentest mit Zertifikat
1000750051 | Mini Pleat Filterzelle | MFC-H13-GAL/610x610x292x10/FNU/OT | 1095 | 84213925 | 8G | 0 | 0 | 0 | 0 | MFC | pcs | DE | EUR | Filtergeräte und Filterelemente | Mini Pleat Filter | Filterzellen | H13: Schwebstofffilter nach EN 1822 | GAL: Verzinktes Stahlblech | Anzahl Filterpakete: 10 | FNU: Flachprofildichtung Anströmseite | OT: Ölfadentest
1000750052 | Mini Pleat Filterzelle | MFC-H13-GAL/610x610x292x10/FNU/OTC | 1095 | 84213925 | 8G | 0 | 0 | 0 | 0 | MFC | pcs | DE | EUR | Filtergeräte und Filterelemente | Mini Pleat Filter | Filterzellen | H13: Schwebstofffilter nach EN 1822 | GAL: Verzinktes Stahlblech | Anzahl Filterpakete: 10 | FNU: Flachprofildichtung Anströmseite | OTC: Ölfadentest mit Zertifikat
1000750053 | Mini Pleat Filterzelle | MFC-H13-GAL/610x610x292x10/HMS/FND/OT | 1174 | 84213925 | 8G | 0 | 0 | 0 | 0 | MFC | pcs | DE | EUR | Filtergeräte und Filterelemente | Mini Pleat Filter | Filterzellen | H13: Schwebstofffilter nach EN 1822 | GAL: Verzinktes Stahlblech | Anzahl Filterpakete: 10 | HMS: höhere Medienoberfläche | FND: Flachprofildichtung Abströmseite | OT: Ölfadentest
1000750054 | Mini Pleat Filterzelle | MFC-H13-GAL/610x610x292x10/HMS/FND/OTC | 1174 | 84213925 | 8G | 0 | 0 | 0 | 0 | MFC | pcs | DE | EUR | Filtergeräte und Filterelemente | Mini Pleat Filter | Filterzellen | H13: Schwebstofffilter nach EN 1822 | GAL: Verzinktes Stahlblech | Anzahl Filterpakete: 10 | HMS: höhere Medienoberfläche | FND: Flachprofildichtung Abströmseite | OTC: Ölfadentest mit Zertifikat
1000750055 | Mini Pleat Filterzelle | MFC-H13-GAL/610x610x292x10/HMS/FNU/OT | 1174 | 84213925 | 8G | 0 | 0 | 0 | 0 | MFC | pcs | DE | EUR | Filtergeräte und Filterelemente | Mini Pleat Filter | Filterzellen | H13: Schwebstofffilter nach EN 1822 | GAL: Verzinktes Stahlblech | Anzahl Filterpakete: 10 | HMS: höhere Medienoberfläche | FNU: Flachprofildichtung Anströmseite | OT: Ölfadentest
1000750056 | Mini Pleat Filterzelle | MFC-H13-GAL/610x610x292x10/HMS/FNU/OTC | 1174 | 84213925 | 8G | 0 | 0 | 0 | 0 | MFC | pcs | DE | EUR | Filtergeräte und Filterelemente | Mini Pleat Filter | Filterzellen | H13: Schwebstofffilter nach EN 1822 | GAL: Verzinktes Stahlblech | Anzahl Filterpakete: 10 | HMS: höhere Medienoberfläche | FNU: Flachprofildichtung Anströmseite | OTC: Ölfadentest mit Zertifikat
1000750057 | Mini Pleat Filterzelle | MFC-H13-MDF/305x610x292x5/FND/OT | 583 | 84213925 | 8G | 0 | 0 | 0 | 0 | MFC | pcs | DE | EUR | Filtergeräte und Filterelemente | Mini Pleat Filter | Filterzellen | H13: Schwebstofffilter nach EN 1822 | MDF: Rahmen aus Faserholz | Anzahl Filterpakete: 5 | FND: Flachprofildichtung Abströmseite | OT: Ölfadentest
1000750058 | Mini Pleat Filterzelle | MFC-H13-MDF/305x610x292x5/FND/OTC | 583 | 84213925 | 8G | 0 | 0 | 0 | 0 | MFC | pcs | DE | EUR | Filtergeräte und Filterelemente | Mini Pleat Filter | Filterzellen | H13: Schwebstofffilter nach EN 1822 | MDF: Rahmen aus Faserholz | Anzahl Filterpakete: 5 | FND: Flachprofildichtung Abströmseite | OTC: Ölfadentest mit Zertifikat
1000750059 | Mini Pleat Filterzelle | MFC-H13-MDF/305x610x292x5/FNU/OT | 583 | 84213925 | 8G | 0 | 0 | 0 | 0 | MFC | pcs | DE | EUR | Filtergeräte und Filterelemente | Mini Pleat Filter | Filterzellen | H13: Schwebstofffilter nach EN 1822 | MDF: Rahmen aus Faserholz | Anzahl Filterpakete: 5 | FNU: Flachprofildichtung Anströmseite | OT: Ölfadentest
1000750060 | Mini Pleat Filterzelle | MFC-H13-MDF/305x610x292x5/FNU/OTC | 583 | 84213925 | 8G | 0 | 0 | 0 | 0 | MFC | pcs | DE | EUR | Filtergeräte und Filterelemente | Mini Pleat Filter | Filterzellen | H13: Schwebstofffilter nach EN 1822 | MDF: Rahmen aus Faserholz | Anzahl Filterpakete: 5 | FNU: Flachprofildichtung Anströmseite | OTC: Ölfadentest mit Zertifikat
1000750061 | Mini Pleat Filterzelle | MFC-H13-MDF/610x610x292x10/FND/OT | 996 | 84213925 | 8G | 0 | 0 | 0 | 0 | MFC | pcs | DE | EUR | Filtergeräte und Filterelemente | Mini Pleat Filter | Filterzellen | H13: Schwebstofffilter nach EN 1822 | MDF: Rahmen aus Faserholz | Anzahl Filterpakete: 10 | FND: Flachprofildichtung Abströmseite | OT: Ölfadentest
1000750062 | Mini Pleat Filterzelle | MFC-H13-MDF/610x610x292x10/FND/OTC | 996 | 84213925 | 8G | 0 | 0 | 0 | 0 | MFC | pcs | DE | EUR | Filtergeräte und Filterelemente | Mini Pleat Filter | Filterzellen | H13: Schwebstofffilter nach EN 1822 | MDF: Rahmen aus Faserholz | Anzahl Filterpakete: 10 | FND: Flachprofildichtung Abströmseite | OTC: Ölfadentest mit Zertifikat
1000750063 | Mini Pleat Filterzelle | MFC-H13-MDF/610x610x292x10/FNU/OT | 996 | 84213925 | 8G | 0 | 0 | 0 | 0 | MFC | pcs | DE | EUR | Filtergeräte und Filterelemente | Mini Pleat Filter | Filterzellen | H13: Schwebstofffilter nach EN 1822 | MDF: Rahmen aus Faserholz | Anzahl Filterpakete: 10 | FNU: Flachprofildichtung Anströmseite | OT: Ölfadentest
1000750064 | Mini Pleat Filterzelle | MFC-H13-MDF/610x610x292x10/FNU/OTC | 996 | 84213925 | 8G | 0 | 0 | 0 | 0 | MFC | pcs | DE | EUR | Filtergeräte und Filterelemente | Mini Pleat Filter | Filterzellen | H13: Schwebstofffilter nach EN 1822 | MDF: Rahmen aus Faserholz | Anzahl Filterpakete: 10 | FNU: Flachprofildichtung Anströmseite | OTC: Ölfadentest mit Zertifikat
1000750065 | Mini Pleat Filterzelle | MFC-H14-GAL/305x610x292x5/FND/OT | 744 | 84213925 | 8G | 0 | 0 | 0 | 0 | MFC | pcs | DE | EUR | Filtergeräte und Filterelemente | Mini Pleat Filter | Filterzellen | H14: Schwebstofffilter nach EN 1822 | GAL: Verzinktes Stahlblech | Anzahl Filterpakete: 5 | FND: Flachprofildichtung Abströmseite | OT: Ölfadentest
1000750066 | Mini Pleat Filterzelle | MFC-H14-GAL/305x610x292x5/FND/OTC | 744 | 84213925 | 8G | 0 | 0 | 0 | 0 | MFC | pcs | DE | EUR | Filtergeräte und Filterelemente | Mini Pleat Filter | Filterzellen | H14: Schwebstofffilter nach EN 1822 | GAL: Verzinktes Stahlblech | Anzahl Filterpakete: 5 | FND: Flachprofildichtung Abströmseite | OTC: Ölfadentest mit Zertifikat
1000750067 | Mini Pleat Filterzelle | MFC-H14-GAL/305x610x292x5/FNU/OT | 744 | 84213925 | 8G | 0 | 0 | 0 | 0 | MFC | pcs | DE | EUR | Filtergeräte und Filterelemente | Mini Pleat Filter | Filterzellen | H14: Schwebstofffilter nach EN 1822 | GAL: Verzinktes Stahlblech | Anzahl Filterpakete: 5 | FNU: Flachprofildichtung Anströmseite | OT: Ölfadentest
1000750068 | Mini Pleat Filterzelle | MFC-H14-GAL/305x610x292x5/FNU/OTC | 744 | 84213925 | 8G | 0 | 0 | 0 | 0 | MFC | pcs | DE | EUR | Filtergeräte und Filterelemente | Mini Pleat Filter | Filterzellen | H14: Schwebstofffilter nach EN 1822 | GAL: Verzinktes Stahlblech | Anzahl Filterpakete: 5 | FNU: Flachprofildichtung Anströmseite | OTC: Ölfadentest mit Zertifikat
1000750069 | Mini Pleat Filterzelle | MFC-H14-GAL/610x610x292x10/FND/OT | 1253 | 84213925 | 8G | 0 | 0 | 0 | 0 | MFC | pcs | DE | EUR | Filtergeräte und Filterelemente | Mini Pleat Filter | Filterzellen | H14: Schwebstofffilter nach EN 1822 | GAL: Verzinktes Stahlblech | Anzahl Filterpakete: 10 | FND: Flachprofildichtung Abströmseite | OT: Ölfadentest
1000750070 | Mini Pleat Filterzelle | MFC-H14-GAL/610x610x292x10/FND/OTC | 1253 | 84213925 | 8G | 0 | 0 | 0 | 0 | MFC | pcs | DE | EUR | Filtergeräte und Filterelemente | Mini Pleat Filter | Filterzellen | H14: Schwebstofffilter nach EN 1822 | GAL: Verzinktes Stahlblech | Anzahl Filterpakete: 10 | FND: Flachprofildichtung Abströmseite | OTC: Ölfadentest mit Zertifikat
1000750071 | Mini Pleat Filterzelle | MFC-H14-GAL/610x610x292x10/FNU/OT | 1253 | 84213925 | 8G | 0 | 0 | 0 | 0 | MFC | pcs | DE | EUR | Filtergeräte und Filterelemente | Mini Pleat Filter | Filterzellen | H14: Schwebstofffilter nach EN 1822 | GAL: Verzinktes Stahlblech | Anzahl Filterpakete: 10 | FNU: Flachprofildichtung Anströmseite | OT: Ölfadentest
1000750072 | Mini Pleat Filterzelle | MFC-H14-GAL/610x610x292x10/FNU/OTC | 1253 | 84213925 | 8G | 0 | 0 | 0 | 0 | MFC | pcs | DE | EUR | Filtergeräte und Filterelemente | Mini Pleat Filter | Filterzellen | H14: Schwebstofffilter nach EN 1822 | GAL: Verzinktes Stahlblech | Anzahl Filterpakete: 10 | FNU: Flachprofildichtung Anströmseite | OTC: Ölfadentest mit Zertifikat
1000750073 | Mini Pleat Filterzelle | MFC-H14-MDF/305x610x292x5/FND/OT | 654 | 84213925 | 8G | 0 | 0 | 0 | 0 | MFC | pcs | DE | EUR | Filtergeräte und Filterelemente | Mini Pleat Filter | Filterzellen | H14: Schwebstofffilter nach EN 1822 | MDF: Rahmen aus Faserholz | Anzahl Filterpakete: 5 | FND: Flachprofildichtung Abströmseite | OT: Ölfadentest
1000750074 | Mini Pleat Filterzelle | MFC-H14-MDF/305x610x292x5/FND/OTC | 654 | 84213925 | 8G | 0 | 0 | 0 | 0 | MFC | pcs | DE | EUR | Filtergeräte und Filterelemente | Mini Pleat Filter | Filterzellen | H14: Schwebstofffilter nach EN 1822 | MDF: Rahmen aus Faserholz | Anzahl Filterpakete: 5 | FND: Flachprofildichtung Abströmseite | OTC: Ölfadentest mit Zertifikat
1000750075 | Mini Pleat Filterzelle | MFC-H14-MDF/305x610x292x5/FNU/OT | 654 | 84213925 | 8G | 0 | 0 | 0 | 0 | MFC | pcs | DE | EUR | Filtergeräte und Filterelemente | Mini Pleat Filter | Filterzellen | H14: Schwebstofffilter nach EN 1822 | MDF: Rahmen aus Faserholz | Anzahl Filterpakete: 5 | FNU: Flachprofildichtung Anströmseite | OT: Ölfadentest
1000750076 | Mini Pleat Filterzelle | MFC-H14-MDF/305x610x292x5/FNU/OTC | 654 | 84213925 | 8G | 0 | 0 | 0 | 0 | MFC | pcs | DE | EUR | Filtergeräte und Filterelemente | Mini Pleat Filter | Filterzellen | H14: Schwebstofffilter nach EN 1822 | MDF: Rahmen aus Faserholz | Anzahl Filterpakete: 5 | FNU: Flachprofildichtung Anströmseite | OTC: Ölfadentest mit Zertifikat
1000750077 | Mini Pleat Filterzelle | MFC-H14-MDF/610x610x292x10/FND/OT | 1143 | 84213925 | 8G | 0 | 0 | 0 | 0 | MFC | pcs | DE | EUR | Filtergeräte und Filterelemente | Mini Pleat Filter | Filterzellen | H14: Schwebstofffilter nach EN 1822 | MDF: Rahmen aus Faserholz | Anzahl Filterpakete: 10 | FND: Flachprofildichtung Abströmseite | OT: Ölfadentest
1000750078 | Mini Pleat Filterzelle | MFC-H14-MDF/610x610x292x10/FND/OTC | 1143 | 84213925 | 8G | 0 | 0 | 0 | 0 | MFC | pcs | DE | EUR | Filtergeräte und Filterelemente | Mini Pleat Filter | Filterzellen | H14: Schwebstofffilter nach EN 1822 | MDF: Rahmen aus Faserholz | Anzahl Filterpakete: 10 | FND: Flachprofildichtung Abströmseite | OTC: Ölfadentest mit Zertifikat
1000750079 | Mini Pleat Filterzelle | MFC-H14-MDF/610x610x292x10/FNU/OT | 1143 | 84213925 | 8G | 0 | 0 | 0 | 0 | MFC | pcs | DE | EUR | Filtergeräte und Filterelemente | Mini Pleat Filter | Filterzellen | H14: Schwebstofffilter nach EN 1822 | MDF: Rahmen aus Faserholz | Anzahl Filterpakete: 10 | FNU: Flachprofildichtung Anströmseite | OT: Ölfadentest
1000750080 | Mini Pleat Filterzelle | MFC-H14-MDF/610x610x292x10/FNU/OTC | 1143 | 84213925 | 8G | 0 | 0 | 0 | 0 | MFC | pcs | DE | EUR | Filtergeräte und Filterelemente | Mini Pleat Filter | Filterzellen | H14: Schwebstofffilter nach EN 1822 | MDF: Rahmen aus Faserholz | Anzahl Filterpakete: 10 | FNU: Flachprofildichtung Anströmseite | OTC: Ölfadentest mit Zertifikat
1000565042 | Mini Pleat Filterelement | MFE-E11-AL/600x65x202 | 138 | 84213925 | 8G | 0 | 0 | 0 | 0 | MFE | pcs | DE | EUR | Filtergeräte und Filterelemente | Mini Pleat Filter | Filterelemente | E11: Schwebstofffilter nach EN 1822 | AL: Rahmen aus Aluminium
1000565032 | Mini Pleat Filterelement | MFE-E11-AL/86,5x202x600 | 132 | 84213925 | 8G | 0 | 0 | 0 | 0 | MFE | pcs | DE | EUR | Filtergeräte und Filterelemente | Mini Pleat Filter | Filterelemente | E11: Schwebstofffilter nach EN 1822 | AL: Rahmen aus Aluminium
1000565033 | Mini Pleat Filterelement | MFE-E11-AL/86,5x303x600 | 166 | 84213925 | 8G | 0 | 0 | 0 | 0 | MFE | pcs | DE | EUR | Filtergeräte und Filterelemente | Mini Pleat Filter | Filterelemente | E11: Schwebstofffilter nach EN 1822 | AL: Rahmen aus Aluminium
1000565043 | Mini Pleat Filterelement | MFE-E11-GAL/600x65x202 | 128 | 84213925 | 8G | 0 | 0 | 0 | 0 | MFE | pcs | DE | EUR | Filtergeräte und Filterelemente | Mini Pleat Filter | Filterelemente | E11: Schwebstofffilter nach EN 1822 | GAL: Verzinktes Stahlblech
1000565034 | Mini Pleat Filterelement | MFE-E11-GAL/86,5x202x600 | 130 | 84213925 | 8G | 0 | 0 | 0 | 0 | MFE | pcs | DE | EUR | Filtergeräte und Filterelemente | Mini Pleat Filter | Filterelemente | E11: Schwebstofffilter nach EN 1822 | GAL: Verzinktes Stahlblech
1000565035 | Mini Pleat Filterelement | MFE-E11-GAL/86,5x303x600 | 165 | 84213925 | 8G | 0 | 0 | 0 | 0 | MFE | pcs | DE | EUR | Filtergeräte und Filterelemente | Mini Pleat Filter | Filterelemente | E11: Schwebstofffilter nach EN 1822 | GAL: Verzinktes Stahlblech
1000565040 | Mini Pleat Filterelement | MFE-ePM1-90%-AL/600x65x202 | 132 | 84213925 | 8G | 0 | 0 | 0 | 0 | MFE | pcs | DE | EUR | Filtergeräte und Filterelemente | Mini Pleat Filter | Filterelemente | AL: Rahmen aus Aluminium
1000565028 | Mini Pleat Filterelement | MFE-ePM1-90%-AL/86,5x202x600 | 128 | 84213925 | 8G | 0 | 0 | 0 | 0 | MFE | pcs | DE | EUR | Filtergeräte und Filterelemente | Mini Pleat Filter | Filterelemente | AL: Rahmen aus Aluminium
1000565029 | Mini Pleat Filterelement | MFE-ePM1-90%-AL/86,5x303x600 | 159 | 84213925 | 8G | 0 | 0 | 0 | 0 | MFE | pcs | DE | EUR | Filtergeräte und Filterelemente | Mini Pleat Filter | Filterelemente | AL: Rahmen aus Aluminium
1000565041 | Mini Pleat Filterelement | MFE-ePM1-90%-GAL/600x65x202 | 121 | 84213925 | 8G | 0 | 0 | 0 | 0 | MFE | pcs | DE | EUR | Filtergeräte und Filterelemente | Mini Pleat Filter | Filterelemente | GAL: Verzinktes Stahlblech
1000565030 | Mini Pleat Filterelement | MFE-ePM1-90%-GAL/86,5x202x600 | 125 | 84213925 | 8G | 0 | 0 | 0 | 0 | MFE | pcs | DE | EUR | Filtergeräte und Filterelemente | Mini Pleat Filter | Filterelemente | GAL: Verzinktes Stahlblech
1000565031 | Mini Pleat Filterelement | MFE-ePM1-90%-GAL/86,5x303x600 | 157 | 84213925 | 8G | 0 | 0 | 0 | 0 | MFE | pcs | DE | EUR | Filtergeräte und Filterelemente | Mini Pleat Filter | Filterelemente | GAL: Verzinktes Stahlblech
1000565044 | Mini Pleat Filterelement | MFE-H13-AL/600x65x202 | 157 | 84213925 | 8G | 0 | 0 | 0 | 0 | MFE | pcs | DE | EUR | Filtergeräte und Filterelemente | Mini Pleat Filter | Filterelemente | H13: Schwebstofffilter nach EN 1822 | AL: Rahmen aus Aluminium
1000565036 | Mini Pleat Filterelement | MFE-H13-AL/86,5x202x600 | 148 | 84213925 | 8G | 0 | 0 | 0 | 0 | MFE | pcs | DE | EUR | Filtergeräte und Filterelemente | Mini Pleat Filter | Filterelemente | H13: Schwebstofffilter nach EN 1822 | AL: Rahmen aus Aluminium
1000565037 | Mini Pleat Filterelement | MFE-H13-AL/86,5x303x600 | 187 | 84213925 | 8G | 0 | 0 | 0 | 0 | MFE | pcs | DE | EUR | Filtergeräte und Filterelemente | Mini Pleat Filter | Filterelemente | H13: Schwebstofffilter nach EN 1822 | AL: Rahmen aus Aluminium
1000565045 | Mini Pleat Filterelement | MFE-H13-GAL/600x65x202 | 143 | 84213925 | 8G | 0 | 0 | 0 | 0 | MFE | pcs | DE | EUR | Filtergeräte und Filterelemente | Mini Pleat Filter | Filterelemente | H13: Schwebstofffilter nach EN 1822 | GAL: Verzinktes Stahlblech
1000565038 | Mini Pleat Filterelement | MFE-H13-GAL/86,5x202x600 | 144 | 84213925 | 8G | 0 | 0 | 0 | 0 | MFE | pcs | DE | EUR | Filtergeräte und Filterelemente | Mini Pleat Filter | Filterelemente | H13: Schwebstofffilter nach EN 1822 | GAL: Verzinktes Stahlblech
1000565039 | Mini Pleat Filterelement | MFE-H13-GAL/86,5x303x600 | 177 | 84213925 | 8G | 0 | 0 | 0 | 0 | MFE | pcs | DE | EUR | Filtergeräte und Filterelemente | Mini Pleat Filter | Filterelemente | H13: Schwebstofffilter nach EN 1822 | GAL: Verzinktes Stahlblech
1000000287 | Aufnahmerahmen | MF-GAL/305x610x90 | 195 | 84219990 | 7 | 3.1 | 305 | 610 | 90 | MF | pcs | DE | EUR | Filtergeräte und Filterelemente | Filterrahmen für Wandeinbau | Aufnahmerahmen | GAL: Verzinktes Stahlblech
1000000288 | Aufnahmerahmen | MF-GAL/508x610x90 | 205 | 84219990 | 7 | 3.7 | 508 | 610 | 90 | MF | pcs | DE | EUR | Filtergeräte und Filterelemente | Filterrahmen für Wandeinbau | Aufnahmerahmen | GAL: Verzinktes Stahlblech
1000000289 | Aufnahmerahmen | MF-GAL/610x610x90 | 206 | 84219990 | 7 | 4 | 610 | 610 | 90 | MF | pcs | DE | EUR | Filtergeräte und Filterelemente | Filterrahmen für Wandeinbau | Aufnahmerahmen | GAL: Verzinktes Stahlblech
1000750026 | Mini Pleat Filtereinsatz | MFI-H13-GAL/592x287x292x8/PD/FND/OT | 667 | 84213925 | 8G | 0 | 592 | 287 | 292 | MFI | pcs | DE | EUR | Filtergeräte und Filterelemente | Mini Pleat Filter | Filtereinsätze | H13: Schwebstofffilter nach EN 1822 | GAL: Verzinktes Stahlblech | Anzahl Filterpakete: 8 | PD: Griffschutz Abströmseite | FND: Flachprofildichtung Abströmseite | OT: Ölfadentest
1000750027 | Mini Pleat Filtereinsatz | MFI-H13-GAL/592x287x292x8/PD/FND/OTC | 667 | 84213925 | 8G | 0 | 592 | 287 | 292 | MFI | pcs | DE | EUR | Filtergeräte und Filterelemente | Mini Pleat Filter | Filtereinsätze | H13: Schwebstofffilter nach EN 1822 | GAL: Verzinktes Stahlblech | Anzahl Filterpakete: 8 | PD: Griffschutz Abströmseite | FND: Flachprofildichtung Abströmseite | OTC: Ölfadentest mit Zertifikat
1000750028 | Mini Pleat Filtereinsatz | MFI-H13-GAL/592x490x292x8/PD/FND/OT | 856 | 84213925 | 8G | 0 | 592 | 490 | 292 | MFI | pcs | DE | EUR | Filtergeräte und Filterelemente | Mini Pleat Filter | Filtereinsätze | H13: Schwebstofffilter nach EN 1822 | GAL: Verzinktes Stahlblech | Anzahl Filterpakete: 8 | PD: Griffschutz Abströmseite | FND: Flachprofildichtung Abströmseite | OT: Ölfadentest
1000750029 | Mini Pleat Filtereinsatz | MFI-H13-GAL/592x490x292x8/PD/FND/OTC | 856 | 84213925 | 8G | 0 | 592 | 490 | 292 | MFI | pcs | DE | EUR | Filtergeräte und Filterelemente | Mini Pleat Filter | Filtereinsätze | H13: Schwebstofffilter nach EN 1822 | GAL: Verzinktes Stahlblech | Anzahl Filterpakete: 8 | PD: Griffschutz Abströmseite | FND: Flachprofildichtung Abströmseite | OTC: Ölfadentest mit Zertifikat
1000750030 | Mini Pleat Filtereinsatz | MFI-H13-GAL/592x592x292x8/PD/FND/OT | 980 | 84213925 | 8G | 0 | 592 | 592 | 292 | MFI | pcs | DE | EUR | Filtergeräte und Filterelemente | Mini Pleat Filter | Filtereinsätze | H13: Schwebstofffilter nach EN 1822 | GAL: Verzinktes Stahlblech | Anzahl Filterpakete: 8 | PD: Griffschutz Abströmseite | FND: Flachprofildichtung Abströmseite | OT: Ölfadentest
1000750031 | Mini Pleat Filtereinsatz | MFI-H13-GAL/592x592x292x8/PD/FND/OTC | 980 | 84213925 | 8G | 0 | 592 | 592 | 292 | MFI | pcs | DE | EUR | Filtergeräte und Filterelemente | Mini Pleat Filter | Filtereinsätze | H13: Schwebstofffilter nach EN 1822 | GAL: Verzinktes Stahlblech | Anzahl Filterpakete: 8 | PD: Griffschutz Abströmseite | FND: Flachprofildichtung Abströmseite | OTC: Ölfadentest mit Zertifikat
1000750485 | Mini Pleat Reinraum | MFPCR-H14-ALB/1220x610x69x50/CSU/ST | 954 | 84213925 | 8N | 6 | 1220 | 610 | 69 | MFPCR | pcs | DE | EUR | Filtergeräte und Filterelemente | Mini Pleat Filter | Filterplatten für die Reinraumtechnik | H14: Schwebstofffilter nach EN 1822 | ALB: Rahmen aus Aluminium-Strangpressprofil (Tiefe 69 mm) | Faltentiefe: 50 mm | CSU: umlaufende Dichtung Anströmseite | ST: Scan-Test
1000750486 | Mini Pleat Reinraum | MFPCR-H14-ALB/1220x610x69x50/PB/CSU/ST | 1114 | 84213925 | 8N | 6 | 1220 | 610 | 69 | MFPCR | pcs | DE | EUR | Filtergeräte und Filterelemente | Mini Pleat Filter | Filterplatten für die Reinraumtechnik | H14: Schwebstofffilter nach EN 1822 | ALB: Rahmen aus Aluminium-Strangpressprofil (Tiefe 69 mm) | Faltentiefe: 50 mm | PB: Griffschutz beidseitig | CSU: umlaufende Dichtung Anströmseite | ST: Scan-Test
1000750487 | Mini Pleat Reinraum | MFPCR-H14-ALB/1220x610x69x50/PD/CSU/ST | 1034 | 84213925 | 8N | 6 | 1220 | 610 | 69 | MFPCR | pcs | DE | EUR | Filtergeräte und Filterelemente | Mini Pleat Filter | Filterplatten für die Reinraumtechnik | H14: Schwebstofffilter nach EN 1822 | ALB: Rahmen aus Aluminium-Strangpressprofil (Tiefe 69 mm) | Faltentiefe: 50 mm | PD: Griffschutz Abströmseite | CSU: umlaufende Dichtung Anströmseite | ST: Scan-Test
1000750488 | Mini Pleat Reinraum | MFPCR-H14-ALB/1220x762x69x50/CSU/ST | 1090 | 84213925 | 8N | 7 | 1220 | 762 | 69 | MFPCR | pcs | DE | EUR | Filtergeräte und Filterelemente | Mini Pleat Filter | Filterplatten für die Reinraumtechnik | H14: Schwebstofffilter nach EN 1822 | ALB: Rahmen aus Aluminium-Strangpressprofil (Tiefe 69 mm) | Faltentiefe: 50 mm | CSU: umlaufende Dichtung Anströmseite | ST: Scan-Test
1000750489 | Mini Pleat Reinraum | MFPCR-H14-ALB/1220x762x69x50/PB/CSU/ST | 1412 | 84213925 | 8N | 7 | 1220 | 762 | 69 | MFPCR | pcs | DE | EUR | Filtergeräte und Filterelemente | Mini Pleat Filter | Filterplatten für die Reinraumtechnik | H14: Schwebstofffilter nach EN 1822 | ALB: Rahmen aus Aluminium-Strangpressprofil (Tiefe 69 mm) | Faltentiefe: 50 mm | PB: Griffschutz beidseitig | CSU: umlaufende Dichtung Anströmseite | ST: Scan-Test
1000750490 | Mini Pleat Reinraum | MFPCR-H14-ALB/1220x762x69x50/PD/CSU/ST | 1251 | 84213925 | 8N | 7 | 1220 | 762 | 69 | MFPCR | pcs | DE | EUR | Filtergeräte und Filterelemente | Mini Pleat Filter | Filterplatten für die Reinraumtechnik | H14: Schwebstofffilter nach EN 1822 | ALB: Rahmen aus Aluminium-Strangpressprofil (Tiefe 69 mm) | Faltentiefe: 50 mm | PD: Griffschutz Abströmseite | CSU: umlaufende Dichtung Anströmseite | ST: Scan-Test
1000750491 | Mini Pleat Reinraum | MFPCR-H14-ALB/1220x915x69x50/CSU/ST | 1232 | 84213925 | 8N | 8 | 1220 | 915 | 69 | MFPCR | pcs | DE | EUR | Filtergeräte und Filterelemente | Mini Pleat Filter | Filterplatten für die Reinraumtechnik | H14: Schwebstofffilter nach EN 1822 | ALB: Rahmen aus Aluminium-Strangpressprofil (Tiefe 69 mm) | Faltentiefe: 50 mm | CSU: umlaufende Dichtung Anströmseite | ST: Scan-Test
1000750492 | Mini Pleat Reinraum | MFPCR-H14-ALB/1220x915x69x50/PB/CSU/ST | 1554 | 84213925 | 8N | 8 | 1220 | 915 | 69 | MFPCR | pcs | DE | EUR | Filtergeräte und Filterelemente | Mini Pleat Filter | Filterplatten für die Reinraumtechnik | H14: Schwebstofffilter nach EN 1822 | ALB: Rahmen aus Aluminium-Strangpressprofil (Tiefe 69 mm) | Faltentiefe: 50 mm | PB: Griffschutz beidseitig | CSU: umlaufende Dichtung Anströmseite | ST: Scan-Test
1000750493 | Mini Pleat Reinraum | MFPCR-H14-ALB/1220x915x69x50/PD/CSU/ST | 1393 | 84213925 | 8N | 8 | 1220 | 915 | 69 | MFPCR | pcs | DE | EUR | Filtergeräte und Filterelemente | Mini Pleat Filter | Filterplatten für die Reinraumtechnik | H14: Schwebstofffilter nach EN 1822 | ALB: Rahmen aus Aluminium-Strangpressprofil (Tiefe 69 mm) | Faltentiefe: 50 mm | PD: Griffschutz Abströmseite | CSU: umlaufende Dichtung Anströmseite | ST: Scan-Test
1000750500 | Mini Pleat Reinraum | MFPCR-H14-ALB/1525x610x69x50/CSU/ST | 1273 | 84213925 | 8N | 7 | 1525 | 610 | 69 | MFPCR | pcs | DE | EUR | Filtergeräte und Filterelemente | Mini Pleat Filter | Filterplatten für die Reinraumtechnik | H14: Schwebstofffilter nach EN 1822 | ALB: Rahmen aus Aluminium-Strangpressprofil (Tiefe 69 mm) | Faltentiefe: 50 mm | CSU: umlaufende Dichtung Anströmseite | ST: Scan-Test
1000750501 | Mini Pleat Reinraum | MFPCR-H14-ALB/1525x610x69x50/PB/CSU/ST | 1595 | 84213925 | 8N | 7 | 1525 | 610 | 69 | MFPCR | pcs | DE | EUR | Filtergeräte und Filterelemente | Mini Pleat Filter | Filterplatten für die Reinraumtechnik | H14: Schwebstofffilter nach EN 1822 | ALB: Rahmen aus Aluminium-Strangpressprofil (Tiefe 69 mm) | Faltentiefe: 50 mm | PB: Griffschutz beidseitig | CSU: umlaufende Dichtung Anströmseite | ST: Scan-Test
1000750502 | Mini Pleat Reinraum | MFPCR-H14-ALB/1525x610x69x50/PD/CSU/ST | 1434 | 84213925 | 8N | 7 | 1525 | 610 | 69 | MFPCR | pcs | DE | EUR | Filtergeräte und Filterelemente | Mini Pleat Filter | Filterplatten für die Reinraumtechnik | H14: Schwebstofffilter nach EN 1822 | ALB: Rahmen aus Aluminium-Strangpressprofil (Tiefe 69 mm) | Faltentiefe: 50 mm | PD: Griffschutz Abströmseite | CSU: umlaufende Dichtung Anströmseite | ST: Scan-Test
1000750503 | Mini Pleat Reinraum | MFPCR-H14-ALB/1525x762x69x50/CSU/ST | 1438 | 84213925 | 8N | 9 | 1525 | 762 | 69 | MFPCR | pcs | DE | EUR | Filtergeräte und Filterelemente | Mini Pleat Filter | Filterplatten für die Reinraumtechnik | H14: Schwebstofffilter nach EN 1822 | ALB: Rahmen aus Aluminium-Strangpressprofil (Tiefe 69 mm) | Faltentiefe: 50 mm | CSU: umlaufende Dichtung Anströmseite | ST: Scan-Test
1000750504 | Mini Pleat Reinraum | MFPCR-H14-ALB/1525x762x69x50/PB/CSU/ST | 2004 | 84213925 | 8N | 9 | 1525 | 762 | 69 | MFPCR | pcs | DE | EUR | Filtergeräte und Filterelemente | Mini Pleat Filter | Filterplatten für die Reinraumtechnik | H14: Schwebstofffilter nach EN 1822 | ALB: Rahmen aus Aluminium-Strangpressprofil (Tiefe 69 mm) | Faltentiefe: 50 mm | PB: Griffschutz beidseitig | CSU: umlaufende Dichtung Anströmseite | ST: Scan-Test
1000750505 | Mini Pleat Reinraum | MFPCR-H14-ALB/1525x762x69x50/PD/CSU/ST | 1721 | 84213925 | 8N | 9 | 1525 | 762 | 69 | MFPCR | pcs | DE | EUR | Filtergeräte und Filterelemente | Mini Pleat Filter | Filterplatten für die Reinraumtechnik | H14: Schwebstofffilter nach EN 1822 | ALB: Rahmen aus Aluminium-Strangpressprofil (Tiefe 69 mm) | Faltentiefe: 50 mm | PD: Griffschutz Abströmseite | CSU: umlaufende Dichtung Anströmseite | ST: Scan-Test
1000750506 | Mini Pleat Reinraum | MFPCR-H14-ALB/1525x915x69x50/CSU/ST | 1604 | 84213925 | 8N | 10 | 1525 | 915 | 69 | MFPCR | pcs | DE | EUR | Filtergeräte und Filterelemente | Mini Pleat Filter | Filterplatten für die Reinraumtechnik | H14: Schwebstofffilter nach EN 1822 | ALB: Rahmen aus Aluminium-Strangpressprofil (Tiefe 69 mm) | Faltentiefe: 50 mm | CSU: umlaufende Dichtung Anströmseite | ST: Scan-Test
1000750507 | Mini Pleat Reinraum | MFPCR-H14-ALB/1525x915x69x50/PB/CSU/ST | 2170 | 84213925 | 8N | 10 | 1525 | 915 | 69 | MFPCR | pcs | DE | EUR | Filtergeräte und Filterelemente | Mini Pleat Filter | Filterplatten für die Reinraumtechnik | H14: Schwebstofffilter nach EN 1822 | ALB: Rahmen aus Aluminium-Strangpressprofil (Tiefe 69 mm) | Faltentiefe: 50 mm | PB: Griffschutz beidseitig | CSU: umlaufende Dichtung Anströmseite | ST: Scan-Test
1000750508 | Mini Pleat Reinraum | MFPCR-H14-ALB/1525x915x69x50/PD/CSU/ST | 1887 | 84213925 | 8N | 10 | 1525 | 915 | 69 | MFPCR | pcs | DE | EUR | Filtergeräte und Filterelemente | Mini Pleat Filter | Filterplatten für die Reinraumtechnik | H14: Schwebstofffilter nach EN 1822 | ALB: Rahmen aus Aluminium-Strangpressprofil (Tiefe 69 mm) | Faltentiefe: 50 mm | PD: Griffschutz Abströmseite | CSU: umlaufende Dichtung Anströmseite | ST: Scan-Test
1000750515 | Mini Pleat Reinraum | MFPCR-H14-ALB/1830x610x69x50/CSU/ST | 1473 | 84213925 | 8N | 8 | 1830 | 610 | 69 | MFPCR | pcs | DE | EUR | Filtergeräte und Filterelemente | Mini Pleat Filter | Filterplatten für die Reinraumtechnik | H14: Schwebstofffilter nach EN 1822 | ALB: Rahmen aus Aluminium-Strangpressprofil (Tiefe 69 mm) | Faltentiefe: 50 mm | CSU: umlaufende Dichtung Anströmseite | ST: Scan-Test
1000750516 | Mini Pleat Reinraum | MFPCR-H14-ALB/1830x610x69x50/PB/CSU/ST | 1795 | 84213925 | 8N | 8 | 1830 | 610 | 69 | MFPCR | pcs | DE | EUR | Filtergeräte und Filterelemente | Mini Pleat Filter | Filterplatten für die Reinraumtechnik | H14: Schwebstofffilter nach EN 1822 | ALB: Rahmen aus Aluminium-Strangpressprofil (Tiefe 69 mm) | Faltentiefe: 50 mm | PB: Griffschutz beidseitig | CSU: umlaufende Dichtung Anströmseite | ST: Scan-Test
1000750517 | Mini Pleat Reinraum | MFPCR-H14-ALB/1830x610x69x50/PD/CSU/ST | 1634 | 84213925 | 8N | 8 | 1830 | 610 | 69 | MFPCR | pcs | DE | EUR | Filtergeräte und Filterelemente | Mini Pleat Filter | Filterplatten für die Reinraumtechnik | H14: Schwebstofffilter nach EN 1822 | ALB: Rahmen aus Aluminium-Strangpressprofil (Tiefe 69 mm) | Faltentiefe: 50 mm | PD: Griffschutz Abströmseite | CSU: umlaufende Dichtung Anströmseite | ST: Scan-Test
1000750518 | Mini Pleat Reinraum | MFPCR-H14-ALB/1830x762x69x50/CSU/ST | 1659 | 84213925 | 8N | 10 | 1830 | 762 | 69 | MFPCR | pcs | DE | EUR | Filtergeräte und Filterelemente | Mini Pleat Filter | Filterplatten für die Reinraumtechnik | H14: Schwebstofffilter nach EN 1822 | ALB: Rahmen aus Aluminium-Strangpressprofil (Tiefe 69 mm) | Faltentiefe: 50 mm | CSU: umlaufende Dichtung Anströmseite | ST: Scan-Test
1000750519 | Mini Pleat Reinraum | MFPCR-H14-ALB/1830x762x69x50/PB/CSU/ST | 2225 | 84213925 | 8N | 10 | 1830 | 762 | 69 | MFPCR | pcs | DE | EUR | Filtergeräte und Filterelemente | Mini Pleat Filter | Filterplatten für die Reinraumtechnik | H14: Schwebstofffilter nach EN 1822 | ALB: Rahmen aus Aluminium-Strangpressprofil (Tiefe 69 mm) | Faltentiefe: 50 mm | PB: Griffschutz beidseitig | CSU: umlaufende Dichtung Anströmseite | ST: Scan-Test
1000750520 | Mini Pleat Reinraum | MFPCR-H14-ALB/1830x762x69x50/PD/CSU/ST | 1942 | 84213925 | 8N | 10 | 1830 | 762 | 69 | MFPCR | pcs | DE | EUR | Filtergeräte und Filterelemente | Mini Pleat Filter | Filterplatten für die Reinraumtechnik | H14: Schwebstofffilter nach EN 1822 | ALB: Rahmen aus Aluminium-Strangpressprofil (Tiefe 69 mm) | Faltentiefe: 50 mm | PD: Griffschutz Abströmseite | CSU: umlaufende Dichtung Anströmseite | ST: Scan-Test
1000750521 | Mini Pleat Reinraum | MFPCR-H14-ALB/1830x915x69x50/CSU/ST | 1843 | 84213925 | 8N | 12 | 1830 | 915 | 69 | MFPCR | pcs | DE | EUR | Filtergeräte und Filterelemente | Mini Pleat Filter | Filterplatten für die Reinraumtechnik | H14: Schwebstofffilter nach EN 1822 | ALB: Rahmen aus Aluminium-Strangpressprofil (Tiefe 69 mm) | Faltentiefe: 50 mm | CSU: umlaufende Dichtung Anströmseite | ST: Scan-Test
1000750522 | Mini Pleat Reinraum | MFPCR-H14-ALB/1830x915x69x50/PB/CSU/ST | 2409 | 84213925 | 8N | 12 | 1830 | 915 | 69 | MFPCR | pcs | DE | EUR | Filtergeräte und Filterelemente | Mini Pleat Filter | Filterplatten für die Reinraumtechnik | H14: Schwebstofffilter nach EN 1822 | ALB: Rahmen aus Aluminium-Strangpressprofil (Tiefe 69 mm) | Faltentiefe: 50 mm | PB: Griffschutz beidseitig | CSU: umlaufende Dichtung Anströmseite | ST: Scan-Test
1000750523 | Mini Pleat Reinraum | MFPCR-H14-ALB/1830x915x69x50/PD/CSU/ST | 2126 | 84213925 | 8N | 12 | 1830 | 915 | 69 | MFPCR | pcs | DE | EUR | Filtergeräte und Filterelemente | Mini Pleat Filter | Filterplatten für die Reinraumtechnik | H14: Schwebstofffilter nach EN 1822 | ALB: Rahmen aus Aluminium-Strangpressprofil (Tiefe 69 mm) | Faltentiefe: 50 mm | PD: Griffschutz Abströmseite | CSU: umlaufende Dichtung Anströmseite | ST: Scan-Test
1000750404 | Mini Pleat Reinraum | MFPCR-H14-ALB/305x305x69x50/CSU/ST | 343 | 84213925 | 8N | 1 | 305 | 305 | 69 | MFPCR | pcs | DE | EUR | Filtergeräte und Filterelemente | Mini Pleat Filter | Filterplatten für die Reinraumtechnik | H14: Schwebstofffilter nach EN 1822 | ALB: Rahmen aus Aluminium-Strangpressprofil (Tiefe 69 mm) | Faltentiefe: 50 mm | CSU: umlaufende Dichtung Anströmseite | ST: Scan-Test
1000750405 | Mini Pleat Reinraum | MFPCR-H14-ALB/305x305x69x50/PB/CSU/ST | 437 | 84213925 | 8N | 1 | 305 | 305 | 69 | MFPCR | pcs | DE | EUR | Filtergeräte und Filterelemente | Mini Pleat Filter | Filterplatten für die Reinraumtechnik | H14: Schwebstofffilter nach EN 1822 | ALB: Rahmen aus Aluminium-Strangpressprofil (Tiefe 69 mm) | Faltentiefe: 50 mm | PB: Griffschutz beidseitig | CSU: umlaufende Dichtung Anströmseite | ST: Scan-Test
1000750406 | Mini Pleat Reinraum | MFPCR-H14-ALB/305x305x69x50/PD/CSU/ST | 390 | 84213925 | 8N | 1 | 305 | 305 | 69 | MFPCR | pcs | DE | EUR | Filtergeräte und Filterelemente | Mini Pleat Filter | Filterplatten für die Reinraumtechnik | H14: Schwebstofffilter nach EN 1822 | ALB: Rahmen aus Aluminium-Strangpressprofil (Tiefe 69 mm) | Faltentiefe: 50 mm | PD: Griffschutz Abströmseite | CSU: umlaufende Dichtung Anströmseite | ST: Scan-Test
1000750410 | Mini Pleat Reinraum | MFPCR-H14-ALB/305x610x69x50/CSU/ST | 461 | 84213925 | 8N | 2 | 305 | 610 | 69 | MFPCR | pcs | DE | EUR | Filtergeräte und Filterelemente | Mini Pleat Filter | Filterplatten für die Reinraumtechnik | H14: Schwebstofffilter nach EN 1822 | ALB: Rahmen aus Aluminium-Strangpressprofil (Tiefe 69 mm) | Faltentiefe: 50 mm | CSU: umlaufende Dichtung Anströmseite | ST: Scan-Test
1000750411 | Mini Pleat Reinraum | MFPCR-H14-ALB/305x610x69x50/PB/CSU/ST | 555 | 84213925 | 8N | 2 | 305 | 610 | 69 | MFPCR | pcs | DE | EUR | Filtergeräte und Filterelemente | Mini Pleat Filter | Filterplatten für die Reinraumtechnik | H14: Schwebstofffilter nach EN 1822 | ALB: Rahmen aus Aluminium-Strangpressprofil (Tiefe 69 mm) | Faltentiefe: 50 mm | PB: Griffschutz beidseitig | CSU: umlaufende Dichtung Anströmseite | ST: Scan-Test
1000750412 | Mini Pleat Reinraum | MFPCR-H14-ALB/305x610x69x50/PD/CSU/ST | 508 | 84213925 | 8N | 2 | 305 | 610 | 69 | MFPCR | pcs | DE | EUR | Filtergeräte und Filterelemente | Mini Pleat Filter | Filterplatten für die Reinraumtechnik | H14: Schwebstofffilter nach EN 1822 | ALB: Rahmen aus Aluminium-Strangpressprofil (Tiefe 69 mm) | Faltentiefe: 50 mm | PD: Griffschutz Abströmseite | CSU: umlaufende Dichtung Anströmseite | ST: Scan-Test
1000750422 | Mini Pleat Reinraum | MFPCR-H14-ALB/457x457x69x50/CSU/ST | 475 | 84213925 | 8N | 2 | 457 | 457 | 69 | MFPCR | pcs | DE | EUR | Filtergeräte und Filterelemente | Mini Pleat Filter | Filterplatten für die Reinraumtechnik | H14: Schwebstofffilter nach EN 1822 | ALB: Rahmen aus Aluminium-Strangpressprofil (Tiefe 69 mm) | Faltentiefe: 50 mm | CSU: umlaufende Dichtung Anströmseite | ST: Scan-Test
1000750423 | Mini Pleat Reinraum | MFPCR-H14-ALB/457x457x69x50/PB/CSU/ST | 569 | 84213925 | 8N | 2 | 457 | 457 | 69 | MFPCR | pcs | DE | EUR | Filtergeräte und Filterelemente | Mini Pleat Filter | Filterplatten für die Reinraumtechnik | H14: Schwebstofffilter nach EN 1822 | ALB: Rahmen aus Aluminium-Strangpressprofil (Tiefe 69 mm) | Faltentiefe: 50 mm | PB: Griffschutz beidseitig | CSU: umlaufende Dichtung Anströmseite | ST: Scan-Test
1000750424 | Mini Pleat Reinraum | MFPCR-H14-ALB/457x457x69x50/PD/CSU/ST | 522 | 84213925 | 8N | 2 | 457 | 457 | 69 | MFPCR | pcs | DE | EUR | Filtergeräte und Filterelemente | Mini Pleat Filter | Filterplatten für die Reinraumtechnik | H14: Schwebstofffilter nach EN 1822 | ALB: Rahmen aus Aluminium-Strangpressprofil (Tiefe 69 mm) | Faltentiefe: 50 mm | PD: Griffschutz Abströmseite | CSU: umlaufende Dichtung Anströmseite | ST: Scan-Test
1000750425 | Mini Pleat Reinraum | MFPCR-H14-ALB/457x610x69x50/CSU/ST | 536 | 84213925 | 8N | 2 | 457 | 610 | 69 | MFPCR | pcs | DE | EUR | Filtergeräte und Filterelemente | Mini Pleat Filter | Filterplatten für die Reinraumtechnik | H14: Schwebstofffilter nach EN 1822 | ALB: Rahmen aus Aluminium-Strangpressprofil (Tiefe 69 mm) | Faltentiefe: 50 mm | CSU: umlaufende Dichtung Anströmseite | ST: Scan-Test
1000750426 | Mini Pleat Reinraum | MFPCR-H14-ALB/457x610x69x50/PB/CSU/ST | 630 | 84213925 | 8N | 2 | 457 | 610 | 69 | MFPCR | pcs | DE | EUR | Filtergeräte und Filterelemente | Mini Pleat Filter | Filterplatten für die Reinraumtechnik | H14: Schwebstofffilter nach EN 1822 | ALB: Rahmen aus Aluminium-Strangpressprofil (Tiefe 69 mm) | Faltentiefe: 50 mm | PB: Griffschutz beidseitig | CSU: umlaufende Dichtung Anströmseite | ST: Scan-Test
1000750427 | Mini Pleat Reinraum | MFPCR-H14-ALB/457x610x69x50/PD/CSU/ST | 583 | 84213925 | 8N | 2 | 457 | 610 | 69 | MFPCR | pcs | DE | EUR | Filtergeräte und Filterelemente | Mini Pleat Filter | Filterplatten für die Reinraumtechnik | H14: Schwebstofffilter nach EN 1822 | ALB: Rahmen aus Aluminium-Strangpressprofil (Tiefe 69 mm) | Faltentiefe: 50 mm | PD: Griffschutz Abströmseite | CSU: umlaufende Dichtung Anströmseite | ST: Scan-Test
1000750440 | Mini Pleat Reinraum | MFPCR-H14-ALB/610x610x69x50/CSU/ST | 615 | 84213925 | 8N | 3 | 610 | 610 | 69 | MFPCR | pcs | DE | EUR | Filtergeräte und Filterelemente | Mini Pleat Filter | Filterplatten für die Reinraumtechnik | H14: Schwebstofffilter nach EN 1822 | ALB: Rahmen aus Aluminium-Strangpressprofil (Tiefe 69 mm) | Faltentiefe: 50 mm | CSU: umlaufende Dichtung Anströmseite | ST: Scan-Test
1000750441 | Mini Pleat Reinraum | MFPCR-H14-ALB/610x610x69x50/PB/CSU/ST | 709 | 84213925 | 8N | 3 | 610 | 610 | 69 | MFPCR | pcs | DE | EUR | Filtergeräte und Filterelemente | Mini Pleat Filter | Filterplatten für die Reinraumtechnik | H14: Schwebstofffilter nach EN 1822 | ALB: Rahmen aus Aluminium-Strangpressprofil (Tiefe 69 mm) | Faltentiefe: 50 mm | PB: Griffschutz beidseitig | CSU: umlaufende Dichtung Anströmseite | ST: Scan-Test
1000750442 | Mini Pleat Reinraum | MFPCR-H14-ALB/610x610x69x50/PD/CSU/ST | 662 | 84213925 | 8N | 3 | 610 | 610 | 69 | MFPCR | pcs | DE | EUR | Filtergeräte und Filterelemente | Mini Pleat Filter | Filterplatten für die Reinraumtechnik | H14: Schwebstofffilter nach EN 1822 | ALB: Rahmen aus Aluminium-Strangpressprofil (Tiefe 69 mm) | Faltentiefe: 50 mm | PD: Griffschutz Abströmseite | CSU: umlaufende Dichtung Anströmseite | ST: Scan-Test
1000750455 | Mini Pleat Reinraum | MFPCR-H14-ALB/762x610x69x50/CSU/ST | 695 | 84213925 | 8N | 4 | 762 | 610 | 69 | MFPCR | pcs | DE | EUR | Filtergeräte und Filterelemente | Mini Pleat Filter | Filterplatten für die Reinraumtechnik | H14: Schwebstofffilter nach EN 1822 | ALB: Rahmen aus Aluminium-Strangpressprofil (Tiefe 69 mm) | Faltentiefe: 50 mm | CSU: umlaufende Dichtung Anströmseite | ST: Scan-Test
1000750456 | Mini Pleat Reinraum | MFPCR-H14-ALB/762x610x69x50/PB/CSU/ST | 855 | 84213925 | 8N | 4 | 762 | 610 | 69 | MFPCR | pcs | DE | EUR | Filtergeräte und Filterelemente | Mini Pleat Filter | Filterplatten für die Reinraumtechnik | H14: Schwebstofffilter nach EN 1822 | ALB: Rahmen aus Aluminium-Strangpressprofil (Tiefe 69 mm) | Faltentiefe: 50 mm | PB: Griffschutz beidseitig | CSU: umlaufende Dichtung Anströmseite | ST: Scan-Test
1000750457 | Mini Pleat Reinraum | MFPCR-H14-ALB/762x610x69x50/PD/CSU/ST | 775 | 84213925 | 8N | 4 | 762 | 610 | 69 | MFPCR | pcs | DE | EUR | Filtergeräte und Filterelemente | Mini Pleat Filter | Filterplatten für die Reinraumtechnik | H14: Schwebstofffilter nach EN 1822 | ALB: Rahmen aus Aluminium-Strangpressprofil (Tiefe 69 mm) | Faltentiefe: 50 mm | PD: Griffschutz Abströmseite | CSU: umlaufende Dichtung Anströmseite | ST: Scan-Test
1000750458 | Mini Pleat Reinraum | MFPCR-H14-ALB/762x762x69x50/CSU/ST | 790 | 84213925 | 8N | 5 | 762 | 762 | 69 | MFPCR | pcs | DE | EUR | Filtergeräte und Filterelemente | Mini Pleat Filter | Filterplatten für die Reinraumtechnik | H14: Schwebstofffilter nach EN 1822 | ALB: Rahmen aus Aluminium-Strangpressprofil (Tiefe 69 mm) | Faltentiefe: 50 mm | CSU: umlaufende Dichtung Anströmseite | ST: Scan-Test
1000750459 | Mini Pleat Reinraum | MFPCR-H14-ALB/762x762x69x50/PB/CSU/ST | 1112 | 84213925 | 8N | 5 | 762 | 762 | 69 | MFPCR | pcs | DE | EUR | Filtergeräte und Filterelemente | Mini Pleat Filter | Filterplatten für die Reinraumtechnik | H14: Schwebstofffilter nach EN 1822 | ALB: Rahmen aus Aluminium-Strangpressprofil (Tiefe 69 mm) | Faltentiefe: 50 mm | PB: Griffschutz beidseitig | CSU: umlaufende Dichtung Anströmseite | ST: Scan-Test
1000750460 | Mini Pleat Reinraum | MFPCR-H14-ALB/762x762x69x50/PD/CSU/ST | 951 | 84213925 | 8N | 5 | 762 | 762 | 69 | MFPCR | pcs | DE | EUR | Filtergeräte und Filterelemente | Mini Pleat Filter | Filterplatten für die Reinraumtechnik | H14: Schwebstofffilter nach EN 1822 | ALB: Rahmen aus Aluminium-Strangpressprofil (Tiefe 69 mm) | Faltentiefe: 50 mm | PD: Griffschutz Abströmseite | CSU: umlaufende Dichtung Anströmseite | ST: Scan-Test
1000750470 | Mini Pleat Reinraum | MFPCR-H14-ALB/915x610x69x50/CSU/ST | 780 | 84213925 | 8N | 4 | 915 | 610 | 69 | MFPCR | pcs | DE | EUR | Filtergeräte und Filterelemente | Mini Pleat Filter | Filterplatten für die Reinraumtechnik | H14: Schwebstofffilter nach EN 1822 | ALB: Rahmen aus Aluminium-Strangpressprofil (Tiefe 69 mm) | Faltentiefe: 50 mm | CSU: umlaufende Dichtung Anströmseite | ST: Scan-Test
1000750471 | Mini Pleat Reinraum | MFPCR-H14-ALB/915x610x69x50/PB/CSU/ST | 940 | 84213925 | 8N | 4 | 915 | 610 | 69 | MFPCR | pcs | DE | EUR | Filtergeräte und Filterelemente | Mini Pleat Filter | Filterplatten für die Reinraumtechnik | H14: Schwebstofffilter nach EN 1822 | ALB: Rahmen aus Aluminium-Strangpressprofil (Tiefe 69 mm) | Faltentiefe: 50 mm | PB: Griffschutz beidseitig | CSU: umlaufende Dichtung Anströmseite | ST: Scan-Test
1000750472 | Mini Pleat Reinraum | MFPCR-H14-ALB/915x610x69x50/PD/CSU/ST | 860 | 84213925 | 8N | 4 | 915 | 610 | 69 | MFPCR | pcs | DE | EUR | Filtergeräte und Filterelemente | Mini Pleat Filter | Filterplatten für die Reinraumtechnik | H14: Schwebstofffilter nach EN 1822 | ALB: Rahmen aus Aluminium-Strangpressprofil (Tiefe 69 mm) | Faltentiefe: 50 mm | PD: Griffschutz Abströmseite | CSU: umlaufende Dichtung Anströmseite | ST: Scan-Test
1000750473 | Mini Pleat Reinraum | MFPCR-H14-ALB/915x762x69x50/CSU/ST | 886 | 84213925 | 8N | 5 | 915 | 762 | 69 | MFPCR | pcs | DE | EUR | Filtergeräte und Filterelemente | Mini Pleat Filter | Filterplatten für die Reinraumtechnik | H14: Schwebstofffilter nach EN 1822 | ALB: Rahmen aus Aluminium-Strangpressprofil (Tiefe 69 mm) | Faltentiefe: 50 mm | CSU: umlaufende Dichtung Anströmseite | ST: Scan-Test
1000750474 | Mini Pleat Reinraum | MFPCR-H14-ALB/915x762x69x50/PB/CSU/ST | 1208 | 84213925 | 8N | 5 | 915 | 762 | 69 | MFPCR | pcs | DE | EUR | Filtergeräte und Filterelemente | Mini Pleat Filter | Filterplatten für die Reinraumtechnik | H14: Schwebstofffilter nach EN 1822 | ALB: Rahmen aus Aluminium-Strangpressprofil (Tiefe 69 mm) | Faltentiefe: 50 mm | PB: Griffschutz beidseitig | CSU: umlaufende Dichtung Anströmseite | ST: Scan-Test
1000750475 | Mini Pleat Reinraum | MFPCR-H14-ALB/915x762x69x50/PD/CSU/ST | 1047 | 84213925 | 8N | 5 | 915 | 762 | 69 | MFPCR | pcs | DE | EUR | Filtergeräte und Filterelemente | Mini Pleat Filter | Filterplatten für die Reinraumtechnik | H14: Schwebstofffilter nach EN 1822 | ALB: Rahmen aus Aluminium-Strangpressprofil (Tiefe 69 mm) | Faltentiefe: 50 mm | PD: Griffschutz Abströmseite | CSU: umlaufende Dichtung Anströmseite | ST: Scan-Test
1000750476 | Mini Pleat Reinraum | MFPCR-H14-ALB/915x915x69x50/CSU/ST | 998 | 84213925 | 8N | 6 | 915 | 915 | 69 | MFPCR | pcs | DE | EUR | Filtergeräte und Filterelemente | Mini Pleat Filter | Filterplatten für die Reinraumtechnik | H14: Schwebstofffilter nach EN 1822 | ALB: Rahmen aus Aluminium-Strangpressprofil (Tiefe 69 mm) | Faltentiefe: 50 mm | CSU: umlaufende Dichtung Anströmseite | ST: Scan-Test
1000750477 | Mini Pleat Reinraum | MFPCR-H14-ALB/915x915x69x50/PB/CSU/ST | 1320 | 84213925 | 8N | 6 | 915 | 915 | 69 | MFPCR | pcs | DE | EUR | Filtergeräte und Filterelemente | Mini Pleat Filter | Filterplatten für die Reinraumtechnik | H14: Schwebstofffilter nach EN 1822 | ALB: Rahmen aus Aluminium-Strangpressprofil (Tiefe 69 mm) | Faltentiefe: 50 mm | PB: Griffschutz beidseitig | CSU: umlaufende Dichtung Anströmseite | ST: Scan-Test
1000750478 | Mini Pleat Reinraum | MFPCR-H14-ALB/915x915x69x50/PD/CSU/ST | 1159 | 84213925 | 8N | 6 | 915 | 915 | 69 | MFPCR | pcs | DE | EUR | Filtergeräte und Filterelemente | Mini Pleat Filter | Filterplatten für die Reinraumtechnik | H14: Schwebstofffilter nach EN 1822 | ALB: Rahmen aus Aluminium-Strangpressprofil (Tiefe 69 mm) | Faltentiefe: 50 mm | PD: Griffschutz Abströmseite | CSU: umlaufende Dichtung Anströmseite | ST: Scan-Test
1000750604 | Mini Pleat Reinraum | MFPCR-H14-ALC/1220x610x78x58/CSU/ST | 1007 | 84213925 | 8N | 6 | 1220 | 610 | 78 | MFPCR | pcs | DE | EUR | Filtergeräte und Filterelemente | Mini Pleat Filter | Filterplatten für die Reinraumtechnik | H14: Schwebstofffilter nach EN 1822 | ALC: Rahmen aus Aluminium-Strangpressprofil (Tiefe 78 mm) | Faltentiefe: 58 mm | CSU: umlaufende Dichtung Anströmseite | ST: Scan-Test
1000750605 | Mini Pleat Reinraum | MFPCR-H14-ALC/1220x610x78x58/PB/CSU/ST | 1167 | 84213925 | 8N | 6 | 1220 | 610 | 78 | MFPCR | pcs | DE | EUR | Filtergeräte und Filterelemente | Mini Pleat Filter | Filterplatten für die Reinraumtechnik | H14: Schwebstofffilter nach EN 1822 | ALC: Rahmen aus Aluminium-Strangpressprofil (Tiefe 78 mm) | Faltentiefe: 58 mm | PB: Griffschutz beidseitig | CSU: umlaufende Dichtung Anströmseite | ST: Scan-Test
1000750606 | Mini Pleat Reinraum | MFPCR-H14-ALC/1220x610x78x58/PD/CSU/ST | 1087 | 84213925 | 8N | 6 | 1220 | 610 | 78 | MFPCR | pcs | DE | EUR | Filtergeräte und Filterelemente | Mini Pleat Filter | Filterplatten für die Reinraumtechnik | H14: Schwebstofffilter nach EN 1822 | ALC: Rahmen aus Aluminium-Strangpressprofil (Tiefe 78 mm) | Faltentiefe: 58 mm | PD: Griffschutz Abströmseite | CSU: umlaufende Dichtung Anströmseite | ST: Scan-Test
1000750607 | Mini Pleat Reinraum | MFPCR-H14-ALC/1220x762x78x58/CSU/ST | 1157 | 84213925 | 8N | 8 | 1220 | 762 | 78 | MFPCR | pcs | DE | EUR | Filtergeräte und Filterelemente | Mini Pleat Filter | Filterplatten für die Reinraumtechnik | H14: Schwebstofffilter nach EN 1822 | ALC: Rahmen aus Aluminium-Strangpressprofil (Tiefe 78 mm) | Faltentiefe: 58 mm | CSU: umlaufende Dichtung Anströmseite | ST: Scan-Test
1000750608 | Mini Pleat Reinraum | MFPCR-H14-ALC/1220x762x78x58/PB/CSU/ST | 1479 | 84213925 | 8N | 8 | 1220 | 762 | 78 | MFPCR | pcs | DE | EUR | Filtergeräte und Filterelemente | Mini Pleat Filter | Filterplatten für die Reinraumtechnik | H14: Schwebstofffilter nach EN 1822 | ALC: Rahmen aus Aluminium-Strangpressprofil (Tiefe 78 mm) | Faltentiefe: 58 mm | PB: Griffschutz beidseitig | CSU: umlaufende Dichtung Anströmseite | ST: Scan-Test
1000750609 | Mini Pleat Reinraum | MFPCR-H14-ALC/1220x762x78x58/PD/CSU/ST | 1318 | 84213925 | 8N | 8 | 1220 | 762 | 78 | MFPCR | pcs | DE | EUR | Filtergeräte und Filterelemente | Mini Pleat Filter | Filterplatten für die Reinraumtechnik | H14: Schwebstofffilter nach EN 1822 | ALC: Rahmen aus Aluminium-Strangpressprofil (Tiefe 78 mm) | Faltentiefe: 58 mm | PD: Griffschutz Abströmseite | CSU: umlaufende Dichtung Anströmseite | ST: Scan-Test
1000750610 | Mini Pleat Reinraum | MFPCR-H14-ALC/1220x915x78x58/CSU/ST | 1311 | 84213925 | 8N | 9 | 1220 | 915 | 78 | MFPCR | pcs | DE | EUR | Filtergeräte und Filterelemente | Mini Pleat Filter | Filterplatten für die Reinraumtechnik | H14: Schwebstofffilter nach EN 1822 | ALC: Rahmen aus Aluminium-Strangpressprofil (Tiefe 78 mm) | Faltentiefe: 58 mm | CSU: umlaufende Dichtung Anströmseite | ST: Scan-Test
1000750611 | Mini Pleat Reinraum | MFPCR-H14-ALC/1220x915x78x58/PB/CSU/ST | 1633 | 84213925 | 8N | 9 | 1220 | 915 | 78 | MFPCR | pcs | DE | EUR | Filtergeräte und Filterelemente | Mini Pleat Filter | Filterplatten für die Reinraumtechnik | H14: Schwebstofffilter nach EN 1822 | ALC: Rahmen aus Aluminium-Strangpressprofil (Tiefe 78 mm) | Faltentiefe: 58 mm | PB: Griffschutz beidseitig | CSU: umlaufende Dichtung Anströmseite | ST: Scan-Test
1000750612 | Mini Pleat Reinraum | MFPCR-H14-ALC/1220x915x78x58/PD/CSU/ST | 1472 | 84213925 | 8N | 9 | 1220 | 915 | 78 | MFPCR | pcs | DE | EUR | Filtergeräte und Filterelemente | Mini Pleat Filter | Filterplatten für die Reinraumtechnik | H14: Schwebstofffilter nach EN 1822 | ALC: Rahmen aus Aluminium-Strangpressprofil (Tiefe 78 mm) | Faltentiefe: 58 mm | PD: Griffschutz Abströmseite | CSU: umlaufende Dichtung Anströmseite | ST: Scan-Test
1000750619 | Mini Pleat Reinraum | MFPCR-H14-ALC/1525x610x78x58/CSU/ST | 1340 | 84213925 | 8N | 8 | 1525 | 610 | 78 | MFPCR | pcs | DE | EUR | Filtergeräte und Filterelemente | Mini Pleat Filter | Filterplatten für die Reinraumtechnik | H14: Schwebstofffilter nach EN 1822 | ALC: Rahmen aus Aluminium-Strangpressprofil (Tiefe 78 mm) | Faltentiefe: 58 mm | CSU: umlaufende Dichtung Anströmseite | ST: Scan-Test
1000750620 | Mini Pleat Reinraum | MFPCR-H14-ALC/1525x610x78x58/PB/CSU/ST | 1662 | 84213925 | 8N | 8 | 1525 | 610 | 78 | MFPCR | pcs | DE | EUR | Filtergeräte und Filterelemente | Mini Pleat Filter | Filterplatten für die Reinraumtechnik | H14: Schwebstofffilter nach EN 1822 | ALC: Rahmen aus Aluminium-Strangpressprofil (Tiefe 78 mm) | Faltentiefe: 58 mm | PB: Griffschutz beidseitig | CSU: umlaufende Dichtung Anströmseite | ST: Scan-Test
1000750621 | Mini Pleat Reinraum | MFPCR-H14-ALC/1525x610x78x58/PD/CSU/ST | 1501 | 84213925 | 8N | 8 | 1525 | 610 | 78 | MFPCR | pcs | DE | EUR | Filtergeräte und Filterelemente | Mini Pleat Filter | Filterplatten für die Reinraumtechnik | H14: Schwebstofffilter nach EN 1822 | ALC: Rahmen aus Aluminium-Strangpressprofil (Tiefe 78 mm) | Faltentiefe: 58 mm | PD: Griffschutz Abströmseite | CSU: umlaufende Dichtung Anströmseite | ST: Scan-Test
1000750622 | Mini Pleat Reinraum | MFPCR-H14-ALC/1525x762x78x58/CSU/ST | 1519 | 84213925 | 8N | 10 | 1525 | 762 | 78 | MFPCR | pcs | DE | EUR | Filtergeräte und Filterelemente | Mini Pleat Filter | Filterplatten für die Reinraumtechnik | H14: Schwebstofffilter nach EN 1822 | ALC: Rahmen aus Aluminium-Strangpressprofil (Tiefe 78 mm) | Faltentiefe: 58 mm | CSU: umlaufende Dichtung Anströmseite | ST: Scan-Test
1000750623 | Mini Pleat Reinraum | MFPCR-H14-ALC/1525x762x78x58/PB/CSU/ST | 2085 | 84213925 | 8N | 10 | 1525 | 762 | 78 | MFPCR | pcs | DE | EUR | Filtergeräte und Filterelemente | Mini Pleat Filter | Filterplatten für die Reinraumtechnik | H14: Schwebstofffilter nach EN 1822 | ALC: Rahmen aus Aluminium-Strangpressprofil (Tiefe 78 mm) | Faltentiefe: 58 mm | PB: Griffschutz beidseitig | CSU: umlaufende Dichtung Anströmseite | ST: Scan-Test
1000750624 | Mini Pleat Reinraum | MFPCR-H14-ALC/1525x762x78x58/PD/CSU/ST | 1802 | 84213925 | 8N | 10 | 1525 | 762 | 78 | MFPCR | pcs | DE | EUR | Filtergeräte und Filterelemente | Mini Pleat Filter | Filterplatten für die Reinraumtechnik | H14: Schwebstofffilter nach EN 1822 | ALC: Rahmen aus Aluminium-Strangpressprofil (Tiefe 78 mm) | Faltentiefe: 58 mm | PD: Griffschutz Abströmseite | CSU: umlaufende Dichtung Anströmseite | ST: Scan-Test
1000750625 | Mini Pleat Reinraum | MFPCR-H14-ALC/1525x915x78x58/CSU/ST | 1701 | 84213925 | 8N | 11 | 1525 | 915 | 78 | MFPCR | pcs | DE | EUR | Filtergeräte und Filterelemente | Mini Pleat Filter | Filterplatten für die Reinraumtechnik | H14: Schwebstofffilter nach EN 1822 | ALC: Rahmen aus Aluminium-Strangpressprofil (Tiefe 78 mm) | Faltentiefe: 58 mm | CSU: umlaufende Dichtung Anströmseite | ST: Scan-Test
1000750626 | Mini Pleat Reinraum | MFPCR-H14-ALC/1525x915x78x58/PB/CSU/ST | 2267 | 84213925 | 8N | 11 | 1525 | 915 | 78 | MFPCR | pcs | DE | EUR | Filtergeräte und Filterelemente | Mini Pleat Filter | Filterplatten für die Reinraumtechnik | H14: Schwebstofffilter nach EN 1822 | ALC: Rahmen aus Aluminium-Strangpressprofil (Tiefe 78 mm) | Faltentiefe: 58 mm | PB: Griffschutz beidseitig | CSU: umlaufende Dichtung Anströmseite | ST: Scan-Test
1000750627 | Mini Pleat Reinraum | MFPCR-H14-ALC/1525x915x78x58/PD/CSU/ST | 1984 | 84213925 | 8N | 11 | 1525 | 915 | 78 | MFPCR | pcs | DE | EUR | Filtergeräte und Filterelemente | Mini Pleat Filter | Filterplatten für die Reinraumtechnik | H14: Schwebstofffilter nach EN 1822 | ALC: Rahmen aus Aluminium-Strangpressprofil (Tiefe 78 mm) | Faltentiefe: 58 mm | PD: Griffschutz Abströmseite | CSU: umlaufende Dichtung Anströmseite | ST: Scan-Test
1000750634 | Mini Pleat Reinraum | MFPCR-H14-ALC/1830x610x78x58/CSU/ST | 1552 | 84213925 | 8N | 9 | 1830 | 610 | 78 | MFPCR | pcs | DE | EUR | Filtergeräte und Filterelemente | Mini Pleat Filter | Filterplatten für die Reinraumtechnik | H14: Schwebstofffilter nach EN 1822 | ALC: Rahmen aus Aluminium-Strangpressprofil (Tiefe 78 mm) | Faltentiefe: 58 mm | CSU: umlaufende Dichtung Anströmseite | ST: Scan-Test
1000750635 | Mini Pleat Reinraum | MFPCR-H14-ALC/1830x610x78x58/PB/CSU/ST | 1874 | 84213925 | 8N | 9 | 1830 | 610 | 78 | MFPCR | pcs | DE | EUR | Filtergeräte und Filterelemente | Mini Pleat Filter | Filterplatten für die Reinraumtechnik | H14: Schwebstofffilter nach EN 1822 | ALC: Rahmen aus Aluminium-Strangpressprofil (Tiefe 78 mm) | Faltentiefe: 58 mm | PB: Griffschutz beidseitig | CSU: umlaufende Dichtung Anströmseite | ST: Scan-Test
1000750636 | Mini Pleat Reinraum | MFPCR-H14-ALC/1830x610x78x58/PD/CSU/ST | 1713 | 84213925 | 8N | 9 | 1830 | 610 | 78 | MFPCR | pcs | DE | EUR | Filtergeräte und Filterelemente | Mini Pleat Filter | Filterplatten für die Reinraumtechnik | H14: Schwebstofffilter nach EN 1822 | ALC: Rahmen aus Aluminium-Strangpressprofil (Tiefe 78 mm) | Faltentiefe: 58 mm | PD: Griffschutz Abströmseite | CSU: umlaufende Dichtung Anströmseite | ST: Scan-Test
1000750637 | Mini Pleat Reinraum | MFPCR-H14-ALC/1830x762x78x58/CSU/ST | 1754 | 84213925 | 8N | 11 | 1830 | 762 | 78 | MFPCR | pcs | DE | EUR | Filtergeräte und Filterelemente | Mini Pleat Filter | Filterplatten für die Reinraumtechnik | H14: Schwebstofffilter nach EN 1822 | ALC: Rahmen aus Aluminium-Strangpressprofil (Tiefe 78 mm) | Faltentiefe: 58 mm | CSU: umlaufende Dichtung Anströmseite | ST: Scan-Test
1000750638 | Mini Pleat Reinraum | MFPCR-H14-ALC/1830x762x78x58/PB/CSU/ST | 2320 | 84213925 | 8N | 11 | 1830 | 762 | 78 | MFPCR | pcs | DE | EUR | Filtergeräte und Filterelemente | Mini Pleat Filter | Filterplatten für die Reinraumtechnik | H14: Schwebstofffilter nach EN 1822 | ALC: Rahmen aus Aluminium-Strangpressprofil (Tiefe 78 mm) | Faltentiefe: 58 mm | PB: Griffschutz beidseitig | CSU: umlaufende Dichtung Anströmseite | ST: Scan-Test
1000750639 | Mini Pleat Reinraum | MFPCR-H14-ALC/1830x762x78x58/PD/CSU/ST | 2037 | 84213925 | 8N | 11 | 1830 | 762 | 78 | MFPCR | pcs | DE | EUR | Filtergeräte und Filterelemente | Mini Pleat Filter | Filterplatten für die Reinraumtechnik | H14: Schwebstofffilter nach EN 1822 | ALC: Rahmen aus Aluminium-Strangpressprofil (Tiefe 78 mm) | Faltentiefe: 58 mm | PD: Griffschutz Abströmseite | CSU: umlaufende Dichtung Anströmseite | ST: Scan-Test
1000750640 | Mini Pleat Reinraum | MFPCR-H14-ALC/1830x915x78x58/CSU/ST | 1957 | 84213925 | 8N | 14 | 1830 | 915 | 78 | MFPCR | pcs | DE | EUR | Filtergeräte und Filterelemente | Mini Pleat Filter | Filterplatten für die Reinraumtechnik | H14: Schwebstofffilter nach EN 1822 | ALC: Rahmen aus Aluminium-Strangpressprofil (Tiefe 78 mm) | Faltentiefe: 58 mm | CSU: umlaufende Dichtung Anströmseite | ST: Scan-Test
1000750641 | Mini Pleat Reinraum | MFPCR-H14-ALC/1830x915x78x58/PB/CSU/ST | 2523 | 84213925 | 8N | 14 | 1830 | 915 | 78 | MFPCR | pcs | DE | EUR | Filtergeräte und Filterelemente | Mini Pleat Filter | Filterplatten für die Reinraumtechnik | H14: Schwebstofffilter nach EN 1822 | ALC: Rahmen aus Aluminium-Strangpressprofil (Tiefe 78 mm) | Faltentiefe: 58 mm | PB: Griffschutz beidseitig | CSU: umlaufende Dichtung Anströmseite | ST: Scan-Test
1000750642 | Mini Pleat Reinraum | MFPCR-H14-ALC/1830x915x78x58/PD/CSU/ST | 2240 | 84213925 | 8N | 14 | 1830 | 915 | 78 | MFPCR | pcs | DE | EUR | Filtergeräte und Filterelemente | Mini Pleat Filter | Filterplatten für die Reinraumtechnik | H14: Schwebstofffilter nach EN 1822 | ALC: Rahmen aus Aluminium-Strangpressprofil (Tiefe 78 mm) | Faltentiefe: 58 mm | PD: Griffschutz Abströmseite | CSU: umlaufende Dichtung Anströmseite | ST: Scan-Test
1000750524 | Mini Pleat Reinraum | MFPCR-H14-ALC/305x305x78x58/CSU/ST | 378 | 84213925 | 8N | 1 | 305 | 305 | 78 | MFPCR | pcs | DE | EUR | Filtergeräte und Filterelemente | Mini Pleat Filter | Filterplatten für die Reinraumtechnik | H14: Schwebstofffilter nach EN 1822 | ALC: Rahmen aus Aluminium-Strangpressprofil (Tiefe 78 mm) | Faltentiefe: 58 mm | CSU: umlaufende Dichtung Anströmseite | ST: Scan-Test
1000750525 | Mini Pleat Reinraum | MFPCR-H14-ALC/305x305x78x58/PB/CSU/ST | 472 | 84213925 | 8N | 1 | 305 | 305 | 78 | MFPCR | pcs | DE | EUR | Filtergeräte und Filterelemente | Mini Pleat Filter | Filterplatten für die Reinraumtechnik | H14: Schwebstofffilter nach EN 1822 | ALC: Rahmen aus Aluminium-Strangpressprofil (Tiefe 78 mm) | Faltentiefe: 58 mm | PB: Griffschutz beidseitig | CSU: umlaufende Dichtung Anströmseite | ST: Scan-Test
1000750526 | Mini Pleat Reinraum | MFPCR-H14-ALC/305x305x78x58/PD/CSU/ST | 425 | 84213925 | 8N | 1 | 305 | 305 | 78 | MFPCR | pcs | DE | EUR | Filtergeräte und Filterelemente | Mini Pleat Filter | Filterplatten für die Reinraumtechnik | H14: Schwebstofffilter nach EN 1822 | ALC: Rahmen aus Aluminium-Strangpressprofil (Tiefe 78 mm) | Faltentiefe: 58 mm | PD: Griffschutz Abströmseite | CSU: umlaufende Dichtung Anströmseite | ST: Scan-Test
1000750530 | Mini Pleat Reinraum | MFPCR-H14-ALC/305x610x78x58/CSU/ST | 477 | 84213925 | 8N | 2 | 305 | 610 | 78 | MFPCR | pcs | DE | EUR | Filtergeräte und Filterelemente | Mini Pleat Filter | Filterplatten für die Reinraumtechnik | H14: Schwebstofffilter nach EN 1822 | ALC: Rahmen aus Aluminium-Strangpressprofil (Tiefe 78 mm) | Faltentiefe: 58 mm | CSU: umlaufende Dichtung Anströmseite | ST: Scan-Test
1000750531 | Mini Pleat Reinraum | MFPCR-H14-ALC/305x610x78x58/PB/CSU/ST | 571 | 84213925 | 8N | 2 | 305 | 610 | 78 | MFPCR | pcs | DE | EUR | Filtergeräte und Filterelemente | Mini Pleat Filter | Filterplatten für die Reinraumtechnik | H14: Schwebstofffilter nach EN 1822 | ALC: Rahmen aus Aluminium-Strangpressprofil (Tiefe 78 mm) | Faltentiefe: 58 mm | PB: Griffschutz beidseitig | CSU: umlaufende Dichtung Anströmseite | ST: Scan-Test
1000750532 | Mini Pleat Reinraum | MFPCR-H14-ALC/305x610x78x58/PD/CSU/ST | 524 | 84213925 | 8N | 2 | 305 | 610 | 78 | MFPCR | pcs | DE | EUR | Filtergeräte und Filterelemente | Mini Pleat Filter | Filterplatten für die Reinraumtechnik | H14: Schwebstofffilter nach EN 1822 | ALC: Rahmen aus Aluminium-Strangpressprofil (Tiefe 78 mm) | Faltentiefe: 58 mm | PD: Griffschutz Abströmseite | CSU: umlaufende Dichtung Anströmseite | ST: Scan-Test
1000750542 | Mini Pleat Reinraum | MFPCR-H14-ALC/457x457x78x58/CSU/ST | 494 | 84213925 | 8N | 2 | 457 | 457 | 78 | MFPCR | pcs | DE | EUR | Filtergeräte und Filterelemente | Mini Pleat Filter | Filterplatten für die Reinraumtechnik | H14: Schwebstofffilter nach EN 1822 | ALC: Rahmen aus Aluminium-Strangpressprofil (Tiefe 78 mm) | Faltentiefe: 58 mm | CSU: umlaufende Dichtung Anströmseite | ST: Scan-Test
1000750543 | Mini Pleat Reinraum | MFPCR-H14-ALC/457x457x78x58/PB/CSU/ST | 588 | 84213925 | 8N | 2 | 457 | 457 | 78 | MFPCR | pcs | DE | EUR | Filtergeräte und Filterelemente | Mini Pleat Filter | Filterplatten für die Reinraumtechnik | H14: Schwebstofffilter nach EN 1822 | ALC: Rahmen aus Aluminium-Strangpressprofil (Tiefe 78 mm) | Faltentiefe: 58 mm | PB: Griffschutz beidseitig | CSU: umlaufende Dichtung Anströmseite | ST: Scan-Test
1000750544 | Mini Pleat Reinraum | MFPCR-H14-ALC/457x457x78x58/PD/CSU/ST | 541 | 84213925 | 8N | 2 | 457 | 457 | 78 | MFPCR | pcs | DE | EUR | Filtergeräte und Filterelemente | Mini Pleat Filter | Filterplatten für die Reinraumtechnik | H14: Schwebstofffilter nach EN 1822 | ALC: Rahmen aus Aluminium-Strangpressprofil (Tiefe 78 mm) | Faltentiefe: 58 mm | PD: Griffschutz Abströmseite | CSU: umlaufende Dichtung Anströmseite | ST: Scan-Test
1000750545 | Mini Pleat Reinraum | MFPCR-H14-ALC/457x610x78x58/CSU/ST | 559 | 84213925 | 8N | 3 | 457 | 610 | 78 | MFPCR | pcs | DE | EUR | Filtergeräte und Filterelemente | Mini Pleat Filter | Filterplatten für die Reinraumtechnik | H14: Schwebstofffilter nach EN 1822 | ALC: Rahmen aus Aluminium-Strangpressprofil (Tiefe 78 mm) | Faltentiefe: 58 mm | CSU: umlaufende Dichtung Anströmseite | ST: Scan-Test
1000750546 | Mini Pleat Reinraum | MFPCR-H14-ALC/457x610x78x58/PB/CSU/ST | 653 | 84213925 | 8N | 3 | 457 | 610 | 78 | MFPCR | pcs | DE | EUR | Filtergeräte und Filterelemente | Mini Pleat Filter | Filterplatten für die Reinraumtechnik | H14: Schwebstofffilter nach EN 1822 | ALC: Rahmen aus Aluminium-Strangpressprofil (Tiefe 78 mm) | Faltentiefe: 58 mm | PB: Griffschutz beidseitig | CSU: umlaufende Dichtung Anströmseite | ST: Scan-Test
1000750547 | Mini Pleat Reinraum | MFPCR-H14-ALC/457x610x78x58/PD/CSU/ST | 606 | 84213925 | 8N | 3 | 457 | 610 | 78 | MFPCR | pcs | DE | EUR | Filtergeräte und Filterelemente | Mini Pleat Filter | Filterplatten für die Reinraumtechnik | H14: Schwebstofffilter nach EN 1822 | ALC: Rahmen aus Aluminium-Strangpressprofil (Tiefe 78 mm) | Faltentiefe: 58 mm | PD: Griffschutz Abströmseite | CSU: umlaufende Dichtung Anströmseite | ST: Scan-Test
1000000028 | Mini Pleat Reinraum | MFPCR-H14-ALC/610x610x78x58/CSU/ST | 644 | 84213925 | 8N | 3 | 610 | 610 | 78 | MFPCR | pcs | DE | EUR | Filtergeräte und Filterelemente | Mini Pleat Filter | Filterplatten für die Reinraumtechnik | H14: Schwebstofffilter nach EN 1822 | ALC: Rahmen aus Aluminium-Strangpressprofil (Tiefe 78 mm) | Faltentiefe: 58 mm | CSU: umlaufende Dichtung Anströmseite | ST: Scan-Test
1000750560 | Mini Pleat Reinraum | MFPCR-H14-ALC/610x610x78x58/PB/CSU/ST | 738 | 84213925 | 8N | 3 | 610 | 610 | 78 | MFPCR | pcs | DE | EUR | Filtergeräte und Filterelemente | Mini Pleat Filter | Filterplatten für die Reinraumtechnik | H14: Schwebstofffilter nach EN 1822 | ALC: Rahmen aus Aluminium-Strangpressprofil (Tiefe 78 mm) | Faltentiefe: 58 mm | PB: Griffschutz beidseitig | CSU: umlaufende Dichtung Anströmseite | ST: Scan-Test
1000750561 | Mini Pleat Reinraum | MFPCR-H14-ALC/610x610x78x58/PD/CSU/ST | 691 | 84213925 | 8N | 3 | 610 | 610 | 78 | MFPCR | pcs | DE | EUR | Filtergeräte und Filterelemente | Mini Pleat Filter | Filterplatten für die Reinraumtechnik | H14: Schwebstofffilter nach EN 1822 | ALC: Rahmen aus Aluminium-Strangpressprofil (Tiefe 78 mm) | Faltentiefe: 58 mm | PD: Griffschutz Abströmseite | CSU: umlaufende Dichtung Anströmseite | ST: Scan-Test
1000750574 | Mini Pleat Reinraum | MFPCR-H14-ALC/762x610x78x58/CSU/ST | 732 | 84213925 | 8N | 4 | 762 | 610 | 78 | MFPCR | pcs | DE | EUR | Filtergeräte und Filterelemente | Mini Pleat Filter | Filterplatten für die Reinraumtechnik | H14: Schwebstofffilter nach EN 1822 | ALC: Rahmen aus Aluminium-Strangpressprofil (Tiefe 78 mm) | Faltentiefe: 58 mm | CSU: umlaufende Dichtung Anströmseite | ST: Scan-Test
1000750575 | Mini Pleat Reinraum | MFPCR-H14-ALC/762x610x78x58/PB/CSU/ST | 892 | 84213925 | 8N | 4 | 762 | 610 | 78 | MFPCR | pcs | DE | EUR | Filtergeräte und Filterelemente | Mini Pleat Filter | Filterplatten für die Reinraumtechnik | H14: Schwebstofffilter nach EN 1822 | ALC: Rahmen aus Aluminium-Strangpressprofil (Tiefe 78 mm) | Faltentiefe: 58 mm | PB: Griffschutz beidseitig | CSU: umlaufende Dichtung Anströmseite | ST: Scan-Test
1000750576 | Mini Pleat Reinraum | MFPCR-H14-ALC/762x610x78x58/PD/CSU/ST | 812 | 84213925 | 8N | 4 | 762 | 610 | 78 | MFPCR | pcs | DE | EUR | Filtergeräte und Filterelemente | Mini Pleat Filter | Filterplatten für die Reinraumtechnik | H14: Schwebstofffilter nach EN 1822 | ALC: Rahmen aus Aluminium-Strangpressprofil (Tiefe 78 mm) | Faltentiefe: 58 mm | PD: Griffschutz Abströmseite | CSU: umlaufende Dichtung Anströmseite | ST: Scan-Test
1000750577 | Mini Pleat Reinraum | MFPCR-H14-ALC/762x762x78x58/CSU/ST | 833 | 84213925 | 8N | 5 | 762 | 762 | 78 | MFPCR | pcs | DE | EUR | Filtergeräte und Filterelemente | Mini Pleat Filter | Filterplatten für die Reinraumtechnik | H14: Schwebstofffilter nach EN 1822 | ALC: Rahmen aus Aluminium-Strangpressprofil (Tiefe 78 mm) | Faltentiefe: 58 mm | CSU: umlaufende Dichtung Anströmseite | ST: Scan-Test
1000750578 | Mini Pleat Reinraum | MFPCR-H14-ALC/762x762x78x58/PB/CSU/ST | 1155 | 84213925 | 8N | 5 | 762 | 762 | 78 | MFPCR | pcs | DE | EUR | Filtergeräte und Filterelemente | Mini Pleat Filter | Filterplatten für die Reinraumtechnik | H14: Schwebstofffilter nach EN 1822 | ALC: Rahmen aus Aluminium-Strangpressprofil (Tiefe 78 mm) | Faltentiefe: 58 mm | PB: Griffschutz beidseitig | CSU: umlaufende Dichtung Anströmseite | ST: Scan-Test
1000750579 | Mini Pleat Reinraum | MFPCR-H14-ALC/762x762x78x58/PD/CSU/ST | 994 | 84213925 | 8N | 5 | 762 | 762 | 78 | MFPCR | pcs | DE | EUR | Filtergeräte und Filterelemente | Mini Pleat Filter | Filterplatten für die Reinraumtechnik | H14: Schwebstofffilter nach EN 1822 | ALC: Rahmen aus Aluminium-Strangpressprofil (Tiefe 78 mm) | Faltentiefe: 58 mm | PD: Griffschutz Abströmseite | CSU: umlaufende Dichtung Anströmseite | ST: Scan-Test
1000750589 | Mini Pleat Reinraum | MFPCR-H14-ALC/915x610x78x58/CSU/ST | 822 | 84213925 | 8N | 5 | 915 | 610 | 78 | MFPCR | pcs | DE | EUR | Filtergeräte und Filterelemente | Mini Pleat Filter | Filterplatten für die Reinraumtechnik | H14: Schwebstofffilter nach EN 1822 | ALC: Rahmen aus Aluminium-Strangpressprofil (Tiefe 78 mm) | Faltentiefe: 58 mm | CSU: umlaufende Dichtung Anströmseite | ST: Scan-Test
1000750590 | Mini Pleat Reinraum | MFPCR-H14-ALC/915x610x78x58/PB/CSU/ST | 982 | 84213925 | 8N | 5 | 915 | 610 | 78 | MFPCR | pcs | DE | EUR | Filtergeräte und Filterelemente | Mini Pleat Filter | Filterplatten für die Reinraumtechnik | H14: Schwebstofffilter nach EN 1822 | ALC: Rahmen aus Aluminium-Strangpressprofil (Tiefe 78 mm) | Faltentiefe: 58 mm | PB: Griffschutz beidseitig | CSU: umlaufende Dichtung Anströmseite | ST: Scan-Test
1000750591 | Mini Pleat Reinraum | MFPCR-H14-ALC/915x610x78x58/PD/CSU/ST | 902 | 84213925 | 8N | 5 | 915 | 610 | 78 | MFPCR | pcs | DE | EUR | Filtergeräte und Filterelemente | Mini Pleat Filter | Filterplatten für die Reinraumtechnik | H14: Schwebstofffilter nach EN 1822 | ALC: Rahmen aus Aluminium-Strangpressprofil (Tiefe 78 mm) | Faltentiefe: 58 mm | PD: Griffschutz Abströmseite | CSU: umlaufende Dichtung Anströmseite | ST: Scan-Test
1000750592 | Mini Pleat Reinraum | MFPCR-H14-ALC/915x762x78x58/CSU/ST | 939 | 84213925 | 8N | 6 | 915 | 762 | 78 | MFPCR | pcs | DE | EUR | Filtergeräte und Filterelemente | Mini Pleat Filter | Filterplatten für die Reinraumtechnik | H14: Schwebstofffilter nach EN 1822 | ALC: Rahmen aus Aluminium-Strangpressprofil (Tiefe 78 mm) | Faltentiefe: 58 mm | CSU: umlaufende Dichtung Anströmseite | ST: Scan-Test
1000750593 | Mini Pleat Reinraum | MFPCR-H14-ALC/915x762x78x58/PB/CSU/ST | 1261 | 84213925 | 8N | 6 | 915 | 762 | 78 | MFPCR | pcs | DE | EUR | Filtergeräte und Filterelemente | Mini Pleat Filter | Filterplatten für die Reinraumtechnik | H14: Schwebstofffilter nach EN 1822 | ALC: Rahmen aus Aluminium-Strangpressprofil (Tiefe 78 mm) | Faltentiefe: 58 mm | PB: Griffschutz beidseitig | CSU: umlaufende Dichtung Anströmseite | ST: Scan-Test
1000750594 | Mini Pleat Reinraum | MFPCR-H14-ALC/915x762x78x58/PD/CSU/ST | 1100 | 84213925 | 8N | 6 | 915 | 762 | 78 | MFPCR | pcs | DE | EUR | Filtergeräte und Filterelemente | Mini Pleat Filter | Filterplatten für die Reinraumtechnik | H14: Schwebstofffilter nach EN 1822 | ALC: Rahmen aus Aluminium-Strangpressprofil (Tiefe 78 mm) | Faltentiefe: 58 mm | PD: Griffschutz Abströmseite | CSU: umlaufende Dichtung Anströmseite | ST: Scan-Test
1000750595 | Mini Pleat Reinraum | MFPCR-H14-ALC/915x915x78x58/CSU/ST | 1058 | 84213925 | 8N | 7 | 915 | 915 | 78 | MFPCR | pcs | DE | EUR | Filtergeräte und Filterelemente | Mini Pleat Filter | Filterplatten für die Reinraumtechnik | H14: Schwebstofffilter nach EN 1822 | ALC: Rahmen aus Aluminium-Strangpressprofil (Tiefe 78 mm) | Faltentiefe: 58 mm | CSU: umlaufende Dichtung Anströmseite | ST: Scan-Test
1000750596 | Mini Pleat Reinraum | MFPCR-H14-ALC/915x915x78x58/PB/CSU/ST | 1380 | 84213925 | 8N | 7 | 915 | 915 | 78 | MFPCR | pcs | DE | EUR | Filtergeräte und Filterelemente | Mini Pleat Filter | Filterplatten für die Reinraumtechnik | H14: Schwebstofffilter nach EN 1822 | ALC: Rahmen aus Aluminium-Strangpressprofil (Tiefe 78 mm) | Faltentiefe: 58 mm | PB: Griffschutz beidseitig | CSU: umlaufende Dichtung Anströmseite | ST: Scan-Test
1000750597 | Mini Pleat Reinraum | MFPCR-H14-ALC/915x915x78x58/PD/CSU/ST | 1219 | 84213925 | 8N | 7 | 915 | 915 | 78 | MFPCR | pcs | DE | EUR | Filtergeräte und Filterelemente | Mini Pleat Filter | Filterplatten für die Reinraumtechnik | H14: Schwebstofffilter nach EN 1822 | ALC: Rahmen aus Aluminium-Strangpressprofil (Tiefe 78 mm) | Faltentiefe: 58 mm | PD: Griffschutz Abströmseite | CSU: umlaufende Dichtung Anströmseite | ST: Scan-Test
1000750724 | Mini Pleat Reinraum | MFPCR-H14-ALG/1220x610x90x70/CSU/ST | 1073 | 84213925 | 8N | 7 | 1220 | 610 | 90 | MFPCR | pcs | DE | EUR | Filtergeräte und Filterelemente | Mini Pleat Filter | Filterplatten für die Reinraumtechnik | H14: Schwebstofffilter nach EN 1822 | ALG: Rahmen aus Aluminium-Strangpressprofil (Tiefe 90 mm) | Faltentiefe: 70 mm | CSU: umlaufende Dichtung Anströmseite | ST: Scan-Test
1000750725 | Mini Pleat Reinraum | MFPCR-H14-ALG/1220x610x90x70/PB/CSU/ST | 1233 | 84213925 | 8N | 7 | 1220 | 610 | 90 | MFPCR | pcs | DE | EUR | Filtergeräte und Filterelemente | Mini Pleat Filter | Filterplatten für die Reinraumtechnik | H14: Schwebstofffilter nach EN 1822 | ALG: Rahmen aus Aluminium-Strangpressprofil (Tiefe 90 mm) | Faltentiefe: 70 mm | PB: Griffschutz beidseitig | CSU: umlaufende Dichtung Anströmseite | ST: Scan-Test
1000750726 | Mini Pleat Reinraum | MFPCR-H14-ALG/1220x610x90x70/PD/CSU/ST | 1153 | 84213925 | 8N | 7 | 1220 | 610 | 90 | MFPCR | pcs | DE | EUR | Filtergeräte und Filterelemente | Mini Pleat Filter | Filterplatten für die Reinraumtechnik | H14: Schwebstofffilter nach EN 1822 | ALG: Rahmen aus Aluminium-Strangpressprofil (Tiefe 90 mm) | Faltentiefe: 70 mm | PD: Griffschutz Abströmseite | CSU: umlaufende Dichtung Anströmseite | ST: Scan-Test
1000750727 | Mini Pleat Reinraum | MFPCR-H14-ALG/1220x762x90x70/CSU/ST | 1237 | 84213925 | 8N | 9 | 1220 | 762 | 90 | MFPCR | pcs | DE | EUR | Filtergeräte und Filterelemente | Mini Pleat Filter | Filterplatten für die Reinraumtechnik | H14: Schwebstofffilter nach EN 1822 | ALG: Rahmen aus Aluminium-Strangpressprofil (Tiefe 90 mm) | Faltentiefe: 70 mm | CSU: umlaufende Dichtung Anströmseite | ST: Scan-Test
1000750728 | Mini Pleat Reinraum | MFPCR-H14-ALG/1220x762x90x70/PB/CSU/ST | 1559 | 84213925 | 8N | 9 | 1220 | 762 | 90 | MFPCR | pcs | DE | EUR | Filtergeräte und Filterelemente | Mini Pleat Filter | Filterplatten für die Reinraumtechnik | H14: Schwebstofffilter nach EN 1822 | ALG: Rahmen aus Aluminium-Strangpressprofil (Tiefe 90 mm) | Faltentiefe: 70 mm | PB: Griffschutz beidseitig | CSU: umlaufende Dichtung Anströmseite | ST: Scan-Test
1000750729 | Mini Pleat Reinraum | MFPCR-H14-ALG/1220x762x90x70/PD/CSU/ST | 1398 | 84213925 | 8N | 9 | 1220 | 762 | 90 | MFPCR | pcs | DE | EUR | Filtergeräte und Filterelemente | Mini Pleat Filter | Filterplatten für die Reinraumtechnik | H14: Schwebstofffilter nach EN 1822 | ALG: Rahmen aus Aluminium-Strangpressprofil (Tiefe 90 mm) | Faltentiefe: 70 mm | PD: Griffschutz Abströmseite | CSU: umlaufende Dichtung Anströmseite | ST: Scan-Test
1000750730 | Mini Pleat Reinraum | MFPCR-H14-ALG/1220x915x90x70/CSU/ST | 1402 | 84213925 | 8N | 11 | 1220 | 915 | 90 | MFPCR | pcs | DE | EUR | Filtergeräte und Filterelemente | Mini Pleat Filter | Filterplatten für die Reinraumtechnik | H14: Schwebstofffilter nach EN 1822 | ALG: Rahmen aus Aluminium-Strangpressprofil (Tiefe 90 mm) | Faltentiefe: 70 mm | CSU: umlaufende Dichtung Anströmseite | ST: Scan-Test
1000750731 | Mini Pleat Reinraum | MFPCR-H14-ALG/1220x915x90x70/PB/CSU/ST | 1724 | 84213925 | 8N | 11 | 1220 | 915 | 90 | MFPCR | pcs | DE | EUR | Filtergeräte und Filterelemente | Mini Pleat Filter | Filterplatten für die Reinraumtechnik | H14: Schwebstofffilter nach EN 1822 | ALG: Rahmen aus Aluminium-Strangpressprofil (Tiefe 90 mm) | Faltentiefe: 70 mm | PB: Griffschutz beidseitig | CSU: umlaufende Dichtung Anströmseite | ST: Scan-Test
1000750732 | Mini Pleat Reinraum | MFPCR-H14-ALG/1220x915x90x70/PD/CSU/ST | 1563 | 84213925 | 8N | 11 | 1220 | 915 | 90 | MFPCR | pcs | DE | EUR | Filtergeräte und Filterelemente | Mini Pleat Filter | Filterplatten für die Reinraumtechnik | H14: Schwebstofffilter nach EN 1822 | ALG: Rahmen aus Aluminium-Strangpressprofil (Tiefe 90 mm) | Faltentiefe: 70 mm | PD: Griffschutz Abströmseite | CSU: umlaufende Dichtung Anströmseite | ST: Scan-Test
1000750739 | Mini Pleat Reinraum | MFPCR-H14-ALG/1525x610x90x70/CSU/ST | 1413 | 84213925 | 8N | 9 | 1525 | 610 | 90 | MFPCR | pcs | DE | EUR | Filtergeräte und Filterelemente | Mini Pleat Filter | Filterplatten für die Reinraumtechnik | H14: Schwebstofffilter nach EN 1822 | ALG: Rahmen aus Aluminium-Strangpressprofil (Tiefe 90 mm) | Faltentiefe: 70 mm | CSU: umlaufende Dichtung Anströmseite | ST: Scan-Test
1000750740 | Mini Pleat Reinraum | MFPCR-H14-ALG/1525x610x90x70/PB/CSU/ST | 1735 | 84213925 | 8N | 9 | 1525 | 610 | 90 | MFPCR | pcs | DE | EUR | Filtergeräte und Filterelemente | Mini Pleat Filter | Filterplatten für die Reinraumtechnik | H14: Schwebstofffilter nach EN 1822 | ALG: Rahmen aus Aluminium-Strangpressprofil (Tiefe 90 mm) | Faltentiefe: 70 mm | PB: Griffschutz beidseitig | CSU: umlaufende Dichtung Anströmseite | ST: Scan-Test
1000750741 | Mini Pleat Reinraum | MFPCR-H14-ALG/1525x610x90x70/PD/CSU/ST | 1574 | 84213925 | 8N | 9 | 1525 | 610 | 90 | MFPCR | pcs | DE | EUR | Filtergeräte und Filterelemente | Mini Pleat Filter | Filterplatten für die Reinraumtechnik | H14: Schwebstofffilter nach EN 1822 | ALG: Rahmen aus Aluminium-Strangpressprofil (Tiefe 90 mm) | Faltentiefe: 70 mm | PD: Griffschutz Abströmseite | CSU: umlaufende Dichtung Anströmseite | ST: Scan-Test
1000750742 | Mini Pleat Reinraum | MFPCR-H14-ALG/1525x762x90x70/CSU/ST | 1610 | 84213925 | 8N | 11 | 1525 | 762 | 90 | MFPCR | pcs | DE | EUR | Filtergeräte und Filterelemente | Mini Pleat Filter | Filterplatten für die Reinraumtechnik | H14: Schwebstofffilter nach EN 1822 | ALG: Rahmen aus Aluminium-Strangpressprofil (Tiefe 90 mm) | Faltentiefe: 70 mm | CSU: umlaufende Dichtung Anströmseite | ST: Scan-Test
1000750743 | Mini Pleat Reinraum | MFPCR-H14-ALG/1525x762x90x70/PB/CSU/ST | 2176 | 84213925 | 8N | 11 | 1525 | 762 | 90 | MFPCR | pcs | DE | EUR | Filtergeräte und Filterelemente | Mini Pleat Filter | Filterplatten für die Reinraumtechnik | H14: Schwebstofffilter nach EN 1822 | ALG: Rahmen aus Aluminium-Strangpressprofil (Tiefe 90 mm) | Faltentiefe: 70 mm | PB: Griffschutz beidseitig | CSU: umlaufende Dichtung Anströmseite | ST: Scan-Test
1000750744 | Mini Pleat Reinraum | MFPCR-H14-ALG/1525x762x90x70/PD/CSU/ST | 1893 | 84213925 | 8N | 11 | 1525 | 762 | 90 | MFPCR | pcs | DE | EUR | Filtergeräte und Filterelemente | Mini Pleat Filter | Filterplatten für die Reinraumtechnik | H14: Schwebstofffilter nach EN 1822 | ALG: Rahmen aus Aluminium-Strangpressprofil (Tiefe 90 mm) | Faltentiefe: 70 mm | PD: Griffschutz Abströmseite | CSU: umlaufende Dichtung Anströmseite | ST: Scan-Test
1000750745 | Mini Pleat Reinraum | MFPCR-H14-ALG/1525x915x90x70/CSU/ST | 1805 | 84213925 | 8N | 13 | 1525 | 915 | 90 | MFPCR | pcs | DE | EUR | Filtergeräte und Filterelemente | Mini Pleat Filter | Filterplatten für die Reinraumtechnik | H14: Schwebstofffilter nach EN 1822 | ALG: Rahmen aus Aluminium-Strangpressprofil (Tiefe 90 mm) | Faltentiefe: 70 mm | CSU: umlaufende Dichtung Anströmseite | ST: Scan-Test
1000750746 | Mini Pleat Reinraum | MFPCR-H14-ALG/1525x915x90x70/PB/CSU/ST | 2371 | 84213925 | 8N | 13 | 1525 | 915 | 90 | MFPCR | pcs | DE | EUR | Filtergeräte und Filterelemente | Mini Pleat Filter | Filterplatten für die Reinraumtechnik | H14: Schwebstofffilter nach EN 1822 | ALG: Rahmen aus Aluminium-Strangpressprofil (Tiefe 90 mm) | Faltentiefe: 70 mm | PB: Griffschutz beidseitig | CSU: umlaufende Dichtung Anströmseite | ST: Scan-Test
1000750747 | Mini Pleat Reinraum | MFPCR-H14-ALG/1525x915x90x70/PD/CSU/ST | 2088 | 84213925 | 8N | 13 | 1525 | 915 | 90 | MFPCR | pcs | DE | EUR | Filtergeräte und Filterelemente | Mini Pleat Filter | Filterplatten für die Reinraumtechnik | H14: Schwebstofffilter nach EN 1822 | ALG: Rahmen aus Aluminium-Strangpressprofil (Tiefe 90 mm) | Faltentiefe: 70 mm | PD: Griffschutz Abströmseite | CSU: umlaufende Dichtung Anströmseite | ST: Scan-Test
1000750754 | Mini Pleat Reinraum | MFPCR-H14-ALG/1830x610x90x70/CSU/ST | 1639 | 84213925 | 8N | 11 | 1830 | 610 | 90 | MFPCR | pcs | DE | EUR | Filtergeräte und Filterelemente | Mini Pleat Filter | Filterplatten für die Reinraumtechnik | H14: Schwebstofffilter nach EN 1822 | ALG: Rahmen aus Aluminium-Strangpressprofil (Tiefe 90 mm) | Faltentiefe: 70 mm | CSU: umlaufende Dichtung Anströmseite | ST: Scan-Test
1000750755 | Mini Pleat Reinraum | MFPCR-H14-ALG/1830x610x90x70/PB/CSU/ST | 1961 | 84213925 | 8N | 11 | 1830 | 610 | 90 | MFPCR | pcs | DE | EUR | Filtergeräte und Filterelemente | Mini Pleat Filter | Filterplatten für die Reinraumtechnik | H14: Schwebstofffilter nach EN 1822 | ALG: Rahmen aus Aluminium-Strangpressprofil (Tiefe 90 mm) | Faltentiefe: 70 mm | PB: Griffschutz beidseitig | CSU: umlaufende Dichtung Anströmseite | ST: Scan-Test
1000750756 | Mini Pleat Reinraum | MFPCR-H14-ALG/1830x610x90x70/PD/CSU/ST | 1800 | 84213925 | 8N | 11 | 1830 | 610 | 90 | MFPCR | pcs | DE | EUR | Filtergeräte und Filterelemente | Mini Pleat Filter | Filterplatten für die Reinraumtechnik | H14: Schwebstofffilter nach EN 1822 | ALG: Rahmen aus Aluminium-Strangpressprofil (Tiefe 90 mm) | Faltentiefe: 70 mm | PD: Griffschutz Abströmseite | CSU: umlaufende Dichtung Anströmseite | ST: Scan-Test
1000750757 | Mini Pleat Reinraum | MFPCR-H14-ALG/1830x762x90x70/CSU/ST | 1862 | 84213925 | 8N | 13 | 1830 | 762 | 90 | MFPCR | pcs | DE | EUR | Filtergeräte und Filterelemente | Mini Pleat Filter | Filterplatten für die Reinraumtechnik | H14: Schwebstofffilter nach EN 1822 | ALG: Rahmen aus Aluminium-Strangpressprofil (Tiefe 90 mm) | Faltentiefe: 70 mm | CSU: umlaufende Dichtung Anströmseite | ST: Scan-Test
1000750758 | Mini Pleat Reinraum | MFPCR-H14-ALG/1830x762x90x70/PB/CSU/ST | 2428 | 84213925 | 8N | 13 | 1830 | 762 | 90 | MFPCR | pcs | DE | EUR | Filtergeräte und Filterelemente | Mini Pleat Filter | Filterplatten für die Reinraumtechnik | H14: Schwebstofffilter nach EN 1822 | ALG: Rahmen aus Aluminium-Strangpressprofil (Tiefe 90 mm) | Faltentiefe: 70 mm | PB: Griffschutz beidseitig | CSU: umlaufende Dichtung Anströmseite | ST: Scan-Test
1000750759 | Mini Pleat Reinraum | MFPCR-H14-ALG/1830x762x90x70/PD/CSU/ST | 2145 | 84213925 | 8N | 13 | 1830 | 762 | 90 | MFPCR | pcs | DE | EUR | Filtergeräte und Filterelemente | Mini Pleat Filter | Filterplatten für die Reinraumtechnik | H14: Schwebstofffilter nach EN 1822 | ALG: Rahmen aus Aluminium-Strangpressprofil (Tiefe 90 mm) | Faltentiefe: 70 mm | PD: Griffschutz Abströmseite | CSU: umlaufende Dichtung Anströmseite | ST: Scan-Test
1000750760 | Mini Pleat Reinraum | MFPCR-H14-ALG/1830x915x90x70/CSU/ST | 2082 | 84213925 | 8N | 16 | 1830 | 915 | 90 | MFPCR | pcs | DE | EUR | Filtergeräte und Filterelemente | Mini Pleat Filter | Filterplatten für die Reinraumtechnik | H14: Schwebstofffilter nach EN 1822 | ALG: Rahmen aus Aluminium-Strangpressprofil (Tiefe 90 mm) | Faltentiefe: 70 mm | CSU: umlaufende Dichtung Anströmseite | ST: Scan-Test
1000750761 | Mini Pleat Reinraum | MFPCR-H14-ALG/1830x915x90x70/PB/CSU/ST | 2648 | 84213925 | 8N | 16 | 1830 | 915 | 90 | MFPCR | pcs | DE | EUR | Filtergeräte und Filterelemente | Mini Pleat Filter | Filterplatten für die Reinraumtechnik | H14: Schwebstofffilter nach EN 1822 | ALG: Rahmen aus Aluminium-Strangpressprofil (Tiefe 90 mm) | Faltentiefe: 70 mm | PB: Griffschutz beidseitig | CSU: umlaufende Dichtung Anströmseite | ST: Scan-Test
1000750762 | Mini Pleat Reinraum | MFPCR-H14-ALG/1830x915x90x70/PD/CSU/ST | 2365 | 84213925 | 8N | 16 | 1830 | 915 | 90 | MFPCR | pcs | DE | EUR | Filtergeräte und Filterelemente | Mini Pleat Filter | Filterplatten für die Reinraumtechnik | H14: Schwebstofffilter nach EN 1822 | ALG: Rahmen aus Aluminium-Strangpressprofil (Tiefe 90 mm) | Faltentiefe: 70 mm | PD: Griffschutz Abströmseite | CSU: umlaufende Dichtung Anströmseite | ST: Scan-Test
1000750643 | Mini Pleat Reinraum | MFPCR-H14-ALG/305x305x90x70/CSU/ST | 393 | 84213925 | 8N | 1 | 305 | 305 | 90 | MFPCR | pcs | DE | EUR | Filtergeräte und Filterelemente | Mini Pleat Filter | Filterplatten für die Reinraumtechnik | H14: Schwebstofffilter nach EN 1822 | ALG: Rahmen aus Aluminium-Strangpressprofil (Tiefe 90 mm) | Faltentiefe: 70 mm | CSU: umlaufende Dichtung Anströmseite | ST: Scan-Test
1000750644 | Mini Pleat Reinraum | MFPCR-H14-ALG/305x305x90x70/PB/CSU/ST | 487 | 84213925 | 8N | 1 | 305 | 305 | 90 | MFPCR | pcs | DE | EUR | Filtergeräte und Filterelemente | Mini Pleat Filter | Filterplatten für die Reinraumtechnik | H14: Schwebstofffilter nach EN 1822 | ALG: Rahmen aus Aluminium-Strangpressprofil (Tiefe 90 mm) | Faltentiefe: 70 mm | PB: Griffschutz beidseitig | CSU: umlaufende Dichtung Anströmseite | ST: Scan-Test
1000750645 | Mini Pleat Reinraum | MFPCR-H14-ALG/305x305x90x70/PD/CSU/ST | 440 | 84213925 | 8N | 1 | 305 | 305 | 90 | MFPCR | pcs | DE | EUR | Filtergeräte und Filterelemente | Mini Pleat Filter | Filterplatten für die Reinraumtechnik | H14: Schwebstofffilter nach EN 1822 | ALG: Rahmen aus Aluminium-Strangpressprofil (Tiefe 90 mm) | Faltentiefe: 70 mm | PD: Griffschutz Abströmseite | CSU: umlaufende Dichtung Anströmseite | ST: Scan-Test
1000750649 | Mini Pleat Reinraum | MFPCR-H14-ALG/305x610x90x70/CSU/ST | 497 | 84213925 | 8N | 2 | 305 | 610 | 90 | MFPCR | pcs | DE | EUR | Filtergeräte und Filterelemente | Mini Pleat Filter | Filterplatten für die Reinraumtechnik | H14: Schwebstofffilter nach EN 1822 | ALG: Rahmen aus Aluminium-Strangpressprofil (Tiefe 90 mm) | Faltentiefe: 70 mm | CSU: umlaufende Dichtung Anströmseite | ST: Scan-Test
1000750650 | Mini Pleat Reinraum | MFPCR-H14-ALG/305x610x90x70/PB/CSU/ST | 591 | 84213925 | 8N | 2 | 305 | 610 | 90 | MFPCR | pcs | DE | EUR | Filtergeräte und Filterelemente | Mini Pleat Filter | Filterplatten für die Reinraumtechnik | H14: Schwebstofffilter nach EN 1822 | ALG: Rahmen aus Aluminium-Strangpressprofil (Tiefe 90 mm) | Faltentiefe: 70 mm | PB: Griffschutz beidseitig | CSU: umlaufende Dichtung Anströmseite | ST: Scan-Test
1000750651 | Mini Pleat Reinraum | MFPCR-H14-ALG/305x610x90x70/PD/CSU/ST | 544 | 84213925 | 8N | 2 | 305 | 610 | 90 | MFPCR | pcs | DE | EUR | Filtergeräte und Filterelemente | Mini Pleat Filter | Filterplatten für die Reinraumtechnik | H14: Schwebstofffilter nach EN 1822 | ALG: Rahmen aus Aluminium-Strangpressprofil (Tiefe 90 mm) | Faltentiefe: 70 mm | PD: Griffschutz Abströmseite | CSU: umlaufende Dichtung Anströmseite | ST: Scan-Test
1000750661 | Mini Pleat Reinraum | MFPCR-H14-ALG/457x457x90x70/CSU/ST | 516 | 84213925 | 8N | 2 | 457 | 457 | 90 | MFPCR | pcs | DE | EUR | Filtergeräte und Filterelemente | Mini Pleat Filter | Filterplatten für die Reinraumtechnik | H14: Schwebstofffilter nach EN 1822 | ALG: Rahmen aus Aluminium-Strangpressprofil (Tiefe 90 mm) | Faltentiefe: 70 mm | CSU: umlaufende Dichtung Anströmseite | ST: Scan-Test
1000750662 | Mini Pleat Reinraum | MFPCR-H14-ALG/457x457x90x70/PB/CSU/ST | 610 | 84213925 | 8N | 2 | 457 | 457 | 90 | MFPCR | pcs | DE | EUR | Filtergeräte und Filterelemente | Mini Pleat Filter | Filterplatten für die Reinraumtechnik | H14: Schwebstofffilter nach EN 1822 | ALG: Rahmen aus Aluminium-Strangpressprofil (Tiefe 90 mm) | Faltentiefe: 70 mm | PB: Griffschutz beidseitig | CSU: umlaufende Dichtung Anströmseite | ST: Scan-Test
1000750663 | Mini Pleat Reinraum | MFPCR-H14-ALG/457x457x90x70/PD/CSU/ST | 563 | 84213925 | 8N | 2 | 457 | 457 | 90 | MFPCR | pcs | DE | EUR | Filtergeräte und Filterelemente | Mini Pleat Filter | Filterplatten für die Reinraumtechnik | H14: Schwebstofffilter nach EN 1822 | ALG: Rahmen aus Aluminium-Strangpressprofil (Tiefe 90 mm) | Faltentiefe: 70 mm | PD: Griffschutz Abströmseite | CSU: umlaufende Dichtung Anströmseite | ST: Scan-Test
1000750664 | Mini Pleat Reinraum | MFPCR-H14-ALG/457x610x90x70/CSU/ST | 588 | 84213925 | 8N | 3 | 457 | 610 | 90 | MFPCR | pcs | DE | EUR | Filtergeräte und Filterelemente | Mini Pleat Filter | Filterplatten für die Reinraumtechnik | H14: Schwebstofffilter nach EN 1822 | ALG: Rahmen aus Aluminium-Strangpressprofil (Tiefe 90 mm) | Faltentiefe: 70 mm | CSU: umlaufende Dichtung Anströmseite | ST: Scan-Test
1000750665 | Mini Pleat Reinraum | MFPCR-H14-ALG/457x610x90x70/PB/CSU/ST | 682 | 84213925 | 8N | 3 | 457 | 610 | 90 | MFPCR | pcs | DE | EUR | Filtergeräte und Filterelemente | Mini Pleat Filter | Filterplatten für die Reinraumtechnik | H14: Schwebstofffilter nach EN 1822 | ALG: Rahmen aus Aluminium-Strangpressprofil (Tiefe 90 mm) | Faltentiefe: 70 mm | PB: Griffschutz beidseitig | CSU: umlaufende Dichtung Anströmseite | ST: Scan-Test
1000750666 | Mini Pleat Reinraum | MFPCR-H14-ALG/457x610x90x70/PD/CSU/ST | 635 | 84213925 | 8N | 3 | 457 | 610 | 90 | MFPCR | pcs | DE | EUR | Filtergeräte und Filterelemente | Mini Pleat Filter | Filterplatten für die Reinraumtechnik | H14: Schwebstofffilter nach EN 1822 | ALG: Rahmen aus Aluminium-Strangpressprofil (Tiefe 90 mm) | Faltentiefe: 70 mm | PD: Griffschutz Abströmseite | CSU: umlaufende Dichtung Anströmseite | ST: Scan-Test
1000750679 | Mini Pleat Reinraum | MFPCR-H14-ALG/610x610x90x70/CSU/ST | 681 | 84213925 | 8N | 4 | 610 | 610 | 90 | MFPCR | pcs | DE | EUR | Filtergeräte und Filterelemente | Mini Pleat Filter | Filterplatten für die Reinraumtechnik | H14: Schwebstofffilter nach EN 1822 | ALG: Rahmen aus Aluminium-Strangpressprofil (Tiefe 90 mm) | Faltentiefe: 70 mm | CSU: umlaufende Dichtung Anströmseite | ST: Scan-Test
1000750680 | Mini Pleat Reinraum | MFPCR-H14-ALG/610x610x90x70/PB/CSU/ST | 775 | 84213925 | 8N | 4 | 610 | 610 | 90 | MFPCR | pcs | DE | EUR | Filtergeräte und Filterelemente | Mini Pleat Filter | Filterplatten für die Reinraumtechnik | H14: Schwebstofffilter nach EN 1822 | ALG: Rahmen aus Aluminium-Strangpressprofil (Tiefe 90 mm) | Faltentiefe: 70 mm | PB: Griffschutz beidseitig | CSU: umlaufende Dichtung Anströmseite | ST: Scan-Test
1000750681 | Mini Pleat Reinraum | MFPCR-H14-ALG/610x610x90x70/PD/CSU/ST | 728 | 84213925 | 8N | 4 | 610 | 610 | 90 | MFPCR | pcs | DE | EUR | Filtergeräte und Filterelemente | Mini Pleat Filter | Filterplatten für die Reinraumtechnik | H14: Schwebstofffilter nach EN 1822 | ALG: Rahmen aus Aluminium-Strangpressprofil (Tiefe 90 mm) | Faltentiefe: 70 mm | PD: Griffschutz Abströmseite | CSU: umlaufende Dichtung Anströmseite | ST: Scan-Test
1000750694 | Mini Pleat Reinraum | MFPCR-H14-ALG/762x610x90x70/CSU/ST | 776 | 84213925 | 8N | 5 | 762 | 610 | 90 | MFPCR | pcs | DE | EUR | Filtergeräte und Filterelemente | Mini Pleat Filter | Filterplatten für die Reinraumtechnik | H14: Schwebstofffilter nach EN 1822 | ALG: Rahmen aus Aluminium-Strangpressprofil (Tiefe 90 mm) | Faltentiefe: 70 mm | CSU: umlaufende Dichtung Anströmseite | ST: Scan-Test
1000750695 | Mini Pleat Reinraum | MFPCR-H14-ALG/762x610x90x70/PB/CSU/ST | 936 | 84213925 | 8N | 5 | 762 | 610 | 90 | MFPCR | pcs | DE | EUR | Filtergeräte und Filterelemente | Mini Pleat Filter | Filterplatten für die Reinraumtechnik | H14: Schwebstofffilter nach EN 1822 | ALG: Rahmen aus Aluminium-Strangpressprofil (Tiefe 90 mm) | Faltentiefe: 70 mm | PB: Griffschutz beidseitig | CSU: umlaufende Dichtung Anströmseite | ST: Scan-Test
1000750696 | Mini Pleat Reinraum | MFPCR-H14-ALG/762x610x90x70/PD/CSU/ST | 856 | 84213925 | 8N | 5 | 762 | 610 | 90 | MFPCR | pcs | DE | EUR | Filtergeräte und Filterelemente | Mini Pleat Filter | Filterplatten für die Reinraumtechnik | H14: Schwebstofffilter nach EN 1822 | ALG: Rahmen aus Aluminium-Strangpressprofil (Tiefe 90 mm) | Faltentiefe: 70 mm | PD: Griffschutz Abströmseite | CSU: umlaufende Dichtung Anströmseite | ST: Scan-Test
1000750697 | Mini Pleat Reinraum | MFPCR-H14-ALG/762x762x90x70/CSU/ST | 884 | 84213925 | 8N | 6 | 762 | 762 | 90 | MFPCR | pcs | DE | EUR | Filtergeräte und Filterelemente | Mini Pleat Filter | Filterplatten für die Reinraumtechnik | H14: Schwebstofffilter nach EN 1822 | ALG: Rahmen aus Aluminium-Strangpressprofil (Tiefe 90 mm) | Faltentiefe: 70 mm | CSU: umlaufende Dichtung Anströmseite | ST: Scan-Test
1000750698 | Mini Pleat Reinraum | MFPCR-H14-ALG/762x762x90x70/PB/CSU/ST | 1206 | 84213925 | 8N | 6 | 762 | 762 | 90 | MFPCR | pcs | DE | EUR | Filtergeräte und Filterelemente | Mini Pleat Filter | Filterplatten für die Reinraumtechnik | H14: Schwebstofffilter nach EN 1822 | ALG: Rahmen aus Aluminium-Strangpressprofil (Tiefe 90 mm) | Faltentiefe: 70 mm | PB: Griffschutz beidseitig | CSU: umlaufende Dichtung Anströmseite | ST: Scan-Test
1000750699 | Mini Pleat Reinraum | MFPCR-H14-ALG/762x762x90x70/PD/CSU/ST | 1045 | 84213925 | 8N | 6 | 762 | 762 | 90 | MFPCR | pcs | DE | EUR | Filtergeräte und Filterelemente | Mini Pleat Filter | Filterplatten für die Reinraumtechnik | H14: Schwebstofffilter nach EN 1822 | ALG: Rahmen aus Aluminium-Strangpressprofil (Tiefe 90 mm) | Faltentiefe: 70 mm | PD: Griffschutz Abströmseite | CSU: umlaufende Dichtung Anströmseite | ST: Scan-Test
1000750709 | Mini Pleat Reinraum | MFPCR-H14-ALG/915x610x90x70/CSU/ST | 873 | 84213925 | 8N | 6 | 915 | 610 | 90 | MFPCR | pcs | DE | EUR | Filtergeräte und Filterelemente | Mini Pleat Filter | Filterplatten für die Reinraumtechnik | H14: Schwebstofffilter nach EN 1822 | ALG: Rahmen aus Aluminium-Strangpressprofil (Tiefe 90 mm) | Faltentiefe: 70 mm | CSU: umlaufende Dichtung Anströmseite | ST: Scan-Test
1000750710 | Mini Pleat Reinraum | MFPCR-H14-ALG/915x610x90x70/PB/CSU/ST | 1033 | 84213925 | 8N | 6 | 915 | 610 | 90 | MFPCR | pcs | DE | EUR | Filtergeräte und Filterelemente | Mini Pleat Filter | Filterplatten für die Reinraumtechnik | H14: Schwebstofffilter nach EN 1822 | ALG: Rahmen aus Aluminium-Strangpressprofil (Tiefe 90 mm) | Faltentiefe: 70 mm | PB: Griffschutz beidseitig | CSU: umlaufende Dichtung Anströmseite | ST: Scan-Test
1000750711 | Mini Pleat Reinraum | MFPCR-H14-ALG/915x610x90x70/PD/CSU/ST | 953 | 84213925 | 8N | 6 | 915 | 610 | 90 | MFPCR | pcs | DE | EUR | Filtergeräte und Filterelemente | Mini Pleat Filter | Filterplatten für die Reinraumtechnik | H14: Schwebstofffilter nach EN 1822 | ALG: Rahmen aus Aluminium-Strangpressprofil (Tiefe 90 mm) | Faltentiefe: 70 mm | PD: Griffschutz Abströmseite | CSU: umlaufende Dichtung Anströmseite | ST: Scan-Test
1000750712 | Mini Pleat Reinraum | MFPCR-H14-ALG/915x762x90x70/CSU/ST | 999 | 84213925 | 8N | 7 | 915 | 762 | 90 | MFPCR | pcs | DE | EUR | Filtergeräte und Filterelemente | Mini Pleat Filter | Filterplatten für die Reinraumtechnik | H14: Schwebstofffilter nach EN 1822 | ALG: Rahmen aus Aluminium-Strangpressprofil (Tiefe 90 mm) | Faltentiefe: 70 mm | CSU: umlaufende Dichtung Anströmseite | ST: Scan-Test
1000750713 | Mini Pleat Reinraum | MFPCR-H14-ALG/915x762x90x70/PB/CSU/ST | 1321 | 84213925 | 8N | 7 | 915 | 762 | 90 | MFPCR | pcs | DE | EUR | Filtergeräte und Filterelemente | Mini Pleat Filter | Filterplatten für die Reinraumtechnik | H14: Schwebstofffilter nach EN 1822 | ALG: Rahmen aus Aluminium-Strangpressprofil (Tiefe 90 mm) | Faltentiefe: 70 mm | PB: Griffschutz beidseitig | CSU: umlaufende Dichtung Anströmseite | ST: Scan-Test
1000750714 | Mini Pleat Reinraum | MFPCR-H14-ALG/915x762x90x70/PD/CSU/ST | 1160 | 84213925 | 8N | 7 | 915 | 762 | 90 | MFPCR | pcs | DE | EUR | Filtergeräte und Filterelemente | Mini Pleat Filter | Filterplatten für die Reinraumtechnik | H14: Schwebstofffilter nach EN 1822 | ALG: Rahmen aus Aluminium-Strangpressprofil (Tiefe 90 mm) | Faltentiefe: 70 mm | PD: Griffschutz Abströmseite | CSU: umlaufende Dichtung Anströmseite | ST: Scan-Test
1000750715 | Mini Pleat Reinraum | MFPCR-H14-ALG/915x915x90x70/CSU/ST | 1130 | 84213925 | 8N | 8 | 915 | 915 | 90 | MFPCR | pcs | DE | EUR | Filtergeräte und Filterelemente | Mini Pleat Filter | Filterplatten für die Reinraumtechnik | H14: Schwebstofffilter nach EN 1822 | ALG: Rahmen aus Aluminium-Strangpressprofil (Tiefe 90 mm) | Faltentiefe: 70 mm | CSU: umlaufende Dichtung Anströmseite | ST: Scan-Test
1000750716 | Mini Pleat Reinraum | MFPCR-H14-ALG/915x915x90x70/PB/CSU/ST | 1452 | 84213925 | 8N | 8 | 915 | 915 | 90 | MFPCR | pcs | DE | EUR | Filtergeräte und Filterelemente | Mini Pleat Filter | Filterplatten für die Reinraumtechnik | H14: Schwebstofffilter nach EN 1822 | ALG: Rahmen aus Aluminium-Strangpressprofil (Tiefe 90 mm) | Faltentiefe: 70 mm | PB: Griffschutz beidseitig | CSU: umlaufende Dichtung Anströmseite | ST: Scan-Test
1000750717 | Mini Pleat Reinraum | MFPCR-H14-ALG/915x915x90x70/PD/CSU/ST | 1291 | 84213925 | 8N | 8 | 915 | 915 | 90 | MFPCR | pcs | DE | EUR | Filtergeräte und Filterelemente | Mini Pleat Filter | Filterplatten für die Reinraumtechnik | H14: Schwebstofffilter nach EN 1822 | ALG: Rahmen aus Aluminium-Strangpressprofil (Tiefe 90 mm) | Faltentiefe: 70 mm | PD: Griffschutz Abströmseite | CSU: umlaufende Dichtung Anströmseite | ST: Scan-Test
1000750179 | Mini Pleat Filterplatte | MFP-ePM10-55%-MDF/305x610x60x46/FNU | 170 | 84213925 | 8J | 2 | 305 | 610 | 60 | MFP | pcs | DE | EUR | Filtergeräte und Filterelemente | Mini Pleat Filter | Filterplatten | MDF: Rahmen aus Faserholz | Faltentiefe: 46 mm | FNU: Flachprofildichtung Anströmseite | H: Handgriff
1000750180 | Mini Pleat Filterplatte | MFP-ePM10-55%-MDF/610x610x60x46/FNU | 254 | 84213925 | 8J | 3 | 610 | 610 | 60 | MFP | pcs | DE | EUR | Filtergeräte und Filterelemente | Mini Pleat Filter | Filterplatten | MDF: Rahmen aus Faserholz | Faltentiefe: 46 mm | FNU: Flachprofildichtung Anströmseite | H: Handgriff
1000750181 | Mini Pleat Filterplatte | MFP-ePM10-55%-MDF/762x610x60x46/FNU | 312 | 84213925 | 8J | 4 | 762 | 610 | 60 | MFP | pcs | DE | EUR | Filtergeräte und Filterelemente | Mini Pleat Filter | Filterplatten | MDF: Rahmen aus Faserholz | Faltentiefe: 46 mm | FNU: Flachprofildichtung Anströmseite | H: Handgriff
1000750161 | Mini Pleat Filterplatte | MFP-ePM1-65%-PLA/287x287x48x40/WS | 70 | 84213925 | 8J | 1 | 287 | 287 | 48 | MFP | pcs | DE | EUR | Filtergeräte und Filterelemente | Mini Pleat Filter | Filterplatten | PLA: Rahmen aus Kunststoff | Faltentiefe: 40 mm | WS: ohne Dichtung
1000566199 | Mini Pleat Filterplatte | MFP-ePM1-65%-PLA/287x287x96x80/WS | 89 | 84213925 | 8J | 1 | 287 | 287 | 96 | MFP | pcs | DE | EUR | Filtergeräte und Filterelemente | Mini Pleat Filter | Filterplatten | PLA: Rahmen aus Kunststoff | Faltentiefe: 80 mm | WS: ohne Dichtung
1000750164 | Mini Pleat Filterplatte | MFP-ePM1-65%-PLA/287x592x48x40/WS | 98 | 84213925 | 8J | 2 | 287 | 592 | 48 | MFP | pcs | DE | EUR | Filtergeräte und Filterelemente | Mini Pleat Filter | Filterplatten | PLA: Rahmen aus Kunststoff | Faltentiefe: 40 mm | WS: ohne Dichtung
1000566201 | Mini Pleat Filterplatte | MFP-ePM1-65%-PLA/287x592x96x80/WS | 132 | 84213925 | 8J | 2 | 287 | 592 | 96 | MFP | pcs | DE | EUR | Filtergeräte und Filterelemente | Mini Pleat Filter | Filterplatten | PLA: Rahmen aus Kunststoff | Faltentiefe: 80 mm | WS: ohne Dichtung
1000750167 | Mini Pleat Filterplatte | MFP-ePM1-65%-PLA/490x287x48x40/WS | 268 | 84213925 | 8J | 2 | 490 | 287 | 48 | MFP | pcs | DE | EUR | Filtergeräte und Filterelemente | Mini Pleat Filter | Filterplatten | PLA: Rahmen aus Kunststoff | Faltentiefe: 40 mm | WS: ohne Dichtung
1000750168 | Mini Pleat Filterplatte | MFP-ePM1-65%-PLA/490x287x96x40/WS | 321 | 84213925 | 8J | 3 | 490 | 287 | 96 | MFP | pcs | DE | EUR | Filtergeräte und Filterelemente | Mini Pleat Filter | Filterplatten | PLA: Rahmen aus Kunststoff | Faltentiefe: 40 mm | WS: ohne Dichtung
1000566203 | Mini Pleat Filterplatte | MFP-ePM1-65%-PLA/490x287x96x80/WS | 321 | 84213925 | 8J | 3 | 490 | 287 | 96 | MFP | pcs | DE | EUR | Filtergeräte und Filterelemente | Mini Pleat Filter | Filterplatten | PLA: Rahmen aus Kunststoff | Faltentiefe: 80 mm | WS: ohne Dichtung
1000750170 | Mini Pleat Filterplatte | MFP-ePM1-65%-PLA/490x592x48x40/WS | 134 | 84213925 | 8J | 2 | 490 | 592 | 48 | MFP | pcs | DE | EUR | Filtergeräte und Filterelemente | Mini Pleat Filter | Filterplatten | PLA: Rahmen aus Kunststoff | Faltentiefe: 40 mm | WS: ohne Dichtung
1000566205 | Mini Pleat Filterplatte | MFP-ePM1-65%-PLA/490x592x96x80/WS | 184 | 84213925 | 8J | 3 | 490 | 592 | 96 | MFP | pcs | DE | EUR | Filtergeräte und Filterelemente | Mini Pleat Filter | Filterplatten | PLA: Rahmen aus Kunststoff | Faltentiefe: 80 mm | WS: ohne Dichtung
1000750173 | Mini Pleat Filterplatte | MFP-ePM1-65%-PLA/592x287x48x40/WS | 268 | 84213925 | 8J | 2 | 592 | 287 | 48 | MFP | pcs | DE | EUR | Filtergeräte und Filterelemente | Mini Pleat Filter | Filterplatten | PLA: Rahmen aus Kunststoff | Faltentiefe: 40 mm | WS: ohne Dichtung
1000750174 | Mini Pleat Filterplatte | MFP-ePM1-65%-PLA/592x287x96x40/WS | 321 | 84213925 | 8J | 4 | 592 | 287 | 96 | MFP | pcs | DE | EUR | Filtergeräte und Filterelemente | Mini Pleat Filter | Filterplatten | PLA: Rahmen aus Kunststoff | Faltentiefe: 40 mm | WS: ohne Dichtung
1000566207 | Mini Pleat Filterplatte | MFP-ePM1-65%-PLA/592x287x96x80/WS | 321 | 84213925 | 8J | 4 | 592 | 287 | 96 | MFP | pcs | DE | EUR | Filtergeräte und Filterelemente | Mini Pleat Filter | Filterplatten | PLA: Rahmen aus Kunststoff | Faltentiefe: 80 mm | WS: ohne Dichtung
1000750176 | Mini Pleat Filterplatte | MFP-ePM1-65%-PLA/592x592x48x40/WS | 150 | 84213925 | 8J | 2 | 592 | 592 | 48 | MFP | pcs | DE | EUR | Filtergeräte und Filterelemente | Mini Pleat Filter | Filterplatten | PLA: Rahmen aus Kunststoff | Faltentiefe: 40 mm | WS: ohne Dichtung
1000566209 | Mini Pleat Filterplatte | MFP-ePM1-65%-PLA/592x592x96x80/WS | 212 | 84213925 | 8J | 4 | 592 | 592 | 96 | MFP | pcs | DE | EUR | Filtergeräte und Filterelemente | Mini Pleat Filter | Filterplatten | PLA: Rahmen aus Kunststoff | Faltentiefe: 80 mm | WS: ohne Dichtung
1000566188 | Mini Pleat Filterplatte | MFP-ePM1-90%-PLA/287x287x48x40/WS | 71 | 84213925 | 8J | 1 | 287 | 287 | 48 | MFP | pcs | DE | EUR | Filtergeräte und Filterelemente | Mini Pleat Filter | Filterplatten | PLA: Rahmen aus Kunststoff | Faltentiefe: 40 mm | WS: ohne Dichtung
1000566200 | Mini Pleat Filterplatte | MFP-ePM1-90%-PLA/287x287x96x80/WS | 90 | 84213925 | 8J | 1 | 287 | 287 | 96 | MFP | pcs | DE | EUR | Filtergeräte und Filterelemente | Mini Pleat Filter | Filterplatten | PLA: Rahmen aus Kunststoff | Faltentiefe: 80 mm | WS: ohne Dichtung
1000566190 | Mini Pleat Filterplatte | MFP-ePM1-90%-PLA/287x592x48x40/WS | 99 | 84213925 | 8J | 2 | 287 | 592 | 48 | MFP | pcs | DE | EUR | Filtergeräte und Filterelemente | Mini Pleat Filter | Filterplatten | PLA: Rahmen aus Kunststoff | Faltentiefe: 40 mm | WS: ohne Dichtung
1000566202 | Mini Pleat Filterplatte | MFP-ePM1-90%-PLA/287x592x96x80/WS | 134 | 84213925 | 8J | 2 | 287 | 592 | 96 | MFP | pcs | DE | EUR | Filtergeräte und Filterelemente | Mini Pleat Filter | Filterplatten | PLA: Rahmen aus Kunststoff | Faltentiefe: 80 mm | WS: ohne Dichtung
1000566192 | Mini Pleat Filterplatte | MFP-ePM1-90%-PLA/490x287x48x40/WS | 272 | 84213925 | 8J | 2 | 490 | 287 | 48 | MFP | pcs | DE | EUR | Filtergeräte und Filterelemente | Mini Pleat Filter | Filterplatten | PLA: Rahmen aus Kunststoff | Faltentiefe: 40 mm | WS: ohne Dichtung
1000750169 | Mini Pleat Filterplatte | MFP-ePM1-90%-PLA/490x287x96x40/WS | 330 | 84213925 | 8J | 3 | 490 | 287 | 96 | MFP | pcs | DE | EUR | Filtergeräte und Filterelemente | Mini Pleat Filter | Filterplatten | PLA: Rahmen aus Kunststoff | Faltentiefe: 40 mm | WS: ohne Dichtung
1000566204 | Mini Pleat Filterplatte | MFP-ePM1-90%-PLA/490x287x96x80/WS | 330 | 84213925 | 8J | 3 | 490 | 287 | 96 | MFP | pcs | DE | EUR | Filtergeräte und Filterelemente | Mini Pleat Filter | Filterplatten | PLA: Rahmen aus Kunststoff | Faltentiefe: 80 mm | WS: ohne Dichtung
1000566194 | Mini Pleat Filterplatte | MFP-ePM1-90%-PLA/490x592x48x40/WS | 135 | 84213925 | 8J | 2 | 490 | 592 | 48 | MFP | pcs | DE | EUR | Filtergeräte und Filterelemente | Mini Pleat Filter | Filterplatten | PLA: Rahmen aus Kunststoff | Faltentiefe: 40 mm | WS: ohne Dichtung
1000566206 | Mini Pleat Filterplatte | MFP-ePM1-90%-PLA/490x592x96x80/WS | 186 | 84213925 | 8J | 3 | 490 | 592 | 96 | MFP | pcs | DE | EUR | Filtergeräte und Filterelemente | Mini Pleat Filter | Filterplatten | PLA: Rahmen aus Kunststoff | Faltentiefe: 80 mm | WS: ohne Dichtung
1000566196 | Mini Pleat Filterplatte | MFP-ePM1-90%-PLA/592x287x48x40/WS | 272 | 84213925 | 8J | 2 | 592 | 287 | 48 | MFP | pcs | DE | EUR | Filtergeräte und Filterelemente | Mini Pleat Filter | Filterplatten | PLA: Rahmen aus Kunststoff | Faltentiefe: 40 mm | WS: ohne Dichtung
1000750175 | Mini Pleat Filterplatte | MFP-ePM1-90%-PLA/592x287x96x40/WS | 330 | 84213925 | 8J | 4 | 592 | 287 | 96 | MFP | pcs | DE | EUR | Filtergeräte und Filterelemente | Mini Pleat Filter | Filterplatten | PLA: Rahmen aus Kunststoff | Faltentiefe: 40 mm | WS: ohne Dichtung
1000566208 | Mini Pleat Filterplatte | MFP-ePM1-90%-PLA/592x287x96x80/WS | 330 | 84213925 | 8J | 4 | 592 | 287 | 96 | MFP | pcs | DE | EUR | Filtergeräte und Filterelemente | Mini Pleat Filter | Filterplatten | PLA: Rahmen aus Kunststoff | Faltentiefe: 80 mm | WS: ohne Dichtung
1000566198 | Mini Pleat Filterplatte | MFP-ePM1-90%-PLA/592x592x48x40/WS | 153 | 84213925 | 8J | 2 | 592 | 592 | 48 | MFP | pcs | DE | EUR | Filtergeräte und Filterelemente | Mini Pleat Filter | Filterplatten | PLA: Rahmen aus Kunststoff | Faltentiefe: 40 mm | WS: ohne Dichtung
1000566210 | Mini Pleat Filterplatte | MFP-ePM1-90%-PLA/592x592x96x80/WS | 215 | 84213925 | 8J | 4 | 592 | 592 | 96 | MFP | pcs | DE | EUR | Filtergeräte und Filterelemente | Mini Pleat Filter | Filterplatten | PLA: Rahmen aus Kunststoff | Faltentiefe: 80 mm | WS: ohne Dichtung
1000566505 | Mini Pleat Filterplatte | MFP-H13-MDF/345x345x78x46/FNU/OT | 196 | 84213925 | 8J | 2 | 345 | 345 | 78 | MFP | pcs | DE | EUR | Filtergeräte und Filterelemente | Mini Pleat Filter | Filterplatten | H13: Schwebstofffilter nach EN 1822 | MDF: Rahmen aus Faserholz | Faltentiefe: 46 mm | FNU: Flachprofildichtung Anströmseite | OT: Ölfadentest
1000566523 | Mini Pleat Filterplatte | MFP-H13-MDF/435x435x78x46/FNU/OT | 226 | 84213925 | 8J | 2 | 435 | 435 | 78 | MFP | pcs | DE | EUR | Filtergeräte und Filterelemente | Mini Pleat Filter | Filterplatten | H13: Schwebstofffilter nach EN 1822 | MDF: Rahmen aus Faserholz | Faltentiefe: 46 mm | FNU: Flachprofildichtung Anströmseite | OT: Ölfadentest
1000566541 | Mini Pleat Filterplatte | MFP-H13-MDF/535x535x78x46/FNU/OT | 281 | 84213925 | 8J | 3 | 535 | 535 | 78 | MFP | pcs | DE | EUR | Filtergeräte und Filterelemente | Mini Pleat Filter | Filterplatten | H13: Schwebstofffilter nach EN 1822 | MDF: Rahmen aus Faserholz | Faltentiefe: 46 mm | FNU: Flachprofildichtung Anströmseite | OT: Ölfadentest
1000566559 | Mini Pleat Filterplatte | MFP-H13-MDF/557x557x78x46/FNU/OT | 288 | 84213925 | 8J | 3 | 557 | 557 | 78 | MFP | pcs | DE | EUR | Filtergeräte und Filterelemente | Mini Pleat Filter | Filterplatten | H13: Schwebstofffilter nach EN 1822 | MDF: Rahmen aus Faserholz | Faltentiefe: 46 mm | FNU: Flachprofildichtung Anströmseite | OT: Ölfadentest
1000566577 | Mini Pleat Filterplatte | MFP-H13-MDF/575x575x78x46/FNU/OT | 294 | 84213925 | 8J | 3 | 575 | 575 | 78 | MFP | pcs | DE | EUR | Filtergeräte und Filterelemente | Mini Pleat Filter | Filterplatten | H13: Schwebstofffilter nach EN 1822 | MDF: Rahmen aus Faserholz | Faltentiefe: 46 mm | FNU: Flachprofildichtung Anströmseite | OT: Ölfadentest
1000568155 | Mini Pleat Filterplatte | MFP-H13-MDF/610x610x292x120/FNU/OT | 582 | 84213925 | 8J | 15 | 610 | 610 | 292 | MFP | pcs | DE | EUR | Filtergeräte und Filterelemente | Mini Pleat Filter | Filterplatten | H13: Schwebstofffilter nach EN 1822 | MDF: Rahmen aus Faserholz | Faltentiefe: 120 mm | FNU: Flachprofildichtung Anströmseite | OT: Ölfadentest
1000568164 | Mini Pleat Filterplatte | MFP-H13-MDF/610x610x292x180/FNU/OT | 652 | 84213925 | 8J | 15 | 610 | 610 | 292 | MFP | pcs | DE | EUR | Filtergeräte und Filterelemente | Mini Pleat Filter | Filterplatten | H13: Schwebstofffilter nach EN 1822 | MDF: Rahmen aus Faserholz | Faltentiefe: 180 mm | FNU: Flachprofildichtung Anströmseite | OT: Ölfadentest
1000566895 | Mini Pleat Filterplatte | MFP-H13-MDF/610x610x78x46/FNU/OT | 306 | 84213925 | 8J | 4 | 610 | 610 | 78 | MFP | pcs | DE | EUR | Filtergeräte und Filterelemente | Mini Pleat Filter | Filterplatten | H13: Schwebstofffilter nach EN 1822 | MDF: Rahmen aus Faserholz | Faltentiefe: 46 mm | FNU: Flachprofildichtung Anströmseite | OT: Ölfadentest
1000574237 | Mini Pleat Filterplatte | MFP-H14-ALU/345x345x91x50/PB/GPU/ST | 521 | 84213925 | 8J | 2 | 345 | 345 | 91 | MFP | pcs | DE | EUR | Filtergeräte und Filterelemente | Mini Pleat Filter | Filterplatten | H14: Schwebstofffilter nach EN 1822 | ALU: Rahmen aus Aluminium-Strangpressprofil (Tiefe 91 mm) | Faltentiefe: 50 mm | PB: Griffschutz beidseitig | GPU: Polyurethangel-Dichtung Anströmseite | ST: Scan-Test | Einzelverpackung + Folie
1000574243 | Mini Pleat Filterplatte | MFP-H14-ALU/345x345x91x50/PD/GPU/ST | 474 | 84213925 | 8J | 2 | 345 | 345 | 91 | MFP | pcs | DE | EUR | Filtergeräte und Filterelemente | Mini Pleat Filter | Filterplatten | H14: Schwebstofffilter nach EN 1822 | ALU: Rahmen aus Aluminium-Strangpressprofil (Tiefe 91 mm) | Faltentiefe: 50 mm | PD: Griffschutz Abströmseite | GPU: Polyurethangel-Dichtung Anströmseite | ST: Scan-Test | Einzelverpackung + Folie
1000574255 | Mini Pleat Filterplatte | MFP-H14-ALU/435x435x91x50/PB/GPU/ST | 582 | 84213925 | 8J | 2 | 435 | 435 | 91 | MFP | pcs | DE | EUR | Filtergeräte und Filterelemente | Mini Pleat Filter | Filterplatten | H14: Schwebstofffilter nach EN 1822 | ALU: Rahmen aus Aluminium-Strangpressprofil (Tiefe 91 mm) | Faltentiefe: 50 mm | PB: Griffschutz beidseitig | GPU: Polyurethangel-Dichtung Anströmseite | ST: Scan-Test
1000574261 | Mini Pleat Filterplatte | MFP-H14-ALU/435x435x91x50/PD/GPU/ST | 535 | 84213925 | 8J | 2 | 435 | 435 | 91 | MFP | pcs | DE | EUR | Filtergeräte und Filterelemente | Mini Pleat Filter | Filterplatten | H14: Schwebstofffilter nach EN 1822 | ALU: Rahmen aus Aluminium-Strangpressprofil (Tiefe 91 mm) | Faltentiefe: 50 mm | PD: Griffschutz Abströmseite | GPU: Polyurethangel-Dichtung Anströmseite | ST: Scan-Test
1000574273 | Mini Pleat Filterplatte | MFP-H14-ALU/535x535x91x50/PB/GPU/ST | 647 | 84213925 | 8J | 3 | 535 | 535 | 91 | MFP | pcs | DE | EUR | Filtergeräte und Filterelemente | Mini Pleat Filter | Filterplatten | H14: Schwebstofffilter nach EN 1822 | ALU: Rahmen aus Aluminium-Strangpressprofil (Tiefe 91 mm) | Faltentiefe: 50 mm | PB: Griffschutz beidseitig | GPU: Polyurethangel-Dichtung Anströmseite | ST: Scan-Test
1000574279 | Mini Pleat Filterplatte | MFP-H14-ALU/535x535x91x50/PD/GPU/ST | 600 | 84213925 | 8J | 3 | 535 | 535 | 91 | MFP | pcs | DE | EUR | Filtergeräte und Filterelemente | Mini Pleat Filter | Filterplatten | H14: Schwebstofffilter nach EN 1822 | ALU: Rahmen aus Aluminium-Strangpressprofil (Tiefe 91 mm) | Faltentiefe: 50 mm | PD: Griffschutz Abströmseite | GPU: Polyurethangel-Dichtung Anströmseite | ST: Scan-Test
1000574291 | Mini Pleat Filterplatte | MFP-H14-ALU/575x575x91x50/PB/GPU/ST | 676 | 84213925 | 8J | 3 | 575 | 575 | 91 | MFP | pcs | DE | EUR | Filtergeräte und Filterelemente | Mini Pleat Filter | Filterplatten | H14: Schwebstofffilter nach EN 1822 | ALU: Rahmen aus Aluminium-Strangpressprofil (Tiefe 91 mm) | Faltentiefe: 50 mm | PB: Griffschutz beidseitig | GPU: Polyurethangel-Dichtung Anströmseite | ST: Scan-Test
1000574297 | Mini Pleat Filterplatte | MFP-H14-ALU/575x575x91x50/PD/GPU/ST | 629 | 84213925 | 8J | 3 | 575 | 575 | 91 | MFP | pcs | DE | EUR | Filtergeräte und Filterelemente | Mini Pleat Filter | Filterplatten | H14: Schwebstofffilter nach EN 1822 | ALU: Rahmen aus Aluminium-Strangpressprofil (Tiefe 91 mm) | Faltentiefe: 50 mm | PD: Griffschutz Abströmseite | GPU: Polyurethangel-Dichtung Anströmseite | ST: Scan-Test
1000574453 | Mini Pleat Filterplatte | MFP-H14-ALU/610x610x91x50/PB/GPU/ST | 700 | 84213925 | 8J | 4 | 610 | 610 | 91 | MFP | pcs | DE | EUR | Filtergeräte und Filterelemente | Mini Pleat Filter | Filterplatten | H14: Schwebstofffilter nach EN 1822 | ALU: Rahmen aus Aluminium-Strangpressprofil (Tiefe 91 mm) | Faltentiefe: 50 mm | PB: Griffschutz beidseitig | GPU: Polyurethangel-Dichtung Anströmseite | ST: Scan-Test
1000574459 | Mini Pleat Filterplatte | MFP-H14-ALU/610x610x91x50/PD/GPU/ST | 653 | 84213925 | 8J | 4 | 610 | 610 | 91 | MFP | pcs | DE | EUR | Filtergeräte und Filterelemente | Mini Pleat Filter | Filterplatten | H14: Schwebstofffilter nach EN 1822 | ALU: Rahmen aus Aluminium-Strangpressprofil (Tiefe 91 mm) | Faltentiefe: 50 mm | PD: Griffschutz Abströmseite | GPU: Polyurethangel-Dichtung Anströmseite | ST: Scan-Test
1000825268 | Mini Pleat Filterplatte | MFP-H14-ALV/295x295x85x68/PB/GPU/OT | 532 | 84213925 | 8J | 3 | 295 | 295 | 85 | MFP | pcs | DE | EUR | Filtergeräte und Filterelemente | Mini Pleat Filter | Filterplatten | H14: Schwebstofffilter nach EN 1822 | ALV: Rahmen aus Aluminium-Strangpressprofil (Tiefe 85 mm) | Faltentiefe: 68 mm | PB: Griffschutz beidseitig | GPU: Polyurethangel-Dichtung Anströmseite | OT: Ölfadentest | Einzelverpackung + Folie
1000825269 | Mini Pleat Filterplatte | MFP-H14-ALV/295x295x85x68/PB/GPU/OTC | 532 | 84213925 | 8J | 3 | 295 | 295 | 85 | MFP | pcs | DE | EUR | Filtergeräte und Filterelemente | Mini Pleat Filter | Filterplatten | H14: Schwebstofffilter nach EN 1822 | ALV: Rahmen aus Aluminium-Strangpressprofil (Tiefe 85 mm) | Faltentiefe: 68 mm | PB: Griffschutz beidseitig | GPU: Polyurethangel-Dichtung Anströmseite | OTC: Ölfadentest mit Zertifikat | Einzelverpackung + Folie
1000825270 | Mini Pleat Filterplatte | MFP-H14-ALV/295x295x85x68/PD/GPU/OT | 485 | 84213925 | 8J | 3 | 295 | 295 | 85 | MFP | pcs | DE | EUR | Filtergeräte und Filterelemente | Mini Pleat Filter | Filterplatten | H14: Schwebstofffilter nach EN 1822 | ALV: Rahmen aus Aluminium-Strangpressprofil (Tiefe 85 mm) | Faltentiefe: 68 mm | PD: Griffschutz Abströmseite | GPU: Polyurethangel-Dichtung Anströmseite | OT: Ölfadentest | Einzelverpackung + Folie
1000825271 | Mini Pleat Filterplatte | MFP-H14-ALV/295x295x85x68/PD/GPU/OTC | 485 | 84213925 | 8J | 3 | 295 | 295 | 85 | MFP | pcs | DE | EUR | Filtergeräte und Filterelemente | Mini Pleat Filter | Filterplatten | H14: Schwebstofffilter nach EN 1822 | ALV: Rahmen aus Aluminium-Strangpressprofil (Tiefe 85 mm) | Faltentiefe: 68 mm | PD: Griffschutz Abströmseite | GPU: Polyurethangel-Dichtung Anströmseite | OTC: Ölfadentest mit Zertifikat | Einzelverpackung + Folie
1000825288 | Mini Pleat Filterplatte | MFP-H14-ALV/395x395x85x68/PB/GPU/OT | 638 | 84213925 | 8J | 4 | 395 | 395 | 85 | MFP | pcs | DE | EUR | Filtergeräte und Filterelemente | Mini Pleat Filter | Filterplatten | H14: Schwebstofffilter nach EN 1822 | ALV: Rahmen aus Aluminium-Strangpressprofil (Tiefe 85 mm) | Faltentiefe: 68 mm | PB: Griffschutz beidseitig | GPU: Polyurethangel-Dichtung Anströmseite | OT: Ölfadentest | Einzelverpackung + Folie
1000825289 | Mini Pleat Filterplatte | MFP-H14-ALV/395x395x85x68/PB/GPU/OTC | 638 | 84213925 | 8J | 4 | 395 | 395 | 85 | MFP | pcs | DE | EUR | Filtergeräte und Filterelemente | Mini Pleat Filter | Filterplatten | H14: Schwebstofffilter nach EN 1822 | ALV: Rahmen aus Aluminium-Strangpressprofil (Tiefe 85 mm) | Faltentiefe: 68 mm | PB: Griffschutz beidseitig | GPU: Polyurethangel-Dichtung Anströmseite | OTC: Ölfadentest mit Zertifikat | Einzelverpackung + Folie
1000825290 | Mini Pleat Filterplatte | MFP-H14-ALV/395x395x85x68/PD/GPU/OT | 591 | 84213925 | 8J | 4 | 395 | 395 | 85 | MFP | pcs | DE | EUR | Filtergeräte und Filterelemente | Mini Pleat Filter | Filterplatten | H14: Schwebstofffilter nach EN 1822 | ALV: Rahmen aus Aluminium-Strangpressprofil (Tiefe 85 mm) | Faltentiefe: 68 mm | PD: Griffschutz Abströmseite | GPU: Polyurethangel-Dichtung Anströmseite | OT: Ölfadentest | Einzelverpackung + Folie
1000825291 | Mini Pleat Filterplatte | MFP-H14-ALV/395x395x85x68/PD/GPU/OTC | 591 | 84213925 | 8J | 4 | 395 | 395 | 85 | MFP | pcs | DE | EUR | Filtergeräte und Filterelemente | Mini Pleat Filter | Filterplatten | H14: Schwebstofffilter nach EN 1822 | ALV: Rahmen aus Aluminium-Strangpressprofil (Tiefe 85 mm) | Faltentiefe: 68 mm | PD: Griffschutz Abströmseite | GPU: Polyurethangel-Dichtung Anströmseite | OTC: Ölfadentest mit Zertifikat | Einzelverpackung + Folie
1000825308 | Mini Pleat Filterplatte | MFP-H14-ALV/495x495x85x68/PB/GPU/OT | 690 | 84213925 | 8J | 5 | 495 | 495 | 85 | MFP | pcs | DE | EUR | Filtergeräte und Filterelemente | Mini Pleat Filter | Filterplatten | H14: Schwebstofffilter nach EN 1822 | ALV: Rahmen aus Aluminium-Strangpressprofil (Tiefe 85 mm) | Faltentiefe: 68 mm | PB: Griffschutz beidseitig | GPU: Polyurethangel-Dichtung Anströmseite | OT: Ölfadentest | Einzelverpackung + Folie
1000825309 | Mini Pleat Filterplatte | MFP-H14-ALV/495x495x85x68/PB/GPU/OTC | 690 | 84213925 | 8J | 5 | 495 | 495 | 85 | MFP | pcs | DE | EUR | Filtergeräte und Filterelemente | Mini Pleat Filter | Filterplatten | H14: Schwebstofffilter nach EN 1822 | ALV: Rahmen aus Aluminium-Strangpressprofil (Tiefe 85 mm) | Faltentiefe: 68 mm | PB: Griffschutz beidseitig | GPU: Polyurethangel-Dichtung Anströmseite | OTC: Ölfadentest mit Zertifikat | Einzelverpackung + Folie
1000825310 | Mini Pleat Filterplatte | MFP-H14-ALV/495x495x85x68/PD/GPU/OT | 643 | 84213925 | 8J | 5 | 495 | 495 | 85 | MFP | pcs | DE | EUR | Filtergeräte und Filterelemente | Mini Pleat Filter | Filterplatten | H14: Schwebstofffilter nach EN 1822 | ALV: Rahmen aus Aluminium-Strangpressprofil (Tiefe 85 mm) | Faltentiefe: 68 mm | PD: Griffschutz Abströmseite | GPU: Polyurethangel-Dichtung Anströmseite | OT: Ölfadentest | Einzelverpackung + Folie
1000825311 | Mini Pleat Filterplatte | MFP-H14-ALV/495x495x85x68/PD/GPU/OTC | 643 | 84213925 | 8J | 5 | 495 | 495 | 85 | MFP | pcs | DE | EUR | Filtergeräte und Filterelemente | Mini Pleat Filter | Filterplatten | H14: Schwebstofffilter nach EN 1822 | ALV: Rahmen aus Aluminium-Strangpressprofil (Tiefe 85 mm) | Faltentiefe: 68 mm | PD: Griffschutz Abströmseite | GPU: Polyurethangel-Dichtung Anströmseite | OTC: Ölfadentest mit Zertifikat | Einzelverpackung + Folie
1000825328 | Mini Pleat Filterplatte | MFP-H14-ALV/520x520x85x68/PB/GPU/OT | 690 | 84213925 | 8J | 4 | 520 | 520 | 85 | MFP | pcs | DE | EUR | Filtergeräte und Filterelemente | Mini Pleat Filter | Filterplatten | H14: Schwebstofffilter nach EN 1822 | ALV: Rahmen aus Aluminium-Strangpressprofil (Tiefe 85 mm) | Faltentiefe: 68 mm | PB: Griffschutz beidseitig | GPU: Polyurethangel-Dichtung Anströmseite | OT: Ölfadentest | Einzelverpackung + Folie
1000825329 | Mini Pleat Filterplatte | MFP-H14-ALV/520x520x85x68/PB/GPU/OTC | 690 | 84213925 | 8J | 4 | 520 | 520 | 85 | MFP | pcs | DE | EUR | Filtergeräte und Filterelemente | Mini Pleat Filter | Filterplatten | H14: Schwebstofffilter nach EN 1822 | ALV: Rahmen aus Aluminium-Strangpressprofil (Tiefe 85 mm) | Faltentiefe: 68 mm | PB: Griffschutz beidseitig | GPU: Polyurethangel-Dichtung Anströmseite | OTC: Ölfadentest mit Zertifikat | Einzelverpackung + Folie
1000825330 | Mini Pleat Filterplatte | MFP-H14-ALV/520x520x85x68/PD/GPU/OT | 643 | 84213925 | 8J | 4 | 520 | 520 | 85 | MFP | pcs | DE | EUR | Filtergeräte und Filterelemente | Mini Pleat Filter | Filterplatten | H14: Schwebstofffilter nach EN 1822 | ALV: Rahmen aus Aluminium-Strangpressprofil (Tiefe 85 mm) | Faltentiefe: 68 mm | PD: Griffschutz Abströmseite | GPU: Polyurethangel-Dichtung Anströmseite | OT: Ölfadentest | Einzelverpackung + Folie
1000825331 | Mini Pleat Filterplatte | MFP-H14-ALV/520x520x85x68/PD/GPU/OTC | 643 | 84213925 | 8J | 4 | 520 | 520 | 85 | MFP | pcs | DE | EUR | Filtergeräte und Filterelemente | Mini Pleat Filter | Filterplatten | H14: Schwebstofffilter nach EN 1822 | ALV: Rahmen aus Aluminium-Strangpressprofil (Tiefe 85 mm) | Faltentiefe: 68 mm | PD: Griffschutz Abströmseite | GPU: Polyurethangel-Dichtung Anströmseite | OTC: Ölfadentest mit Zertifikat | Einzelverpackung + Folie
1000571555 | Mini Pleat Filterplatte | MFP-H14-ALY/345x345x150x120/PB/FNU/ST | 583 | 84213925 | 8J | 4 | 345 | 345 | 150 | MFP | pcs | DE | EUR | Filtergeräte und Filterelemente | Mini Pleat Filter | Filterplatten | H14: Schwebstofffilter nach EN 1822 | ALY: Rahmen aus Aluminium-Strangpressprofil (Tiefe 150 mm) | Faltentiefe: 120 mm | PB: Griffschutz beidseitig | FNU: Flachprofildichtung Anströmseite | ST: Scan-Test
1000571570 | Mini Pleat Filterplatte | MFP-H14-ALY/345x345x150x120/PD/FNU/ST | 536 | 84213925 | 8J | 4 | 345 | 345 | 150 | MFP | pcs | DE | EUR | Filtergeräte und Filterelemente | Mini Pleat Filter | Filterplatten | H14: Schwebstofffilter nach EN 1822 | ALY: Rahmen aus Aluminium-Strangpressprofil (Tiefe 150 mm) | Faltentiefe: 120 mm | PD: Griffschutz Abströmseite | FNU: Flachprofildichtung Anströmseite | ST: Scan-Test
1000571690 | Mini Pleat Filterplatte | MFP-H14-ALY/435x435x150x120/PB/FNU/ST | 669 | 84213925 | 8J | 5 | 435 | 435 | 150 | MFP | pcs | DE | EUR | Filtergeräte und Filterelemente | Mini Pleat Filter | Filterplatten | H14: Schwebstofffilter nach EN 1822 | ALY: Rahmen aus Aluminium-Strangpressprofil (Tiefe 150 mm) | Faltentiefe: 120 mm | PB: Griffschutz beidseitig | FNU: Flachprofildichtung Anströmseite | ST: Scan-Test
1000571705 | Mini Pleat Filterplatte | MFP-H14-ALY/435x435x150x120/PD/FNU/ST | 622 | 84213925 | 8J | 5 | 435 | 435 | 150 | MFP | pcs | DE | EUR | Filtergeräte und Filterelemente | Mini Pleat Filter | Filterplatten | H14: Schwebstofffilter nach EN 1822 | ALY: Rahmen aus Aluminium-Strangpressprofil (Tiefe 150 mm) | Faltentiefe: 120 mm | PD: Griffschutz Abströmseite | FNU: Flachprofildichtung Anströmseite | ST: Scan-Test
1000571825 | Mini Pleat Filterplatte | MFP-H14-ALY/535x535x150x120/PB/FNU/ST | 778 | 84213925 | 8J | 7 | 535 | 535 | 150 | MFP | pcs | DE | EUR | Filtergeräte und Filterelemente | Mini Pleat Filter | Filterplatten | H14: Schwebstofffilter nach EN 1822 | ALY: Rahmen aus Aluminium-Strangpressprofil (Tiefe 150 mm) | Faltentiefe: 120 mm | PB: Griffschutz beidseitig | FNU: Flachprofildichtung Anströmseite | ST: Scan-Test
1000571840 | Mini Pleat Filterplatte | MFP-H14-ALY/535x535x150x120/PD/FNU/ST | 731 | 84213925 | 8J | 7 | 535 | 535 | 150 | MFP | pcs | DE | EUR | Filtergeräte und Filterelemente | Mini Pleat Filter | Filterplatten | H14: Schwebstofffilter nach EN 1822 | ALY: Rahmen aus Aluminium-Strangpressprofil (Tiefe 150 mm) | Faltentiefe: 120 mm | PD: Griffschutz Abströmseite | FNU: Flachprofildichtung Anströmseite | ST: Scan-Test
1000571960 | Mini Pleat Filterplatte | MFP-H14-ALY/575x575x150x120/PB/FNU/ST | 818 | 84213925 | 8J | 8 | 575 | 575 | 150 | MFP | pcs | DE | EUR | Filtergeräte und Filterelemente | Mini Pleat Filter | Filterplatten | H14: Schwebstofffilter nach EN 1822 | ALY: Rahmen aus Aluminium-Strangpressprofil (Tiefe 150 mm) | Faltentiefe: 120 mm | PB: Griffschutz beidseitig | FNU: Flachprofildichtung Anströmseite | ST: Scan-Test
1000571975 | Mini Pleat Filterplatte | MFP-H14-ALY/575x575x150x120/PD/FNU/ST | 771 | 84213925 | 8J | 8 | 575 | 575 | 150 | MFP | pcs | DE | EUR | Filtergeräte und Filterelemente | Mini Pleat Filter | Filterplatten | H14: Schwebstofffilter nach EN 1822 | ALY: Rahmen aus Aluminium-Strangpressprofil (Tiefe 150 mm) | Faltentiefe: 120 mm | PD: Griffschutz Abströmseite | FNU: Flachprofildichtung Anströmseite | ST: Scan-Test
1000573850 | Mini Pleat Filterplatte | MFP-H14-ALY/610x610x150x120/PB/FNU/ST | 849 | 84213925 | 8J | 8 | 610 | 610 | 150 | MFP | pcs | DE | EUR | Filtergeräte und Filterelemente | Mini Pleat Filter | Filterplatten | H14: Schwebstofffilter nach EN 1822 | ALY: Rahmen aus Aluminium-Strangpressprofil (Tiefe 150 mm) | Faltentiefe: 120 mm | PB: Griffschutz beidseitig | FNU: Flachprofildichtung Anströmseite | ST: Scan-Test
1000573865 | Mini Pleat Filterplatte | MFP-H14-ALY/610x610x150x120/PD/FNU/ST | 802 | 84213925 | 8J | 8 | 610 | 610 | 150 | MFP | pcs | DE | EUR | Filtergeräte und Filterelemente | Mini Pleat Filter | Filterplatten | H14: Schwebstofffilter nach EN 1822 | ALY: Rahmen aus Aluminium-Strangpressprofil (Tiefe 150 mm) | Faltentiefe: 120 mm | PD: Griffschutz Abströmseite | FNU: Flachprofildichtung Anströmseite | ST: Scan-Test
1000569485 | Mini Pleat Filterplatte | MFP-H14-ALZ/345x345x78x50/PB/FNU/ST | 456 | 84213925 | 8J | 2 | 345 | 345 | 78 | MFP | pcs | DE | EUR | Filtergeräte und Filterelemente | Mini Pleat Filter | Filterplatten | H14: Schwebstofffilter nach EN 1822 | ALZ: Rahmen aus Aluminium-Strangpressprofil (Tiefe 78 mm) | Faltentiefe: 50 mm | PB: Griffschutz beidseitig | FNU: Flachprofildichtung Anströmseite | ST: Scan-Test
1000569500 | Mini Pleat Filterplatte | MFP-H14-ALZ/345x345x78x50/PD/FNU/ST | 409 | 84213925 | 8J | 2 | 345 | 345 | 78 | MFP | pcs | DE | EUR | Filtergeräte und Filterelemente | Mini Pleat Filter | Filterplatten | H14: Schwebstofffilter nach EN 1822 | ALZ: Rahmen aus Aluminium-Strangpressprofil (Tiefe 78 mm) | Faltentiefe: 50 mm | PD: Griffschutz Abströmseite | FNU: Flachprofildichtung Anströmseite | ST: Scan-Test
1000569530 | Mini Pleat Filterplatte | MFP-H14-ALZ/435x435x78x50/PB/FNU/ST | 498 | 84213925 | 8J | 2 | 435 | 435 | 78 | MFP | pcs | DE | EUR | Filtergeräte und Filterelemente | Mini Pleat Filter | Filterplatten | H14: Schwebstofffilter nach EN 1822 | ALZ: Rahmen aus Aluminium-Strangpressprofil (Tiefe 78 mm) | Faltentiefe: 50 mm | PB: Griffschutz beidseitig | FNU: Flachprofildichtung Anströmseite | ST: Scan-Test
1000569545 | Mini Pleat Filterplatte | MFP-H14-ALZ/435x435x78x50/PD/FNU/ST | 451 | 84213925 | 8J | 2 | 435 | 435 | 78 | MFP | pcs | DE | EUR | Filtergeräte und Filterelemente | Mini Pleat Filter | Filterplatten | H14: Schwebstofffilter nach EN 1822 | ALZ: Rahmen aus Aluminium-Strangpressprofil (Tiefe 78 mm) | Faltentiefe: 50 mm | PD: Griffschutz Abströmseite | FNU: Flachprofildichtung Anströmseite | ST: Scan-Test
1000569575 | Mini Pleat Filterplatte | MFP-H14-ALZ/535x535x78x50/PB/FNU/ST | 553 | 84213925 | 8J | 3 | 535 | 535 | 78 | MFP | pcs | DE | EUR | Filtergeräte und Filterelemente | Mini Pleat Filter | Filterplatten | H14: Schwebstofffilter nach EN 1822 | ALZ: Rahmen aus Aluminium-Strangpressprofil (Tiefe 78 mm) | Faltentiefe: 50 mm | PB: Griffschutz beidseitig | FNU: Flachprofildichtung Anströmseite | ST: Scan-Test
1000569590 | Mini Pleat Filterplatte | MFP-H14-ALZ/535x535x78x50/PD/FNU/ST | 506 | 84213925 | 8J | 3 | 535 | 535 | 78 | MFP | pcs | DE | EUR | Filtergeräte und Filterelemente | Mini Pleat Filter | Filterplatten | H14: Schwebstofffilter nach EN 1822 | ALZ: Rahmen aus Aluminium-Strangpressprofil (Tiefe 78 mm) | Faltentiefe: 50 mm | PD: Griffschutz Abströmseite | FNU: Flachprofildichtung Anströmseite | ST: Scan-Test
1000750376 | Mini Pleat Filterplatte | MFP-H14-ALZ/557x557x78x50/PB/FNU/ST | 562 | 84213925 | 8J | 3 | 557 | 557 | 78 | MFP | pcs | DE | EUR | Filtergeräte und Filterelemente | Mini Pleat Filter | Filterplatten | H14: Schwebstofffilter nach EN 1822 | ALZ: Rahmen aus Aluminium-Strangpressprofil (Tiefe 78 mm) | Faltentiefe: 50 mm | PB: Griffschutz beidseitig | FNU: Flachprofildichtung Anströmseite | ST: Scan-Test
1000750377 | Mini Pleat Filterplatte | MFP-H14-ALZ/557x557x78x50/PD/FNU/ST | 515 | 84213925 | 8J | 3 | 557 | 557 | 78 | MFP | pcs | DE | EUR | Filtergeräte und Filterelemente | Mini Pleat Filter | Filterplatten | H14: Schwebstofffilter nach EN 1822 | ALZ: Rahmen aus Aluminium-Strangpressprofil (Tiefe 78 mm) | Faltentiefe: 50 mm | PD: Griffschutz Abströmseite | FNU: Flachprofildichtung Anströmseite | ST: Scan-Test
1000750386 | Mini Pleat Filterplatte | MFP-H14-ALZ/575x575x78x50/PB/FNU/ST | 570 | 84213925 | 8J | 3 | 575 | 575 | 78 | MFP | pcs | DE | EUR | Filtergeräte und Filterelemente | Mini Pleat Filter | Filterplatten | H14: Schwebstofffilter nach EN 1822 | ALZ: Rahmen aus Aluminium-Strangpressprofil (Tiefe 78 mm) | Faltentiefe: 50 mm | PB: Griffschutz beidseitig | FNU: Flachprofildichtung Anströmseite | ST: Scan-Test
1000750387 | Mini Pleat Filterplatte | MFP-H14-ALZ/575x575x78x50/PD/FNU/ST | 523 | 84213925 | 8J | 3 | 575 | 575 | 78 | MFP | pcs | DE | EUR | Filtergeräte und Filterelemente | Mini Pleat Filter | Filterplatten | H14: Schwebstofffilter nach EN 1822 | ALZ: Rahmen aus Aluminium-Strangpressprofil (Tiefe 78 mm) | Faltentiefe: 50 mm | PD: Griffschutz Abströmseite | FNU: Flachprofildichtung Anströmseite | ST: Scan-Test
1000570250 | Mini Pleat Filterplatte | MFP-H14-ALZ/610x610x78x50/PB/FNU/ST | 591 | 84213925 | 8J | 4 | 610 | 610 | 78 | MFP | pcs | DE | EUR | Filtergeräte und Filterelemente | Mini Pleat Filter | Filterplatten | H14: Schwebstofffilter nach EN 1822 | ALZ: Rahmen aus Aluminium-Strangpressprofil (Tiefe 78 mm) | Faltentiefe: 50 mm | PB: Griffschutz beidseitig | FNU: Flachprofildichtung Anströmseite | ST: Scan-Test
1000570265 | Mini Pleat Filterplatte | MFP-H14-ALZ/610x610x78x50/PD/FNU/ST | 544 | 84213925 | 8J | 4 | 610 | 610 | 78 | MFP | pcs | DE | EUR | Filtergeräte und Filterelemente | Mini Pleat Filter | Filterplatten | H14: Schwebstofffilter nach EN 1822 | ALZ: Rahmen aus Aluminium-Strangpressprofil (Tiefe 78 mm) | Faltentiefe: 50 mm | PD: Griffschutz Abströmseite | FNU: Flachprofildichtung Anströmseite | ST: Scan-Test
1000000290 | Aufnahmerahmen | MF-STA/305x610x90 | 486 | 84219990 | 7 | 3.1 | 305 | 610 | 90 | MF | pcs | DE | EUR | Filtergeräte und Filterelemente | Filterrahmen für Wandeinbau | Aufnahmerahmen | STA: Edelstahl
1000000291 | Aufnahmerahmen | MF-STA/508x610x90 | 511 | 84219990 | 7 | 3.7 | 508 | 610 | 90 | MF | pcs | DE | EUR | Filtergeräte und Filterelemente | Filterrahmen für Wandeinbau | Aufnahmerahmen | STA: Edelstahl
1000000292 | Aufnahmerahmen | MF-STA/610x610x90 | 513 | 84219990 | 7 | 4 | 610 | 610 | 90 | MF | pcs | DE | EUR | Filtergeräte und Filterelemente | Filterrahmen für Wandeinbau | Aufnahmerahmen | STA: Edelstahl
1000825517 | Schalldämpferkulissen | MK-F/100x1000x1000 | 262 | 73269098 | 6 | 9.3 | 1000 | 1000 | 100 | MK | pcs | DE | EUR | Jalousieklappen, Schalldämpfer, Wetterschutzgitter | Schalldämpfer | Schalldämpferkulissen | F: Glasseidengewebe
1000825520 | Schalldämpferkulissen | MK-F/100x1000x1250 | 313 | 73269098 | 6 | 11.4 | 1000 | 1250 | 100 | MK | pcs | DE | EUR | Jalousieklappen, Schalldämpfer, Wetterschutzgitter | Schalldämpfer | Schalldämpferkulissen | F: Glasseidengewebe
1000825523 | Schalldämpferkulissen | MK-F/100x1000x1500 | 365 | 73269098 | 6 | 13.6 | 1000 | 1500 | 100 | MK | pcs | DE | EUR | Jalousieklappen, Schalldämpfer, Wetterschutzgitter | Schalldämpfer | Schalldämpferkulissen | F: Glasseidengewebe
1000825511 | Schalldämpferkulissen | MK-F/100x1000x500 | 161 | 73269098 | 6 | 4.9 | 1000 | 500 | 100 | MK | pcs | DE | EUR | Jalousieklappen, Schalldämpfer, Wetterschutzgitter | Schalldämpfer | Schalldämpferkulissen | F: Glasseidengewebe
1000825514 | Schalldämpferkulissen | MK-F/100x1000x750 | 208 | 73269098 | 6 | 7.1 | 1000 | 750 | 100 | MK | pcs | DE | EUR | Jalousieklappen, Schalldämpfer, Wetterschutzgitter | Schalldämpfer | Schalldämpferkulissen | F: Glasseidengewebe
1000825532 | Schalldämpferkulissen | MK-F/100x1100x1000 | 281 | 73269098 | 6 | 10.1 | 1100 | 1000 | 100 | MK | pcs | DE | EUR | Jalousieklappen, Schalldämpfer, Wetterschutzgitter | Schalldämpfer | Schalldämpferkulissen | F: Glasseidengewebe
1000825535 | Schalldämpferkulissen | MK-F/100x1100x1250 | 340 | 73269098 | 6 | 12.6 | 1100 | 1250 | 100 | MK | pcs | DE | EUR | Jalousieklappen, Schalldämpfer, Wetterschutzgitter | Schalldämpfer | Schalldämpferkulissen | F: Glasseidengewebe
1000825538 | Schalldämpferkulissen | MK-F/100x1100x1500 | 397 | 73269098 | 6 | 14.9 | 1100 | 1500 | 100 | MK | pcs | DE | EUR | Jalousieklappen, Schalldämpfer, Wetterschutzgitter | Schalldämpfer | Schalldämpferkulissen | F: Glasseidengewebe
1000825526 | Schalldämpferkulissen | MK-F/100x1100x500 | 168 | 73269098 | 6 | 5.3 | 1100 | 500 | 100 | MK | pcs | DE | EUR | Jalousieklappen, Schalldämpfer, Wetterschutzgitter | Schalldämpfer | Schalldämpferkulissen | F: Glasseidengewebe
1000825529 | Schalldämpferkulissen | MK-F/100x1100x750 | 224 | 73269098 | 6 | 7.8 | 1100 | 750 | 100 | MK | pcs | DE | EUR | Jalousieklappen, Schalldämpfer, Wetterschutzgitter | Schalldämpfer | Schalldämpferkulissen | F: Glasseidengewebe
1000825547 | Schalldämpferkulissen | MK-F/100x1200x1000 | 300 | 73269098 | 6 | 11 | 1200 | 1000 | 100 | MK | pcs | DE | EUR | Jalousieklappen, Schalldämpfer, Wetterschutzgitter | Schalldämpfer | Schalldämpferkulissen | F: Glasseidengewebe
1000825550 | Schalldämpferkulissen | MK-F/100x1200x1250 | 365 | 73269098 | 6 | 13.6 | 1200 | 1250 | 100 | MK | pcs | DE | EUR | Jalousieklappen, Schalldämpfer, Wetterschutzgitter | Schalldämpfer | Schalldämpferkulissen | F: Glasseidengewebe
1000825553 | Schalldämpferkulissen | MK-F/100x1200x1500 | 426 | 73269098 | 6 | 16.2 | 1200 | 1500 | 100 | MK | pcs | DE | EUR | Jalousieklappen, Schalldämpfer, Wetterschutzgitter | Schalldämpfer | Schalldämpferkulissen | F: Glasseidengewebe
1000825541 | Schalldämpferkulissen | MK-F/100x1200x500 | 173 | 73269098 | 6 | 5.8 | 1200 | 500 | 100 | MK | pcs | DE | EUR | Jalousieklappen, Schalldämpfer, Wetterschutzgitter | Schalldämpfer | Schalldämpferkulissen | F: Glasseidengewebe
1000825544 | Schalldämpferkulissen | MK-F/100x1200x750 | 239 | 73269098 | 6 | 8.4 | 1200 | 750 | 100 | MK | pcs | DE | EUR | Jalousieklappen, Schalldämpfer, Wetterschutzgitter | Schalldämpfer | Schalldämpferkulissen | F: Glasseidengewebe
1000825562 | Schalldämpferkulissen | MK-F/100x1300x1000 | 320 | 73269098 | 6 | 11.9 | 1300 | 1000 | 100 | MK | pcs | DE | EUR | Jalousieklappen, Schalldämpfer, Wetterschutzgitter | Schalldämpfer | Schalldämpferkulissen | F: Glasseidengewebe
1000825565 | Schalldämpferkulissen | MK-F/100x1300x1250 | 392 | 73269098 | 6 | 14.7 | 1300 | 1250 | 100 | MK | pcs | DE | EUR | Jalousieklappen, Schalldämpfer, Wetterschutzgitter | Schalldämpfer | Schalldämpferkulissen | F: Glasseidengewebe
1000825568 | Schalldämpferkulissen | MK-F/100x1300x1500 | 463 | 73269098 | 6 | 17.5 | 1300 | 1500 | 100 | MK | pcs | DE | EUR | Jalousieklappen, Schalldämpfer, Wetterschutzgitter | Schalldämpfer | Schalldämpferkulissen | F: Glasseidengewebe
1000825556 | Schalldämpferkulissen | MK-F/100x1300x500 | 183 | 73269098 | 6 | 6.3 | 1300 | 500 | 100 | MK | pcs | DE | EUR | Jalousieklappen, Schalldämpfer, Wetterschutzgitter | Schalldämpfer | Schalldämpferkulissen | F: Glasseidengewebe
1000825559 | Schalldämpferkulissen | MK-F/100x1300x750 | 252 | 73269098 | 6 | 9.1 | 1300 | 750 | 100 | MK | pcs | DE | EUR | Jalousieklappen, Schalldämpfer, Wetterschutzgitter | Schalldämpfer | Schalldämpferkulissen | F: Glasseidengewebe
1000825577 | Schalldämpferkulissen | MK-F/100x1400x1000 | 344 | 73269098 | 6 | 12.8 | 1400 | 1000 | 100 | MK | pcs | DE | EUR | Jalousieklappen, Schalldämpfer, Wetterschutzgitter | Schalldämpfer | Schalldämpferkulissen | F: Glasseidengewebe
1000825580 | Schalldämpferkulissen | MK-F/100x1400x1250 | 418 | 73269098 | 6 | 15.8 | 1400 | 1250 | 100 | MK | pcs | DE | EUR | Jalousieklappen, Schalldämpfer, Wetterschutzgitter | Schalldämpfer | Schalldämpferkulissen | F: Glasseidengewebe
1000825583 | Schalldämpferkulissen | MK-F/100x1400x1500 | 493 | 73269098 | 6 | 18.8 | 1400 | 1500 | 100 | MK | pcs | DE | EUR | Jalousieklappen, Schalldämpfer, Wetterschutzgitter | Schalldämpfer | Schalldämpferkulissen | F: Glasseidengewebe
1000825571 | Schalldämpferkulissen | MK-F/100x1400x500 | 194 | 73269098 | 6 | 6.7 | 1400 | 500 | 100 | MK | pcs | DE | EUR | Jalousieklappen, Schalldämpfer, Wetterschutzgitter | Schalldämpfer | Schalldämpferkulissen | F: Glasseidengewebe
1000825574 | Schalldämpferkulissen | MK-F/100x1400x750 | 268 | 73269098 | 6 | 9.7 | 1400 | 750 | 100 | MK | pcs | DE | EUR | Jalousieklappen, Schalldämpfer, Wetterschutzgitter | Schalldämpfer | Schalldämpferkulissen | F: Glasseidengewebe
1000825592 | Schalldämpferkulissen | MK-F/100x1500x1000 | 365 | 73269098 | 6 | 13.6 | 1500 | 1000 | 100 | MK | pcs | DE | EUR | Jalousieklappen, Schalldämpfer, Wetterschutzgitter | Schalldämpfer | Schalldämpferkulissen | F: Glasseidengewebe
1000825595 | Schalldämpferkulissen | MK-F/100x1500x1250 | 444 | 73269098 | 6 | 16.9 | 1500 | 1250 | 100 | MK | pcs | DE | EUR | Jalousieklappen, Schalldämpfer, Wetterschutzgitter | Schalldämpfer | Schalldämpferkulissen | F: Glasseidengewebe
1000825598 | Schalldämpferkulissen | MK-F/100x1500x1500 | 527 | 73269098 | 6 | 20.1 | 1500 | 1500 | 100 | MK | pcs | DE | EUR | Jalousieklappen, Schalldämpfer, Wetterschutzgitter | Schalldämpfer | Schalldämpferkulissen | F: Glasseidengewebe
1000825586 | Schalldämpferkulissen | MK-F/100x1500x500 | 202 | 73269098 | 6 | 7.2 | 1500 | 500 | 100 | MK | pcs | DE | EUR | Jalousieklappen, Schalldämpfer, Wetterschutzgitter | Schalldämpfer | Schalldämpferkulissen | F: Glasseidengewebe
1000825589 | Schalldämpferkulissen | MK-F/100x1500x750 | 283 | 73269098 | 6 | 10.4 | 1500 | 750 | 100 | MK | pcs | DE | EUR | Jalousieklappen, Schalldämpfer, Wetterschutzgitter | Schalldämpfer | Schalldämpferkulissen | F: Glasseidengewebe
1000825412 | Schalldämpferkulissen | MK-F/100x300x1000 | 116 | 73269098 | 6 | 3.1 | 300 | 1000 | 100 | MK | pcs | DE | EUR | Jalousieklappen, Schalldämpfer, Wetterschutzgitter | Schalldämpfer | Schalldämpferkulissen | F: Glasseidengewebe
1000825415 | Schalldämpferkulissen | MK-F/100x300x1250 | 126 | 73269098 | 6 | 3.9 | 300 | 1250 | 100 | MK | pcs | DE | EUR | Jalousieklappen, Schalldämpfer, Wetterschutzgitter | Schalldämpfer | Schalldämpferkulissen | F: Glasseidengewebe
1000825418 | Schalldämpferkulissen | MK-F/100x300x1500 | 137 | 73269098 | 6 | 4.6 | 300 | 1500 | 100 | MK | pcs | DE | EUR | Jalousieklappen, Schalldämpfer, Wetterschutzgitter | Schalldämpfer | Schalldämpferkulissen | F: Glasseidengewebe
1000825406 | Schalldämpferkulissen | MK-F/100x300x500 | 96 | 73269098 | 6 | 1.6 | 300 | 500 | 100 | MK | pcs | DE | EUR | Jalousieklappen, Schalldämpfer, Wetterschutzgitter | Schalldämpfer | Schalldämpferkulissen | F: Glasseidengewebe
1000825409 | Schalldämpferkulissen | MK-F/100x300x750 | 104 | 73269098 | 6 | 2.4 | 300 | 750 | 100 | MK | pcs | DE | EUR | Jalousieklappen, Schalldämpfer, Wetterschutzgitter | Schalldämpfer | Schalldämpferkulissen | F: Glasseidengewebe
1000825427 | Schalldämpferkulissen | MK-F/100x400x1000 | 135 | 73269098 | 6 | 4 | 400 | 1000 | 100 | MK | pcs | DE | EUR | Jalousieklappen, Schalldämpfer, Wetterschutzgitter | Schalldämpfer | Schalldämpferkulissen | F: Glasseidengewebe
1000825430 | Schalldämpferkulissen | MK-F/100x400x1250 | 154 | 73269098 | 6 | 5 | 400 | 1250 | 100 | MK | pcs | DE | EUR | Jalousieklappen, Schalldämpfer, Wetterschutzgitter | Schalldämpfer | Schalldämpferkulissen | F: Glasseidengewebe
1000825433 | Schalldämpferkulissen | MK-F/100x400x1500 | 170 | 73269098 | 6 | 5.9 | 400 | 1500 | 100 | MK | pcs | DE | EUR | Jalousieklappen, Schalldämpfer, Wetterschutzgitter | Schalldämpfer | Schalldämpferkulissen | F: Glasseidengewebe
1000825421 | Schalldämpferkulissen | MK-F/100x400x500 | 102 | 73269098 | 6 | 2.1 | 400 | 500 | 100 | MK | pcs | DE | EUR | Jalousieklappen, Schalldämpfer, Wetterschutzgitter | Schalldämpfer | Schalldämpferkulissen | F: Glasseidengewebe
1000825424 | Schalldämpferkulissen | MK-F/100x400x750 | 120 | 73269098 | 6 | 3.1 | 400 | 750 | 100 | MK | pcs | DE | EUR | Jalousieklappen, Schalldämpfer, Wetterschutzgitter | Schalldämpfer | Schalldämpferkulissen | F: Glasseidengewebe
1000825442 | Schalldämpferkulissen | MK-F/100x500x1000 | 161 | 73269098 | 6 | 4.9 | 500 | 1000 | 100 | MK | pcs | DE | EUR | Jalousieklappen, Schalldämpfer, Wetterschutzgitter | Schalldämpfer | Schalldämpferkulissen | F: Glasseidengewebe
1000825445 | Schalldämpferkulissen | MK-F/100x500x1250 | 179 | 73269098 | 6 | 6.1 | 500 | 1250 | 100 | MK | pcs | DE | EUR | Jalousieklappen, Schalldämpfer, Wetterschutzgitter | Schalldämpfer | Schalldämpferkulissen | F: Glasseidengewebe
1000825448 | Schalldämpferkulissen | MK-F/100x500x1500 | 202 | 73269098 | 6 | 7.2 | 500 | 1500 | 100 | MK | pcs | DE | EUR | Jalousieklappen, Schalldämpfer, Wetterschutzgitter | Schalldämpfer | Schalldämpferkulissen | F: Glasseidengewebe
1000825436 | Schalldämpferkulissen | MK-F/100x500x500 | 111 | 73269098 | 6 | 2.6 | 500 | 500 | 100 | MK | pcs | DE | EUR | Jalousieklappen, Schalldämpfer, Wetterschutzgitter | Schalldämpfer | Schalldämpferkulissen | F: Glasseidengewebe
1000825439 | Schalldämpferkulissen | MK-F/100x500x750 | 134 | 73269098 | 6 | 3.8 | 500 | 750 | 100 | MK | pcs | DE | EUR | Jalousieklappen, Schalldämpfer, Wetterschutzgitter | Schalldämpfer | Schalldämpferkulissen | F: Glasseidengewebe
1000825457 | Schalldämpferkulissen | MK-F/100x600x1000 | 177 | 73269098 | 6 | 5.8 | 600 | 1000 | 100 | MK | pcs | DE | EUR | Jalousieklappen, Schalldämpfer, Wetterschutzgitter | Schalldämpfer | Schalldämpferkulissen | F: Glasseidengewebe
1000825460 | Schalldämpferkulissen | MK-F/100x600x1250 | 206 | 73269098 | 6 | 7.1 | 600 | 1250 | 100 | MK | pcs | DE | EUR | Jalousieklappen, Schalldämpfer, Wetterschutzgitter | Schalldämpfer | Schalldämpferkulissen | F: Glasseidengewebe
1000825463 | Schalldämpferkulissen | MK-F/100x600x1500 | 235 | 73269098 | 6 | 8.5 | 600 | 1500 | 100 | MK | pcs | DE | EUR | Jalousieklappen, Schalldämpfer, Wetterschutzgitter | Schalldämpfer | Schalldämpferkulissen | F: Glasseidengewebe
1000825451 | Schalldämpferkulissen | MK-F/100x600x500 | 122 | 73269098 | 6 | 3 | 600 | 500 | 100 | MK | pcs | DE | EUR | Jalousieklappen, Schalldämpfer, Wetterschutzgitter | Schalldämpfer | Schalldämpferkulissen | F: Glasseidengewebe
1000825454 | Schalldämpferkulissen | MK-F/100x600x750 | 149 | 73269098 | 6 | 4.4 | 600 | 750 | 100 | MK | pcs | DE | EUR | Jalousieklappen, Schalldämpfer, Wetterschutzgitter | Schalldämpfer | Schalldämpferkulissen | F: Glasseidengewebe
1000825472 | Schalldämpferkulissen | MK-F/100x700x1000 | 198 | 73269098 | 6 | 6.6 | 700 | 1000 | 100 | MK | pcs | DE | EUR | Jalousieklappen, Schalldämpfer, Wetterschutzgitter | Schalldämpfer | Schalldämpferkulissen | F: Glasseidengewebe
1000825475 | Schalldämpferkulissen | MK-F/100x700x1250 | 235 | 73269098 | 6 | 8.2 | 700 | 1250 | 100 | MK | pcs | DE | EUR | Jalousieklappen, Schalldämpfer, Wetterschutzgitter | Schalldämpfer | Schalldämpferkulissen | F: Glasseidengewebe
1000825478 | Schalldämpferkulissen | MK-F/100x700x1500 | 268 | 73269098 | 6 | 9.8 | 700 | 1500 | 100 | MK | pcs | DE | EUR | Jalousieklappen, Schalldämpfer, Wetterschutzgitter | Schalldämpfer | Schalldämpferkulissen | F: Glasseidengewebe
1000825466 | Schalldämpferkulissen | MK-F/100x700x500 | 130 | 73269098 | 6 | 3.5 | 700 | 500 | 100 | MK | pcs | DE | EUR | Jalousieklappen, Schalldämpfer, Wetterschutzgitter | Schalldämpfer | Schalldämpferkulissen | F: Glasseidengewebe
1000825469 | Schalldämpferkulissen | MK-F/100x700x750 | 167 | 73269098 | 6 | 5.1 | 700 | 750 | 100 | MK | pcs | DE | EUR | Jalousieklappen, Schalldämpfer, Wetterschutzgitter | Schalldämpfer | Schalldämpferkulissen | F: Glasseidengewebe
1000825487 | Schalldämpferkulissen | MK-F/100x800x1000 | 220 | 73269098 | 6 | 7.5 | 800 | 1000 | 100 | MK | pcs | DE | EUR | Jalousieklappen, Schalldämpfer, Wetterschutzgitter | Schalldämpfer | Schalldämpferkulissen | F: Glasseidengewebe
1000825490 | Schalldämpferkulissen | MK-F/100x800x1250 | 259 | 73269098 | 6 | 9.3 | 800 | 1250 | 100 | MK | pcs | DE | EUR | Jalousieklappen, Schalldämpfer, Wetterschutzgitter | Schalldämpfer | Schalldämpferkulissen | F: Glasseidengewebe
1000825493 | Schalldämpferkulissen | MK-F/100x800x1500 | 298 | 73269098 | 6 | 11.1 | 800 | 1500 | 100 | MK | pcs | DE | EUR | Jalousieklappen, Schalldämpfer, Wetterschutzgitter | Schalldämpfer | Schalldämpferkulissen | F: Glasseidengewebe
1000825481 | Schalldämpferkulissen | MK-F/100x800x500 | 137 | 73269098 | 6 | 4 | 800 | 500 | 100 | MK | pcs | DE | EUR | Jalousieklappen, Schalldämpfer, Wetterschutzgitter | Schalldämpfer | Schalldämpferkulissen | F: Glasseidengewebe
1000825484 | Schalldämpferkulissen | MK-F/100x800x750 | 177 | 73269098 | 6 | 5.7 | 800 | 750 | 100 | MK | pcs | DE | EUR | Jalousieklappen, Schalldämpfer, Wetterschutzgitter | Schalldämpfer | Schalldämpferkulissen | F: Glasseidengewebe
1000825502 | Schalldämpferkulissen | MK-F/100x900x1000 | 240 | 73269098 | 6 | 8.4 | 900 | 1000 | 100 | MK | pcs | DE | EUR | Jalousieklappen, Schalldämpfer, Wetterschutzgitter | Schalldämpfer | Schalldämpferkulissen | F: Glasseidengewebe
1000825505 | Schalldämpferkulissen | MK-F/100x900x1250 | 285 | 73269098 | 6 | 10.4 | 900 | 1250 | 100 | MK | pcs | DE | EUR | Jalousieklappen, Schalldämpfer, Wetterschutzgitter | Schalldämpfer | Schalldämpferkulissen | F: Glasseidengewebe
1000825508 | Schalldämpferkulissen | MK-F/100x900x1500 | 332 | 73269098 | 6 | 12.3 | 900 | 1500 | 100 | MK | pcs | DE | EUR | Jalousieklappen, Schalldämpfer, Wetterschutzgitter | Schalldämpfer | Schalldämpferkulissen | F: Glasseidengewebe
1000825496 | Schalldämpferkulissen | MK-F/100x900x500 | 149 | 73269098 | 6 | 4.4 | 900 | 500 | 100 | MK | pcs | DE | EUR | Jalousieklappen, Schalldämpfer, Wetterschutzgitter | Schalldämpfer | Schalldämpferkulissen | F: Glasseidengewebe
1000825499 | Schalldämpferkulissen | MK-F/100x900x750 | 194 | 73269098 | 6 | 6.4 | 900 | 750 | 100 | MK | pcs | DE | EUR | Jalousieklappen, Schalldämpfer, Wetterschutzgitter | Schalldämpfer | Schalldämpferkulissen | F: Glasseidengewebe
1000825518 | Schalldämpferkulissen | MK-F/200x1000x1000 | 352 | 73269098 | 6 | 12.1 | 1000 | 1000 | 200 | MK | pcs | DE | EUR | Jalousieklappen, Schalldämpfer, Wetterschutzgitter | Schalldämpfer | Schalldämpferkulissen | F: Glasseidengewebe
1000825521 | Schalldämpferkulissen | MK-F/200x1000x1250 | 424 | 73269098 | 6 | 14.8 | 1000 | 1250 | 200 | MK | pcs | DE | EUR | Jalousieklappen, Schalldämpfer, Wetterschutzgitter | Schalldämpfer | Schalldämpferkulissen | F: Glasseidengewebe
1000825524 | Schalldämpferkulissen | MK-F/200x1000x1500 | 490 | 73269098 | 6 | 17.4 | 1000 | 1500 | 200 | MK | pcs | DE | EUR | Jalousieklappen, Schalldämpfer, Wetterschutzgitter | Schalldämpfer | Schalldämpferkulissen | F: Glasseidengewebe
1000825512 | Schalldämpferkulissen | MK-F/200x1000x500 | 214 | 73269098 | 6 | 6.8 | 1000 | 500 | 200 | MK | pcs | DE | EUR | Jalousieklappen, Schalldämpfer, Wetterschutzgitter | Schalldämpfer | Schalldämpferkulissen | F: Glasseidengewebe
1000825515 | Schalldämpferkulissen | MK-F/200x1000x750 | 284 | 73269098 | 6 | 9.5 | 1000 | 750 | 200 | MK | pcs | DE | EUR | Jalousieklappen, Schalldämpfer, Wetterschutzgitter | Schalldämpfer | Schalldämpferkulissen | F: Glasseidengewebe
1000825533 | Schalldämpferkulissen | MK-F/200x1100x1000 | 382 | 73269098 | 6 | 13.2 | 1100 | 1000 | 200 | MK | pcs | DE | EUR | Jalousieklappen, Schalldämpfer, Wetterschutzgitter | Schalldämpfer | Schalldämpferkulissen | F: Glasseidengewebe
1000825536 | Schalldämpferkulissen | MK-F/200x1100x1250 | 462 | 73269098 | 6 | 16.1 | 1100 | 1250 | 200 | MK | pcs | DE | EUR | Jalousieklappen, Schalldämpfer, Wetterschutzgitter | Schalldämpfer | Schalldämpferkulissen | F: Glasseidengewebe
1000825539 | Schalldämpferkulissen | MK-F/200x1100x1500 | 534 | 73269098 | 6 | 18.9 | 1100 | 1500 | 200 | MK | pcs | DE | EUR | Jalousieklappen, Schalldämpfer, Wetterschutzgitter | Schalldämpfer | Schalldämpferkulissen | F: Glasseidengewebe
1000825527 | Schalldämpferkulissen | MK-F/200x1100x500 | 234 | 73269098 | 6 | 7.4 | 1100 | 500 | 200 | MK | pcs | DE | EUR | Jalousieklappen, Schalldämpfer, Wetterschutzgitter | Schalldämpfer | Schalldämpferkulissen | F: Glasseidengewebe
1000825530 | Schalldämpferkulissen | MK-F/200x1100x750 | 305 | 73269098 | 6 | 10.3 | 1100 | 750 | 200 | MK | pcs | DE | EUR | Jalousieklappen, Schalldämpfer, Wetterschutzgitter | Schalldämpfer | Schalldämpferkulissen | F: Glasseidengewebe
1000825548 | Schalldämpferkulissen | MK-F/200x1200x1000 | 410 | 73269098 | 6 | 14.2 | 1200 | 1000 | 200 | MK | pcs | DE | EUR | Jalousieklappen, Schalldämpfer, Wetterschutzgitter | Schalldämpfer | Schalldämpferkulissen | F: Glasseidengewebe
1000825551 | Schalldämpferkulissen | MK-F/200x1200x1250 | 490 | 73269098 | 6 | 17.3 | 1200 | 1250 | 200 | MK | pcs | DE | EUR | Jalousieklappen, Schalldämpfer, Wetterschutzgitter | Schalldämpfer | Schalldämpferkulissen | F: Glasseidengewebe
1000825554 | Schalldämpferkulissen | MK-F/200x1200x1500 | 574 | 73269098 | 6 | 20.4 | 1200 | 1500 | 200 | MK | pcs | DE | EUR | Jalousieklappen, Schalldämpfer, Wetterschutzgitter | Schalldämpfer | Schalldämpferkulissen | F: Glasseidengewebe
1000825542 | Schalldämpferkulissen | MK-F/200x1200x500 | 245 | 73269098 | 6 | 8 | 1200 | 500 | 200 | MK | pcs | DE | EUR | Jalousieklappen, Schalldämpfer, Wetterschutzgitter | Schalldämpfer | Schalldämpferkulissen | F: Glasseidengewebe
1000825545 | Schalldämpferkulissen | MK-F/200x1200x750 | 329 | 73269098 | 6 | 11.1 | 1200 | 750 | 200 | MK | pcs | DE | EUR | Jalousieklappen, Schalldämpfer, Wetterschutzgitter | Schalldämpfer | Schalldämpferkulissen | F: Glasseidengewebe
1000825563 | Schalldämpferkulissen | MK-F/200x1300x1000 | 438 | 73269098 | 6 | 15.3 | 1300 | 1000 | 200 | MK | pcs | DE | EUR | Jalousieklappen, Schalldämpfer, Wetterschutzgitter | Schalldämpfer | Schalldämpferkulissen | F: Glasseidengewebe
1000825566 | Schalldämpferkulissen | MK-F/200x1300x1250 | 527 | 73269098 | 6 | 18.7 | 1300 | 1250 | 200 | MK | pcs | DE | EUR | Jalousieklappen, Schalldämpfer, Wetterschutzgitter | Schalldämpfer | Schalldämpferkulissen | F: Glasseidengewebe
1000825569 | Schalldämpferkulissen | MK-F/200x1300x1500 | 614 | 73269098 | 6 | 21.9 | 1300 | 1500 | 200 | MK | pcs | DE | EUR | Jalousieklappen, Schalldämpfer, Wetterschutzgitter | Schalldämpfer | Schalldämpferkulissen | F: Glasseidengewebe
1000825557 | Schalldämpferkulissen | MK-F/200x1300x500 | 262 | 73269098 | 6 | 8.6 | 1300 | 500 | 200 | MK | pcs | DE | EUR | Jalousieklappen, Schalldämpfer, Wetterschutzgitter | Schalldämpfer | Schalldämpferkulissen | F: Glasseidengewebe
1000825560 | Schalldämpferkulissen | MK-F/200x1300x750 | 350 | 73269098 | 6 | 12 | 1300 | 750 | 200 | MK | pcs | DE | EUR | Jalousieklappen, Schalldämpfer, Wetterschutzgitter | Schalldämpfer | Schalldämpferkulissen | F: Glasseidengewebe
1000825578 | Schalldämpferkulissen | MK-F/200x1400x1000 | 467 | 73269098 | 6 | 16.3 | 1400 | 1000 | 200 | MK | pcs | DE | EUR | Jalousieklappen, Schalldämpfer, Wetterschutzgitter | Schalldämpfer | Schalldämpferkulissen | F: Glasseidengewebe
1000825581 | Schalldämpferkulissen | MK-F/200x1400x1250 | 560 | 73269098 | 6 | 19.9 | 1400 | 1250 | 200 | MK | pcs | DE | EUR | Jalousieklappen, Schalldämpfer, Wetterschutzgitter | Schalldämpfer | Schalldämpferkulissen | F: Glasseidengewebe
1000825584 | Schalldämpferkulissen | MK-F/200x1400x1500 | 654 | 73269098 | 6 | 23.5 | 1400 | 1500 | 200 | MK | pcs | DE | EUR | Jalousieklappen, Schalldämpfer, Wetterschutzgitter | Schalldämpfer | Schalldämpferkulissen | F: Glasseidengewebe
1000825572 | Schalldämpferkulissen | MK-F/200x1400x500 | 280 | 73269098 | 6 | 9.2 | 1400 | 500 | 200 | MK | pcs | DE | EUR | Jalousieklappen, Schalldämpfer, Wetterschutzgitter | Schalldämpfer | Schalldämpferkulissen | F: Glasseidengewebe
1000825575 | Schalldämpferkulissen | MK-F/200x1400x750 | 372 | 73269098 | 6 | 12.8 | 1400 | 750 | 200 | MK | pcs | DE | EUR | Jalousieklappen, Schalldämpfer, Wetterschutzgitter | Schalldämpfer | Schalldämpferkulissen | F: Glasseidengewebe
1000825593 | Schalldämpferkulissen | MK-F/200x1500x1000 | 490 | 73269098 | 6 | 17.4 | 1500 | 1000 | 200 | MK | pcs | DE | EUR | Jalousieklappen, Schalldämpfer, Wetterschutzgitter | Schalldämpfer | Schalldämpferkulissen | F: Glasseidengewebe
1000825596 | Schalldämpferkulissen | MK-F/200x1500x1250 | 592 | 73269098 | 6 | 21.2 | 1500 | 1250 | 200 | MK | pcs | DE | EUR | Jalousieklappen, Schalldämpfer, Wetterschutzgitter | Schalldämpfer | Schalldämpferkulissen | F: Glasseidengewebe
1000825599 | Schalldämpferkulissen | MK-F/200x1500x1500 | 693 | 73269098 | 6 | 25 | 1500 | 1500 | 200 | MK | pcs | DE | EUR | Jalousieklappen, Schalldämpfer, Wetterschutzgitter | Schalldämpfer | Schalldämpferkulissen | F: Glasseidengewebe
1000825587 | Schalldämpferkulissen | MK-F/200x1500x500 | 294 | 73269098 | 6 | 9.8 | 1500 | 500 | 200 | MK | pcs | DE | EUR | Jalousieklappen, Schalldämpfer, Wetterschutzgitter | Schalldämpfer | Schalldämpferkulissen | F: Glasseidengewebe
1000825590 | Schalldämpferkulissen | MK-F/200x1500x750 | 392 | 73269098 | 6 | 13.7 | 1500 | 750 | 200 | MK | pcs | DE | EUR | Jalousieklappen, Schalldämpfer, Wetterschutzgitter | Schalldämpfer | Schalldämpferkulissen | F: Glasseidengewebe
1000825413 | Schalldämpferkulissen | MK-F/200x300x1000 | 162 | 73269098 | 6 | 4.7 | 300 | 1000 | 200 | MK | pcs | DE | EUR | Jalousieklappen, Schalldämpfer, Wetterschutzgitter | Schalldämpfer | Schalldämpferkulissen | F: Glasseidengewebe
1000825416 | Schalldämpferkulissen | MK-F/200x300x1250 | 187 | 73269098 | 6 | 5.8 | 300 | 1250 | 200 | MK | pcs | DE | EUR | Jalousieklappen, Schalldämpfer, Wetterschutzgitter | Schalldämpfer | Schalldämpferkulissen | F: Glasseidengewebe
1000825419 | Schalldämpferkulissen | MK-F/200x300x1500 | 213 | 73269098 | 6 | 6.8 | 300 | 1500 | 200 | MK | pcs | DE | EUR | Jalousieklappen, Schalldämpfer, Wetterschutzgitter | Schalldämpfer | Schalldämpferkulissen | F: Glasseidengewebe
1000825407 | Schalldämpferkulissen | MK-F/200x300x500 | 107 | 73269098 | 6 | 2.6 | 300 | 500 | 200 | MK | pcs | DE | EUR | Jalousieklappen, Schalldämpfer, Wetterschutzgitter | Schalldämpfer | Schalldämpferkulissen | F: Glasseidengewebe
1000825410 | Schalldämpferkulissen | MK-F/200x300x750 | 131 | 73269098 | 6 | 3.7 | 300 | 750 | 200 | MK | pcs | DE | EUR | Jalousieklappen, Schalldämpfer, Wetterschutzgitter | Schalldämpfer | Schalldämpferkulissen | F: Glasseidengewebe
1000825428 | Schalldämpferkulissen | MK-F/200x400x1000 | 187 | 73269098 | 6 | 5.7 | 400 | 1000 | 200 | MK | pcs | DE | EUR | Jalousieklappen, Schalldämpfer, Wetterschutzgitter | Schalldämpfer | Schalldämpferkulissen | F: Glasseidengewebe
1000825431 | Schalldämpferkulissen | MK-F/200x400x1250 | 222 | 73269098 | 6 | 7 | 400 | 1250 | 200 | MK | pcs | DE | EUR | Jalousieklappen, Schalldämpfer, Wetterschutzgitter | Schalldämpfer | Schalldämpferkulissen | F: Glasseidengewebe
1000825434 | Schalldämpferkulissen | MK-F/200x400x1500 | 252 | 73269098 | 6 | 8.3 | 400 | 1500 | 200 | MK | pcs | DE | EUR | Jalousieklappen, Schalldämpfer, Wetterschutzgitter | Schalldämpfer | Schalldämpferkulissen | F: Glasseidengewebe
1000825422 | Schalldämpferkulissen | MK-F/200x400x500 | 122 | 73269098 | 6 | 3.2 | 400 | 500 | 200 | MK | pcs | DE | EUR | Jalousieklappen, Schalldämpfer, Wetterschutzgitter | Schalldämpfer | Schalldämpferkulissen | F: Glasseidengewebe
1000825425 | Schalldämpferkulissen | MK-F/200x400x750 | 157 | 73269098 | 6 | 4.5 | 400 | 750 | 200 | MK | pcs | DE | EUR | Jalousieklappen, Schalldämpfer, Wetterschutzgitter | Schalldämpfer | Schalldämpferkulissen | F: Glasseidengewebe
1000825443 | Schalldämpferkulissen | MK-F/200x500x1000 | 214 | 73269098 | 6 | 6.8 | 500 | 1000 | 200 | MK | pcs | DE | EUR | Jalousieklappen, Schalldämpfer, Wetterschutzgitter | Schalldämpfer | Schalldämpferkulissen | F: Glasseidengewebe
1000825446 | Schalldämpferkulissen | MK-F/200x500x1250 | 254 | 73269098 | 6 | 8.4 | 500 | 1250 | 200 | MK | pcs | DE | EUR | Jalousieklappen, Schalldämpfer, Wetterschutzgitter | Schalldämpfer | Schalldämpferkulissen | F: Glasseidengewebe
1000825449 | Schalldämpferkulissen | MK-F/200x500x1500 | 294 | 73269098 | 6 | 9.8 | 500 | 1500 | 200 | MK | pcs | DE | EUR | Jalousieklappen, Schalldämpfer, Wetterschutzgitter | Schalldämpfer | Schalldämpferkulissen | F: Glasseidengewebe
1000825437 | Schalldämpferkulissen | MK-F/200x500x500 | 135 | 73269098 | 6 | 3.8 | 500 | 500 | 200 | MK | pcs | DE | EUR | Jalousieklappen, Schalldämpfer, Wetterschutzgitter | Schalldämpfer | Schalldämpferkulissen | F: Glasseidengewebe
1000825440 | Schalldämpferkulissen | MK-F/200x500x750 | 176 | 73269098 | 6 | 5.3 | 500 | 750 | 200 | MK | pcs | DE | EUR | Jalousieklappen, Schalldämpfer, Wetterschutzgitter | Schalldämpfer | Schalldämpferkulissen | F: Glasseidengewebe
1000825458 | Schalldämpferkulissen | MK-F/200x600x1000 | 242 | 73269098 | 6 | 7.9 | 600 | 1000 | 200 | MK | pcs | DE | EUR | Jalousieklappen, Schalldämpfer, Wetterschutzgitter | Schalldämpfer | Schalldämpferkulissen | F: Glasseidengewebe
1000825461 | Schalldämpferkulissen | MK-F/200x600x1250 | 290 | 73269098 | 6 | 9.6 | 600 | 1250 | 200 | MK | pcs | DE | EUR | Jalousieklappen, Schalldämpfer, Wetterschutzgitter | Schalldämpfer | Schalldämpferkulissen | F: Glasseidengewebe
1000825464 | Schalldämpferkulissen | MK-F/200x600x1500 | 333 | 73269098 | 6 | 11.3 | 600 | 1500 | 200 | MK | pcs | DE | EUR | Jalousieklappen, Schalldämpfer, Wetterschutzgitter | Schalldämpfer | Schalldämpferkulissen | F: Glasseidengewebe
1000825452 | Schalldämpferkulissen | MK-F/200x600x500 | 154 | 73269098 | 6 | 4.4 | 600 | 500 | 200 | MK | pcs | DE | EUR | Jalousieklappen, Schalldämpfer, Wetterschutzgitter | Schalldämpfer | Schalldämpferkulissen | F: Glasseidengewebe
1000825455 | Schalldämpferkulissen | MK-F/200x600x750 | 198 | 73269098 | 6 | 6.1 | 600 | 750 | 200 | MK | pcs | DE | EUR | Jalousieklappen, Schalldämpfer, Wetterschutzgitter | Schalldämpfer | Schalldämpferkulissen | F: Glasseidengewebe
1000825473 | Schalldämpferkulissen | MK-F/200x700x1000 | 270 | 73269098 | 6 | 8.9 | 700 | 1000 | 200 | MK | pcs | DE | EUR | Jalousieklappen, Schalldämpfer, Wetterschutzgitter | Schalldämpfer | Schalldämpferkulissen | F: Glasseidengewebe
1000825476 | Schalldämpferkulissen | MK-F/200x700x1250 | 320 | 73269098 | 6 | 10.9 | 700 | 1250 | 200 | MK | pcs | DE | EUR | Jalousieklappen, Schalldämpfer, Wetterschutzgitter | Schalldämpfer | Schalldämpferkulissen | F: Glasseidengewebe
1000825479 | Schalldämpferkulissen | MK-F/200x700x1500 | 375 | 73269098 | 6 | 12.9 | 700 | 1500 | 200 | MK | pcs | DE | EUR | Jalousieklappen, Schalldämpfer, Wetterschutzgitter | Schalldämpfer | Schalldämpferkulissen | F: Glasseidengewebe
1000825467 | Schalldämpferkulissen | MK-F/200x700x500 | 169 | 73269098 | 6 | 5 | 700 | 500 | 200 | MK | pcs | DE | EUR | Jalousieklappen, Schalldämpfer, Wetterschutzgitter | Schalldämpfer | Schalldämpferkulissen | F: Glasseidengewebe
1000825470 | Schalldämpferkulissen | MK-F/200x700x750 | 220 | 73269098 | 6 | 7 | 700 | 750 | 200 | MK | pcs | DE | EUR | Jalousieklappen, Schalldämpfer, Wetterschutzgitter | Schalldämpfer | Schalldämpferkulissen | F: Glasseidengewebe
1000825488 | Schalldämpferkulissen | MK-F/200x800x1000 | 298 | 73269098 | 6 | 10 | 800 | 1000 | 200 | MK | pcs | DE | EUR | Jalousieklappen, Schalldämpfer, Wetterschutzgitter | Schalldämpfer | Schalldämpferkulissen | F: Glasseidengewebe
1000825491 | Schalldämpferkulissen | MK-F/200x800x1250 | 354 | 73269098 | 6 | 12.2 | 800 | 1250 | 200 | MK | pcs | DE | EUR | Jalousieklappen, Schalldämpfer, Wetterschutzgitter | Schalldämpfer | Schalldämpferkulissen | F: Glasseidengewebe
1000825494 | Schalldämpferkulissen | MK-F/200x800x1500 | 415 | 73269098 | 6 | 14.4 | 800 | 1500 | 200 | MK | pcs | DE | EUR | Jalousieklappen, Schalldämpfer, Wetterschutzgitter | Schalldämpfer | Schalldämpferkulissen | F: Glasseidengewebe
1000825482 | Schalldämpferkulissen | MK-F/200x800x500 | 180 | 73269098 | 6 | 5.6 | 800 | 500 | 200 | MK | pcs | DE | EUR | Jalousieklappen, Schalldämpfer, Wetterschutzgitter | Schalldämpfer | Schalldämpferkulissen | F: Glasseidengewebe
1000825485 | Schalldämpferkulissen | MK-F/200x800x750 | 242 | 73269098 | 6 | 7.8 | 800 | 750 | 200 | MK | pcs | DE | EUR | Jalousieklappen, Schalldämpfer, Wetterschutzgitter | Schalldämpfer | Schalldämpferkulissen | F: Glasseidengewebe
1000825503 | Schalldämpferkulissen | MK-F/200x900x1000 | 329 | 73269098 | 6 | 11 | 900 | 1000 | 200 | MK | pcs | DE | EUR | Jalousieklappen, Schalldämpfer, Wetterschutzgitter | Schalldämpfer | Schalldämpferkulissen | F: Glasseidengewebe
1000825506 | Schalldämpferkulissen | MK-F/200x900x1250 | 389 | 73269098 | 6 | 13.5 | 900 | 1250 | 200 | MK | pcs | DE | EUR | Jalousieklappen, Schalldämpfer, Wetterschutzgitter | Schalldämpfer | Schalldämpferkulissen | F: Glasseidengewebe
1000825509 | Schalldämpferkulissen | MK-F/200x900x1500 | 450 | 73269098 | 6 | 15.9 | 900 | 1500 | 200 | MK | pcs | DE | EUR | Jalousieklappen, Schalldämpfer, Wetterschutzgitter | Schalldämpfer | Schalldämpferkulissen | F: Glasseidengewebe
1000825497 | Schalldämpferkulissen | MK-F/200x900x500 | 201 | 73269098 | 6 | 6.2 | 900 | 500 | 200 | MK | pcs | DE | EUR | Jalousieklappen, Schalldämpfer, Wetterschutzgitter | Schalldämpfer | Schalldämpferkulissen | F: Glasseidengewebe
1000825500 | Schalldämpferkulissen | MK-F/200x900x750 | 265 | 73269098 | 6 | 8.7 | 900 | 750 | 200 | MK | pcs | DE | EUR | Jalousieklappen, Schalldämpfer, Wetterschutzgitter | Schalldämpfer | Schalldämpferkulissen | F: Glasseidengewebe
1000825519 | Schalldämpferkulissen | MK-F/230x1000x1000 | 408 | 73269098 | 6 | 13.5 | 1000 | 1000 | 230 | MK | pcs | DE | EUR | Jalousieklappen, Schalldämpfer, Wetterschutzgitter | Schalldämpfer | Schalldämpferkulissen | F: Glasseidengewebe
1000825522 | Schalldämpferkulissen | MK-F/230x1000x1250 | 485 | 73269098 | 6 | 16.5 | 1000 | 1250 | 230 | MK | pcs | DE | EUR | Jalousieklappen, Schalldämpfer, Wetterschutzgitter | Schalldämpfer | Schalldämpferkulissen | F: Glasseidengewebe
1000825525 | Schalldämpferkulissen | MK-F/230x1000x1500 | 566 | 73269098 | 6 | 19.5 | 1000 | 1500 | 230 | MK | pcs | DE | EUR | Jalousieklappen, Schalldämpfer, Wetterschutzgitter | Schalldämpfer | Schalldämpferkulissen | F: Glasseidengewebe
1000825513 | Schalldämpferkulissen | MK-F/230x1000x500 | 245 | 73269098 | 6 | 7.6 | 1000 | 500 | 230 | MK | pcs | DE | EUR | Jalousieklappen, Schalldämpfer, Wetterschutzgitter | Schalldämpfer | Schalldämpferkulissen | F: Glasseidengewebe
1000825516 | Schalldämpferkulissen | MK-F/230x1000x750 | 329 | 73269098 | 6 | 10.5 | 1000 | 750 | 230 | MK | pcs | DE | EUR | Jalousieklappen, Schalldämpfer, Wetterschutzgitter | Schalldämpfer | Schalldämpferkulissen | F: Glasseidengewebe
1000825534 | Schalldämpferkulissen | MK-F/230x1100x1000 | 439 | 73269098 | 6 | 14.7 | 1100 | 1000 | 230 | MK | pcs | DE | EUR | Jalousieklappen, Schalldämpfer, Wetterschutzgitter | Schalldämpfer | Schalldämpferkulissen | F: Glasseidengewebe
1000825537 | Schalldämpferkulissen | MK-F/230x1100x1250 | 527 | 73269098 | 6 | 18 | 1100 | 1250 | 230 | MK | pcs | DE | EUR | Jalousieklappen, Schalldämpfer, Wetterschutzgitter | Schalldämpfer | Schalldämpferkulissen | F: Glasseidengewebe
1000825540 | Schalldämpferkulissen | MK-F/230x1100x1500 | 614 | 73269098 | 6 | 21.2 | 1100 | 1500 | 230 | MK | pcs | DE | EUR | Jalousieklappen, Schalldämpfer, Wetterschutzgitter | Schalldämpfer | Schalldämpferkulissen | F: Glasseidengewebe
1000825528 | Schalldämpferkulissen | MK-F/230x1100x500 | 267 | 73269098 | 6 | 8.2 | 1100 | 500 | 230 | MK | pcs | DE | EUR | Jalousieklappen, Schalldämpfer, Wetterschutzgitter | Schalldämpfer | Schalldämpferkulissen | F: Glasseidengewebe
1000825531 | Schalldämpferkulissen | MK-F/230x1100x750 | 351 | 73269098 | 6 | 11.5 | 1100 | 750 | 230 | MK | pcs | DE | EUR | Jalousieklappen, Schalldämpfer, Wetterschutzgitter | Schalldämpfer | Schalldämpferkulissen | F: Glasseidengewebe
1000825549 | Schalldämpferkulissen | MK-F/230x1200x1000 | 472 | 73269098 | 6 | 15.9 | 1200 | 1000 | 230 | MK | pcs | DE | EUR | Jalousieklappen, Schalldämpfer, Wetterschutzgitter | Schalldämpfer | Schalldämpferkulissen | F: Glasseidengewebe
1000825552 | Schalldämpferkulissen | MK-F/230x1200x1250 | 566 | 73269098 | 6 | 19.4 | 1200 | 1250 | 230 | MK | pcs | DE | EUR | Jalousieklappen, Schalldämpfer, Wetterschutzgitter | Schalldämpfer | Schalldämpferkulissen | F: Glasseidengewebe
1000825555 | Schalldämpferkulissen | MK-F/230x1200x1500 | 661 | 73269098 | 6 | 22.9 | 1200 | 1500 | 230 | MK | pcs | DE | EUR | Jalousieklappen, Schalldämpfer, Wetterschutzgitter | Schalldämpfer | Schalldämpferkulissen | F: Glasseidengewebe
1000825543 | Schalldämpferkulissen | MK-F/230x1200x500 | 283 | 73269098 | 6 | 8.9 | 1200 | 500 | 230 | MK | pcs | DE | EUR | Jalousieklappen, Schalldämpfer, Wetterschutzgitter | Schalldämpfer | Schalldämpferkulissen | F: Glasseidengewebe
1000825546 | Schalldämpferkulissen | MK-F/230x1200x750 | 377 | 73269098 | 6 | 12.4 | 1200 | 750 | 230 | MK | pcs | DE | EUR | Jalousieklappen, Schalldämpfer, Wetterschutzgitter | Schalldämpfer | Schalldämpferkulissen | F: Glasseidengewebe
1000825564 | Schalldämpferkulissen | MK-F/230x1300x1000 | 501 | 73269098 | 6 | 17.1 | 1300 | 1000 | 230 | MK | pcs | DE | EUR | Jalousieklappen, Schalldämpfer, Wetterschutzgitter | Schalldämpfer | Schalldämpferkulissen | F: Glasseidengewebe
1000825567 | Schalldämpferkulissen | MK-F/230x1300x1250 | 603 | 73269098 | 6 | 20.9 | 1300 | 1250 | 230 | MK | pcs | DE | EUR | Jalousieklappen, Schalldämpfer, Wetterschutzgitter | Schalldämpfer | Schalldämpferkulissen | F: Glasseidengewebe
1000825570 | Schalldämpferkulissen | MK-F/230x1300x1500 | 700 | 73269098 | 6 | 24.6 | 1300 | 1500 | 230 | MK | pcs | DE | EUR | Jalousieklappen, Schalldämpfer, Wetterschutzgitter | Schalldämpfer | Schalldämpferkulissen | F: Glasseidengewebe
1000825558 | Schalldämpferkulissen | MK-F/230x1300x500 | 298 | 73269098 | 6 | 9.6 | 1300 | 500 | 230 | MK | pcs | DE | EUR | Jalousieklappen, Schalldämpfer, Wetterschutzgitter | Schalldämpfer | Schalldämpferkulissen | F: Glasseidengewebe
1000825561 | Schalldämpferkulissen | MK-F/230x1300x750 | 403 | 73269098 | 6 | 13.4 | 1300 | 750 | 230 | MK | pcs | DE | EUR | Jalousieklappen, Schalldämpfer, Wetterschutzgitter | Schalldämpfer | Schalldämpferkulissen | F: Glasseidengewebe
1000825579 | Schalldämpferkulissen | MK-F/230x1400x1000 | 535 | 73269098 | 6 | 18.3 | 1400 | 1000 | 230 | MK | pcs | DE | EUR | Jalousieklappen, Schalldämpfer, Wetterschutzgitter | Schalldämpfer | Schalldämpferkulissen | F: Glasseidengewebe
1000825582 | Schalldämpferkulissen | MK-F/230x1400x1250 | 647 | 73269098 | 6 | 22.3 | 1400 | 1250 | 230 | MK | pcs | DE | EUR | Jalousieklappen, Schalldämpfer, Wetterschutzgitter | Schalldämpfer | Schalldämpferkulissen | F: Glasseidengewebe
1000825585 | Schalldämpferkulissen | MK-F/230x1400x1500 | 749 | 73269098 | 6 | 26.3 | 1400 | 1500 | 230 | MK | pcs | DE | EUR | Jalousieklappen, Schalldämpfer, Wetterschutzgitter | Schalldämpfer | Schalldämpferkulissen | F: Glasseidengewebe
1000825573 | Schalldämpferkulissen | MK-F/230x1400x500 | 319 | 73269098 | 6 | 10.3 | 1400 | 500 | 230 | MK | pcs | DE | EUR | Jalousieklappen, Schalldämpfer, Wetterschutzgitter | Schalldämpfer | Schalldämpferkulissen | F: Glasseidengewebe
1000825576 | Schalldämpferkulissen | MK-F/230x1400x750 | 425 | 73269098 | 6 | 14.3 | 1400 | 750 | 230 | MK | pcs | DE | EUR | Jalousieklappen, Schalldämpfer, Wetterschutzgitter | Schalldämpfer | Schalldämpferkulissen | F: Glasseidengewebe
1000825594 | Schalldämpferkulissen | MK-F/230x1500x1000 | 566 | 73269098 | 6 | 19.5 | 1500 | 1000 | 230 | MK | pcs | DE | EUR | Jalousieklappen, Schalldämpfer, Wetterschutzgitter | Schalldämpfer | Schalldämpferkulissen | F: Glasseidengewebe
1000825597 | Schalldämpferkulissen | MK-F/230x1500x1250 | 684 | 73269098 | 6 | 23.8 | 1500 | 1250 | 230 | MK | pcs | DE | EUR | Jalousieklappen, Schalldämpfer, Wetterschutzgitter | Schalldämpfer | Schalldämpferkulissen | F: Glasseidengewebe
1000825600 | Schalldämpferkulissen | MK-F/230x1500x1500 | 798 | 73269098 | 6 | 28 | 1500 | 1500 | 230 | MK | pcs | DE | EUR | Jalousieklappen, Schalldämpfer, Wetterschutzgitter | Schalldämpfer | Schalldämpferkulissen | F: Glasseidengewebe
1000825588 | Schalldämpferkulissen | MK-F/230x1500x500 | 337 | 73269098 | 6 | 10.9 | 1500 | 500 | 230 | MK | pcs | DE | EUR | Jalousieklappen, Schalldämpfer, Wetterschutzgitter | Schalldämpfer | Schalldämpferkulissen | F: Glasseidengewebe
1000825591 | Schalldämpferkulissen | MK-F/230x1500x750 | 449 | 73269098 | 6 | 15.2 | 1500 | 750 | 230 | MK | pcs | DE | EUR | Jalousieklappen, Schalldämpfer, Wetterschutzgitter | Schalldämpfer | Schalldämpferkulissen | F: Glasseidengewebe
1000825414 | Schalldämpferkulissen | MK-F/230x300x1000 | 180 | 73269098 | 6 | 5.2 | 300 | 1000 | 230 | MK | pcs | DE | EUR | Jalousieklappen, Schalldämpfer, Wetterschutzgitter | Schalldämpfer | Schalldämpferkulissen | F: Glasseidengewebe
1000825417 | Schalldämpferkulissen | MK-F/230x300x1250 | 214 | 73269098 | 6 | 6.4 | 300 | 1250 | 230 | MK | pcs | DE | EUR | Jalousieklappen, Schalldämpfer, Wetterschutzgitter | Schalldämpfer | Schalldämpferkulissen | F: Glasseidengewebe
1000825420 | Schalldämpferkulissen | MK-F/230x300x1500 | 244 | 73269098 | 6 | 7.5 | 300 | 1500 | 230 | MK | pcs | DE | EUR | Jalousieklappen, Schalldämpfer, Wetterschutzgitter | Schalldämpfer | Schalldämpferkulissen | F: Glasseidengewebe
1000825408 | Schalldämpferkulissen | MK-F/230x300x500 | 123 | 73269098 | 6 | 2.8 | 300 | 500 | 230 | MK | pcs | DE | EUR | Jalousieklappen, Schalldämpfer, Wetterschutzgitter | Schalldämpfer | Schalldämpferkulissen | F: Glasseidengewebe
1000825411 | Schalldämpferkulissen | MK-F/230x300x750 | 150 | 73269098 | 6 | 4 | 300 | 750 | 230 | MK | pcs | DE | EUR | Jalousieklappen, Schalldämpfer, Wetterschutzgitter | Schalldämpfer | Schalldämpferkulissen | F: Glasseidengewebe
1000825429 | Schalldämpferkulissen | MK-F/230x400x1000 | 214 | 73269098 | 6 | 6.4 | 400 | 1000 | 230 | MK | pcs | DE | EUR | Jalousieklappen, Schalldämpfer, Wetterschutzgitter | Schalldämpfer | Schalldämpferkulissen | F: Glasseidengewebe
1000825432 | Schalldämpferkulissen | MK-F/230x400x1250 | 254 | 73269098 | 6 | 7.8 | 400 | 1250 | 230 | MK | pcs | DE | EUR | Jalousieklappen, Schalldämpfer, Wetterschutzgitter | Schalldämpfer | Schalldämpferkulissen | F: Glasseidengewebe
1000825435 | Schalldämpferkulissen | MK-F/230x400x1500 | 292 | 73269098 | 6 | 9.2 | 400 | 1500 | 230 | MK | pcs | DE | EUR | Jalousieklappen, Schalldämpfer, Wetterschutzgitter | Schalldämpfer | Schalldämpferkulissen | F: Glasseidengewebe
1000825423 | Schalldämpferkulissen | MK-F/230x400x500 | 141 | 73269098 | 6 | 3.5 | 400 | 500 | 230 | MK | pcs | DE | EUR | Jalousieklappen, Schalldämpfer, Wetterschutzgitter | Schalldämpfer | Schalldämpferkulissen | F: Glasseidengewebe
1000825426 | Schalldämpferkulissen | MK-F/230x400x750 | 177 | 73269098 | 6 | 4.9 | 400 | 750 | 230 | MK | pcs | DE | EUR | Jalousieklappen, Schalldämpfer, Wetterschutzgitter | Schalldämpfer | Schalldämpferkulissen | F: Glasseidengewebe
1000825444 | Schalldämpferkulissen | MK-F/230x500x1000 | 245 | 73269098 | 6 | 7.6 | 500 | 1000 | 230 | MK | pcs | DE | EUR | Jalousieklappen, Schalldämpfer, Wetterschutzgitter | Schalldämpfer | Schalldämpferkulissen | F: Glasseidengewebe
1000825447 | Schalldämpferkulissen | MK-F/230x500x1250 | 294 | 73269098 | 6 | 9.3 | 500 | 1250 | 230 | MK | pcs | DE | EUR | Jalousieklappen, Schalldämpfer, Wetterschutzgitter | Schalldämpfer | Schalldämpferkulissen | F: Glasseidengewebe
1000825450 | Schalldämpferkulissen | MK-F/230x500x1500 | 337 | 73269098 | 6 | 10.9 | 500 | 1500 | 230 | MK | pcs | DE | EUR | Jalousieklappen, Schalldämpfer, Wetterschutzgitter | Schalldämpfer | Schalldämpferkulissen | F: Glasseidengewebe
1000825438 | Schalldämpferkulissen | MK-F/230x500x500 | 161 | 73269098 | 6 | 4.2 | 500 | 500 | 230 | MK | pcs | DE | EUR | Jalousieklappen, Schalldämpfer, Wetterschutzgitter | Schalldämpfer | Schalldämpferkulissen | F: Glasseidengewebe
1000825441 | Schalldämpferkulissen | MK-F/230x500x750 | 202 | 73269098 | 6 | 5.9 | 500 | 750 | 230 | MK | pcs | DE | EUR | Jalousieklappen, Schalldämpfer, Wetterschutzgitter | Schalldämpfer | Schalldämpferkulissen | F: Glasseidengewebe
1000825459 | Schalldämpferkulissen | MK-F/230x600x1000 | 280 | 73269098 | 6 | 8.7 | 600 | 1000 | 230 | MK | pcs | DE | EUR | Jalousieklappen, Schalldämpfer, Wetterschutzgitter | Schalldämpfer | Schalldämpferkulissen | F: Glasseidengewebe
1000825462 | Schalldämpferkulissen | MK-F/230x600x1250 | 332 | 73269098 | 6 | 10.7 | 600 | 1250 | 230 | MK | pcs | DE | EUR | Jalousieklappen, Schalldämpfer, Wetterschutzgitter | Schalldämpfer | Schalldämpferkulissen | F: Glasseidengewebe
1000825465 | Schalldämpferkulissen | MK-F/230x600x1500 | 384 | 73269098 | 6 | 12.6 | 600 | 1500 | 230 | MK | pcs | DE | EUR | Jalousieklappen, Schalldämpfer, Wetterschutzgitter | Schalldämpfer | Schalldämpferkulissen | F: Glasseidengewebe
1000825453 | Schalldämpferkulissen | MK-F/230x600x500 | 176 | 73269098 | 6 | 4.9 | 600 | 500 | 230 | MK | pcs | DE | EUR | Jalousieklappen, Schalldämpfer, Wetterschutzgitter | Schalldämpfer | Schalldämpferkulissen | F: Glasseidengewebe
1000825456 | Schalldämpferkulissen | MK-F/230x600x750 | 228 | 73269098 | 6 | 6.8 | 600 | 750 | 230 | MK | pcs | DE | EUR | Jalousieklappen, Schalldämpfer, Wetterschutzgitter | Schalldämpfer | Schalldämpferkulissen | F: Glasseidengewebe
1000825474 | Schalldämpferkulissen | MK-F/230x700x1000 | 311 | 73269098 | 6 | 9.9 | 700 | 1000 | 230 | MK | pcs | DE | EUR | Jalousieklappen, Schalldämpfer, Wetterschutzgitter | Schalldämpfer | Schalldämpferkulissen | F: Glasseidengewebe
1000825477 | Schalldämpferkulissen | MK-F/230x700x1250 | 372 | 73269098 | 6 | 12.2 | 700 | 1250 | 230 | MK | pcs | DE | EUR | Jalousieklappen, Schalldämpfer, Wetterschutzgitter | Schalldämpfer | Schalldämpferkulissen | F: Glasseidengewebe
1000825480 | Schalldämpferkulissen | MK-F/230x700x1500 | 426 | 73269098 | 6 | 14.3 | 700 | 1500 | 230 | MK | pcs | DE | EUR | Jalousieklappen, Schalldämpfer, Wetterschutzgitter | Schalldämpfer | Schalldämpferkulissen | F: Glasseidengewebe
1000825468 | Schalldämpferkulissen | MK-F/230x700x500 | 194 | 73269098 | 6 | 5.5 | 700 | 500 | 230 | MK | pcs | DE | EUR | Jalousieklappen, Schalldämpfer, Wetterschutzgitter | Schalldämpfer | Schalldämpferkulissen | F: Glasseidengewebe
1000825471 | Schalldämpferkulissen | MK-F/230x700x750 | 249 | 73269098 | 6 | 7.8 | 700 | 750 | 230 | MK | pcs | DE | EUR | Jalousieklappen, Schalldämpfer, Wetterschutzgitter | Schalldämpfer | Schalldämpferkulissen | F: Glasseidengewebe
1000825489 | Schalldämpferkulissen | MK-F/230x800x1000 | 344 | 73269098 | 6 | 11.1 | 800 | 1000 | 230 | MK | pcs | DE | EUR | Jalousieklappen, Schalldämpfer, Wetterschutzgitter | Schalldämpfer | Schalldämpferkulissen | F: Glasseidengewebe
1000825492 | Schalldämpferkulissen | MK-F/230x800x1250 | 410 | 73269098 | 6 | 13.6 | 800 | 1250 | 230 | MK | pcs | DE | EUR | Jalousieklappen, Schalldämpfer, Wetterschutzgitter | Schalldämpfer | Schalldämpferkulissen | F: Glasseidengewebe
1000825495 | Schalldämpferkulissen | MK-F/230x800x1500 | 476 | 73269098 | 6 | 16 | 800 | 1500 | 230 | MK | pcs | DE | EUR | Jalousieklappen, Schalldämpfer, Wetterschutzgitter | Schalldämpfer | Schalldämpferkulissen | F: Glasseidengewebe
1000825483 | Schalldämpferkulissen | MK-F/230x800x500 | 209 | 73269098 | 6 | 6.2 | 800 | 500 | 230 | MK | pcs | DE | EUR | Jalousieklappen, Schalldämpfer, Wetterschutzgitter | Schalldämpfer | Schalldämpferkulissen | F: Glasseidengewebe
1000825486 | Schalldämpferkulissen | MK-F/230x800x750 | 280 | 73269098 | 6 | 8.7 | 800 | 750 | 230 | MK | pcs | DE | EUR | Jalousieklappen, Schalldämpfer, Wetterschutzgitter | Schalldämpfer | Schalldämpferkulissen | F: Glasseidengewebe
1000825504 | Schalldämpferkulissen | MK-F/230x900x1000 | 377 | 73269098 | 6 | 12.3 | 900 | 1000 | 230 | MK | pcs | DE | EUR | Jalousieklappen, Schalldämpfer, Wetterschutzgitter | Schalldämpfer | Schalldämpferkulissen | F: Glasseidengewebe
1000825507 | Schalldämpferkulissen | MK-F/230x900x1250 | 448 | 73269098 | 6 | 15.1 | 900 | 1250 | 230 | MK | pcs | DE | EUR | Jalousieklappen, Schalldämpfer, Wetterschutzgitter | Schalldämpfer | Schalldämpferkulissen | F: Glasseidengewebe
1000825510 | Schalldämpferkulissen | MK-F/230x900x1500 | 523 | 73269098 | 6 | 17.7 | 900 | 1500 | 230 | MK | pcs | DE | EUR | Jalousieklappen, Schalldämpfer, Wetterschutzgitter | Schalldämpfer | Schalldämpferkulissen | F: Glasseidengewebe
1000825498 | Schalldämpferkulissen | MK-F/230x900x500 | 231 | 73269098 | 6 | 6.9 | 900 | 500 | 230 | MK | pcs | DE | EUR | Jalousieklappen, Schalldämpfer, Wetterschutzgitter | Schalldämpfer | Schalldämpferkulissen | F: Glasseidengewebe
1000825501 | Schalldämpferkulissen | MK-F/230x900x750 | 303 | 73269098 | 6 | 9.6 | 900 | 750 | 230 | MK | pcs | DE | EUR | Jalousieklappen, Schalldämpfer, Wetterschutzgitter | Schalldämpfer | Schalldämpferkulissen | F: Glasseidengewebe
1000000281 | Aufnahmeplatten | MP-GAL/305x305x80 | 113 | 84219990 | 7 | 0.8 | 305 | 305 | 80 | MP | pcs | DE | EUR | Filtergeräte und Filterelemente | Filterrahmen für Wandeinbau | Aufnahmeplatten | GAL: Verzinktes Stahlblech
1000000282 | Aufnahmeplatten | MP-GAL/305x610x80 | 147 | 84219990 | 7 | 1.6 | 305 | 610 | 80 | MP | pcs | DE | EUR | Filtergeräte und Filterelemente | Filterrahmen für Wandeinbau | Aufnahmeplatten | GAL: Verzinktes Stahlblech
1000000283 | Aufnahmeplatten | MP-GAL/610x610x80 | 192 | 84219990 | 7 | 3.2 | 610 | 610 | 80 | MP | pcs | DE | EUR | Filtergeräte und Filterelemente | Filterrahmen für Wandeinbau | Aufnahmeplatten | GAL: Verzinktes Stahlblech
1000000284 | Aufnahmeplatten | MP-STA/305x305x80 | 281 | 84219990 | 7 | 0.8 | 305 | 305 | 80 | MP | pcs | DE | EUR | Filtergeräte und Filterelemente | Filterrahmen für Wandeinbau | Aufnahmeplatten | STA: Edelstahl
1000000285 | Aufnahmeplatten | MP-STA/305x610x80 | 368 | 84219990 | 7 | 1.6 | 305 | 610 | 80 | MP | pcs | DE | EUR | Filtergeräte und Filterelemente | Filterrahmen für Wandeinbau | Aufnahmeplatten | STA: Edelstahl
1000000286 | Aufnahmeplatten | MP-STA/610x610x80 | 479 | 84219990 | 7 | 3.2 | 610 | 610 | 80 | MP | pcs | DE | EUR | Filtergeräte und Filterelemente | Filterrahmen für Wandeinbau | Aufnahmeplatten | STA: Edelstahl
1000827227 | Kulissenschalldämpfer | MS-F/1000x1000x1000/2x200/P | 1397 | 73269098 | 6 | 56.2 | 1060 | 1060 | 1000 | MS | pcs | DE | EUR | Jalousieklappen, Schalldämpfer, Wetterschutzgitter | Schalldämpfer | Kulissenschalldämpfer | F: Glasseidengewebe | P: Luftkanalprofil 30 mm
1000828063 | Kulissenschalldämpfer | MS-F/1000x1000x1000/2x230/P | 1509 | 73269098 | 6 | 59 | 1060 | 1060 | 1000 | MS | pcs | DE | EUR | Jalousieklappen, Schalldämpfer, Wetterschutzgitter | Schalldämpfer | Kulissenschalldämpfer | F: Glasseidengewebe | P: Luftkanalprofil 30 mm
1000827228 | Kulissenschalldämpfer | MS-F/1000x1000x1000/3x200/P | 1749 | 73269098 | 6 | 68.3 | 1060 | 1060 | 1000 | MS | pcs | DE | EUR | Jalousieklappen, Schalldämpfer, Wetterschutzgitter | Schalldämpfer | Kulissenschalldämpfer | F: Glasseidengewebe | P: Luftkanalprofil 30 mm
1000828064 | Kulissenschalldämpfer | MS-F/1000x1000x1000/3x230/P | 1917 | 73269098 | 6 | 72.5 | 1060 | 1060 | 1000 | MS | pcs | DE | EUR | Jalousieklappen, Schalldämpfer, Wetterschutzgitter | Schalldämpfer | Kulissenschalldämpfer | F: Glasseidengewebe | P: Luftkanalprofil 30 mm
1000825962 | Kulissenschalldämpfer | MS-F/1000x1000x1000/4x100/P | 1741 | 73269098 | 6 | 69.2 | 1060 | 1060 | 1000 | MS | pcs | DE | EUR | Jalousieklappen, Schalldämpfer, Wetterschutzgitter | Schalldämpfer | Kulissenschalldämpfer | F: Glasseidengewebe | P: Luftkanalprofil 30 mm
1000827229 | Kulissenschalldämpfer | MS-F/1000x1000x1000/4x200/P | 2101 | 73269098 | 6 | 80.4 | 1060 | 1060 | 1000 | MS | pcs | DE | EUR | Jalousieklappen, Schalldämpfer, Wetterschutzgitter | Schalldämpfer | Kulissenschalldämpfer | F: Glasseidengewebe | P: Luftkanalprofil 30 mm
1000825963 | Kulissenschalldämpfer | MS-F/1000x1000x1000/5x100/P | 2003 | 73269098 | 6 | 78.5 | 1060 | 1060 | 1000 | MS | pcs | DE | EUR | Jalousieklappen, Schalldämpfer, Wetterschutzgitter | Schalldämpfer | Kulissenschalldämpfer | F: Glasseidengewebe | P: Luftkanalprofil 30 mm
1000825964 | Kulissenschalldämpfer | MS-F/1000x1000x1000/6x100/P | 2265 | 73269098 | 6 | 87.8 | 1060 | 1060 | 1000 | MS | pcs | DE | EUR | Jalousieklappen, Schalldämpfer, Wetterschutzgitter | Schalldämpfer | Kulissenschalldämpfer | F: Glasseidengewebe | P: Luftkanalprofil 30 mm
1000825965 | Kulissenschalldämpfer | MS-F/1000x1000x1000/7x100/P | 2527 | 73269098 | 6 | 97.1 | 1060 | 1060 | 1000 | MS | pcs | DE | EUR | Jalousieklappen, Schalldämpfer, Wetterschutzgitter | Schalldämpfer | Kulissenschalldämpfer | F: Glasseidengewebe | P: Luftkanalprofil 30 mm
1000827230 | Kulissenschalldämpfer | MS-F/1000x1000x1500/2x200/P | 1809 | 73269098 | 6 | 82.8 | 1060 | 1060 | 1500 | MS | pcs | DE | EUR | Jalousieklappen, Schalldämpfer, Wetterschutzgitter | Schalldämpfer | Kulissenschalldämpfer | F: Glasseidengewebe | P: Luftkanalprofil 30 mm
1000828065 | Kulissenschalldämpfer | MS-F/1000x1000x1500/2x230/P | 1961 | 73269098 | 6 | 87 | 1060 | 1060 | 1500 | MS | pcs | DE | EUR | Jalousieklappen, Schalldämpfer, Wetterschutzgitter | Schalldämpfer | Kulissenschalldämpfer | F: Glasseidengewebe | P: Luftkanalprofil 30 mm
1000827231 | Kulissenschalldämpfer | MS-F/1000x1000x1500/3x200/P | 2299 | 73269098 | 6 | 100.2 | 1060 | 1060 | 1500 | MS | pcs | DE | EUR | Jalousieklappen, Schalldämpfer, Wetterschutzgitter | Schalldämpfer | Kulissenschalldämpfer | F: Glasseidengewebe | P: Luftkanalprofil 30 mm
1000828066 | Kulissenschalldämpfer | MS-F/1000x1000x1500/3x230/P | 2527 | 73269098 | 6 | 106.5 | 1060 | 1060 | 1500 | MS | pcs | DE | EUR | Jalousieklappen, Schalldämpfer, Wetterschutzgitter | Schalldämpfer | Kulissenschalldämpfer | F: Glasseidengewebe | P: Luftkanalprofil 30 mm
1000825966 | Kulissenschalldämpfer | MS-F/1000x1000x1500/4x100/P | 2289 | 73269098 | 6 | 102.4 | 1060 | 1060 | 1500 | MS | pcs | DE | EUR | Jalousieklappen, Schalldämpfer, Wetterschutzgitter | Schalldämpfer | Kulissenschalldämpfer | F: Glasseidengewebe | P: Luftkanalprofil 30 mm
1000827232 | Kulissenschalldämpfer | MS-F/1000x1000x1500/4x200/P | 2789 | 73269098 | 6 | 117.6 | 1060 | 1060 | 1500 | MS | pcs | DE | EUR | Jalousieklappen, Schalldämpfer, Wetterschutzgitter | Schalldämpfer | Kulissenschalldämpfer | F: Glasseidengewebe | P: Luftkanalprofil 30 mm
1000825967 | Kulissenschalldämpfer | MS-F/1000x1000x1500/5x100/P | 2654 | 73269098 | 6 | 116 | 1060 | 1060 | 1500 | MS | pcs | DE | EUR | Jalousieklappen, Schalldämpfer, Wetterschutzgitter | Schalldämpfer | Kulissenschalldämpfer | F: Glasseidengewebe | P: Luftkanalprofil 30 mm
1000825968 | Kulissenschalldämpfer | MS-F/1000x1000x1500/6x100/P | 3019 | 73269098 | 6 | 129.6 | 1060 | 1060 | 1500 | MS | pcs | DE | EUR | Jalousieklappen, Schalldämpfer, Wetterschutzgitter | Schalldämpfer | Kulissenschalldämpfer | F: Glasseidengewebe | P: Luftkanalprofil 30 mm
1000825969 | Kulissenschalldämpfer | MS-F/1000x1000x1500/7x100/P | 3384 | 73269098 | 6 | 143.2 | 1060 | 1060 | 1500 | MS | pcs | DE | EUR | Jalousieklappen, Schalldämpfer, Wetterschutzgitter | Schalldämpfer | Kulissenschalldämpfer | F: Glasseidengewebe | P: Luftkanalprofil 30 mm
1000827224 | Kulissenschalldämpfer | MS-F/1000x1000x500/2x200/P | 978 | 73269098 | 6 | 29.6 | 1060 | 1060 | 500 | MS | pcs | DE | EUR | Jalousieklappen, Schalldämpfer, Wetterschutzgitter | Schalldämpfer | Kulissenschalldämpfer | F: Glasseidengewebe | P: Luftkanalprofil 30 mm
1000828061 | Kulissenschalldämpfer | MS-F/1000x1000x500/2x230/P | 1040 | 73269098 | 6 | 31.2 | 1060 | 1060 | 500 | MS | pcs | DE | EUR | Jalousieklappen, Schalldämpfer, Wetterschutzgitter | Schalldämpfer | Kulissenschalldämpfer | F: Glasseidengewebe | P: Luftkanalprofil 30 mm
1000827225 | Kulissenschalldämpfer | MS-F/1000x1000x500/3x200/P | 1192 | 73269098 | 6 | 36.4 | 1060 | 1060 | 500 | MS | pcs | DE | EUR | Jalousieklappen, Schalldämpfer, Wetterschutzgitter | Schalldämpfer | Kulissenschalldämpfer | F: Glasseidengewebe | P: Luftkanalprofil 30 mm
1000828062 | Kulissenschalldämpfer | MS-F/1000x1000x500/3x230/P | 1285 | 73269098 | 6 | 38.8 | 1060 | 1060 | 500 | MS | pcs | DE | EUR | Jalousieklappen, Schalldämpfer, Wetterschutzgitter | Schalldämpfer | Kulissenschalldämpfer | F: Glasseidengewebe | P: Luftkanalprofil 30 mm
1000825958 | Kulissenschalldämpfer | MS-F/1000x1000x500/4x100/P | 1194 | 73269098 | 6 | 35.6 | 1060 | 1060 | 500 | MS | pcs | DE | EUR | Jalousieklappen, Schalldämpfer, Wetterschutzgitter | Schalldämpfer | Kulissenschalldämpfer | F: Glasseidengewebe | P: Luftkanalprofil 30 mm
1000827226 | Kulissenschalldämpfer | MS-F/1000x1000x500/4x200/P | 1406 | 73269098 | 6 | 43.2 | 1060 | 1060 | 500 | MS | pcs | DE | EUR | Jalousieklappen, Schalldämpfer, Wetterschutzgitter | Schalldämpfer | Kulissenschalldämpfer | F: Glasseidengewebe | P: Luftkanalprofil 30 mm
1000825959 | Kulissenschalldämpfer | MS-F/1000x1000x500/5x100/P | 1355 | 73269098 | 6 | 40.5 | 1060 | 1060 | 500 | MS | pcs | DE | EUR | Jalousieklappen, Schalldämpfer, Wetterschutzgitter | Schalldämpfer | Kulissenschalldämpfer | F: Glasseidengewebe | P: Luftkanalprofil 30 mm
1000825960 | Kulissenschalldämpfer | MS-F/1000x1000x500/6x100/P | 1516 | 73269098 | 6 | 45.4 | 1060 | 1060 | 500 | MS | pcs | DE | EUR | Jalousieklappen, Schalldämpfer, Wetterschutzgitter | Schalldämpfer | Kulissenschalldämpfer | F: Glasseidengewebe | P: Luftkanalprofil 30 mm
1000825961 | Kulissenschalldämpfer | MS-F/1000x1000x500/7x100/P | 1677 | 73269098 | 6 | 50.3 | 1060 | 1060 | 500 | MS | pcs | DE | EUR | Jalousieklappen, Schalldämpfer, Wetterschutzgitter | Schalldämpfer | Kulissenschalldämpfer | F: Glasseidengewebe | P: Luftkanalprofil 30 mm
1000827236 | Kulissenschalldämpfer | MS-F/1000x1100x1000/2x200/P | 1485 | 73269098 | 6 | 60 | 1060 | 1160 | 1000 | MS | pcs | DE | EUR | Jalousieklappen, Schalldämpfer, Wetterschutzgitter | Schalldämpfer | Kulissenschalldämpfer | F: Glasseidengewebe | P: Luftkanalprofil 30 mm
1000828069 | Kulissenschalldämpfer | MS-F/1000x1100x1000/2x230/P | 1599 | 73269098 | 6 | 63 | 1060 | 1160 | 1000 | MS | pcs | DE | EUR | Jalousieklappen, Schalldämpfer, Wetterschutzgitter | Schalldämpfer | Kulissenschalldämpfer | F: Glasseidengewebe | P: Luftkanalprofil 30 mm
1000827237 | Kulissenschalldämpfer | MS-F/1000x1100x1000/3x200/P | 1867 | 73269098 | 6 | 73.2 | 1060 | 1160 | 1000 | MS | pcs | DE | EUR | Jalousieklappen, Schalldämpfer, Wetterschutzgitter | Schalldämpfer | Kulissenschalldämpfer | F: Glasseidengewebe | P: Luftkanalprofil 30 mm
1000828070 | Kulissenschalldämpfer | MS-F/1000x1100x1000/3x230/P | 2038 | 73269098 | 6 | 77.7 | 1060 | 1160 | 1000 | MS | pcs | DE | EUR | Jalousieklappen, Schalldämpfer, Wetterschutzgitter | Schalldämpfer | Kulissenschalldämpfer | F: Glasseidengewebe | P: Luftkanalprofil 30 mm
1000825974 | Kulissenschalldämpfer | MS-F/1000x1100x1000/4x100/P | 1845 | 73269098 | 6 | 74 | 1060 | 1160 | 1000 | MS | pcs | DE | EUR | Jalousieklappen, Schalldämpfer, Wetterschutzgitter | Schalldämpfer | Kulissenschalldämpfer | F: Glasseidengewebe | P: Luftkanalprofil 30 mm
1000827238 | Kulissenschalldämpfer | MS-F/1000x1100x1000/4x200/P | 2249 | 73269098 | 6 | 86.4 | 1060 | 1160 | 1000 | MS | pcs | DE | EUR | Jalousieklappen, Schalldämpfer, Wetterschutzgitter | Schalldämpfer | Kulissenschalldämpfer | F: Glasseidengewebe | P: Luftkanalprofil 30 mm
1000825975 | Kulissenschalldämpfer | MS-F/1000x1100x1000/5x100/P | 2126 | 73269098 | 6 | 84.1 | 1060 | 1160 | 1000 | MS | pcs | DE | EUR | Jalousieklappen, Schalldämpfer, Wetterschutzgitter | Schalldämpfer | Kulissenschalldämpfer | F: Glasseidengewebe | P: Luftkanalprofil 30 mm
1000825976 | Kulissenschalldämpfer | MS-F/1000x1100x1000/6x100/P | 2407 | 73269098 | 6 | 94.2 | 1060 | 1160 | 1000 | MS | pcs | DE | EUR | Jalousieklappen, Schalldämpfer, Wetterschutzgitter | Schalldämpfer | Kulissenschalldämpfer | F: Glasseidengewebe | P: Luftkanalprofil 30 mm
1000825977 | Kulissenschalldämpfer | MS-F/1000x1100x1000/7x100/P | 2688 | 73269098 | 6 | 104.3 | 1060 | 1160 | 1000 | MS | pcs | DE | EUR | Jalousieklappen, Schalldämpfer, Wetterschutzgitter | Schalldämpfer | Kulissenschalldämpfer | F: Glasseidengewebe | P: Luftkanalprofil 30 mm
1000827239 | Kulissenschalldämpfer | MS-F/1000x1100x1500/2x200/P | 1929 | 73269098 | 6 | 88.2 | 1060 | 1160 | 1500 | MS | pcs | DE | EUR | Jalousieklappen, Schalldämpfer, Wetterschutzgitter | Schalldämpfer | Kulissenschalldämpfer | F: Glasseidengewebe | P: Luftkanalprofil 30 mm
1000828071 | Kulissenschalldämpfer | MS-F/1000x1100x1500/2x230/P | 2089 | 73269098 | 6 | 92.8 | 1060 | 1160 | 1500 | MS | pcs | DE | EUR | Jalousieklappen, Schalldämpfer, Wetterschutzgitter | Schalldämpfer | Kulissenschalldämpfer | F: Glasseidengewebe | P: Luftkanalprofil 30 mm
1000827240 | Kulissenschalldämpfer | MS-F/1000x1100x1500/3x200/P | 2463 | 73269098 | 6 | 107.1 | 1060 | 1160 | 1500 | MS | pcs | DE | EUR | Jalousieklappen, Schalldämpfer, Wetterschutzgitter | Schalldämpfer | Kulissenschalldämpfer | F: Glasseidengewebe | P: Luftkanalprofil 30 mm
1000828072 | Kulissenschalldämpfer | MS-F/1000x1100x1500/3x230/P | 2703 | 73269098 | 6 | 114 | 1060 | 1160 | 1500 | MS | pcs | DE | EUR | Jalousieklappen, Schalldämpfer, Wetterschutzgitter | Schalldämpfer | Kulissenschalldämpfer | F: Glasseidengewebe | P: Luftkanalprofil 30 mm
1000825978 | Kulissenschalldämpfer | MS-F/1000x1100x1500/4x100/P | 2449 | 73269098 | 6 | 110 | 1060 | 1160 | 1500 | MS | pcs | DE | EUR | Jalousieklappen, Schalldämpfer, Wetterschutzgitter | Schalldämpfer | Kulissenschalldämpfer | F: Glasseidengewebe | P: Luftkanalprofil 30 mm
1000827241 | Kulissenschalldämpfer | MS-F/1000x1100x1500/4x200/P | 2997 | 73269098 | 6 | 126 | 1060 | 1160 | 1500 | MS | pcs | DE | EUR | Jalousieklappen, Schalldämpfer, Wetterschutzgitter | Schalldämpfer | Kulissenschalldämpfer | F: Glasseidengewebe | P: Luftkanalprofil 30 mm
1000825979 | Kulissenschalldämpfer | MS-F/1000x1100x1500/5x100/P | 2846 | 73269098 | 6 | 124.9 | 1060 | 1160 | 1500 | MS | pcs | DE | EUR | Jalousieklappen, Schalldämpfer, Wetterschutzgitter | Schalldämpfer | Kulissenschalldämpfer | F: Glasseidengewebe | P: Luftkanalprofil 30 mm
1000825980 | Kulissenschalldämpfer | MS-F/1000x1100x1500/6x100/P | 3243 | 73269098 | 6 | 139.8 | 1060 | 1160 | 1500 | MS | pcs | DE | EUR | Jalousieklappen, Schalldämpfer, Wetterschutzgitter | Schalldämpfer | Kulissenschalldämpfer | F: Glasseidengewebe | P: Luftkanalprofil 30 mm
1000825981 | Kulissenschalldämpfer | MS-F/1000x1100x1500/7x100/P | 3640 | 73269098 | 6 | 154.7 | 1060 | 1160 | 1500 | MS | pcs | DE | EUR | Jalousieklappen, Schalldämpfer, Wetterschutzgitter | Schalldämpfer | Kulissenschalldämpfer | F: Glasseidengewebe | P: Luftkanalprofil 30 mm
1000827233 | Kulissenschalldämpfer | MS-F/1000x1100x500/2x200/P | 1037 | 73269098 | 6 | 31.6 | 1060 | 1160 | 500 | MS | pcs | DE | EUR | Jalousieklappen, Schalldämpfer, Wetterschutzgitter | Schalldämpfer | Kulissenschalldämpfer | F: Glasseidengewebe | P: Luftkanalprofil 30 mm
1000828067 | Kulissenschalldämpfer | MS-F/1000x1100x500/2x230/P | 1103 | 73269098 | 6 | 33.2 | 1060 | 1160 | 500 | MS | pcs | DE | EUR | Jalousieklappen, Schalldämpfer, Wetterschutzgitter | Schalldämpfer | Kulissenschalldämpfer | F: Glasseidengewebe | P: Luftkanalprofil 30 mm
1000827234 | Kulissenschalldämpfer | MS-F/1000x1100x500/3x200/P | 1271 | 73269098 | 6 | 39 | 1060 | 1160 | 500 | MS | pcs | DE | EUR | Jalousieklappen, Schalldämpfer, Wetterschutzgitter | Schalldämpfer | Kulissenschalldämpfer | F: Glasseidengewebe | P: Luftkanalprofil 30 mm
1000828068 | Kulissenschalldämpfer | MS-F/1000x1100x500/3x230/P | 1370 | 73269098 | 6 | 41.4 | 1060 | 1160 | 500 | MS | pcs | DE | EUR | Jalousieklappen, Schalldämpfer, Wetterschutzgitter | Schalldämpfer | Kulissenschalldämpfer | F: Glasseidengewebe | P: Luftkanalprofil 30 mm
1000825970 | Kulissenschalldämpfer | MS-F/1000x1100x500/4x100/P | 1241 | 73269098 | 6 | 38 | 1060 | 1160 | 500 | MS | pcs | DE | EUR | Jalousieklappen, Schalldämpfer, Wetterschutzgitter | Schalldämpfer | Kulissenschalldämpfer | F: Glasseidengewebe | P: Luftkanalprofil 30 mm
1000827235 | Kulissenschalldämpfer | MS-F/1000x1100x500/4x200/P | 1505 | 73269098 | 6 | 46.4 | 1060 | 1160 | 500 | MS | pcs | DE | EUR | Jalousieklappen, Schalldämpfer, Wetterschutzgitter | Schalldämpfer | Kulissenschalldämpfer | F: Glasseidengewebe | P: Luftkanalprofil 30 mm
1000825971 | Kulissenschalldämpfer | MS-F/1000x1100x500/5x100/P | 1409 | 73269098 | 6 | 43.3 | 1060 | 1160 | 500 | MS | pcs | DE | EUR | Jalousieklappen, Schalldämpfer, Wetterschutzgitter | Schalldämpfer | Kulissenschalldämpfer | F: Glasseidengewebe | P: Luftkanalprofil 30 mm
1000825972 | Kulissenschalldämpfer | MS-F/1000x1100x500/6x100/P | 1577 | 73269098 | 6 | 48.6 | 1060 | 1160 | 500 | MS | pcs | DE | EUR | Jalousieklappen, Schalldämpfer, Wetterschutzgitter | Schalldämpfer | Kulissenschalldämpfer | F: Glasseidengewebe | P: Luftkanalprofil 30 mm
1000825973 | Kulissenschalldämpfer | MS-F/1000x1100x500/7x100/P | 1745 | 73269098 | 6 | 53.9 | 1060 | 1160 | 500 | MS | pcs | DE | EUR | Jalousieklappen, Schalldämpfer, Wetterschutzgitter | Schalldämpfer | Kulissenschalldämpfer | F: Glasseidengewebe | P: Luftkanalprofil 30 mm
1000827245 | Kulissenschalldämpfer | MS-F/1000x1200x1000/2x200/P | 1564 | 73269098 | 6 | 63.6 | 1060 | 1260 | 1000 | MS | pcs | DE | EUR | Jalousieklappen, Schalldämpfer, Wetterschutzgitter | Schalldämpfer | Kulissenschalldämpfer | F: Glasseidengewebe | P: Luftkanalprofil 30 mm
1000828075 | Kulissenschalldämpfer | MS-F/1000x1200x1000/2x230/P | 1688 | 73269098 | 6 | 67 | 1060 | 1260 | 1000 | MS | pcs | DE | EUR | Jalousieklappen, Schalldämpfer, Wetterschutzgitter | Schalldämpfer | Kulissenschalldämpfer | F: Glasseidengewebe | P: Luftkanalprofil 30 mm
1000827246 | Kulissenschalldämpfer | MS-F/1000x1200x1000/3x200/P | 1974 | 73269098 | 6 | 77.8 | 1060 | 1260 | 1000 | MS | pcs | DE | EUR | Jalousieklappen, Schalldämpfer, Wetterschutzgitter | Schalldämpfer | Kulissenschalldämpfer | F: Glasseidengewebe | P: Luftkanalprofil 30 mm
1000828076 | Kulissenschalldämpfer | MS-F/1000x1200x1000/3x230/P | 2160 | 73269098 | 6 | 82.9 | 1060 | 1260 | 1000 | MS | pcs | DE | EUR | Jalousieklappen, Schalldämpfer, Wetterschutzgitter | Schalldämpfer | Kulissenschalldämpfer | F: Glasseidengewebe | P: Luftkanalprofil 30 mm
1000825986 | Kulissenschalldämpfer | MS-F/1000x1200x1000/4x100/P | 1944 | 73269098 | 6 | 79.2 | 1060 | 1260 | 1000 | MS | pcs | DE | EUR | Jalousieklappen, Schalldämpfer, Wetterschutzgitter | Schalldämpfer | Kulissenschalldämpfer | F: Glasseidengewebe | P: Luftkanalprofil 30 mm
1000827247 | Kulissenschalldämpfer | MS-F/1000x1200x1000/4x200/P | 2384 | 73269098 | 6 | 92 | 1060 | 1260 | 1000 | MS | pcs | DE | EUR | Jalousieklappen, Schalldämpfer, Wetterschutzgitter | Schalldämpfer | Kulissenschalldämpfer | F: Glasseidengewebe | P: Luftkanalprofil 30 mm
1000825987 | Kulissenschalldämpfer | MS-F/1000x1200x1000/5x100/P | 2244 | 73269098 | 6 | 90.2 | 1060 | 1260 | 1000 | MS | pcs | DE | EUR | Jalousieklappen, Schalldämpfer, Wetterschutzgitter | Schalldämpfer | Kulissenschalldämpfer | F: Glasseidengewebe | P: Luftkanalprofil 30 mm
1000825988 | Kulissenschalldämpfer | MS-F/1000x1200x1000/6x100/P | 2544 | 73269098 | 6 | 101.2 | 1060 | 1260 | 1000 | MS | pcs | DE | EUR | Jalousieklappen, Schalldämpfer, Wetterschutzgitter | Schalldämpfer | Kulissenschalldämpfer | F: Glasseidengewebe | P: Luftkanalprofil 30 mm
1000825989 | Kulissenschalldämpfer | MS-F/1000x1200x1000/7x100/P | 2844 | 73269098 | 6 | 112.2 | 1060 | 1260 | 1000 | MS | pcs | DE | EUR | Jalousieklappen, Schalldämpfer, Wetterschutzgitter | Schalldämpfer | Kulissenschalldämpfer | F: Glasseidengewebe | P: Luftkanalprofil 30 mm
1000827248 | Kulissenschalldämpfer | MS-F/1000x1200x1500/2x200/P | 2042 | 73269098 | 6 | 93.6 | 1060 | 1260 | 1500 | MS | pcs | DE | EUR | Jalousieklappen, Schalldämpfer, Wetterschutzgitter | Schalldämpfer | Kulissenschalldämpfer | F: Glasseidengewebe | P: Luftkanalprofil 30 mm
1000828077 | Kulissenschalldämpfer | MS-F/1000x1200x1500/2x230/P | 2216 | 73269098 | 6 | 98.6 | 1060 | 1260 | 1500 | MS | pcs | DE | EUR | Jalousieklappen, Schalldämpfer, Wetterschutzgitter | Schalldämpfer | Kulissenschalldämpfer | F: Glasseidengewebe | P: Luftkanalprofil 30 mm
1000827249 | Kulissenschalldämpfer | MS-F/1000x1200x1500/3x200/P | 2616 | 73269098 | 6 | 114 | 1060 | 1260 | 1500 | MS | pcs | DE | EUR | Jalousieklappen, Schalldämpfer, Wetterschutzgitter | Schalldämpfer | Kulissenschalldämpfer | F: Glasseidengewebe | P: Luftkanalprofil 30 mm
1000828078 | Kulissenschalldämpfer | MS-F/1000x1200x1500/3x230/P | 2877 | 73269098 | 6 | 121.5 | 1060 | 1260 | 1500 | MS | pcs | DE | EUR | Jalousieklappen, Schalldämpfer, Wetterschutzgitter | Schalldämpfer | Kulissenschalldämpfer | F: Glasseidengewebe | P: Luftkanalprofil 30 mm
1000825990 | Kulissenschalldämpfer | MS-F/1000x1200x1500/4x100/P | 2598 | 73269098 | 6 | 117.6 | 1060 | 1260 | 1500 | MS | pcs | DE | EUR | Jalousieklappen, Schalldämpfer, Wetterschutzgitter | Schalldämpfer | Kulissenschalldämpfer | F: Glasseidengewebe | P: Luftkanalprofil 30 mm
1000827250 | Kulissenschalldämpfer | MS-F/1000x1200x1500/4x200/P | 3190 | 73269098 | 6 | 134.4 | 1060 | 1260 | 1500 | MS | pcs | DE | EUR | Jalousieklappen, Schalldämpfer, Wetterschutzgitter | Schalldämpfer | Kulissenschalldämpfer | F: Glasseidengewebe | P: Luftkanalprofil 30 mm
1000825991 | Kulissenschalldämpfer | MS-F/1000x1200x1500/5x100/P | 3024 | 73269098 | 6 | 133.8 | 1060 | 1260 | 1500 | MS | pcs | DE | EUR | Jalousieklappen, Schalldämpfer, Wetterschutzgitter | Schalldämpfer | Kulissenschalldämpfer | F: Glasseidengewebe | P: Luftkanalprofil 30 mm
1000825992 | Kulissenschalldämpfer | MS-F/1000x1200x1500/6x100/P | 3450 | 73269098 | 6 | 150 | 1060 | 1260 | 1500 | MS | pcs | DE | EUR | Jalousieklappen, Schalldämpfer, Wetterschutzgitter | Schalldämpfer | Kulissenschalldämpfer | F: Glasseidengewebe | P: Luftkanalprofil 30 mm
1000825993 | Kulissenschalldämpfer | MS-F/1000x1200x1500/7x100/P | 3876 | 73269098 | 6 | 166.2 | 1060 | 1260 | 1500 | MS | pcs | DE | EUR | Jalousieklappen, Schalldämpfer, Wetterschutzgitter | Schalldämpfer | Kulissenschalldämpfer | F: Glasseidengewebe | P: Luftkanalprofil 30 mm
1000827242 | Kulissenschalldämpfer | MS-F/1000x1200x500/2x200/P | 1079 | 73269098 | 6 | 33.6 | 1060 | 1260 | 500 | MS | pcs | DE | EUR | Jalousieklappen, Schalldämpfer, Wetterschutzgitter | Schalldämpfer | Kulissenschalldämpfer | F: Glasseidengewebe | P: Luftkanalprofil 30 mm
1000828073 | Kulissenschalldämpfer | MS-F/1000x1200x500/2x230/P | 1155 | 73269098 | 6 | 35.4 | 1060 | 1260 | 500 | MS | pcs | DE | EUR | Jalousieklappen, Schalldämpfer, Wetterschutzgitter | Schalldämpfer | Kulissenschalldämpfer | F: Glasseidengewebe | P: Luftkanalprofil 30 mm
1000827243 | Kulissenschalldämpfer | MS-F/1000x1200x500/3x200/P | 1324 | 73269098 | 6 | 41.6 | 1060 | 1260 | 500 | MS | pcs | DE | EUR | Jalousieklappen, Schalldämpfer, Wetterschutzgitter | Schalldämpfer | Kulissenschalldämpfer | F: Glasseidengewebe | P: Luftkanalprofil 30 mm
1000828074 | Kulissenschalldämpfer | MS-F/1000x1200x500/3x230/P | 1438 | 73269098 | 6 | 44.3 | 1060 | 1260 | 500 | MS | pcs | DE | EUR | Jalousieklappen, Schalldämpfer, Wetterschutzgitter | Schalldämpfer | Kulissenschalldämpfer | F: Glasseidengewebe | P: Luftkanalprofil 30 mm
1000825982 | Kulissenschalldämpfer | MS-F/1000x1200x500/4x100/P | 1281 | 73269098 | 6 | 40.8 | 1060 | 1260 | 500 | MS | pcs | DE | EUR | Jalousieklappen, Schalldämpfer, Wetterschutzgitter | Schalldämpfer | Kulissenschalldämpfer | F: Glasseidengewebe | P: Luftkanalprofil 30 mm
1000827244 | Kulissenschalldämpfer | MS-F/1000x1200x500/4x200/P | 1569 | 73269098 | 6 | 49.6 | 1060 | 1260 | 500 | MS | pcs | DE | EUR | Jalousieklappen, Schalldämpfer, Wetterschutzgitter | Schalldämpfer | Kulissenschalldämpfer | F: Glasseidengewebe | P: Luftkanalprofil 30 mm
1000825983 | Kulissenschalldämpfer | MS-F/1000x1200x500/5x100/P | 1454 | 73269098 | 6 | 46.6 | 1060 | 1260 | 500 | MS | pcs | DE | EUR | Jalousieklappen, Schalldämpfer, Wetterschutzgitter | Schalldämpfer | Kulissenschalldämpfer | F: Glasseidengewebe | P: Luftkanalprofil 30 mm
1000825984 | Kulissenschalldämpfer | MS-F/1000x1200x500/6x100/P | 1627 | 73269098 | 6 | 52.4 | 1060 | 1260 | 500 | MS | pcs | DE | EUR | Jalousieklappen, Schalldämpfer, Wetterschutzgitter | Schalldämpfer | Kulissenschalldämpfer | F: Glasseidengewebe | P: Luftkanalprofil 30 mm
1000825985 | Kulissenschalldämpfer | MS-F/1000x1200x500/7x100/P | 1800 | 73269098 | 6 | 58.2 | 1060 | 1260 | 500 | MS | pcs | DE | EUR | Jalousieklappen, Schalldämpfer, Wetterschutzgitter | Schalldämpfer | Kulissenschalldämpfer | F: Glasseidengewebe | P: Luftkanalprofil 30 mm
1000827254 | Kulissenschalldämpfer | MS-F/1000x1300x1000/2x200/P | 1646 | 73269098 | 6 | 67.4 | 1060 | 1360 | 1000 | MS | pcs | DE | EUR | Jalousieklappen, Schalldämpfer, Wetterschutzgitter | Schalldämpfer | Kulissenschalldämpfer | F: Glasseidengewebe | P: Luftkanalprofil 30 mm
1000828081 | Kulissenschalldämpfer | MS-F/1000x1300x1000/2x230/P | 1772 | 73269098 | 6 | 71 | 1060 | 1360 | 1000 | MS | pcs | DE | EUR | Jalousieklappen, Schalldämpfer, Wetterschutzgitter | Schalldämpfer | Kulissenschalldämpfer | F: Glasseidengewebe | P: Luftkanalprofil 30 mm
1000827255 | Kulissenschalldämpfer | MS-F/1000x1300x1000/3x200/P | 2084 | 73269098 | 6 | 82.7 | 1060 | 1360 | 1000 | MS | pcs | DE | EUR | Jalousieklappen, Schalldämpfer, Wetterschutzgitter | Schalldämpfer | Kulissenschalldämpfer | F: Glasseidengewebe | P: Luftkanalprofil 30 mm
1000828082 | Kulissenschalldämpfer | MS-F/1000x1300x1000/3x230/P | 2273 | 73269098 | 6 | 88.1 | 1060 | 1360 | 1000 | MS | pcs | DE | EUR | Jalousieklappen, Schalldämpfer, Wetterschutzgitter | Schalldämpfer | Kulissenschalldämpfer | F: Glasseidengewebe | P: Luftkanalprofil 30 mm
1000825998 | Kulissenschalldämpfer | MS-F/1000x1300x1000/4x100/P | 2050 | 73269098 | 6 | 84.4 | 1060 | 1360 | 1000 | MS | pcs | DE | EUR | Jalousieklappen, Schalldämpfer, Wetterschutzgitter | Schalldämpfer | Kulissenschalldämpfer | F: Glasseidengewebe | P: Luftkanalprofil 30 mm
1000827256 | Kulissenschalldämpfer | MS-F/1000x1300x1000/4x200/P | 2522 | 73269098 | 6 | 98 | 1060 | 1360 | 1000 | MS | pcs | DE | EUR | Jalousieklappen, Schalldämpfer, Wetterschutzgitter | Schalldämpfer | Kulissenschalldämpfer | F: Glasseidengewebe | P: Luftkanalprofil 30 mm
1000825999 | Kulissenschalldämpfer | MS-F/1000x1300x1000/5x100/P | 2370 | 73269098 | 6 | 96.3 | 1060 | 1360 | 1000 | MS | pcs | DE | EUR | Jalousieklappen, Schalldämpfer, Wetterschutzgitter | Schalldämpfer | Kulissenschalldämpfer | F: Glasseidengewebe | P: Luftkanalprofil 30 mm
1000826000 | Kulissenschalldämpfer | MS-F/1000x1300x1000/6x100/P | 2690 | 73269098 | 6 | 108.2 | 1060 | 1360 | 1000 | MS | pcs | DE | EUR | Jalousieklappen, Schalldämpfer, Wetterschutzgitter | Schalldämpfer | Kulissenschalldämpfer | F: Glasseidengewebe | P: Luftkanalprofil 30 mm
1000826001 | Kulissenschalldämpfer | MS-F/1000x1300x1000/7x100/P | 3010 | 73269098 | 6 | 120.1 | 1060 | 1360 | 1000 | MS | pcs | DE | EUR | Jalousieklappen, Schalldämpfer, Wetterschutzgitter | Schalldämpfer | Kulissenschalldämpfer | F: Glasseidengewebe | P: Luftkanalprofil 30 mm
1000827257 | Kulissenschalldämpfer | MS-F/1000x1300x1500/2x200/P | 2156 | 73269098 | 6 | 99 | 1060 | 1360 | 1500 | MS | pcs | DE | EUR | Jalousieklappen, Schalldämpfer, Wetterschutzgitter | Schalldämpfer | Kulissenschalldämpfer | F: Glasseidengewebe | P: Luftkanalprofil 30 mm
1000828083 | Kulissenschalldämpfer | MS-F/1000x1300x1500/2x230/P | 2328 | 73269098 | 6 | 104.4 | 1060 | 1360 | 1500 | MS | pcs | DE | EUR | Jalousieklappen, Schalldämpfer, Wetterschutzgitter | Schalldämpfer | Kulissenschalldämpfer | F: Glasseidengewebe | P: Luftkanalprofil 30 mm
1000827258 | Kulissenschalldämpfer | MS-F/1000x1300x1500/3x200/P | 2770 | 73269098 | 6 | 120.9 | 1060 | 1360 | 1500 | MS | pcs | DE | EUR | Jalousieklappen, Schalldämpfer, Wetterschutzgitter | Schalldämpfer | Kulissenschalldämpfer | F: Glasseidengewebe | P: Luftkanalprofil 30 mm
1000828084 | Kulissenschalldämpfer | MS-F/1000x1300x1500/3x230/P | 3028 | 73269098 | 6 | 129 | 1060 | 1360 | 1500 | MS | pcs | DE | EUR | Jalousieklappen, Schalldämpfer, Wetterschutzgitter | Schalldämpfer | Kulissenschalldämpfer | F: Glasseidengewebe | P: Luftkanalprofil 30 mm
1000826002 | Kulissenschalldämpfer | MS-F/1000x1300x1500/4x100/P | 2780 | 73269098 | 6 | 125.2 | 1060 | 1360 | 1500 | MS | pcs | DE | EUR | Jalousieklappen, Schalldämpfer, Wetterschutzgitter | Schalldämpfer | Kulissenschalldämpfer | F: Glasseidengewebe | P: Luftkanalprofil 30 mm
1000827259 | Kulissenschalldämpfer | MS-F/1000x1300x1500/4x200/P | 3384 | 73269098 | 6 | 142.8 | 1060 | 1360 | 1500 | MS | pcs | DE | EUR | Jalousieklappen, Schalldämpfer, Wetterschutzgitter | Schalldämpfer | Kulissenschalldämpfer | F: Glasseidengewebe | P: Luftkanalprofil 30 mm
1000826003 | Kulissenschalldämpfer | MS-F/1000x1300x1500/5x100/P | 3243 | 73269098 | 6 | 142.7 | 1060 | 1360 | 1500 | MS | pcs | DE | EUR | Jalousieklappen, Schalldämpfer, Wetterschutzgitter | Schalldämpfer | Kulissenschalldämpfer | F: Glasseidengewebe | P: Luftkanalprofil 30 mm
1000826004 | Kulissenschalldämpfer | MS-F/1000x1300x1500/6x100/P | 3706 | 73269098 | 6 | 160.2 | 1060 | 1360 | 1500 | MS | pcs | DE | EUR | Jalousieklappen, Schalldämpfer, Wetterschutzgitter | Schalldämpfer | Kulissenschalldämpfer | F: Glasseidengewebe | P: Luftkanalprofil 30 mm
1000826005 | Kulissenschalldämpfer | MS-F/1000x1300x1500/7x100/P | 4169 | 73269098 | 6 | 177.7 | 1060 | 1360 | 1500 | MS | pcs | DE | EUR | Jalousieklappen, Schalldämpfer, Wetterschutzgitter | Schalldämpfer | Kulissenschalldämpfer | F: Glasseidengewebe | P: Luftkanalprofil 30 mm
1000827251 | Kulissenschalldämpfer | MS-F/1000x1300x500/2x200/P | 1135 | 73269098 | 6 | 35.6 | 1060 | 1360 | 500 | MS | pcs | DE | EUR | Jalousieklappen, Schalldämpfer, Wetterschutzgitter | Schalldämpfer | Kulissenschalldämpfer | F: Glasseidengewebe | P: Luftkanalprofil 30 mm
1000828079 | Kulissenschalldämpfer | MS-F/1000x1300x500/2x230/P | 1207 | 73269098 | 6 | 37.6 | 1060 | 1360 | 500 | MS | pcs | DE | EUR | Jalousieklappen, Schalldämpfer, Wetterschutzgitter | Schalldämpfer | Kulissenschalldämpfer | F: Glasseidengewebe | P: Luftkanalprofil 30 mm
1000827252 | Kulissenschalldämpfer | MS-F/1000x1300x500/3x200/P | 1397 | 73269098 | 6 | 44.2 | 1060 | 1360 | 500 | MS | pcs | DE | EUR | Jalousieklappen, Schalldämpfer, Wetterschutzgitter | Schalldämpfer | Kulissenschalldämpfer | F: Glasseidengewebe | P: Luftkanalprofil 30 mm
1000828080 | Kulissenschalldämpfer | MS-F/1000x1300x500/3x230/P | 1505 | 73269098 | 6 | 47.2 | 1060 | 1360 | 500 | MS | pcs | DE | EUR | Jalousieklappen, Schalldämpfer, Wetterschutzgitter | Schalldämpfer | Kulissenschalldämpfer | F: Glasseidengewebe | P: Luftkanalprofil 30 mm
1000825994 | Kulissenschalldämpfer | MS-F/1000x1300x500/4x100/P | 1343 | 73269098 | 6 | 43.6 | 1060 | 1360 | 500 | MS | pcs | DE | EUR | Jalousieklappen, Schalldämpfer, Wetterschutzgitter | Schalldämpfer | Kulissenschalldämpfer | F: Glasseidengewebe | P: Luftkanalprofil 30 mm
1000827253 | Kulissenschalldämpfer | MS-F/1000x1300x500/4x200/P | 1659 | 73269098 | 6 | 52.8 | 1060 | 1360 | 500 | MS | pcs | DE | EUR | Jalousieklappen, Schalldämpfer, Wetterschutzgitter | Schalldämpfer | Kulissenschalldämpfer | F: Glasseidengewebe | P: Luftkanalprofil 30 mm
1000825995 | Kulissenschalldämpfer | MS-F/1000x1300x500/5x100/P | 1526 | 73269098 | 6 | 49.9 | 1060 | 1360 | 500 | MS | pcs | DE | EUR | Jalousieklappen, Schalldämpfer, Wetterschutzgitter | Schalldämpfer | Kulissenschalldämpfer | F: Glasseidengewebe | P: Luftkanalprofil 30 mm
1000825996 | Kulissenschalldämpfer | MS-F/1000x1300x500/6x100/P | 1709 | 73269098 | 6 | 56.2 | 1060 | 1360 | 500 | MS | pcs | DE | EUR | Jalousieklappen, Schalldämpfer, Wetterschutzgitter | Schalldämpfer | Kulissenschalldämpfer | F: Glasseidengewebe | P: Luftkanalprofil 30 mm
1000825997 | Kulissenschalldämpfer | MS-F/1000x1300x500/7x100/P | 1892 | 73269098 | 6 | 62.5 | 1060 | 1360 | 500 | MS | pcs | DE | EUR | Jalousieklappen, Schalldämpfer, Wetterschutzgitter | Schalldämpfer | Kulissenschalldämpfer | F: Glasseidengewebe | P: Luftkanalprofil 30 mm
1000827263 | Kulissenschalldämpfer | MS-F/1000x1400x1000/2x200/P | 1732 | 73269098 | 6 | 71 | 1060 | 1460 | 1000 | MS | pcs | DE | EUR | Jalousieklappen, Schalldämpfer, Wetterschutzgitter | Schalldämpfer | Kulissenschalldämpfer | F: Glasseidengewebe | P: Luftkanalprofil 30 mm
1000828087 | Kulissenschalldämpfer | MS-F/1000x1400x1000/2x230/P | 1868 | 73269098 | 6 | 75 | 1060 | 1460 | 1000 | MS | pcs | DE | EUR | Jalousieklappen, Schalldämpfer, Wetterschutzgitter | Schalldämpfer | Kulissenschalldämpfer | F: Glasseidengewebe | P: Luftkanalprofil 30 mm
1000827264 | Kulissenschalldämpfer | MS-F/1000x1400x1000/3x200/P | 2199 | 73269098 | 6 | 87.3 | 1060 | 1460 | 1000 | MS | pcs | DE | EUR | Jalousieklappen, Schalldämpfer, Wetterschutzgitter | Schalldämpfer | Kulissenschalldämpfer | F: Glasseidengewebe | P: Luftkanalprofil 30 mm
1000828088 | Kulissenschalldämpfer | MS-F/1000x1400x1000/3x230/P | 2403 | 73269098 | 6 | 93.3 | 1060 | 1460 | 1000 | MS | pcs | DE | EUR | Jalousieklappen, Schalldämpfer, Wetterschutzgitter | Schalldämpfer | Kulissenschalldämpfer | F: Glasseidengewebe | P: Luftkanalprofil 30 mm
1000826010 | Kulissenschalldämpfer | MS-F/1000x1400x1000/4x100/P | 2174 | 73269098 | 6 | 89.6 | 1060 | 1460 | 1000 | MS | pcs | DE | EUR | Jalousieklappen, Schalldämpfer, Wetterschutzgitter | Schalldämpfer | Kulissenschalldämpfer | F: Glasseidengewebe | P: Luftkanalprofil 30 mm
1000827265 | Kulissenschalldämpfer | MS-F/1000x1400x1000/4x200/P | 2666 | 73269098 | 6 | 103.6 | 1060 | 1460 | 1000 | MS | pcs | DE | EUR | Jalousieklappen, Schalldämpfer, Wetterschutzgitter | Schalldämpfer | Kulissenschalldämpfer | F: Glasseidengewebe | P: Luftkanalprofil 30 mm
1000826011 | Kulissenschalldämpfer | MS-F/1000x1400x1000/5x100/P | 2518 | 73269098 | 6 | 102.4 | 1060 | 1460 | 1000 | MS | pcs | DE | EUR | Jalousieklappen, Schalldämpfer, Wetterschutzgitter | Schalldämpfer | Kulissenschalldämpfer | F: Glasseidengewebe | P: Luftkanalprofil 30 mm
1000826012 | Kulissenschalldämpfer | MS-F/1000x1400x1000/6x100/P | 2862 | 73269098 | 6 | 115.2 | 1060 | 1460 | 1000 | MS | pcs | DE | EUR | Jalousieklappen, Schalldämpfer, Wetterschutzgitter | Schalldämpfer | Kulissenschalldämpfer | F: Glasseidengewebe | P: Luftkanalprofil 30 mm
1000826013 | Kulissenschalldämpfer | MS-F/1000x1400x1000/7x100/P | 3206 | 73269098 | 6 | 128 | 1060 | 1460 | 1000 | MS | pcs | DE | EUR | Jalousieklappen, Schalldämpfer, Wetterschutzgitter | Schalldämpfer | Kulissenschalldämpfer | F: Glasseidengewebe | P: Luftkanalprofil 30 mm
1000827266 | Kulissenschalldämpfer | MS-F/1000x1400x1500/2x200/P | 2270 | 73269098 | 6 | 104.6 | 1060 | 1460 | 1500 | MS | pcs | DE | EUR | Jalousieklappen, Schalldämpfer, Wetterschutzgitter | Schalldämpfer | Kulissenschalldämpfer | F: Glasseidengewebe | P: Luftkanalprofil 30 mm
1000828089 | Kulissenschalldämpfer | MS-F/1000x1400x1500/2x230/P | 2460 | 73269098 | 6 | 110.2 | 1060 | 1460 | 1500 | MS | pcs | DE | EUR | Jalousieklappen, Schalldämpfer, Wetterschutzgitter | Schalldämpfer | Kulissenschalldämpfer | F: Glasseidengewebe | P: Luftkanalprofil 30 mm
1000827267 | Kulissenschalldämpfer | MS-F/1000x1400x1500/3x200/P | 2924 | 73269098 | 6 | 128.1 | 1060 | 1460 | 1500 | MS | pcs | DE | EUR | Jalousieklappen, Schalldämpfer, Wetterschutzgitter | Schalldämpfer | Kulissenschalldämpfer | F: Glasseidengewebe | P: Luftkanalprofil 30 mm
1000828090 | Kulissenschalldämpfer | MS-F/1000x1400x1500/3x230/P | 3209 | 73269098 | 6 | 136.5 | 1060 | 1460 | 1500 | MS | pcs | DE | EUR | Jalousieklappen, Schalldämpfer, Wetterschutzgitter | Schalldämpfer | Kulissenschalldämpfer | F: Glasseidengewebe | P: Luftkanalprofil 30 mm
1000826014 | Kulissenschalldämpfer | MS-F/1000x1400x1500/4x100/P | 2934 | 73269098 | 6 | 132.8 | 1060 | 1460 | 1500 | MS | pcs | DE | EUR | Jalousieklappen, Schalldämpfer, Wetterschutzgitter | Schalldämpfer | Kulissenschalldämpfer | F: Glasseidengewebe | P: Luftkanalprofil 30 mm
1000827268 | Kulissenschalldämpfer | MS-F/1000x1400x1500/4x200/P | 3578 | 73269098 | 6 | 151.6 | 1060 | 1460 | 1500 | MS | pcs | DE | EUR | Jalousieklappen, Schalldämpfer, Wetterschutzgitter | Schalldämpfer | Kulissenschalldämpfer | F: Glasseidengewebe | P: Luftkanalprofil 30 mm
1000826015 | Kulissenschalldämpfer | MS-F/1000x1400x1500/5x100/P | 3427 | 73269098 | 6 | 151.6 | 1060 | 1460 | 1500 | MS | pcs | DE | EUR | Jalousieklappen, Schalldämpfer, Wetterschutzgitter | Schalldämpfer | Kulissenschalldämpfer | F: Glasseidengewebe | P: Luftkanalprofil 30 mm
1000826016 | Kulissenschalldämpfer | MS-F/1000x1400x1500/6x100/P | 3920 | 73269098 | 6 | 170.4 | 1060 | 1460 | 1500 | MS | pcs | DE | EUR | Jalousieklappen, Schalldämpfer, Wetterschutzgitter | Schalldämpfer | Kulissenschalldämpfer | F: Glasseidengewebe | P: Luftkanalprofil 30 mm
1000826017 | Kulissenschalldämpfer | MS-F/1000x1400x1500/7x100/P | 4413 | 73269098 | 6 | 189.2 | 1060 | 1460 | 1500 | MS | pcs | DE | EUR | Jalousieklappen, Schalldämpfer, Wetterschutzgitter | Schalldämpfer | Kulissenschalldämpfer | F: Glasseidengewebe | P: Luftkanalprofil 30 mm
1000827260 | Kulissenschalldämpfer | MS-F/1000x1400x500/2x200/P | 1186 | 73269098 | 6 | 37.6 | 1060 | 1460 | 500 | MS | pcs | DE | EUR | Jalousieklappen, Schalldämpfer, Wetterschutzgitter | Schalldämpfer | Kulissenschalldämpfer | F: Glasseidengewebe | P: Luftkanalprofil 30 mm
1000828085 | Kulissenschalldämpfer | MS-F/1000x1400x500/2x230/P | 1264 | 73269098 | 6 | 39.8 | 1060 | 1460 | 500 | MS | pcs | DE | EUR | Jalousieklappen, Schalldämpfer, Wetterschutzgitter | Schalldämpfer | Kulissenschalldämpfer | F: Glasseidengewebe | P: Luftkanalprofil 30 mm
1000827261 | Kulissenschalldämpfer | MS-F/1000x1400x500/3x200/P | 1466 | 73269098 | 6 | 46.8 | 1060 | 1460 | 500 | MS | pcs | DE | EUR | Jalousieklappen, Schalldämpfer, Wetterschutzgitter | Schalldämpfer | Kulissenschalldämpfer | F: Glasseidengewebe | P: Luftkanalprofil 30 mm
1000828086 | Kulissenschalldämpfer | MS-F/1000x1400x500/3x230/P | 1583 | 73269098 | 6 | 50.1 | 1060 | 1460 | 500 | MS | pcs | DE | EUR | Jalousieklappen, Schalldämpfer, Wetterschutzgitter | Schalldämpfer | Kulissenschalldämpfer | F: Glasseidengewebe | P: Luftkanalprofil 30 mm
1000826006 | Kulissenschalldämpfer | MS-F/1000x1400x500/4x100/P | 1402 | 73269098 | 6 | 46 | 1060 | 1460 | 500 | MS | pcs | DE | EUR | Jalousieklappen, Schalldämpfer, Wetterschutzgitter | Schalldämpfer | Kulissenschalldämpfer | F: Glasseidengewebe | P: Luftkanalprofil 30 mm
1000827262 | Kulissenschalldämpfer | MS-F/1000x1400x500/4x200/P | 1746 | 73269098 | 6 | 56 | 1060 | 1460 | 500 | MS | pcs | DE | EUR | Jalousieklappen, Schalldämpfer, Wetterschutzgitter | Schalldämpfer | Kulissenschalldämpfer | F: Glasseidengewebe | P: Luftkanalprofil 30 mm
1000826007 | Kulissenschalldämpfer | MS-F/1000x1400x500/5x100/P | 1596 | 73269098 | 6 | 52.7 | 1060 | 1460 | 500 | MS | pcs | DE | EUR | Jalousieklappen, Schalldämpfer, Wetterschutzgitter | Schalldämpfer | Kulissenschalldämpfer | F: Glasseidengewebe | P: Luftkanalprofil 30 mm
1000826008 | Kulissenschalldämpfer | MS-F/1000x1400x500/6x100/P | 1790 | 73269098 | 6 | 59.4 | 1060 | 1460 | 500 | MS | pcs | DE | EUR | Jalousieklappen, Schalldämpfer, Wetterschutzgitter | Schalldämpfer | Kulissenschalldämpfer | F: Glasseidengewebe | P: Luftkanalprofil 30 mm
1000826009 | Kulissenschalldämpfer | MS-F/1000x1400x500/7x100/P | 1984 | 73269098 | 6 | 66.1 | 1060 | 1460 | 500 | MS | pcs | DE | EUR | Jalousieklappen, Schalldämpfer, Wetterschutzgitter | Schalldämpfer | Kulissenschalldämpfer | F: Glasseidengewebe | P: Luftkanalprofil 30 mm
1000827272 | Kulissenschalldämpfer | MS-F/1000x1500x1000/2x200/P | 1801 | 73269098 | 6 | 74.8 | 1060 | 1560 | 1000 | MS | pcs | DE | EUR | Jalousieklappen, Schalldämpfer, Wetterschutzgitter | Schalldämpfer | Kulissenschalldämpfer | F: Glasseidengewebe | P: Luftkanalprofil 30 mm
1000828093 | Kulissenschalldämpfer | MS-F/1000x1500x1000/2x230/P | 1953 | 73269098 | 6 | 79 | 1060 | 1560 | 1000 | MS | pcs | DE | EUR | Jalousieklappen, Schalldämpfer, Wetterschutzgitter | Schalldämpfer | Kulissenschalldämpfer | F: Glasseidengewebe | P: Luftkanalprofil 30 mm
1000827273 | Kulissenschalldämpfer | MS-F/1000x1500x1000/3x200/P | 2291 | 73269098 | 6 | 92.2 | 1060 | 1560 | 1000 | MS | pcs | DE | EUR | Jalousieklappen, Schalldämpfer, Wetterschutzgitter | Schalldämpfer | Kulissenschalldämpfer | F: Glasseidengewebe | P: Luftkanalprofil 30 mm
1000828094 | Kulissenschalldämpfer | MS-F/1000x1500x1000/3x230/P | 2519 | 73269098 | 6 | 98.5 | 1060 | 1560 | 1000 | MS | pcs | DE | EUR | Jalousieklappen, Schalldämpfer, Wetterschutzgitter | Schalldämpfer | Kulissenschalldämpfer | F: Glasseidengewebe | P: Luftkanalprofil 30 mm
1000826022 | Kulissenschalldämpfer | MS-F/1000x1500x1000/4x100/P | 2281 | 73269098 | 6 | 94.4 | 1060 | 1560 | 1000 | MS | pcs | DE | EUR | Jalousieklappen, Schalldämpfer, Wetterschutzgitter | Schalldämpfer | Kulissenschalldämpfer | F: Glasseidengewebe | P: Luftkanalprofil 30 mm
1000827274 | Kulissenschalldämpfer | MS-F/1000x1500x1000/4x200/P | 2781 | 73269098 | 6 | 109.6 | 1060 | 1560 | 1000 | MS | pcs | DE | EUR | Jalousieklappen, Schalldämpfer, Wetterschutzgitter | Schalldämpfer | Kulissenschalldämpfer | F: Glasseidengewebe | P: Luftkanalprofil 30 mm
1000826023 | Kulissenschalldämpfer | MS-F/1000x1500x1000/5x100/P | 2646 | 73269098 | 6 | 108 | 1060 | 1560 | 1000 | MS | pcs | DE | EUR | Jalousieklappen, Schalldämpfer, Wetterschutzgitter | Schalldämpfer | Kulissenschalldämpfer | F: Glasseidengewebe | P: Luftkanalprofil 30 mm
1000826024 | Kulissenschalldämpfer | MS-F/1000x1500x1000/6x100/P | 3011 | 73269098 | 6 | 121.6 | 1060 | 1560 | 1000 | MS | pcs | DE | EUR | Jalousieklappen, Schalldämpfer, Wetterschutzgitter | Schalldämpfer | Kulissenschalldämpfer | F: Glasseidengewebe | P: Luftkanalprofil 30 mm
1000826025 | Kulissenschalldämpfer | MS-F/1000x1500x1000/7x100/P | 3376 | 73269098 | 6 | 135.2 | 1060 | 1560 | 1000 | MS | pcs | DE | EUR | Jalousieklappen, Schalldämpfer, Wetterschutzgitter | Schalldämpfer | Kulissenschalldämpfer | F: Glasseidengewebe | P: Luftkanalprofil 30 mm
1000827275 | Kulissenschalldämpfer | MS-F/1000x1500x1500/2x200/P | 2380 | 73269098 | 6 | 110 | 1060 | 1560 | 1500 | MS | pcs | DE | EUR | Jalousieklappen, Schalldämpfer, Wetterschutzgitter | Schalldämpfer | Kulissenschalldämpfer | F: Glasseidengewebe | P: Luftkanalprofil 30 mm
1000828095 | Kulissenschalldämpfer | MS-F/1000x1500x1500/2x230/P | 2590 | 73269098 | 6 | 116 | 1060 | 1560 | 1500 | MS | pcs | DE | EUR | Jalousieklappen, Schalldämpfer, Wetterschutzgitter | Schalldämpfer | Kulissenschalldämpfer | F: Glasseidengewebe | P: Luftkanalprofil 30 mm
1000827276 | Kulissenschalldämpfer | MS-F/1000x1500x1500/3x200/P | 3073 | 73269098 | 6 | 135 | 1060 | 1560 | 1500 | MS | pcs | DE | EUR | Jalousieklappen, Schalldämpfer, Wetterschutzgitter | Schalldämpfer | Kulissenschalldämpfer | F: Glasseidengewebe | P: Luftkanalprofil 30 mm
1000828096 | Kulissenschalldämpfer | MS-F/1000x1500x1500/3x230/P | 3388 | 73269098 | 6 | 144 | 1060 | 1560 | 1500 | MS | pcs | DE | EUR | Jalousieklappen, Schalldämpfer, Wetterschutzgitter | Schalldämpfer | Kulissenschalldämpfer | F: Glasseidengewebe | P: Luftkanalprofil 30 mm
1000826026 | Kulissenschalldämpfer | MS-F/1000x1500x1500/4x100/P | 3102 | 73269098 | 6 | 140.4 | 1060 | 1560 | 1500 | MS | pcs | DE | EUR | Jalousieklappen, Schalldämpfer, Wetterschutzgitter | Schalldämpfer | Kulissenschalldämpfer | F: Glasseidengewebe | P: Luftkanalprofil 30 mm
1000827277 | Kulissenschalldämpfer | MS-F/1000x1500x1500/4x200/P | 3766 | 73269098 | 6 | 160 | 1060 | 1560 | 1500 | MS | pcs | DE | EUR | Jalousieklappen, Schalldämpfer, Wetterschutzgitter | Schalldämpfer | Kulissenschalldämpfer | F: Glasseidengewebe | P: Luftkanalprofil 30 mm
1000826027 | Kulissenschalldämpfer | MS-F/1000x1500x1500/5x100/P | 3629 | 73269098 | 6 | 160.5 | 1060 | 1560 | 1500 | MS | pcs | DE | EUR | Jalousieklappen, Schalldämpfer, Wetterschutzgitter | Schalldämpfer | Kulissenschalldämpfer | F: Glasseidengewebe | P: Luftkanalprofil 30 mm
1000826028 | Kulissenschalldämpfer | MS-F/1000x1500x1500/6x100/P | 4156 | 73269098 | 6 | 180.6 | 1060 | 1560 | 1500 | MS | pcs | DE | EUR | Jalousieklappen, Schalldämpfer, Wetterschutzgitter | Schalldämpfer | Kulissenschalldämpfer | F: Glasseidengewebe | P: Luftkanalprofil 30 mm
1000826029 | Kulissenschalldämpfer | MS-F/1000x1500x1500/7x100/P | 4683 | 73269098 | 6 | 200.7 | 1060 | 1560 | 1500 | MS | pcs | DE | EUR | Jalousieklappen, Schalldämpfer, Wetterschutzgitter | Schalldämpfer | Kulissenschalldämpfer | F: Glasseidengewebe | P: Luftkanalprofil 30 mm
1000827269 | Kulissenschalldämpfer | MS-F/1000x1500x500/2x200/P | 1237 | 73269098 | 6 | 39.6 | 1060 | 1560 | 500 | MS | pcs | DE | EUR | Jalousieklappen, Schalldämpfer, Wetterschutzgitter | Schalldämpfer | Kulissenschalldämpfer | F: Glasseidengewebe | P: Luftkanalprofil 30 mm
1000828091 | Kulissenschalldämpfer | MS-F/1000x1500x500/2x230/P | 1323 | 73269098 | 6 | 41.8 | 1060 | 1560 | 500 | MS | pcs | DE | EUR | Jalousieklappen, Schalldämpfer, Wetterschutzgitter | Schalldämpfer | Kulissenschalldämpfer | F: Glasseidengewebe | P: Luftkanalprofil 30 mm
1000827270 | Kulissenschalldämpfer | MS-F/1000x1500x500/3x200/P | 1531 | 73269098 | 6 | 49.4 | 1060 | 1560 | 500 | MS | pcs | DE | EUR | Jalousieklappen, Schalldämpfer, Wetterschutzgitter | Schalldämpfer | Kulissenschalldämpfer | F: Glasseidengewebe | P: Luftkanalprofil 30 mm
1000828092 | Kulissenschalldämpfer | MS-F/1000x1500x500/3x230/P | 1660 | 73269098 | 6 | 52.7 | 1060 | 1560 | 500 | MS | pcs | DE | EUR | Jalousieklappen, Schalldämpfer, Wetterschutzgitter | Schalldämpfer | Kulissenschalldämpfer | F: Glasseidengewebe | P: Luftkanalprofil 30 mm
1000826018 | Kulissenschalldämpfer | MS-F/1000x1500x500/4x100/P | 1457 | 73269098 | 6 | 48.8 | 1060 | 1560 | 500 | MS | pcs | DE | EUR | Jalousieklappen, Schalldämpfer, Wetterschutzgitter | Schalldämpfer | Kulissenschalldämpfer | F: Glasseidengewebe | P: Luftkanalprofil 30 mm
1000827271 | Kulissenschalldämpfer | MS-F/1000x1500x500/4x200/P | 1825 | 73269098 | 6 | 59.2 | 1060 | 1560 | 500 | MS | pcs | DE | EUR | Jalousieklappen, Schalldämpfer, Wetterschutzgitter | Schalldämpfer | Kulissenschalldämpfer | F: Glasseidengewebe | P: Luftkanalprofil 30 mm
1000826019 | Kulissenschalldämpfer | MS-F/1000x1500x500/5x100/P | 1659 | 73269098 | 6 | 56 | 1060 | 1560 | 500 | MS | pcs | DE | EUR | Jalousieklappen, Schalldämpfer, Wetterschutzgitter | Schalldämpfer | Kulissenschalldämpfer | F: Glasseidengewebe | P: Luftkanalprofil 30 mm
1000826020 | Kulissenschalldämpfer | MS-F/1000x1500x500/6x100/P | 1861 | 73269098 | 6 | 63.2 | 1060 | 1560 | 500 | MS | pcs | DE | EUR | Jalousieklappen, Schalldämpfer, Wetterschutzgitter | Schalldämpfer | Kulissenschalldämpfer | F: Glasseidengewebe | P: Luftkanalprofil 30 mm
1000826021 | Kulissenschalldämpfer | MS-F/1000x1500x500/7x100/P | 2063 | 73269098 | 6 | 70.4 | 1060 | 1560 | 500 | MS | pcs | DE | EUR | Jalousieklappen, Schalldämpfer, Wetterschutzgitter | Schalldämpfer | Kulissenschalldämpfer | F: Glasseidengewebe | P: Luftkanalprofil 30 mm
1000827164 | Kulissenschalldämpfer | MS-F/1000x300x1000/2x200/P | 837 | 73269098 | 6 | 30.2 | 1060 | 360 | 1000 | MS | pcs | DE | EUR | Jalousieklappen, Schalldämpfer, Wetterschutzgitter | Schalldämpfer | Kulissenschalldämpfer | F: Glasseidengewebe | P: Luftkanalprofil 30 mm
1000828021 | Kulissenschalldämpfer | MS-F/1000x300x1000/2x230/P | 873 | 73269098 | 6 | 31.2 | 1060 | 360 | 1000 | MS | pcs | DE | EUR | Jalousieklappen, Schalldämpfer, Wetterschutzgitter | Schalldämpfer | Kulissenschalldämpfer | F: Glasseidengewebe | P: Luftkanalprofil 30 mm
1000827165 | Kulissenschalldämpfer | MS-F/1000x300x1000/3x200/P | 999 | 73269098 | 6 | 34.9 | 1060 | 360 | 1000 | MS | pcs | DE | EUR | Jalousieklappen, Schalldämpfer, Wetterschutzgitter | Schalldämpfer | Kulissenschalldämpfer | F: Glasseidengewebe | P: Luftkanalprofil 30 mm
1000828022 | Kulissenschalldämpfer | MS-F/1000x300x1000/3x230/P | 1053 | 73269098 | 6 | 36.4 | 1060 | 360 | 1000 | MS | pcs | DE | EUR | Jalousieklappen, Schalldämpfer, Wetterschutzgitter | Schalldämpfer | Kulissenschalldämpfer | F: Glasseidengewebe | P: Luftkanalprofil 30 mm
1000825878 | Kulissenschalldämpfer | MS-F/1000x300x1000/4x100/P | 977 | 73269098 | 6 | 33.2 | 1060 | 360 | 1000 | MS | pcs | DE | EUR | Jalousieklappen, Schalldämpfer, Wetterschutzgitter | Schalldämpfer | Kulissenschalldämpfer | F: Glasseidengewebe | P: Luftkanalprofil 30 mm
1000827166 | Kulissenschalldämpfer | MS-F/1000x300x1000/4x200/P | 1161 | 73269098 | 6 | 39.6 | 1060 | 360 | 1000 | MS | pcs | DE | EUR | Jalousieklappen, Schalldämpfer, Wetterschutzgitter | Schalldämpfer | Kulissenschalldämpfer | F: Glasseidengewebe | P: Luftkanalprofil 30 mm
1000825879 | Kulissenschalldämpfer | MS-F/1000x300x1000/5x100/P | 1093 | 73269098 | 6 | 36.3 | 1060 | 360 | 1000 | MS | pcs | DE | EUR | Jalousieklappen, Schalldämpfer, Wetterschutzgitter | Schalldämpfer | Kulissenschalldämpfer | F: Glasseidengewebe | P: Luftkanalprofil 30 mm
1000825880 | Kulissenschalldämpfer | MS-F/1000x300x1000/6x100/P | 1209 | 73269098 | 6 | 39.4 | 1060 | 360 | 1000 | MS | pcs | DE | EUR | Jalousieklappen, Schalldämpfer, Wetterschutzgitter | Schalldämpfer | Kulissenschalldämpfer | F: Glasseidengewebe | P: Luftkanalprofil 30 mm
1000825881 | Kulissenschalldämpfer | MS-F/1000x300x1000/7x100/P | 1325 | 73269098 | 6 | 42.5 | 1060 | 360 | 1000 | MS | pcs | DE | EUR | Jalousieklappen, Schalldämpfer, Wetterschutzgitter | Schalldämpfer | Kulissenschalldämpfer | F: Glasseidengewebe | P: Luftkanalprofil 30 mm
1000827167 | Kulissenschalldämpfer | MS-F/1000x300x1500/2x200/P | 1015 | 73269098 | 6 | 44.8 | 1060 | 360 | 1500 | MS | pcs | DE | EUR | Jalousieklappen, Schalldämpfer, Wetterschutzgitter | Schalldämpfer | Kulissenschalldämpfer | F: Glasseidengewebe | P: Luftkanalprofil 30 mm
1000828023 | Kulissenschalldämpfer | MS-F/1000x300x1500/2x230/P | 1077 | 73269098 | 6 | 46.2 | 1060 | 360 | 1500 | MS | pcs | DE | EUR | Jalousieklappen, Schalldämpfer, Wetterschutzgitter | Schalldämpfer | Kulissenschalldämpfer | F: Glasseidengewebe | P: Luftkanalprofil 30 mm
1000827168 | Kulissenschalldämpfer | MS-F/1000x300x1500/3x200/P | 1228 | 73269098 | 6 | 51.6 | 1060 | 360 | 1500 | MS | pcs | DE | EUR | Jalousieklappen, Schalldämpfer, Wetterschutzgitter | Schalldämpfer | Kulissenschalldämpfer | F: Glasseidengewebe | P: Luftkanalprofil 30 mm
1000828024 | Kulissenschalldämpfer | MS-F/1000x300x1500/3x230/P | 1321 | 73269098 | 6 | 53.7 | 1060 | 360 | 1500 | MS | pcs | DE | EUR | Jalousieklappen, Schalldämpfer, Wetterschutzgitter | Schalldämpfer | Kulissenschalldämpfer | F: Glasseidengewebe | P: Luftkanalprofil 30 mm
1000825882 | Kulissenschalldämpfer | MS-F/1000x300x1500/4x100/P | 1137 | 73269098 | 6 | 49.6 | 1060 | 360 | 1500 | MS | pcs | DE | EUR | Jalousieklappen, Schalldämpfer, Wetterschutzgitter | Schalldämpfer | Kulissenschalldämpfer | F: Glasseidengewebe | P: Luftkanalprofil 30 mm
1000827169 | Kulissenschalldämpfer | MS-F/1000x300x1500/4x200/P | 1441 | 73269098 | 6 | 58.4 | 1060 | 360 | 1500 | MS | pcs | DE | EUR | Jalousieklappen, Schalldämpfer, Wetterschutzgitter | Schalldämpfer | Kulissenschalldämpfer | F: Glasseidengewebe | P: Luftkanalprofil 30 mm
1000825883 | Kulissenschalldämpfer | MS-F/1000x300x1500/5x100/P | 1274 | 73269098 | 6 | 54.2 | 1060 | 360 | 1500 | MS | pcs | DE | EUR | Jalousieklappen, Schalldämpfer, Wetterschutzgitter | Schalldämpfer | Kulissenschalldämpfer | F: Glasseidengewebe | P: Luftkanalprofil 30 mm
1000825884 | Kulissenschalldämpfer | MS-F/1000x300x1500/6x100/P | 1411 | 73269098 | 6 | 58.8 | 1060 | 360 | 1500 | MS | pcs | DE | EUR | Jalousieklappen, Schalldämpfer, Wetterschutzgitter | Schalldämpfer | Kulissenschalldämpfer | F: Glasseidengewebe | P: Luftkanalprofil 30 mm
1000825885 | Kulissenschalldämpfer | MS-F/1000x300x1500/7x100/P | 1548 | 73269098 | 6 | 63.4 | 1060 | 360 | 1500 | MS | pcs | DE | EUR | Jalousieklappen, Schalldämpfer, Wetterschutzgitter | Schalldämpfer | Kulissenschalldämpfer | F: Glasseidengewebe | P: Luftkanalprofil 30 mm
1000827161 | Kulissenschalldämpfer | MS-F/1000x300x500/2x200/P | 633 | 73269098 | 6 | 15.6 | 1060 | 360 | 500 | MS | pcs | DE | EUR | Jalousieklappen, Schalldämpfer, Wetterschutzgitter | Schalldämpfer | Kulissenschalldämpfer | F: Glasseidengewebe | P: Luftkanalprofil 30 mm
1000828019 | Kulissenschalldämpfer | MS-F/1000x300x500/2x230/P | 665 | 73269098 | 6 | 16 | 1060 | 360 | 500 | MS | pcs | DE | EUR | Jalousieklappen, Schalldämpfer, Wetterschutzgitter | Schalldämpfer | Kulissenschalldämpfer | F: Glasseidengewebe | P: Luftkanalprofil 30 mm
1000827162 | Kulissenschalldämpfer | MS-F/1000x300x500/3x200/P | 740 | 73269098 | 6 | 18.2 | 1060 | 360 | 500 | MS | pcs | DE | EUR | Jalousieklappen, Schalldämpfer, Wetterschutzgitter | Schalldämpfer | Kulissenschalldämpfer | F: Glasseidengewebe | P: Luftkanalprofil 30 mm
1000828020 | Kulissenschalldämpfer | MS-F/1000x300x500/3x230/P | 788 | 73269098 | 6 | 18.8 | 1060 | 360 | 500 | MS | pcs | DE | EUR | Jalousieklappen, Schalldämpfer, Wetterschutzgitter | Schalldämpfer | Kulissenschalldämpfer | F: Glasseidengewebe | P: Luftkanalprofil 30 mm
1000825874 | Kulissenschalldämpfer | MS-F/1000x300x500/4x100/P | 803 | 73269098 | 6 | 16.8 | 1060 | 360 | 500 | MS | pcs | DE | EUR | Jalousieklappen, Schalldämpfer, Wetterschutzgitter | Schalldämpfer | Kulissenschalldämpfer | F: Glasseidengewebe | P: Luftkanalprofil 30 mm
1000827163 | Kulissenschalldämpfer | MS-F/1000x300x500/4x200/P | 847 | 73269098 | 6 | 20.8 | 1060 | 360 | 500 | MS | pcs | DE | EUR | Jalousieklappen, Schalldämpfer, Wetterschutzgitter | Schalldämpfer | Kulissenschalldämpfer | F: Glasseidengewebe | P: Luftkanalprofil 30 mm
1000825875 | Kulissenschalldämpfer | MS-F/1000x300x500/5x100/P | 899 | 73269098 | 6 | 18.4 | 1060 | 360 | 500 | MS | pcs | DE | EUR | Jalousieklappen, Schalldämpfer, Wetterschutzgitter | Schalldämpfer | Kulissenschalldämpfer | F: Glasseidengewebe | P: Luftkanalprofil 30 mm
1000825876 | Kulissenschalldämpfer | MS-F/1000x300x500/6x100/P | 995 | 73269098 | 6 | 20 | 1060 | 360 | 500 | MS | pcs | DE | EUR | Jalousieklappen, Schalldämpfer, Wetterschutzgitter | Schalldämpfer | Kulissenschalldämpfer | F: Glasseidengewebe | P: Luftkanalprofil 30 mm
1000825877 | Kulissenschalldämpfer | MS-F/1000x300x500/7x100/P | 1091 | 73269098 | 6 | 21.6 | 1060 | 360 | 500 | MS | pcs | DE | EUR | Jalousieklappen, Schalldämpfer, Wetterschutzgitter | Schalldämpfer | Kulissenschalldämpfer | F: Glasseidengewebe | P: Luftkanalprofil 30 mm
1000827173 | Kulissenschalldämpfer | MS-F/1000x400x1000/2x200/P | 910 | 73269098 | 6 | 33.8 | 1060 | 460 | 1000 | MS | pcs | DE | EUR | Jalousieklappen, Schalldämpfer, Wetterschutzgitter | Schalldämpfer | Kulissenschalldämpfer | F: Glasseidengewebe | P: Luftkanalprofil 30 mm
1000828027 | Kulissenschalldämpfer | MS-F/1000x400x1000/2x230/P | 964 | 73269098 | 6 | 35.2 | 1060 | 460 | 1000 | MS | pcs | DE | EUR | Jalousieklappen, Schalldämpfer, Wetterschutzgitter | Schalldämpfer | Kulissenschalldämpfer | F: Glasseidengewebe | P: Luftkanalprofil 30 mm
1000827174 | Kulissenschalldämpfer | MS-F/1000x400x1000/3x200/P | 1097 | 73269098 | 6 | 39.5 | 1060 | 460 | 1000 | MS | pcs | DE | EUR | Jalousieklappen, Schalldämpfer, Wetterschutzgitter | Schalldämpfer | Kulissenschalldämpfer | F: Glasseidengewebe | P: Luftkanalprofil 30 mm
1000828028 | Kulissenschalldämpfer | MS-F/1000x400x1000/3x230/P | 1178 | 73269098 | 6 | 41.6 | 1060 | 460 | 1000 | MS | pcs | DE | EUR | Jalousieklappen, Schalldämpfer, Wetterschutzgitter | Schalldämpfer | Kulissenschalldämpfer | F: Glasseidengewebe | P: Luftkanalprofil 30 mm
1000825890 | Kulissenschalldämpfer | MS-F/1000x400x1000/4x100/P | 1076 | 73269098 | 6 | 38.4 | 1060 | 460 | 1000 | MS | pcs | DE | EUR | Jalousieklappen, Schalldämpfer, Wetterschutzgitter | Schalldämpfer | Kulissenschalldämpfer | F: Glasseidengewebe | P: Luftkanalprofil 30 mm
1000827175 | Kulissenschalldämpfer | MS-F/1000x400x1000/4x200/P | 1284 | 73269098 | 6 | 45.2 | 1060 | 460 | 1000 | MS | pcs | DE | EUR | Jalousieklappen, Schalldämpfer, Wetterschutzgitter | Schalldämpfer | Kulissenschalldämpfer | F: Glasseidengewebe | P: Luftkanalprofil 30 mm
1000825891 | Kulissenschalldämpfer | MS-F/1000x400x1000/5x100/P | 1211 | 73269098 | 6 | 42.4 | 1060 | 460 | 1000 | MS | pcs | DE | EUR | Jalousieklappen, Schalldämpfer, Wetterschutzgitter | Schalldämpfer | Kulissenschalldämpfer | F: Glasseidengewebe | P: Luftkanalprofil 30 mm
1000825892 | Kulissenschalldämpfer | MS-F/1000x400x1000/6x100/P | 1346 | 73269098 | 6 | 46.4 | 1060 | 460 | 1000 | MS | pcs | DE | EUR | Jalousieklappen, Schalldämpfer, Wetterschutzgitter | Schalldämpfer | Kulissenschalldämpfer | F: Glasseidengewebe | P: Luftkanalprofil 30 mm
1000825893 | Kulissenschalldämpfer | MS-F/1000x400x1000/7x100/P | 1481 | 73269098 | 6 | 50.4 | 1060 | 460 | 1000 | MS | pcs | DE | EUR | Jalousieklappen, Schalldämpfer, Wetterschutzgitter | Schalldämpfer | Kulissenschalldämpfer | F: Glasseidengewebe | P: Luftkanalprofil 30 mm
1000827176 | Kulissenschalldämpfer | MS-F/1000x400x1500/2x200/P | 1126 | 73269098 | 6 | 50.2 | 1060 | 460 | 1500 | MS | pcs | DE | EUR | Jalousieklappen, Schalldämpfer, Wetterschutzgitter | Schalldämpfer | Kulissenschalldämpfer | F: Glasseidengewebe | P: Luftkanalprofil 30 mm
1000828029 | Kulissenschalldämpfer | MS-F/1000x400x1500/2x230/P | 1206 | 73269098 | 6 | 52 | 1060 | 460 | 1500 | MS | pcs | DE | EUR | Jalousieklappen, Schalldämpfer, Wetterschutzgitter | Schalldämpfer | Kulissenschalldämpfer | F: Glasseidengewebe | P: Luftkanalprofil 30 mm
1000827177 | Kulissenschalldämpfer | MS-F/1000x400x1500/3x200/P | 1378 | 73269098 | 6 | 58.5 | 1060 | 460 | 1500 | MS | pcs | DE | EUR | Jalousieklappen, Schalldämpfer, Wetterschutzgitter | Schalldämpfer | Kulissenschalldämpfer | F: Glasseidengewebe | P: Luftkanalprofil 30 mm
1000828030 | Kulissenschalldämpfer | MS-F/1000x400x1500/3x230/P | 1498 | 73269098 | 6 | 61.2 | 1060 | 460 | 1500 | MS | pcs | DE | EUR | Jalousieklappen, Schalldämpfer, Wetterschutzgitter | Schalldämpfer | Kulissenschalldämpfer | F: Glasseidengewebe | P: Luftkanalprofil 30 mm
1000825894 | Kulissenschalldämpfer | MS-F/1000x400x1500/4x100/P | 1302 | 73269098 | 6 | 57.2 | 1060 | 460 | 1500 | MS | pcs | DE | EUR | Jalousieklappen, Schalldämpfer, Wetterschutzgitter | Schalldämpfer | Kulissenschalldämpfer | F: Glasseidengewebe | P: Luftkanalprofil 30 mm
1000827178 | Kulissenschalldämpfer | MS-F/1000x400x1500/4x200/P | 1630 | 73269098 | 6 | 66.8 | 1060 | 460 | 1500 | MS | pcs | DE | EUR | Jalousieklappen, Schalldämpfer, Wetterschutzgitter | Schalldämpfer | Kulissenschalldämpfer | F: Glasseidengewebe | P: Luftkanalprofil 30 mm
1000825895 | Kulissenschalldämpfer | MS-F/1000x400x1500/5x100/P | 1472 | 73269098 | 6 | 63.1 | 1060 | 460 | 1500 | MS | pcs | DE | EUR | Jalousieklappen, Schalldämpfer, Wetterschutzgitter | Schalldämpfer | Kulissenschalldämpfer | F: Glasseidengewebe | P: Luftkanalprofil 30 mm
1000825896 | Kulissenschalldämpfer | MS-F/1000x400x1500/6x100/P | 1642 | 73269098 | 6 | 69 | 1060 | 460 | 1500 | MS | pcs | DE | EUR | Jalousieklappen, Schalldämpfer, Wetterschutzgitter | Schalldämpfer | Kulissenschalldämpfer | F: Glasseidengewebe | P: Luftkanalprofil 30 mm
1000825897 | Kulissenschalldämpfer | MS-F/1000x400x1500/7x100/P | 1812 | 73269098 | 6 | 74.9 | 1060 | 460 | 1500 | MS | pcs | DE | EUR | Jalousieklappen, Schalldämpfer, Wetterschutzgitter | Schalldämpfer | Kulissenschalldämpfer | F: Glasseidengewebe | P: Luftkanalprofil 30 mm
1000827170 | Kulissenschalldämpfer | MS-F/1000x400x500/2x200/P | 683 | 73269098 | 6 | 17.6 | 1060 | 460 | 500 | MS | pcs | DE | EUR | Jalousieklappen, Schalldämpfer, Wetterschutzgitter | Schalldämpfer | Kulissenschalldämpfer | F: Glasseidengewebe | P: Luftkanalprofil 30 mm
1000828025 | Kulissenschalldämpfer | MS-F/1000x400x500/2x230/P | 721 | 73269098 | 6 | 18.2 | 1060 | 460 | 500 | MS | pcs | DE | EUR | Jalousieklappen, Schalldämpfer, Wetterschutzgitter | Schalldämpfer | Kulissenschalldämpfer | F: Glasseidengewebe | P: Luftkanalprofil 30 mm
1000827171 | Kulissenschalldämpfer | MS-F/1000x400x500/3x200/P | 805 | 73269098 | 6 | 20.8 | 1060 | 460 | 500 | MS | pcs | DE | EUR | Jalousieklappen, Schalldämpfer, Wetterschutzgitter | Schalldämpfer | Kulissenschalldämpfer | F: Glasseidengewebe | P: Luftkanalprofil 30 mm
1000828026 | Kulissenschalldämpfer | MS-F/1000x400x500/3x230/P | 862 | 73269098 | 6 | 21.7 | 1060 | 460 | 500 | MS | pcs | DE | EUR | Jalousieklappen, Schalldämpfer, Wetterschutzgitter | Schalldämpfer | Kulissenschalldämpfer | F: Glasseidengewebe | P: Luftkanalprofil 30 mm
1000825886 | Kulissenschalldämpfer | MS-F/1000x400x500/4x100/P | 847 | 73269098 | 6 | 19.6 | 1060 | 460 | 500 | MS | pcs | DE | EUR | Jalousieklappen, Schalldämpfer, Wetterschutzgitter | Schalldämpfer | Kulissenschalldämpfer | F: Glasseidengewebe | P: Luftkanalprofil 30 mm
1000827172 | Kulissenschalldämpfer | MS-F/1000x400x500/4x200/P | 927 | 73269098 | 6 | 24 | 1060 | 460 | 500 | MS | pcs | DE | EUR | Jalousieklappen, Schalldämpfer, Wetterschutzgitter | Schalldämpfer | Kulissenschalldämpfer | F: Glasseidengewebe | P: Luftkanalprofil 30 mm
1000825887 | Kulissenschalldämpfer | MS-F/1000x400x500/5x100/P | 949 | 73269098 | 6 | 21.7 | 1060 | 460 | 500 | MS | pcs | DE | EUR | Jalousieklappen, Schalldämpfer, Wetterschutzgitter | Schalldämpfer | Kulissenschalldämpfer | F: Glasseidengewebe | P: Luftkanalprofil 30 mm
1000825888 | Kulissenschalldämpfer | MS-F/1000x400x500/6x100/P | 1051 | 73269098 | 6 | 23.8 | 1060 | 460 | 500 | MS | pcs | DE | EUR | Jalousieklappen, Schalldämpfer, Wetterschutzgitter | Schalldämpfer | Kulissenschalldämpfer | F: Glasseidengewebe | P: Luftkanalprofil 30 mm
1000825889 | Kulissenschalldämpfer | MS-F/1000x400x500/7x100/P | 1153 | 73269098 | 6 | 25.9 | 1060 | 460 | 500 | MS | pcs | DE | EUR | Jalousieklappen, Schalldämpfer, Wetterschutzgitter | Schalldämpfer | Kulissenschalldämpfer | F: Glasseidengewebe | P: Luftkanalprofil 30 mm
1000827182 | Kulissenschalldämpfer | MS-F/1000x500x1000/2x200/P | 990 | 73269098 | 6 | 37.6 | 1060 | 560 | 1000 | MS | pcs | DE | EUR | Jalousieklappen, Schalldämpfer, Wetterschutzgitter | Schalldämpfer | Kulissenschalldämpfer | F: Glasseidengewebe | P: Luftkanalprofil 30 mm
1000828033 | Kulissenschalldämpfer | MS-F/1000x500x1000/2x230/P | 1052 | 73269098 | 6 | 39.2 | 1060 | 560 | 1000 | MS | pcs | DE | EUR | Jalousieklappen, Schalldämpfer, Wetterschutzgitter | Schalldämpfer | Kulissenschalldämpfer | F: Glasseidengewebe | P: Luftkanalprofil 30 mm
1000827183 | Kulissenschalldämpfer | MS-F/1000x500x1000/3x200/P | 1204 | 73269098 | 6 | 44.4 | 1060 | 560 | 1000 | MS | pcs | DE | EUR | Jalousieklappen, Schalldämpfer, Wetterschutzgitter | Schalldämpfer | Kulissenschalldämpfer | F: Glasseidengewebe | P: Luftkanalprofil 30 mm
1000828034 | Kulissenschalldämpfer | MS-F/1000x500x1000/3x230/P | 1297 | 73269098 | 6 | 46.8 | 1060 | 560 | 1000 | MS | pcs | DE | EUR | Jalousieklappen, Schalldämpfer, Wetterschutzgitter | Schalldämpfer | Kulissenschalldämpfer | F: Glasseidengewebe | P: Luftkanalprofil 30 mm
1000825902 | Kulissenschalldämpfer | MS-F/1000x500x1000/4x100/P | 1206 | 73269098 | 6 | 43.6 | 1060 | 560 | 1000 | MS | pcs | DE | EUR | Jalousieklappen, Schalldämpfer, Wetterschutzgitter | Schalldämpfer | Kulissenschalldämpfer | F: Glasseidengewebe | P: Luftkanalprofil 30 mm
1000827184 | Kulissenschalldämpfer | MS-F/1000x500x1000/4x200/P | 1418 | 73269098 | 6 | 51.2 | 1060 | 560 | 1000 | MS | pcs | DE | EUR | Jalousieklappen, Schalldämpfer, Wetterschutzgitter | Schalldämpfer | Kulissenschalldämpfer | F: Glasseidengewebe | P: Luftkanalprofil 30 mm
1000825903 | Kulissenschalldämpfer | MS-F/1000x500x1000/5x100/P | 1367 | 73269098 | 6 | 48.5 | 1060 | 560 | 1000 | MS | pcs | DE | EUR | Jalousieklappen, Schalldämpfer, Wetterschutzgitter | Schalldämpfer | Kulissenschalldämpfer | F: Glasseidengewebe | P: Luftkanalprofil 30 mm
1000825904 | Kulissenschalldämpfer | MS-F/1000x500x1000/6x100/P | 1528 | 73269098 | 6 | 53.4 | 1060 | 560 | 1000 | MS | pcs | DE | EUR | Jalousieklappen, Schalldämpfer, Wetterschutzgitter | Schalldämpfer | Kulissenschalldämpfer | F: Glasseidengewebe | P: Luftkanalprofil 30 mm
1000825905 | Kulissenschalldämpfer | MS-F/1000x500x1000/7x100/P | 1689 | 73269098 | 6 | 58.3 | 1060 | 560 | 1000 | MS | pcs | DE | EUR | Jalousieklappen, Schalldämpfer, Wetterschutzgitter | Schalldämpfer | Kulissenschalldämpfer | F: Glasseidengewebe | P: Luftkanalprofil 30 mm
1000827185 | Kulissenschalldämpfer | MS-F/1000x500x1500/2x200/P | 1247 | 73269098 | 6 | 55.6 | 1060 | 560 | 1500 | MS | pcs | DE | EUR | Jalousieklappen, Schalldämpfer, Wetterschutzgitter | Schalldämpfer | Kulissenschalldämpfer | F: Glasseidengewebe | P: Luftkanalprofil 30 mm
1000828035 | Kulissenschalldämpfer | MS-F/1000x500x1500/2x230/P | 1333 | 73269098 | 6 | 57.8 | 1060 | 560 | 1500 | MS | pcs | DE | EUR | Jalousieklappen, Schalldämpfer, Wetterschutzgitter | Schalldämpfer | Kulissenschalldämpfer | F: Glasseidengewebe | P: Luftkanalprofil 30 mm
1000827186 | Kulissenschalldämpfer | MS-F/1000x500x1500/3x200/P | 1541 | 73269098 | 6 | 65.4 | 1060 | 560 | 1500 | MS | pcs | DE | EUR | Jalousieklappen, Schalldämpfer, Wetterschutzgitter | Schalldämpfer | Kulissenschalldämpfer | F: Glasseidengewebe | P: Luftkanalprofil 30 mm
1000828036 | Kulissenschalldämpfer | MS-F/1000x500x1500/3x230/P | 1670 | 73269098 | 6 | 68.7 | 1060 | 560 | 1500 | MS | pcs | DE | EUR | Jalousieklappen, Schalldämpfer, Wetterschutzgitter | Schalldämpfer | Kulissenschalldämpfer | F: Glasseidengewebe | P: Luftkanalprofil 30 mm
1000825906 | Kulissenschalldämpfer | MS-F/1000x500x1500/4x100/P | 1467 | 73269098 | 6 | 64.8 | 1060 | 560 | 1500 | MS | pcs | DE | EUR | Jalousieklappen, Schalldämpfer, Wetterschutzgitter | Schalldämpfer | Kulissenschalldämpfer | F: Glasseidengewebe | P: Luftkanalprofil 30 mm
1000827187 | Kulissenschalldämpfer | MS-F/1000x500x1500/4x200/P | 1835 | 73269098 | 6 | 75.2 | 1060 | 560 | 1500 | MS | pcs | DE | EUR | Jalousieklappen, Schalldämpfer, Wetterschutzgitter | Schalldämpfer | Kulissenschalldämpfer | F: Glasseidengewebe | P: Luftkanalprofil 30 mm
1000825907 | Kulissenschalldämpfer | MS-F/1000x500x1500/5x100/P | 1669 | 73269098 | 6 | 72 | 1060 | 560 | 1500 | MS | pcs | DE | EUR | Jalousieklappen, Schalldämpfer, Wetterschutzgitter | Schalldämpfer | Kulissenschalldämpfer | F: Glasseidengewebe | P: Luftkanalprofil 30 mm
1000825908 | Kulissenschalldämpfer | MS-F/1000x500x1500/6x100/P | 1871 | 73269098 | 6 | 79.2 | 1060 | 560 | 1500 | MS | pcs | DE | EUR | Jalousieklappen, Schalldämpfer, Wetterschutzgitter | Schalldämpfer | Kulissenschalldämpfer | F: Glasseidengewebe | P: Luftkanalprofil 30 mm
1000825909 | Kulissenschalldämpfer | MS-F/1000x500x1500/7x100/P | 2073 | 73269098 | 6 | 86.4 | 1060 | 560 | 1500 | MS | pcs | DE | EUR | Jalousieklappen, Schalldämpfer, Wetterschutzgitter | Schalldämpfer | Kulissenschalldämpfer | F: Glasseidengewebe | P: Luftkanalprofil 30 mm
1000827179 | Kulissenschalldämpfer | MS-F/1000x500x500/2x200/P | 732 | 73269098 | 6 | 19.6 | 1060 | 560 | 500 | MS | pcs | DE | EUR | Jalousieklappen, Schalldämpfer, Wetterschutzgitter | Schalldämpfer | Kulissenschalldämpfer | F: Glasseidengewebe | P: Luftkanalprofil 30 mm
1000828031 | Kulissenschalldämpfer | MS-F/1000x500x500/2x230/P | 784 | 73269098 | 6 | 20.4 | 1060 | 560 | 500 | MS | pcs | DE | EUR | Jalousieklappen, Schalldämpfer, Wetterschutzgitter | Schalldämpfer | Kulissenschalldämpfer | F: Glasseidengewebe | P: Luftkanalprofil 30 mm
1000827180 | Kulissenschalldämpfer | MS-F/1000x500x500/3x200/P | 867 | 73269098 | 6 | 23.4 | 1060 | 560 | 500 | MS | pcs | DE | EUR | Jalousieklappen, Schalldämpfer, Wetterschutzgitter | Schalldämpfer | Kulissenschalldämpfer | F: Glasseidengewebe | P: Luftkanalprofil 30 mm
1000828032 | Kulissenschalldämpfer | MS-F/1000x500x500/3x230/P | 945 | 73269098 | 6 | 24.6 | 1060 | 560 | 500 | MS | pcs | DE | EUR | Jalousieklappen, Schalldämpfer, Wetterschutzgitter | Schalldämpfer | Kulissenschalldämpfer | F: Glasseidengewebe | P: Luftkanalprofil 30 mm
1000825898 | Kulissenschalldämpfer | MS-F/1000x500x500/4x100/P | 906 | 73269098 | 6 | 22.4 | 1060 | 560 | 500 | MS | pcs | DE | EUR | Jalousieklappen, Schalldämpfer, Wetterschutzgitter | Schalldämpfer | Kulissenschalldämpfer | F: Glasseidengewebe | P: Luftkanalprofil 30 mm
1000827181 | Kulissenschalldämpfer | MS-F/1000x500x500/4x200/P | 1002 | 73269098 | 6 | 27.2 | 1060 | 560 | 500 | MS | pcs | DE | EUR | Jalousieklappen, Schalldämpfer, Wetterschutzgitter | Schalldämpfer | Kulissenschalldämpfer | F: Glasseidengewebe | P: Luftkanalprofil 30 mm
1000825899 | Kulissenschalldämpfer | MS-F/1000x500x500/5x100/P | 1017 | 73269098 | 6 | 25 | 1060 | 560 | 500 | MS | pcs | DE | EUR | Jalousieklappen, Schalldämpfer, Wetterschutzgitter | Schalldämpfer | Kulissenschalldämpfer | F: Glasseidengewebe | P: Luftkanalprofil 30 mm
1000825900 | Kulissenschalldämpfer | MS-F/1000x500x500/6x100/P | 1128 | 73269098 | 6 | 27.6 | 1060 | 560 | 500 | MS | pcs | DE | EUR | Jalousieklappen, Schalldämpfer, Wetterschutzgitter | Schalldämpfer | Kulissenschalldämpfer | F: Glasseidengewebe | P: Luftkanalprofil 30 mm
1000825901 | Kulissenschalldämpfer | MS-F/1000x500x500/7x100/P | 1239 | 73269098 | 6 | 30.2 | 1060 | 560 | 500 | MS | pcs | DE | EUR | Jalousieklappen, Schalldämpfer, Wetterschutzgitter | Schalldämpfer | Kulissenschalldämpfer | F: Glasseidengewebe | P: Luftkanalprofil 30 mm
1000827191 | Kulissenschalldämpfer | MS-F/1000x600x1000/2x200/P | 1073 | 73269098 | 6 | 41.4 | 1060 | 660 | 1000 | MS | pcs | DE | EUR | Jalousieklappen, Schalldämpfer, Wetterschutzgitter | Schalldämpfer | Kulissenschalldämpfer | F: Glasseidengewebe | P: Luftkanalprofil 30 mm
1000828039 | Kulissenschalldämpfer | MS-F/1000x600x1000/2x230/P | 1149 | 73269098 | 6 | 43 | 1060 | 660 | 1000 | MS | pcs | DE | EUR | Jalousieklappen, Schalldämpfer, Wetterschutzgitter | Schalldämpfer | Kulissenschalldämpfer | F: Glasseidengewebe | P: Luftkanalprofil 30 mm
1000827192 | Kulissenschalldämpfer | MS-F/1000x600x1000/3x200/P | 1315 | 73269098 | 6 | 49.3 | 1060 | 660 | 1000 | MS | pcs | DE | EUR | Jalousieklappen, Schalldämpfer, Wetterschutzgitter | Schalldämpfer | Kulissenschalldämpfer | F: Glasseidengewebe | P: Luftkanalprofil 30 mm
1000828040 | Kulissenschalldämpfer | MS-F/1000x600x1000/3x230/P | 1429 | 73269098 | 6 | 51.7 | 1060 | 660 | 1000 | MS | pcs | DE | EUR | Jalousieklappen, Schalldämpfer, Wetterschutzgitter | Schalldämpfer | Kulissenschalldämpfer | F: Glasseidengewebe | P: Luftkanalprofil 30 mm
1000825914 | Kulissenschalldämpfer | MS-F/1000x600x1000/4x100/P | 1297 | 73269098 | 6 | 48.8 | 1060 | 660 | 1000 | MS | pcs | DE | EUR | Jalousieklappen, Schalldämpfer, Wetterschutzgitter | Schalldämpfer | Kulissenschalldämpfer | F: Glasseidengewebe | P: Luftkanalprofil 30 mm
1000827193 | Kulissenschalldämpfer | MS-F/1000x600x1000/4x200/P | 1557 | 73269098 | 6 | 57.2 | 1060 | 660 | 1000 | MS | pcs | DE | EUR | Jalousieklappen, Schalldämpfer, Wetterschutzgitter | Schalldämpfer | Kulissenschalldämpfer | F: Glasseidengewebe | P: Luftkanalprofil 30 mm
1000825915 | Kulissenschalldämpfer | MS-F/1000x600x1000/5x100/P | 1474 | 73269098 | 6 | 54.6 | 1060 | 660 | 1000 | MS | pcs | DE | EUR | Jalousieklappen, Schalldämpfer, Wetterschutzgitter | Schalldämpfer | Kulissenschalldämpfer | F: Glasseidengewebe | P: Luftkanalprofil 30 mm
1000825916 | Kulissenschalldämpfer | MS-F/1000x600x1000/6x100/P | 1651 | 73269098 | 6 | 60.4 | 1060 | 660 | 1000 | MS | pcs | DE | EUR | Jalousieklappen, Schalldämpfer, Wetterschutzgitter | Schalldämpfer | Kulissenschalldämpfer | F: Glasseidengewebe | P: Luftkanalprofil 30 mm
1000825917 | Kulissenschalldämpfer | MS-F/1000x600x1000/7x100/P | 1828 | 73269098 | 6 | 66.2 | 1060 | 660 | 1000 | MS | pcs | DE | EUR | Jalousieklappen, Schalldämpfer, Wetterschutzgitter | Schalldämpfer | Kulissenschalldämpfer | F: Glasseidengewebe | P: Luftkanalprofil 30 mm
1000827194 | Kulissenschalldämpfer | MS-F/1000x600x1500/2x200/P | 1356 | 73269098 | 6 | 61 | 1060 | 660 | 1500 | MS | pcs | DE | EUR | Jalousieklappen, Schalldämpfer, Wetterschutzgitter | Schalldämpfer | Kulissenschalldämpfer | F: Glasseidengewebe | P: Luftkanalprofil 30 mm
1000828041 | Kulissenschalldämpfer | MS-F/1000x600x1500/2x230/P | 1458 | 73269098 | 6 | 63.6 | 1060 | 660 | 1500 | MS | pcs | DE | EUR | Jalousieklappen, Schalldämpfer, Wetterschutzgitter | Schalldämpfer | Kulissenschalldämpfer | F: Glasseidengewebe | P: Luftkanalprofil 30 mm
1000827195 | Kulissenschalldämpfer | MS-F/1000x600x1500/3x200/P | 1689 | 73269098 | 6 | 72.3 | 1060 | 660 | 1500 | MS | pcs | DE | EUR | Jalousieklappen, Schalldämpfer, Wetterschutzgitter | Schalldämpfer | Kulissenschalldämpfer | F: Glasseidengewebe | P: Luftkanalprofil 30 mm
1000828042 | Kulissenschalldämpfer | MS-F/1000x600x1500/3x230/P | 1842 | 73269098 | 6 | 76.2 | 1060 | 660 | 1500 | MS | pcs | DE | EUR | Jalousieklappen, Schalldämpfer, Wetterschutzgitter | Schalldämpfer | Kulissenschalldämpfer | F: Glasseidengewebe | P: Luftkanalprofil 30 mm
1000825918 | Kulissenschalldämpfer | MS-F/1000x600x1500/4x100/P | 1630 | 73269098 | 6 | 72.4 | 1060 | 660 | 1500 | MS | pcs | DE | EUR | Jalousieklappen, Schalldämpfer, Wetterschutzgitter | Schalldämpfer | Kulissenschalldämpfer | F: Glasseidengewebe | P: Luftkanalprofil 30 mm
1000827196 | Kulissenschalldämpfer | MS-F/1000x600x1500/4x200/P | 2022 | 73269098 | 6 | 83.6 | 1060 | 660 | 1500 | MS | pcs | DE | EUR | Jalousieklappen, Schalldämpfer, Wetterschutzgitter | Schalldämpfer | Kulissenschalldämpfer | F: Glasseidengewebe | P: Luftkanalprofil 30 mm
1000825919 | Kulissenschalldämpfer | MS-F/1000x600x1500/5x100/P | 1865 | 73269098 | 6 | 80.9 | 1060 | 660 | 1500 | MS | pcs | DE | EUR | Jalousieklappen, Schalldämpfer, Wetterschutzgitter | Schalldämpfer | Kulissenschalldämpfer | F: Glasseidengewebe | P: Luftkanalprofil 30 mm
1000825920 | Kulissenschalldämpfer | MS-F/1000x600x1500/6x100/P | 2100 | 73269098 | 6 | 89.4 | 1060 | 660 | 1500 | MS | pcs | DE | EUR | Jalousieklappen, Schalldämpfer, Wetterschutzgitter | Schalldämpfer | Kulissenschalldämpfer | F: Glasseidengewebe | P: Luftkanalprofil 30 mm
1000825921 | Kulissenschalldämpfer | MS-F/1000x600x1500/7x100/P | 2335 | 73269098 | 6 | 97.9 | 1060 | 660 | 1500 | MS | pcs | DE | EUR | Jalousieklappen, Schalldämpfer, Wetterschutzgitter | Schalldämpfer | Kulissenschalldämpfer | F: Glasseidengewebe | P: Luftkanalprofil 30 mm
1000827188 | Kulissenschalldämpfer | MS-F/1000x600x500/2x200/P | 784 | 73269098 | 6 | 21.6 | 1060 | 660 | 500 | MS | pcs | DE | EUR | Jalousieklappen, Schalldämpfer, Wetterschutzgitter | Schalldämpfer | Kulissenschalldämpfer | F: Glasseidengewebe | P: Luftkanalprofil 30 mm
1000828037 | Kulissenschalldämpfer | MS-F/1000x600x500/2x230/P | 828 | 73269098 | 6 | 22.6 | 1060 | 660 | 500 | MS | pcs | DE | EUR | Jalousieklappen, Schalldämpfer, Wetterschutzgitter | Schalldämpfer | Kulissenschalldämpfer | F: Glasseidengewebe | P: Luftkanalprofil 30 mm
1000827189 | Kulissenschalldämpfer | MS-F/1000x600x500/3x200/P | 938 | 73269098 | 6 | 26 | 1060 | 660 | 500 | MS | pcs | DE | EUR | Jalousieklappen, Schalldämpfer, Wetterschutzgitter | Schalldämpfer | Kulissenschalldämpfer | F: Glasseidengewebe | P: Luftkanalprofil 30 mm
1000828038 | Kulissenschalldämpfer | MS-F/1000x600x500/3x230/P | 1004 | 73269098 | 6 | 27.5 | 1060 | 660 | 500 | MS | pcs | DE | EUR | Jalousieklappen, Schalldämpfer, Wetterschutzgitter | Schalldämpfer | Kulissenschalldämpfer | F: Glasseidengewebe | P: Luftkanalprofil 30 mm
1000825910 | Kulissenschalldämpfer | MS-F/1000x600x500/4x100/P | 964 | 73269098 | 6 | 24.8 | 1060 | 660 | 500 | MS | pcs | DE | EUR | Jalousieklappen, Schalldämpfer, Wetterschutzgitter | Schalldämpfer | Kulissenschalldämpfer | F: Glasseidengewebe | P: Luftkanalprofil 30 mm
1000827190 | Kulissenschalldämpfer | MS-F/1000x600x500/4x200/P | 1092 | 73269098 | 6 | 30.4 | 1060 | 660 | 500 | MS | pcs | DE | EUR | Jalousieklappen, Schalldämpfer, Wetterschutzgitter | Schalldämpfer | Kulissenschalldämpfer | F: Glasseidengewebe | P: Luftkanalprofil 30 mm
1000825911 | Kulissenschalldämpfer | MS-F/1000x600x500/5x100/P | 1086 | 73269098 | 6 | 27.8 | 1060 | 660 | 500 | MS | pcs | DE | EUR | Jalousieklappen, Schalldämpfer, Wetterschutzgitter | Schalldämpfer | Kulissenschalldämpfer | F: Glasseidengewebe | P: Luftkanalprofil 30 mm
1000825912 | Kulissenschalldämpfer | MS-F/1000x600x500/6x100/P | 1208 | 73269098 | 6 | 30.8 | 1060 | 660 | 500 | MS | pcs | DE | EUR | Jalousieklappen, Schalldämpfer, Wetterschutzgitter | Schalldämpfer | Kulissenschalldämpfer | F: Glasseidengewebe | P: Luftkanalprofil 30 mm
1000825913 | Kulissenschalldämpfer | MS-F/1000x600x500/7x100/P | 1330 | 73269098 | 6 | 33.8 | 1060 | 660 | 500 | MS | pcs | DE | EUR | Jalousieklappen, Schalldämpfer, Wetterschutzgitter | Schalldämpfer | Kulissenschalldämpfer | F: Glasseidengewebe | P: Luftkanalprofil 30 mm
1000827200 | Kulissenschalldämpfer | MS-F/1000x700x1000/2x200/P | 1156 | 73269098 | 6 | 45 | 1060 | 760 | 1000 | MS | pcs | DE | EUR | Jalousieklappen, Schalldämpfer, Wetterschutzgitter | Schalldämpfer | Kulissenschalldämpfer | F: Glasseidengewebe | P: Luftkanalprofil 30 mm
1000828045 | Kulissenschalldämpfer | MS-F/1000x700x1000/2x230/P | 1238 | 73269098 | 6 | 47 | 1060 | 760 | 1000 | MS | pcs | DE | EUR | Jalousieklappen, Schalldämpfer, Wetterschutzgitter | Schalldämpfer | Kulissenschalldämpfer | F: Glasseidengewebe | P: Luftkanalprofil 30 mm
1000827201 | Kulissenschalldämpfer | MS-F/1000x700x1000/3x200/P | 1426 | 73269098 | 6 | 53.9 | 1060 | 760 | 1000 | MS | pcs | DE | EUR | Jalousieklappen, Schalldämpfer, Wetterschutzgitter | Schalldämpfer | Kulissenschalldämpfer | F: Glasseidengewebe | P: Luftkanalprofil 30 mm
1000828046 | Kulissenschalldämpfer | MS-F/1000x700x1000/3x230/P | 1549 | 73269098 | 6 | 56.9 | 1060 | 760 | 1000 | MS | pcs | DE | EUR | Jalousieklappen, Schalldämpfer, Wetterschutzgitter | Schalldämpfer | Kulissenschalldämpfer | F: Glasseidengewebe | P: Luftkanalprofil 30 mm
1000825926 | Kulissenschalldämpfer | MS-F/1000x700x1000/4x100/P | 1408 | 73269098 | 6 | 53.6 | 1060 | 760 | 1000 | MS | pcs | DE | EUR | Jalousieklappen, Schalldämpfer, Wetterschutzgitter | Schalldämpfer | Kulissenschalldämpfer | F: Glasseidengewebe | P: Luftkanalprofil 30 mm
1000827202 | Kulissenschalldämpfer | MS-F/1000x700x1000/4x200/P | 1696 | 73269098 | 6 | 62.8 | 1060 | 760 | 1000 | MS | pcs | DE | EUR | Jalousieklappen, Schalldämpfer, Wetterschutzgitter | Schalldämpfer | Kulissenschalldämpfer | F: Glasseidengewebe | P: Luftkanalprofil 30 mm
1000825927 | Kulissenschalldämpfer | MS-F/1000x700x1000/5x100/P | 1606 | 73269098 | 6 | 60.2 | 1060 | 760 | 1000 | MS | pcs | DE | EUR | Jalousieklappen, Schalldämpfer, Wetterschutzgitter | Schalldämpfer | Kulissenschalldämpfer | F: Glasseidengewebe | P: Luftkanalprofil 30 mm
1000825928 | Kulissenschalldämpfer | MS-F/1000x700x1000/6x100/P | 1804 | 73269098 | 6 | 66.8 | 1060 | 760 | 1000 | MS | pcs | DE | EUR | Jalousieklappen, Schalldämpfer, Wetterschutzgitter | Schalldämpfer | Kulissenschalldämpfer | F: Glasseidengewebe | P: Luftkanalprofil 30 mm
1000825929 | Kulissenschalldämpfer | MS-F/1000x700x1000/7x100/P | 2002 | 73269098 | 6 | 73.4 | 1060 | 760 | 1000 | MS | pcs | DE | EUR | Jalousieklappen, Schalldämpfer, Wetterschutzgitter | Schalldämpfer | Kulissenschalldämpfer | F: Glasseidengewebe | P: Luftkanalprofil 30 mm
1000827203 | Kulissenschalldämpfer | MS-F/1000x700x1500/2x200/P | 1475 | 73269098 | 6 | 66.6 | 1060 | 760 | 1500 | MS | pcs | DE | EUR | Jalousieklappen, Schalldämpfer, Wetterschutzgitter | Schalldämpfer | Kulissenschalldämpfer | F: Glasseidengewebe | P: Luftkanalprofil 30 mm
1000828047 | Kulissenschalldämpfer | MS-F/1000x700x1500/2x230/P | 1577 | 73269098 | 6 | 69.4 | 1060 | 760 | 1500 | MS | pcs | DE | EUR | Jalousieklappen, Schalldämpfer, Wetterschutzgitter | Schalldämpfer | Kulissenschalldämpfer | F: Glasseidengewebe | P: Luftkanalprofil 30 mm
1000827204 | Kulissenschalldämpfer | MS-F/1000x700x1500/3x200/P | 1850 | 73269098 | 6 | 79.5 | 1060 | 760 | 1500 | MS | pcs | DE | EUR | Jalousieklappen, Schalldämpfer, Wetterschutzgitter | Schalldämpfer | Kulissenschalldämpfer | F: Glasseidengewebe | P: Luftkanalprofil 30 mm
1000828048 | Kulissenschalldämpfer | MS-F/1000x700x1500/3x230/P | 2003 | 73269098 | 6 | 83.7 | 1060 | 760 | 1500 | MS | pcs | DE | EUR | Jalousieklappen, Schalldämpfer, Wetterschutzgitter | Schalldämpfer | Kulissenschalldämpfer | F: Glasseidengewebe | P: Luftkanalprofil 30 mm
1000825930 | Kulissenschalldämpfer | MS-F/1000x700x1500/4x100/P | 1797 | 73269098 | 6 | 80 | 1060 | 760 | 1500 | MS | pcs | DE | EUR | Jalousieklappen, Schalldämpfer, Wetterschutzgitter | Schalldämpfer | Kulissenschalldämpfer | F: Glasseidengewebe | P: Luftkanalprofil 30 mm
1000827205 | Kulissenschalldämpfer | MS-F/1000x700x1500/4x200/P | 2225 | 73269098 | 6 | 92.4 | 1060 | 760 | 1500 | MS | pcs | DE | EUR | Jalousieklappen, Schalldämpfer, Wetterschutzgitter | Schalldämpfer | Kulissenschalldämpfer | F: Glasseidengewebe | P: Luftkanalprofil 30 mm
1000825931 | Kulissenschalldämpfer | MS-F/1000x700x1500/5x100/P | 2065 | 73269098 | 6 | 89.8 | 1060 | 760 | 1500 | MS | pcs | DE | EUR | Jalousieklappen, Schalldämpfer, Wetterschutzgitter | Schalldämpfer | Kulissenschalldämpfer | F: Glasseidengewebe | P: Luftkanalprofil 30 mm
1000825932 | Kulissenschalldämpfer | MS-F/1000x700x1500/6x100/P | 2333 | 73269098 | 6 | 99.6 | 1060 | 760 | 1500 | MS | pcs | DE | EUR | Jalousieklappen, Schalldämpfer, Wetterschutzgitter | Schalldämpfer | Kulissenschalldämpfer | F: Glasseidengewebe | P: Luftkanalprofil 30 mm
1000825933 | Kulissenschalldämpfer | MS-F/1000x700x1500/7x100/P | 2601 | 73269098 | 6 | 109.4 | 1060 | 760 | 1500 | MS | pcs | DE | EUR | Jalousieklappen, Schalldämpfer, Wetterschutzgitter | Schalldämpfer | Kulissenschalldämpfer | F: Glasseidengewebe | P: Luftkanalprofil 30 mm
1000827197 | Kulissenschalldämpfer | MS-F/1000x700x500/2x200/P | 831 | 73269098 | 6 | 23.6 | 1060 | 760 | 500 | MS | pcs | DE | EUR | Jalousieklappen, Schalldämpfer, Wetterschutzgitter | Schalldämpfer | Kulissenschalldämpfer | F: Glasseidengewebe | P: Luftkanalprofil 30 mm
1000828043 | Kulissenschalldämpfer | MS-F/1000x700x500/2x230/P | 881 | 73269098 | 6 | 24.6 | 1060 | 760 | 500 | MS | pcs | DE | EUR | Jalousieklappen, Schalldämpfer, Wetterschutzgitter | Schalldämpfer | Kulissenschalldämpfer | F: Glasseidengewebe | P: Luftkanalprofil 30 mm
1000827198 | Kulissenschalldämpfer | MS-F/1000x700x500/3x200/P | 1000 | 73269098 | 6 | 28.6 | 1060 | 760 | 500 | MS | pcs | DE | EUR | Jalousieklappen, Schalldämpfer, Wetterschutzgitter | Schalldämpfer | Kulissenschalldämpfer | F: Glasseidengewebe | P: Luftkanalprofil 30 mm
1000828044 | Kulissenschalldämpfer | MS-F/1000x700x500/3x230/P | 1075 | 73269098 | 6 | 30.1 | 1060 | 760 | 500 | MS | pcs | DE | EUR | Jalousieklappen, Schalldämpfer, Wetterschutzgitter | Schalldämpfer | Kulissenschalldämpfer | F: Glasseidengewebe | P: Luftkanalprofil 30 mm
1000825922 | Kulissenschalldämpfer | MS-F/1000x700x500/4x100/P | 1013 | 73269098 | 6 | 27.6 | 1060 | 760 | 500 | MS | pcs | DE | EUR | Jalousieklappen, Schalldämpfer, Wetterschutzgitter | Schalldämpfer | Kulissenschalldämpfer | F: Glasseidengewebe | P: Luftkanalprofil 30 mm
1000827199 | Kulissenschalldämpfer | MS-F/1000x700x500/4x200/P | 1169 | 73269098 | 6 | 33.6 | 1060 | 760 | 500 | MS | pcs | DE | EUR | Jalousieklappen, Schalldämpfer, Wetterschutzgitter | Schalldämpfer | Kulissenschalldämpfer | F: Glasseidengewebe | P: Luftkanalprofil 30 mm
1000825923 | Kulissenschalldämpfer | MS-F/1000x700x500/5x100/P | 1143 | 73269098 | 6 | 31.1 | 1060 | 760 | 500 | MS | pcs | DE | EUR | Jalousieklappen, Schalldämpfer, Wetterschutzgitter | Schalldämpfer | Kulissenschalldämpfer | F: Glasseidengewebe | P: Luftkanalprofil 30 mm
1000825924 | Kulissenschalldämpfer | MS-F/1000x700x500/6x100/P | 1273 | 73269098 | 6 | 34.6 | 1060 | 760 | 500 | MS | pcs | DE | EUR | Jalousieklappen, Schalldämpfer, Wetterschutzgitter | Schalldämpfer | Kulissenschalldämpfer | F: Glasseidengewebe | P: Luftkanalprofil 30 mm
1000825925 | Kulissenschalldämpfer | MS-F/1000x700x500/7x100/P | 1403 | 73269098 | 6 | 38.1 | 1060 | 760 | 500 | MS | pcs | DE | EUR | Jalousieklappen, Schalldämpfer, Wetterschutzgitter | Schalldämpfer | Kulissenschalldämpfer | F: Glasseidengewebe | P: Luftkanalprofil 30 mm
1000827209 | Kulissenschalldämpfer | MS-F/1000x800x1000/2x200/P | 1231 | 73269098 | 6 | 48.8 | 1060 | 860 | 1000 | MS | pcs | DE | EUR | Jalousieklappen, Schalldämpfer, Wetterschutzgitter | Schalldämpfer | Kulissenschalldämpfer | F: Glasseidengewebe | P: Luftkanalprofil 30 mm
1000828051 | Kulissenschalldämpfer | MS-F/1000x800x1000/2x230/P | 1323 | 73269098 | 6 | 51 | 1060 | 860 | 1000 | MS | pcs | DE | EUR | Jalousieklappen, Schalldämpfer, Wetterschutzgitter | Schalldämpfer | Kulissenschalldämpfer | F: Glasseidengewebe | P: Luftkanalprofil 30 mm
1000827210 | Kulissenschalldämpfer | MS-F/1000x800x1000/3x200/P | 1529 | 73269098 | 6 | 58.8 | 1060 | 860 | 1000 | MS | pcs | DE | EUR | Jalousieklappen, Schalldämpfer, Wetterschutzgitter | Schalldämpfer | Kulissenschalldämpfer | F: Glasseidengewebe | P: Luftkanalprofil 30 mm
1000828052 | Kulissenschalldämpfer | MS-F/1000x800x1000/3x230/P | 1667 | 73269098 | 6 | 62.1 | 1060 | 860 | 1000 | MS | pcs | DE | EUR | Jalousieklappen, Schalldämpfer, Wetterschutzgitter | Schalldämpfer | Kulissenschalldämpfer | F: Glasseidengewebe | P: Luftkanalprofil 30 mm
1000825938 | Kulissenschalldämpfer | MS-F/1000x800x1000/4x100/P | 1515 | 73269098 | 6 | 58.8 | 1060 | 860 | 1000 | MS | pcs | DE | EUR | Jalousieklappen, Schalldämpfer, Wetterschutzgitter | Schalldämpfer | Kulissenschalldämpfer | F: Glasseidengewebe | P: Luftkanalprofil 30 mm
1000827211 | Kulissenschalldämpfer | MS-F/1000x800x1000/4x200/P | 1827 | 73269098 | 6 | 68.8 | 1060 | 860 | 1000 | MS | pcs | DE | EUR | Jalousieklappen, Schalldämpfer, Wetterschutzgitter | Schalldämpfer | Kulissenschalldämpfer | F: Glasseidengewebe | P: Luftkanalprofil 30 mm
1000825939 | Kulissenschalldämpfer | MS-F/1000x800x1000/5x100/P | 1735 | 73269098 | 6 | 66.3 | 1060 | 860 | 1000 | MS | pcs | DE | EUR | Jalousieklappen, Schalldämpfer, Wetterschutzgitter | Schalldämpfer | Kulissenschalldämpfer | F: Glasseidengewebe | P: Luftkanalprofil 30 mm
1000825940 | Kulissenschalldämpfer | MS-F/1000x800x1000/6x100/P | 1955 | 73269098 | 6 | 73.8 | 1060 | 860 | 1000 | MS | pcs | DE | EUR | Jalousieklappen, Schalldämpfer, Wetterschutzgitter | Schalldämpfer | Kulissenschalldämpfer | F: Glasseidengewebe | P: Luftkanalprofil 30 mm
1000825941 | Kulissenschalldämpfer | MS-F/1000x800x1000/7x100/P | 2175 | 73269098 | 6 | 81.3 | 1060 | 860 | 1000 | MS | pcs | DE | EUR | Jalousieklappen, Schalldämpfer, Wetterschutzgitter | Schalldämpfer | Kulissenschalldämpfer | F: Glasseidengewebe | P: Luftkanalprofil 30 mm
1000827212 | Kulissenschalldämpfer | MS-F/1000x800x1500/2x200/P | 1589 | 73269098 | 6 | 72 | 1060 | 860 | 1500 | MS | pcs | DE | EUR | Jalousieklappen, Schalldämpfer, Wetterschutzgitter | Schalldämpfer | Kulissenschalldämpfer | F: Glasseidengewebe | P: Luftkanalprofil 30 mm
1000828053 | Kulissenschalldämpfer | MS-F/1000x800x1500/2x230/P | 1711 | 73269098 | 6 | 75.2 | 1060 | 860 | 1500 | MS | pcs | DE | EUR | Jalousieklappen, Schalldämpfer, Wetterschutzgitter | Schalldämpfer | Kulissenschalldämpfer | F: Glasseidengewebe | P: Luftkanalprofil 30 mm
1000827213 | Kulissenschalldämpfer | MS-F/1000x800x1500/3x200/P | 2004 | 73269098 | 6 | 86.4 | 1060 | 860 | 1500 | MS | pcs | DE | EUR | Jalousieklappen, Schalldämpfer, Wetterschutzgitter | Schalldämpfer | Kulissenschalldämpfer | F: Glasseidengewebe | P: Luftkanalprofil 30 mm
1000828054 | Kulissenschalldämpfer | MS-F/1000x800x1500/3x230/P | 2187 | 73269098 | 6 | 91.2 | 1060 | 860 | 1500 | MS | pcs | DE | EUR | Jalousieklappen, Schalldämpfer, Wetterschutzgitter | Schalldämpfer | Kulissenschalldämpfer | F: Glasseidengewebe | P: Luftkanalprofil 30 mm
1000825942 | Kulissenschalldämpfer | MS-F/1000x800x1500/4x100/P | 1951 | 73269098 | 6 | 87.6 | 1060 | 860 | 1500 | MS | pcs | DE | EUR | Jalousieklappen, Schalldämpfer, Wetterschutzgitter | Schalldämpfer | Kulissenschalldämpfer | F: Glasseidengewebe | P: Luftkanalprofil 30 mm
1000827214 | Kulissenschalldämpfer | MS-F/1000x800x1500/4x200/P | 2419 | 73269098 | 6 | 100.8 | 1060 | 860 | 1500 | MS | pcs | DE | EUR | Jalousieklappen, Schalldämpfer, Wetterschutzgitter | Schalldämpfer | Kulissenschalldämpfer | F: Glasseidengewebe | P: Luftkanalprofil 30 mm
1000825943 | Kulissenschalldämpfer | MS-F/1000x800x1500/5x100/P | 2249 | 73269098 | 6 | 98.7 | 1060 | 860 | 1500 | MS | pcs | DE | EUR | Jalousieklappen, Schalldämpfer, Wetterschutzgitter | Schalldämpfer | Kulissenschalldämpfer | F: Glasseidengewebe | P: Luftkanalprofil 30 mm
1000825944 | Kulissenschalldämpfer | MS-F/1000x800x1500/6x100/P | 2547 | 73269098 | 6 | 109.8 | 1060 | 860 | 1500 | MS | pcs | DE | EUR | Jalousieklappen, Schalldämpfer, Wetterschutzgitter | Schalldämpfer | Kulissenschalldämpfer | F: Glasseidengewebe | P: Luftkanalprofil 30 mm
1000825945 | Kulissenschalldämpfer | MS-F/1000x800x1500/7x100/P | 2845 | 73269098 | 6 | 120.9 | 1060 | 860 | 1500 | MS | pcs | DE | EUR | Jalousieklappen, Schalldämpfer, Wetterschutzgitter | Schalldämpfer | Kulissenschalldämpfer | F: Glasseidengewebe | P: Luftkanalprofil 30 mm
1000827206 | Kulissenschalldämpfer | MS-F/1000x800x500/2x200/P | 874 | 73269098 | 6 | 25.6 | 1060 | 860 | 500 | MS | pcs | DE | EUR | Jalousieklappen, Schalldämpfer, Wetterschutzgitter | Schalldämpfer | Kulissenschalldämpfer | F: Glasseidengewebe | P: Luftkanalprofil 30 mm
1000828049 | Kulissenschalldämpfer | MS-F/1000x800x500/2x230/P | 932 | 73269098 | 6 | 26.8 | 1060 | 860 | 500 | MS | pcs | DE | EUR | Jalousieklappen, Schalldämpfer, Wetterschutzgitter | Schalldämpfer | Kulissenschalldämpfer | F: Glasseidengewebe | P: Luftkanalprofil 30 mm
1000827207 | Kulissenschalldämpfer | MS-F/1000x800x500/3x200/P | 1054 | 73269098 | 6 | 31.2 | 1060 | 860 | 500 | MS | pcs | DE | EUR | Jalousieklappen, Schalldämpfer, Wetterschutzgitter | Schalldämpfer | Kulissenschalldämpfer | F: Glasseidengewebe | P: Luftkanalprofil 30 mm
1000828050 | Kulissenschalldämpfer | MS-F/1000x800x500/3x230/P | 1141 | 73269098 | 6 | 33 | 1060 | 860 | 500 | MS | pcs | DE | EUR | Jalousieklappen, Schalldämpfer, Wetterschutzgitter | Schalldämpfer | Kulissenschalldämpfer | F: Glasseidengewebe | P: Luftkanalprofil 30 mm
1000825934 | Kulissenschalldämpfer | MS-F/1000x800x500/4x100/P | 1062 | 73269098 | 6 | 30.4 | 1060 | 860 | 500 | MS | pcs | DE | EUR | Jalousieklappen, Schalldämpfer, Wetterschutzgitter | Schalldämpfer | Kulissenschalldämpfer | F: Glasseidengewebe | P: Luftkanalprofil 30 mm
1000827208 | Kulissenschalldämpfer | MS-F/1000x800x500/4x200/P | 1234 | 73269098 | 6 | 36.8 | 1060 | 860 | 500 | MS | pcs | DE | EUR | Jalousieklappen, Schalldämpfer, Wetterschutzgitter | Schalldämpfer | Kulissenschalldämpfer | F: Glasseidengewebe | P: Luftkanalprofil 30 mm
1000825935 | Kulissenschalldämpfer | MS-F/1000x800x500/5x100/P | 1199 | 73269098 | 6 | 34.4 | 1060 | 860 | 500 | MS | pcs | DE | EUR | Jalousieklappen, Schalldämpfer, Wetterschutzgitter | Schalldämpfer | Kulissenschalldämpfer | F: Glasseidengewebe | P: Luftkanalprofil 30 mm
1000825936 | Kulissenschalldämpfer | MS-F/1000x800x500/6x100/P | 1336 | 73269098 | 6 | 38.4 | 1060 | 860 | 500 | MS | pcs | DE | EUR | Jalousieklappen, Schalldämpfer, Wetterschutzgitter | Schalldämpfer | Kulissenschalldämpfer | F: Glasseidengewebe | P: Luftkanalprofil 30 mm
1000825937 | Kulissenschalldämpfer | MS-F/1000x800x500/7x100/P | 1473 | 73269098 | 6 | 42.4 | 1060 | 860 | 500 | MS | pcs | DE | EUR | Jalousieklappen, Schalldämpfer, Wetterschutzgitter | Schalldämpfer | Kulissenschalldämpfer | F: Glasseidengewebe | P: Luftkanalprofil 30 mm
1000827218 | Kulissenschalldämpfer | MS-F/1000x900x1000/2x200/P | 1325 | 73269098 | 6 | 52.4 | 1060 | 960 | 1000 | MS | pcs | DE | EUR | Jalousieklappen, Schalldämpfer, Wetterschutzgitter | Schalldämpfer | Kulissenschalldämpfer | F: Glasseidengewebe | P: Luftkanalprofil 30 mm
1000828057 | Kulissenschalldämpfer | MS-F/1000x900x1000/2x230/P | 1421 | 73269098 | 6 | 55 | 1060 | 960 | 1000 | MS | pcs | DE | EUR | Jalousieklappen, Schalldämpfer, Wetterschutzgitter | Schalldämpfer | Kulissenschalldämpfer | F: Glasseidengewebe | P: Luftkanalprofil 30 mm
1000827219 | Kulissenschalldämpfer | MS-F/1000x900x1000/3x200/P | 1654 | 73269098 | 6 | 63.4 | 1060 | 960 | 1000 | MS | pcs | DE | EUR | Jalousieklappen, Schalldämpfer, Wetterschutzgitter | Schalldämpfer | Kulissenschalldämpfer | F: Glasseidengewebe | P: Luftkanalprofil 30 mm
1000828058 | Kulissenschalldämpfer | MS-F/1000x900x1000/3x230/P | 1798 | 73269098 | 6 | 67.3 | 1060 | 960 | 1000 | MS | pcs | DE | EUR | Jalousieklappen, Schalldämpfer, Wetterschutzgitter | Schalldämpfer | Kulissenschalldämpfer | F: Glasseidengewebe | P: Luftkanalprofil 30 mm
1000825950 | Kulissenschalldämpfer | MS-F/1000x900x1000/4x100/P | 1627 | 73269098 | 6 | 64 | 1060 | 960 | 1000 | MS | pcs | DE | EUR | Jalousieklappen, Schalldämpfer, Wetterschutzgitter | Schalldämpfer | Kulissenschalldämpfer | F: Glasseidengewebe | P: Luftkanalprofil 30 mm
1000827220 | Kulissenschalldämpfer | MS-F/1000x900x1000/4x200/P | 1983 | 73269098 | 6 | 74.4 | 1060 | 960 | 1000 | MS | pcs | DE | EUR | Jalousieklappen, Schalldämpfer, Wetterschutzgitter | Schalldämpfer | Kulissenschalldämpfer | F: Glasseidengewebe | P: Luftkanalprofil 30 mm
1000825951 | Kulissenschalldämpfer | MS-F/1000x900x1000/5x100/P | 1867 | 73269098 | 6 | 72.4 | 1060 | 960 | 1000 | MS | pcs | DE | EUR | Jalousieklappen, Schalldämpfer, Wetterschutzgitter | Schalldämpfer | Kulissenschalldämpfer | F: Glasseidengewebe | P: Luftkanalprofil 30 mm
1000825952 | Kulissenschalldämpfer | MS-F/1000x900x1000/6x100/P | 2107 | 73269098 | 6 | 80.8 | 1060 | 960 | 1000 | MS | pcs | DE | EUR | Jalousieklappen, Schalldämpfer, Wetterschutzgitter | Schalldämpfer | Kulissenschalldämpfer | F: Glasseidengewebe | P: Luftkanalprofil 30 mm
1000825953 | Kulissenschalldämpfer | MS-F/1000x900x1000/7x100/P | 2347 | 73269098 | 6 | 89.2 | 1060 | 960 | 1000 | MS | pcs | DE | EUR | Jalousieklappen, Schalldämpfer, Wetterschutzgitter | Schalldämpfer | Kulissenschalldämpfer | F: Glasseidengewebe | P: Luftkanalprofil 30 mm
1000827221 | Kulissenschalldämpfer | MS-F/1000x900x1500/2x200/P | 1693 | 73269098 | 6 | 77.4 | 1060 | 960 | 1500 | MS | pcs | DE | EUR | Jalousieklappen, Schalldämpfer, Wetterschutzgitter | Schalldämpfer | Kulissenschalldämpfer | F: Glasseidengewebe | P: Luftkanalprofil 30 mm
1000828059 | Kulissenschalldämpfer | MS-F/1000x900x1500/2x230/P | 1839 | 73269098 | 6 | 81 | 1060 | 960 | 1500 | MS | pcs | DE | EUR | Jalousieklappen, Schalldämpfer, Wetterschutzgitter | Schalldämpfer | Kulissenschalldämpfer | F: Glasseidengewebe | P: Luftkanalprofil 30 mm
1000827222 | Kulissenschalldämpfer | MS-F/1000x900x1500/3x200/P | 2143 | 73269098 | 6 | 93.3 | 1060 | 960 | 1500 | MS | pcs | DE | EUR | Jalousieklappen, Schalldämpfer, Wetterschutzgitter | Schalldämpfer | Kulissenschalldämpfer | F: Glasseidengewebe | P: Luftkanalprofil 30 mm
1000828060 | Kulissenschalldämpfer | MS-F/1000x900x1500/3x230/P | 2362 | 73269098 | 6 | 98.7 | 1060 | 960 | 1500 | MS | pcs | DE | EUR | Jalousieklappen, Schalldämpfer, Wetterschutzgitter | Schalldämpfer | Kulissenschalldämpfer | F: Glasseidengewebe | P: Luftkanalprofil 30 mm
1000825954 | Kulissenschalldämpfer | MS-F/1000x900x1500/4x100/P | 2121 | 73269098 | 6 | 94.8 | 1060 | 960 | 1500 | MS | pcs | DE | EUR | Jalousieklappen, Schalldämpfer, Wetterschutzgitter | Schalldämpfer | Kulissenschalldämpfer | F: Glasseidengewebe | P: Luftkanalprofil 30 mm
1000827223 | Kulissenschalldämpfer | MS-F/1000x900x1500/4x200/P | 2593 | 73269098 | 6 | 109.2 | 1060 | 960 | 1500 | MS | pcs | DE | EUR | Jalousieklappen, Schalldämpfer, Wetterschutzgitter | Schalldämpfer | Kulissenschalldämpfer | F: Glasseidengewebe | P: Luftkanalprofil 30 mm
1000825955 | Kulissenschalldämpfer | MS-F/1000x900x1500/5x100/P | 2453 | 73269098 | 6 | 107.1 | 1060 | 960 | 1500 | MS | pcs | DE | EUR | Jalousieklappen, Schalldämpfer, Wetterschutzgitter | Schalldämpfer | Kulissenschalldämpfer | F: Glasseidengewebe | P: Luftkanalprofil 30 mm
1000825956 | Kulissenschalldämpfer | MS-F/1000x900x1500/6x100/P | 2785 | 73269098 | 6 | 119.4 | 1060 | 960 | 1500 | MS | pcs | DE | EUR | Jalousieklappen, Schalldämpfer, Wetterschutzgitter | Schalldämpfer | Kulissenschalldämpfer | F: Glasseidengewebe | P: Luftkanalprofil 30 mm
1000825957 | Kulissenschalldämpfer | MS-F/1000x900x1500/7x100/P | 3117 | 73269098 | 6 | 131.7 | 1060 | 960 | 1500 | MS | pcs | DE | EUR | Jalousieklappen, Schalldämpfer, Wetterschutzgitter | Schalldämpfer | Kulissenschalldämpfer | F: Glasseidengewebe | P: Luftkanalprofil 30 mm
1000827215 | Kulissenschalldämpfer | MS-F/1000x900x500/2x200/P | 936 | 73269098 | 6 | 27.6 | 1060 | 960 | 500 | MS | pcs | DE | EUR | Jalousieklappen, Schalldämpfer, Wetterschutzgitter | Schalldämpfer | Kulissenschalldämpfer | F: Glasseidengewebe | P: Luftkanalprofil 30 mm
1000828055 | Kulissenschalldämpfer | MS-F/1000x900x500/2x230/P | 996 | 73269098 | 6 | 29 | 1060 | 960 | 500 | MS | pcs | DE | EUR | Jalousieklappen, Schalldämpfer, Wetterschutzgitter | Schalldämpfer | Kulissenschalldämpfer | F: Glasseidengewebe | P: Luftkanalprofil 30 mm
1000827216 | Kulissenschalldämpfer | MS-F/1000x900x500/3x200/P | 1137 | 73269098 | 6 | 33.8 | 1060 | 960 | 500 | MS | pcs | DE | EUR | Jalousieklappen, Schalldämpfer, Wetterschutzgitter | Schalldämpfer | Kulissenschalldämpfer | F: Glasseidengewebe | P: Luftkanalprofil 30 mm
1000828056 | Kulissenschalldämpfer | MS-F/1000x900x500/3x230/P | 1227 | 73269098 | 6 | 35.9 | 1060 | 960 | 500 | MS | pcs | DE | EUR | Jalousieklappen, Schalldämpfer, Wetterschutzgitter | Schalldämpfer | Kulissenschalldämpfer | F: Glasseidengewebe | P: Luftkanalprofil 30 mm
1000825946 | Kulissenschalldämpfer | MS-F/1000x900x500/4x100/P | 1130 | 73269098 | 6 | 32.8 | 1060 | 960 | 500 | MS | pcs | DE | EUR | Jalousieklappen, Schalldämpfer, Wetterschutzgitter | Schalldämpfer | Kulissenschalldämpfer | F: Glasseidengewebe | P: Luftkanalprofil 30 mm
1000827217 | Kulissenschalldämpfer | MS-F/1000x900x500/4x200/P | 1338 | 73269098 | 6 | 40 | 1060 | 960 | 500 | MS | pcs | DE | EUR | Jalousieklappen, Schalldämpfer, Wetterschutzgitter | Schalldämpfer | Kulissenschalldämpfer | F: Glasseidengewebe | P: Luftkanalprofil 30 mm
1000825947 | Kulissenschalldämpfer | MS-F/1000x900x500/5x100/P | 1279 | 73269098 | 6 | 37.2 | 1060 | 960 | 500 | MS | pcs | DE | EUR | Jalousieklappen, Schalldämpfer, Wetterschutzgitter | Schalldämpfer | Kulissenschalldämpfer | F: Glasseidengewebe | P: Luftkanalprofil 30 mm
1000825948 | Kulissenschalldämpfer | MS-F/1000x900x500/6x100/P | 1428 | 73269098 | 6 | 41.6 | 1060 | 960 | 500 | MS | pcs | DE | EUR | Jalousieklappen, Schalldämpfer, Wetterschutzgitter | Schalldämpfer | Kulissenschalldämpfer | F: Glasseidengewebe | P: Luftkanalprofil 30 mm
1000825949 | Kulissenschalldämpfer | MS-F/1000x900x500/7x100/P | 1577 | 73269098 | 6 | 46 | 1060 | 960 | 500 | MS | pcs | DE | EUR | Jalousieklappen, Schalldämpfer, Wetterschutzgitter | Schalldämpfer | Kulissenschalldämpfer | F: Glasseidengewebe | P: Luftkanalprofil 30 mm
1000827344 | Kulissenschalldämpfer | MS-F/1200x1000x1000/2x200/P | 1459 | 73269098 | 6 | 59.4 | 1260 | 1060 | 1000 | MS | pcs | DE | EUR | Jalousieklappen, Schalldämpfer, Wetterschutzgitter | Schalldämpfer | Kulissenschalldämpfer | F: Glasseidengewebe | P: Luftkanalprofil 30 mm
1000828163 | Kulissenschalldämpfer | MS-F/1200x1000x1000/2x230/P | 1571 | 73269098 | 6 | 62.2 | 1260 | 1060 | 1000 | MS | pcs | DE | EUR | Jalousieklappen, Schalldämpfer, Wetterschutzgitter | Schalldämpfer | Kulissenschalldämpfer | F: Glasseidengewebe | P: Luftkanalprofil 30 mm
1000827345 | Kulissenschalldämpfer | MS-F/1200x1000x1000/3x200/P | 1811 | 73269098 | 6 | 71.5 | 1260 | 1060 | 1000 | MS | pcs | DE | EUR | Jalousieklappen, Schalldämpfer, Wetterschutzgitter | Schalldämpfer | Kulissenschalldämpfer | F: Glasseidengewebe | P: Luftkanalprofil 30 mm
1000828164 | Kulissenschalldämpfer | MS-F/1200x1000x1000/3x230/P | 1979 | 73269098 | 6 | 75.7 | 1260 | 1060 | 1000 | MS | pcs | DE | EUR | Jalousieklappen, Schalldämpfer, Wetterschutzgitter | Schalldämpfer | Kulissenschalldämpfer | F: Glasseidengewebe | P: Luftkanalprofil 30 mm
1000826140 | Kulissenschalldämpfer | MS-F/1200x1000x1000/4x100/P | 1803 | 73269098 | 6 | 72.4 | 1260 | 1060 | 1000 | MS | pcs | DE | EUR | Jalousieklappen, Schalldämpfer, Wetterschutzgitter | Schalldämpfer | Kulissenschalldämpfer | F: Glasseidengewebe | P: Luftkanalprofil 30 mm
1000827346 | Kulissenschalldämpfer | MS-F/1200x1000x1000/4x200/P | 2163 | 73269098 | 6 | 83.6 | 1260 | 1060 | 1000 | MS | pcs | DE | EUR | Jalousieklappen, Schalldämpfer, Wetterschutzgitter | Schalldämpfer | Kulissenschalldämpfer | F: Glasseidengewebe | P: Luftkanalprofil 30 mm
1000828165 | Kulissenschalldämpfer | MS-F/1200x1000x1000/4x230/P | 2387 | 73269098 | 6 | 89.2 | 1260 | 1060 | 1000 | MS | pcs | DE | EUR | Jalousieklappen, Schalldämpfer, Wetterschutzgitter | Schalldämpfer | Kulissenschalldämpfer | F: Glasseidengewebe | P: Luftkanalprofil 30 mm
1000826141 | Kulissenschalldämpfer | MS-F/1200x1000x1000/5x100/P | 2065 | 73269098 | 6 | 81.7 | 1260 | 1060 | 1000 | MS | pcs | DE | EUR | Jalousieklappen, Schalldämpfer, Wetterschutzgitter | Schalldämpfer | Kulissenschalldämpfer | F: Glasseidengewebe | P: Luftkanalprofil 30 mm
1000826142 | Kulissenschalldämpfer | MS-F/1200x1000x1000/6x100/P | 2327 | 73269098 | 6 | 91 | 1260 | 1060 | 1000 | MS | pcs | DE | EUR | Jalousieklappen, Schalldämpfer, Wetterschutzgitter | Schalldämpfer | Kulissenschalldämpfer | F: Glasseidengewebe | P: Luftkanalprofil 30 mm
1000826143 | Kulissenschalldämpfer | MS-F/1200x1000x1000/7x100/P | 2589 | 73269098 | 6 | 100.3 | 1260 | 1060 | 1000 | MS | pcs | DE | EUR | Jalousieklappen, Schalldämpfer, Wetterschutzgitter | Schalldämpfer | Kulissenschalldämpfer | F: Glasseidengewebe | P: Luftkanalprofil 30 mm
1000826144 | Kulissenschalldämpfer | MS-F/1200x1000x1000/8x100/P | 2851 | 73269098 | 6 | 109.6 | 1260 | 1060 | 1000 | MS | pcs | DE | EUR | Jalousieklappen, Schalldämpfer, Wetterschutzgitter | Schalldämpfer | Kulissenschalldämpfer | F: Glasseidengewebe | P: Luftkanalprofil 30 mm
1000827347 | Kulissenschalldämpfer | MS-F/1200x1000x1500/2x200/P | 1883 | 73269098 | 6 | 87.6 | 1260 | 1060 | 1500 | MS | pcs | DE | EUR | Jalousieklappen, Schalldämpfer, Wetterschutzgitter | Schalldämpfer | Kulissenschalldämpfer | F: Glasseidengewebe | P: Luftkanalprofil 30 mm
1000828166 | Kulissenschalldämpfer | MS-F/1200x1000x1500/2x230/P | 2035 | 73269098 | 6 | 91.8 | 1260 | 1060 | 1500 | MS | pcs | DE | EUR | Jalousieklappen, Schalldämpfer, Wetterschutzgitter | Schalldämpfer | Kulissenschalldämpfer | F: Glasseidengewebe | P: Luftkanalprofil 30 mm
1000827348 | Kulissenschalldämpfer | MS-F/1200x1000x1500/3x200/P | 2373 | 73269098 | 6 | 105 | 1260 | 1060 | 1500 | MS | pcs | DE | EUR | Jalousieklappen, Schalldämpfer, Wetterschutzgitter | Schalldämpfer | Kulissenschalldämpfer | F: Glasseidengewebe | P: Luftkanalprofil 30 mm
1000828167 | Kulissenschalldämpfer | MS-F/1200x1000x1500/3x230/P | 2601 | 73269098 | 6 | 111.3 | 1260 | 1060 | 1500 | MS | pcs | DE | EUR | Jalousieklappen, Schalldämpfer, Wetterschutzgitter | Schalldämpfer | Kulissenschalldämpfer | F: Glasseidengewebe | P: Luftkanalprofil 30 mm
1000826145 | Kulissenschalldämpfer | MS-F/1200x1000x1500/4x100/P | 2363 | 73269098 | 6 | 107.2 | 1260 | 1060 | 1500 | MS | pcs | DE | EUR | Jalousieklappen, Schalldämpfer, Wetterschutzgitter | Schalldämpfer | Kulissenschalldämpfer | F: Glasseidengewebe | P: Luftkanalprofil 30 mm
1000827349 | Kulissenschalldämpfer | MS-F/1200x1000x1500/4x200/P | 2863 | 73269098 | 6 | 122.4 | 1260 | 1060 | 1500 | MS | pcs | DE | EUR | Jalousieklappen, Schalldämpfer, Wetterschutzgitter | Schalldämpfer | Kulissenschalldämpfer | F: Glasseidengewebe | P: Luftkanalprofil 30 mm
1000828168 | Kulissenschalldämpfer | MS-F/1200x1000x1500/4x230/P | 3167 | 73269098 | 6 | 130.8 | 1260 | 1060 | 1500 | MS | pcs | DE | EUR | Jalousieklappen, Schalldämpfer, Wetterschutzgitter | Schalldämpfer | Kulissenschalldämpfer | F: Glasseidengewebe | P: Luftkanalprofil 30 mm
1000826146 | Kulissenschalldämpfer | MS-F/1200x1000x1500/5x100/P | 2728 | 73269098 | 6 | 120.8 | 1260 | 1060 | 1500 | MS | pcs | DE | EUR | Jalousieklappen, Schalldämpfer, Wetterschutzgitter | Schalldämpfer | Kulissenschalldämpfer | F: Glasseidengewebe | P: Luftkanalprofil 30 mm
1000826147 | Kulissenschalldämpfer | MS-F/1200x1000x1500/6x100/P | 3093 | 73269098 | 6 | 134.4 | 1260 | 1060 | 1500 | MS | pcs | DE | EUR | Jalousieklappen, Schalldämpfer, Wetterschutzgitter | Schalldämpfer | Kulissenschalldämpfer | F: Glasseidengewebe | P: Luftkanalprofil 30 mm
1000826148 | Kulissenschalldämpfer | MS-F/1200x1000x1500/7x100/P | 3458 | 73269098 | 6 | 148 | 1260 | 1060 | 1500 | MS | pcs | DE | EUR | Jalousieklappen, Schalldämpfer, Wetterschutzgitter | Schalldämpfer | Kulissenschalldämpfer | F: Glasseidengewebe | P: Luftkanalprofil 30 mm
1000826149 | Kulissenschalldämpfer | MS-F/1200x1000x1500/8x100/P | 3823 | 73269098 | 6 | 161.6 | 1260 | 1060 | 1500 | MS | pcs | DE | EUR | Jalousieklappen, Schalldämpfer, Wetterschutzgitter | Schalldämpfer | Kulissenschalldämpfer | F: Glasseidengewebe | P: Luftkanalprofil 30 mm
1000827341 | Kulissenschalldämpfer | MS-F/1200x1000x500/2x200/P | 1027 | 73269098 | 6 | 31.2 | 1260 | 1060 | 500 | MS | pcs | DE | EUR | Jalousieklappen, Schalldämpfer, Wetterschutzgitter | Schalldämpfer | Kulissenschalldämpfer | F: Glasseidengewebe | P: Luftkanalprofil 30 mm
1000828160 | Kulissenschalldämpfer | MS-F/1200x1000x500/2x230/P | 1089 | 73269098 | 6 | 32.8 | 1260 | 1060 | 500 | MS | pcs | DE | EUR | Jalousieklappen, Schalldämpfer, Wetterschutzgitter | Schalldämpfer | Kulissenschalldämpfer | F: Glasseidengewebe | P: Luftkanalprofil 30 mm
1000827342 | Kulissenschalldämpfer | MS-F/1200x1000x500/3x200/P | 1241 | 73269098 | 6 | 38 | 1260 | 1060 | 500 | MS | pcs | DE | EUR | Jalousieklappen, Schalldämpfer, Wetterschutzgitter | Schalldämpfer | Kulissenschalldämpfer | F: Glasseidengewebe | P: Luftkanalprofil 30 mm
1000828161 | Kulissenschalldämpfer | MS-F/1200x1000x500/3x230/P | 1334 | 73269098 | 6 | 40.4 | 1260 | 1060 | 500 | MS | pcs | DE | EUR | Jalousieklappen, Schalldämpfer, Wetterschutzgitter | Schalldämpfer | Kulissenschalldämpfer | F: Glasseidengewebe | P: Luftkanalprofil 30 mm
1000826135 | Kulissenschalldämpfer | MS-F/1200x1000x500/4x100/P | 1243 | 73269098 | 6 | 37.2 | 1260 | 1060 | 500 | MS | pcs | DE | EUR | Jalousieklappen, Schalldämpfer, Wetterschutzgitter | Schalldämpfer | Kulissenschalldämpfer | F: Glasseidengewebe | P: Luftkanalprofil 30 mm
1000827343 | Kulissenschalldämpfer | MS-F/1200x1000x500/4x200/P | 1455 | 73269098 | 6 | 44.8 | 1260 | 1060 | 500 | MS | pcs | DE | EUR | Jalousieklappen, Schalldämpfer, Wetterschutzgitter | Schalldämpfer | Kulissenschalldämpfer | F: Glasseidengewebe | P: Luftkanalprofil 30 mm
1000828162 | Kulissenschalldämpfer | MS-F/1200x1000x500/4x230/P | 1579 | 73269098 | 6 | 48 | 1260 | 1060 | 500 | MS | pcs | DE | EUR | Jalousieklappen, Schalldämpfer, Wetterschutzgitter | Schalldämpfer | Kulissenschalldämpfer | F: Glasseidengewebe | P: Luftkanalprofil 30 mm
1000826136 | Kulissenschalldämpfer | MS-F/1200x1000x500/5x100/P | 1404 | 73269098 | 6 | 42.1 | 1260 | 1060 | 500 | MS | pcs | DE | EUR | Jalousieklappen, Schalldämpfer, Wetterschutzgitter | Schalldämpfer | Kulissenschalldämpfer | F: Glasseidengewebe | P: Luftkanalprofil 30 mm
1000826137 | Kulissenschalldämpfer | MS-F/1200x1000x500/6x100/P | 1565 | 73269098 | 6 | 47 | 1260 | 1060 | 500 | MS | pcs | DE | EUR | Jalousieklappen, Schalldämpfer, Wetterschutzgitter | Schalldämpfer | Kulissenschalldämpfer | F: Glasseidengewebe | P: Luftkanalprofil 30 mm
1000826138 | Kulissenschalldämpfer | MS-F/1200x1000x500/7x100/P | 1726 | 73269098 | 6 | 51.9 | 1260 | 1060 | 500 | MS | pcs | DE | EUR | Jalousieklappen, Schalldämpfer, Wetterschutzgitter | Schalldämpfer | Kulissenschalldämpfer | F: Glasseidengewebe | P: Luftkanalprofil 30 mm
1000826139 | Kulissenschalldämpfer | MS-F/1200x1000x500/8x100/P | 1887 | 73269098 | 6 | 56.8 | 1260 | 1060 | 500 | MS | pcs | DE | EUR | Jalousieklappen, Schalldämpfer, Wetterschutzgitter | Schalldämpfer | Kulissenschalldämpfer | F: Glasseidengewebe | P: Luftkanalprofil 30 mm
1000827353 | Kulissenschalldämpfer | MS-F/1200x1100x1000/2x200/P | 1546 | 73269098 | 6 | 63.2 | 1260 | 1160 | 1000 | MS | pcs | DE | EUR | Jalousieklappen, Schalldämpfer, Wetterschutzgitter | Schalldämpfer | Kulissenschalldämpfer | F: Glasseidengewebe | P: Luftkanalprofil 30 mm
1000828172 | Kulissenschalldämpfer | MS-F/1200x1100x1000/2x230/P | 1660 | 73269098 | 6 | 66.2 | 1260 | 1160 | 1000 | MS | pcs | DE | EUR | Jalousieklappen, Schalldämpfer, Wetterschutzgitter | Schalldämpfer | Kulissenschalldämpfer | F: Glasseidengewebe | P: Luftkanalprofil 30 mm
1000827354 | Kulissenschalldämpfer | MS-F/1200x1100x1000/3x200/P | 1928 | 73269098 | 6 | 76.4 | 1260 | 1160 | 1000 | MS | pcs | DE | EUR | Jalousieklappen, Schalldämpfer, Wetterschutzgitter | Schalldämpfer | Kulissenschalldämpfer | F: Glasseidengewebe | P: Luftkanalprofil 30 mm
1000828173 | Kulissenschalldämpfer | MS-F/1200x1100x1000/3x230/P | 2099 | 73269098 | 6 | 80.9 | 1260 | 1160 | 1000 | MS | pcs | DE | EUR | Jalousieklappen, Schalldämpfer, Wetterschutzgitter | Schalldämpfer | Kulissenschalldämpfer | F: Glasseidengewebe | P: Luftkanalprofil 30 mm
1000826155 | Kulissenschalldämpfer | MS-F/1200x1100x1000/4x100/P | 1906 | 73269098 | 6 | 77.2 | 1260 | 1160 | 1000 | MS | pcs | DE | EUR | Jalousieklappen, Schalldämpfer, Wetterschutzgitter | Schalldämpfer | Kulissenschalldämpfer | F: Glasseidengewebe | P: Luftkanalprofil 30 mm
1000827355 | Kulissenschalldämpfer | MS-F/1200x1100x1000/4x200/P | 2310 | 73269098 | 6 | 89.6 | 1260 | 1160 | 1000 | MS | pcs | DE | EUR | Jalousieklappen, Schalldämpfer, Wetterschutzgitter | Schalldämpfer | Kulissenschalldämpfer | F: Glasseidengewebe | P: Luftkanalprofil 30 mm
1000828174 | Kulissenschalldämpfer | MS-F/1200x1100x1000/4x230/P | 2538 | 73269098 | 6 | 95.6 | 1260 | 1160 | 1000 | MS | pcs | DE | EUR | Jalousieklappen, Schalldämpfer, Wetterschutzgitter | Schalldämpfer | Kulissenschalldämpfer | F: Glasseidengewebe | P: Luftkanalprofil 30 mm
1000826156 | Kulissenschalldämpfer | MS-F/1200x1100x1000/5x100/P | 2187 | 73269098 | 6 | 87.3 | 1260 | 1160 | 1000 | MS | pcs | DE | EUR | Jalousieklappen, Schalldämpfer, Wetterschutzgitter | Schalldämpfer | Kulissenschalldämpfer | F: Glasseidengewebe | P: Luftkanalprofil 30 mm
1000826157 | Kulissenschalldämpfer | MS-F/1200x1100x1000/6x100/P | 2468 | 73269098 | 6 | 97.4 | 1260 | 1160 | 1000 | MS | pcs | DE | EUR | Jalousieklappen, Schalldämpfer, Wetterschutzgitter | Schalldämpfer | Kulissenschalldämpfer | F: Glasseidengewebe | P: Luftkanalprofil 30 mm
1000826158 | Kulissenschalldämpfer | MS-F/1200x1100x1000/7x100/P | 2749 | 73269098 | 6 | 107.5 | 1260 | 1160 | 1000 | MS | pcs | DE | EUR | Jalousieklappen, Schalldämpfer, Wetterschutzgitter | Schalldämpfer | Kulissenschalldämpfer | F: Glasseidengewebe | P: Luftkanalprofil 30 mm
1000826159 | Kulissenschalldämpfer | MS-F/1200x1100x1000/8x100/P | 3030 | 73269098 | 6 | 117.6 | 1260 | 1160 | 1000 | MS | pcs | DE | EUR | Jalousieklappen, Schalldämpfer, Wetterschutzgitter | Schalldämpfer | Kulissenschalldämpfer | F: Glasseidengewebe | P: Luftkanalprofil 30 mm
1000827356 | Kulissenschalldämpfer | MS-F/1200x1100x1500/2x200/P | 2003 | 73269098 | 6 | 93 | 1260 | 1160 | 1500 | MS | pcs | DE | EUR | Jalousieklappen, Schalldämpfer, Wetterschutzgitter | Schalldämpfer | Kulissenschalldämpfer | F: Glasseidengewebe | P: Luftkanalprofil 30 mm
1000828175 | Kulissenschalldämpfer | MS-F/1200x1100x1500/2x230/P | 2163 | 73269098 | 6 | 97.6 | 1260 | 1160 | 1500 | MS | pcs | DE | EUR | Jalousieklappen, Schalldämpfer, Wetterschutzgitter | Schalldämpfer | Kulissenschalldämpfer | F: Glasseidengewebe | P: Luftkanalprofil 30 mm
1000827357 | Kulissenschalldämpfer | MS-F/1200x1100x1500/3x200/P | 2537 | 73269098 | 6 | 111.9 | 1260 | 1160 | 1500 | MS | pcs | DE | EUR | Jalousieklappen, Schalldämpfer, Wetterschutzgitter | Schalldämpfer | Kulissenschalldämpfer | F: Glasseidengewebe | P: Luftkanalprofil 30 mm
1000828176 | Kulissenschalldämpfer | MS-F/1200x1100x1500/3x230/P | 2777 | 73269098 | 6 | 118.8 | 1260 | 1160 | 1500 | MS | pcs | DE | EUR | Jalousieklappen, Schalldämpfer, Wetterschutzgitter | Schalldämpfer | Kulissenschalldämpfer | F: Glasseidengewebe | P: Luftkanalprofil 30 mm
1000826160 | Kulissenschalldämpfer | MS-F/1200x1100x1500/4x100/P | 2523 | 73269098 | 6 | 114.8 | 1260 | 1160 | 1500 | MS | pcs | DE | EUR | Jalousieklappen, Schalldämpfer, Wetterschutzgitter | Schalldämpfer | Kulissenschalldämpfer | F: Glasseidengewebe | P: Luftkanalprofil 30 mm
1000827358 | Kulissenschalldämpfer | MS-F/1200x1100x1500/4x200/P | 3071 | 73269098 | 6 | 130.8 | 1260 | 1160 | 1500 | MS | pcs | DE | EUR | Jalousieklappen, Schalldämpfer, Wetterschutzgitter | Schalldämpfer | Kulissenschalldämpfer | F: Glasseidengewebe | P: Luftkanalprofil 30 mm
1000828177 | Kulissenschalldämpfer | MS-F/1200x1100x1500/4x230/P | 3391 | 73269098 | 6 | 140 | 1260 | 1160 | 1500 | MS | pcs | DE | EUR | Jalousieklappen, Schalldämpfer, Wetterschutzgitter | Schalldämpfer | Kulissenschalldämpfer | F: Glasseidengewebe | P: Luftkanalprofil 30 mm
1000826161 | Kulissenschalldämpfer | MS-F/1200x1100x1500/5x100/P | 2920 | 73269098 | 6 | 129.7 | 1260 | 1160 | 1500 | MS | pcs | DE | EUR | Jalousieklappen, Schalldämpfer, Wetterschutzgitter | Schalldämpfer | Kulissenschalldämpfer | F: Glasseidengewebe | P: Luftkanalprofil 30 mm
1000826162 | Kulissenschalldämpfer | MS-F/1200x1100x1500/6x100/P | 3317 | 73269098 | 6 | 144.6 | 1260 | 1160 | 1500 | MS | pcs | DE | EUR | Jalousieklappen, Schalldämpfer, Wetterschutzgitter | Schalldämpfer | Kulissenschalldämpfer | F: Glasseidengewebe | P: Luftkanalprofil 30 mm
1000826163 | Kulissenschalldämpfer | MS-F/1200x1100x1500/7x100/P | 3714 | 73269098 | 6 | 159.5 | 1260 | 1160 | 1500 | MS | pcs | DE | EUR | Jalousieklappen, Schalldämpfer, Wetterschutzgitter | Schalldämpfer | Kulissenschalldämpfer | F: Glasseidengewebe | P: Luftkanalprofil 30 mm
1000826164 | Kulissenschalldämpfer | MS-F/1200x1100x1500/8x100/P | 4111 | 73269098 | 6 | 174.4 | 1260 | 1160 | 1500 | MS | pcs | DE | EUR | Jalousieklappen, Schalldämpfer, Wetterschutzgitter | Schalldämpfer | Kulissenschalldämpfer | F: Glasseidengewebe | P: Luftkanalprofil 30 mm
1000827350 | Kulissenschalldämpfer | MS-F/1200x1100x500/2x200/P | 1088 | 73269098 | 6 | 33.2 | 1260 | 1160 | 500 | MS | pcs | DE | EUR | Jalousieklappen, Schalldämpfer, Wetterschutzgitter | Schalldämpfer | Kulissenschalldämpfer | F: Glasseidengewebe | P: Luftkanalprofil 30 mm
1000828169 | Kulissenschalldämpfer | MS-F/1200x1100x500/2x230/P | 1154 | 73269098 | 6 | 34.8 | 1260 | 1160 | 500 | MS | pcs | DE | EUR | Jalousieklappen, Schalldämpfer, Wetterschutzgitter | Schalldämpfer | Kulissenschalldämpfer | F: Glasseidengewebe | P: Luftkanalprofil 30 mm
1000827351 | Kulissenschalldämpfer | MS-F/1200x1100x500/3x200/P | 1322 | 73269098 | 6 | 40.6 | 1260 | 1160 | 500 | MS | pcs | DE | EUR | Jalousieklappen, Schalldämpfer, Wetterschutzgitter | Schalldämpfer | Kulissenschalldämpfer | F: Glasseidengewebe | P: Luftkanalprofil 30 mm
1000828170 | Kulissenschalldämpfer | MS-F/1200x1100x500/3x230/P | 1421 | 73269098 | 6 | 43 | 1260 | 1160 | 500 | MS | pcs | DE | EUR | Jalousieklappen, Schalldämpfer, Wetterschutzgitter | Schalldämpfer | Kulissenschalldämpfer | F: Glasseidengewebe | P: Luftkanalprofil 30 mm
1000826150 | Kulissenschalldämpfer | MS-F/1200x1100x500/4x100/P | 1292 | 73269098 | 6 | 39.6 | 1260 | 1160 | 500 | MS | pcs | DE | EUR | Jalousieklappen, Schalldämpfer, Wetterschutzgitter | Schalldämpfer | Kulissenschalldämpfer | F: Glasseidengewebe | P: Luftkanalprofil 30 mm
1000827352 | Kulissenschalldämpfer | MS-F/1200x1100x500/4x200/P | 1556 | 73269098 | 6 | 48 | 1260 | 1160 | 500 | MS | pcs | DE | EUR | Jalousieklappen, Schalldämpfer, Wetterschutzgitter | Schalldämpfer | Kulissenschalldämpfer | F: Glasseidengewebe | P: Luftkanalprofil 30 mm
1000828171 | Kulissenschalldämpfer | MS-F/1200x1100x500/4x230/P | 1688 | 73269098 | 6 | 51.2 | 1260 | 1160 | 500 | MS | pcs | DE | EUR | Jalousieklappen, Schalldämpfer, Wetterschutzgitter | Schalldämpfer | Kulissenschalldämpfer | F: Glasseidengewebe | P: Luftkanalprofil 30 mm
1000826151 | Kulissenschalldämpfer | MS-F/1200x1100x500/5x100/P | 1460 | 73269098 | 6 | 44.9 | 1260 | 1160 | 500 | MS | pcs | DE | EUR | Jalousieklappen, Schalldämpfer, Wetterschutzgitter | Schalldämpfer | Kulissenschalldämpfer | F: Glasseidengewebe | P: Luftkanalprofil 30 mm
1000826152 | Kulissenschalldämpfer | MS-F/1200x1100x500/6x100/P | 1628 | 73269098 | 6 | 50.2 | 1260 | 1160 | 500 | MS | pcs | DE | EUR | Jalousieklappen, Schalldämpfer, Wetterschutzgitter | Schalldämpfer | Kulissenschalldämpfer | F: Glasseidengewebe | P: Luftkanalprofil 30 mm
1000826153 | Kulissenschalldämpfer | MS-F/1200x1100x500/7x100/P | 1796 | 73269098 | 6 | 55.5 | 1260 | 1160 | 500 | MS | pcs | DE | EUR | Jalousieklappen, Schalldämpfer, Wetterschutzgitter | Schalldämpfer | Kulissenschalldämpfer | F: Glasseidengewebe | P: Luftkanalprofil 30 mm
1000826154 | Kulissenschalldämpfer | MS-F/1200x1100x500/8x100/P | 1964 | 73269098 | 6 | 60.8 | 1260 | 1160 | 500 | MS | pcs | DE | EUR | Jalousieklappen, Schalldämpfer, Wetterschutzgitter | Schalldämpfer | Kulissenschalldämpfer | F: Glasseidengewebe | P: Luftkanalprofil 30 mm
1000827362 | Kulissenschalldämpfer | MS-F/1200x1200x1000/2x200/P | 1628 | 73269098 | 6 | 66.8 | 1260 | 1260 | 1000 | MS | pcs | DE | EUR | Jalousieklappen, Schalldämpfer, Wetterschutzgitter | Schalldämpfer | Kulissenschalldämpfer | F: Glasseidengewebe | P: Luftkanalprofil 30 mm
1000828181 | Kulissenschalldämpfer | MS-F/1200x1200x1000/2x230/P | 1752 | 73269098 | 6 | 70.2 | 1260 | 1260 | 1000 | MS | pcs | DE | EUR | Jalousieklappen, Schalldämpfer, Wetterschutzgitter | Schalldämpfer | Kulissenschalldämpfer | F: Glasseidengewebe | P: Luftkanalprofil 30 mm
1000827363 | Kulissenschalldämpfer | MS-F/1200x1200x1000/3x200/P | 2038 | 73269098 | 6 | 81 | 1260 | 1260 | 1000 | MS | pcs | DE | EUR | Jalousieklappen, Schalldämpfer, Wetterschutzgitter | Schalldämpfer | Kulissenschalldämpfer | F: Glasseidengewebe | P: Luftkanalprofil 30 mm
1000828182 | Kulissenschalldämpfer | MS-F/1200x1200x1000/3x230/P | 2224 | 73269098 | 6 | 86.1 | 1260 | 1260 | 1000 | MS | pcs | DE | EUR | Jalousieklappen, Schalldämpfer, Wetterschutzgitter | Schalldämpfer | Kulissenschalldämpfer | F: Glasseidengewebe | P: Luftkanalprofil 30 mm
1000826170 | Kulissenschalldämpfer | MS-F/1200x1200x1000/4x100/P | 2008 | 73269098 | 6 | 82.4 | 1260 | 1260 | 1000 | MS | pcs | DE | EUR | Jalousieklappen, Schalldämpfer, Wetterschutzgitter | Schalldämpfer | Kulissenschalldämpfer | F: Glasseidengewebe | P: Luftkanalprofil 30 mm
1000827364 | Kulissenschalldämpfer | MS-F/1200x1200x1000/4x200/P | 2448 | 73269098 | 6 | 95.2 | 1260 | 1260 | 1000 | MS | pcs | DE | EUR | Jalousieklappen, Schalldämpfer, Wetterschutzgitter | Schalldämpfer | Kulissenschalldämpfer | F: Glasseidengewebe | P: Luftkanalprofil 30 mm
1000828183 | Kulissenschalldämpfer | MS-F/1200x1200x1000/4x230/P | 2696 | 73269098 | 6 | 102 | 1260 | 1260 | 1000 | MS | pcs | DE | EUR | Jalousieklappen, Schalldämpfer, Wetterschutzgitter | Schalldämpfer | Kulissenschalldämpfer | F: Glasseidengewebe | P: Luftkanalprofil 30 mm
1000826171 | Kulissenschalldämpfer | MS-F/1200x1200x1000/5x100/P | 2308 | 73269098 | 6 | 93.4 | 1260 | 1260 | 1000 | MS | pcs | DE | EUR | Jalousieklappen, Schalldämpfer, Wetterschutzgitter | Schalldämpfer | Kulissenschalldämpfer | F: Glasseidengewebe | P: Luftkanalprofil 30 mm
1000826172 | Kulissenschalldämpfer | MS-F/1200x1200x1000/6x100/P | 2608 | 73269098 | 6 | 104.4 | 1260 | 1260 | 1000 | MS | pcs | DE | EUR | Jalousieklappen, Schalldämpfer, Wetterschutzgitter | Schalldämpfer | Kulissenschalldämpfer | F: Glasseidengewebe | P: Luftkanalprofil 30 mm
1000826173 | Kulissenschalldämpfer | MS-F/1200x1200x1000/7x100/P | 2908 | 73269098 | 6 | 115.4 | 1260 | 1260 | 1000 | MS | pcs | DE | EUR | Jalousieklappen, Schalldämpfer, Wetterschutzgitter | Schalldämpfer | Kulissenschalldämpfer | F: Glasseidengewebe | P: Luftkanalprofil 30 mm
1000826174 | Kulissenschalldämpfer | MS-F/1200x1200x1000/8x100/P | 3208 | 73269098 | 6 | 126.4 | 1260 | 1260 | 1000 | MS | pcs | DE | EUR | Jalousieklappen, Schalldämpfer, Wetterschutzgitter | Schalldämpfer | Kulissenschalldämpfer | F: Glasseidengewebe | P: Luftkanalprofil 30 mm
1000827365 | Kulissenschalldämpfer | MS-F/1200x1200x1500/2x200/P | 2118 | 73269098 | 6 | 98.4 | 1260 | 1260 | 1500 | MS | pcs | DE | EUR | Jalousieklappen, Schalldämpfer, Wetterschutzgitter | Schalldämpfer | Kulissenschalldämpfer | F: Glasseidengewebe | P: Luftkanalprofil 30 mm
1000828184 | Kulissenschalldämpfer | MS-F/1200x1200x1500/2x230/P | 2292 | 73269098 | 6 | 103.4 | 1260 | 1260 | 1500 | MS | pcs | DE | EUR | Jalousieklappen, Schalldämpfer, Wetterschutzgitter | Schalldämpfer | Kulissenschalldämpfer | F: Glasseidengewebe | P: Luftkanalprofil 30 mm
1000827366 | Kulissenschalldämpfer | MS-F/1200x1200x1500/3x200/P | 2692 | 73269098 | 6 | 118.8 | 1260 | 1260 | 1500 | MS | pcs | DE | EUR | Jalousieklappen, Schalldämpfer, Wetterschutzgitter | Schalldämpfer | Kulissenschalldämpfer | F: Glasseidengewebe | P: Luftkanalprofil 30 mm
1000828185 | Kulissenschalldämpfer | MS-F/1200x1200x1500/3x230/P | 2953 | 73269098 | 6 | 126.3 | 1260 | 1260 | 1500 | MS | pcs | DE | EUR | Jalousieklappen, Schalldämpfer, Wetterschutzgitter | Schalldämpfer | Kulissenschalldämpfer | F: Glasseidengewebe | P: Luftkanalprofil 30 mm
1000826175 | Kulissenschalldämpfer | MS-F/1200x1200x1500/4x100/P | 2674 | 73269098 | 6 | 122.4 | 1260 | 1260 | 1500 | MS | pcs | DE | EUR | Jalousieklappen, Schalldämpfer, Wetterschutzgitter | Schalldämpfer | Kulissenschalldämpfer | F: Glasseidengewebe | P: Luftkanalprofil 30 mm
1000827367 | Kulissenschalldämpfer | MS-F/1200x1200x1500/4x200/P | 3266 | 73269098 | 6 | 139.2 | 1260 | 1260 | 1500 | MS | pcs | DE | EUR | Jalousieklappen, Schalldämpfer, Wetterschutzgitter | Schalldämpfer | Kulissenschalldämpfer | F: Glasseidengewebe | P: Luftkanalprofil 30 mm
1000828186 | Kulissenschalldämpfer | MS-F/1200x1200x1500/4x230/P | 3614 | 73269098 | 6 | 149.2 | 1260 | 1260 | 1500 | MS | pcs | DE | EUR | Jalousieklappen, Schalldämpfer, Wetterschutzgitter | Schalldämpfer | Kulissenschalldämpfer | F: Glasseidengewebe | P: Luftkanalprofil 30 mm
1000826176 | Kulissenschalldämpfer | MS-F/1200x1200x1500/5x100/P | 3100 | 73269098 | 6 | 138.6 | 1260 | 1260 | 1500 | MS | pcs | DE | EUR | Jalousieklappen, Schalldämpfer, Wetterschutzgitter | Schalldämpfer | Kulissenschalldämpfer | F: Glasseidengewebe | P: Luftkanalprofil 30 mm
1000826177 | Kulissenschalldämpfer | MS-F/1200x1200x1500/6x100/P | 3526 | 73269098 | 6 | 154.8 | 1260 | 1260 | 1500 | MS | pcs | DE | EUR | Jalousieklappen, Schalldämpfer, Wetterschutzgitter | Schalldämpfer | Kulissenschalldämpfer | F: Glasseidengewebe | P: Luftkanalprofil 30 mm
1000826178 | Kulissenschalldämpfer | MS-F/1200x1200x1500/7x100/P | 3952 | 73269098 | 6 | 171 | 1260 | 1260 | 1500 | MS | pcs | DE | EUR | Jalousieklappen, Schalldämpfer, Wetterschutzgitter | Schalldämpfer | Kulissenschalldämpfer | F: Glasseidengewebe | P: Luftkanalprofil 30 mm
1000826179 | Kulissenschalldämpfer | MS-F/1200x1200x1500/8x100/P | 4378 | 73269098 | 6 | 187.2 | 1260 | 1260 | 1500 | MS | pcs | DE | EUR | Jalousieklappen, Schalldämpfer, Wetterschutzgitter | Schalldämpfer | Kulissenschalldämpfer | F: Glasseidengewebe | P: Luftkanalprofil 30 mm
1000827359 | Kulissenschalldämpfer | MS-F/1200x1200x500/2x200/P | 1124 | 73269098 | 6 | 35.2 | 1260 | 1260 | 500 | MS | pcs | DE | EUR | Jalousieklappen, Schalldämpfer, Wetterschutzgitter | Schalldämpfer | Kulissenschalldämpfer | F: Glasseidengewebe | P: Luftkanalprofil 30 mm
1000828178 | Kulissenschalldämpfer | MS-F/1200x1200x500/2x230/P | 1200 | 73269098 | 6 | 37 | 1260 | 1260 | 500 | MS | pcs | DE | EUR | Jalousieklappen, Schalldämpfer, Wetterschutzgitter | Schalldämpfer | Kulissenschalldämpfer | F: Glasseidengewebe | P: Luftkanalprofil 30 mm
1000827360 | Kulissenschalldämpfer | MS-F/1200x1200x500/3x200/P | 1369 | 73269098 | 6 | 43.2 | 1260 | 1260 | 500 | MS | pcs | DE | EUR | Jalousieklappen, Schalldämpfer, Wetterschutzgitter | Schalldämpfer | Kulissenschalldämpfer | F: Glasseidengewebe | P: Luftkanalprofil 30 mm
1000828179 | Kulissenschalldämpfer | MS-F/1200x1200x500/3x230/P | 1483 | 73269098 | 6 | 45.9 | 1260 | 1260 | 500 | MS | pcs | DE | EUR | Jalousieklappen, Schalldämpfer, Wetterschutzgitter | Schalldämpfer | Kulissenschalldämpfer | F: Glasseidengewebe | P: Luftkanalprofil 30 mm
1000826165 | Kulissenschalldämpfer | MS-F/1200x1200x500/4x100/P | 1326 | 73269098 | 6 | 42.4 | 1260 | 1260 | 500 | MS | pcs | DE | EUR | Jalousieklappen, Schalldämpfer, Wetterschutzgitter | Schalldämpfer | Kulissenschalldämpfer | F: Glasseidengewebe | P: Luftkanalprofil 30 mm
1000827361 | Kulissenschalldämpfer | MS-F/1200x1200x500/4x200/P | 1614 | 73269098 | 6 | 51.2 | 1260 | 1260 | 500 | MS | pcs | DE | EUR | Jalousieklappen, Schalldämpfer, Wetterschutzgitter | Schalldämpfer | Kulissenschalldämpfer | F: Glasseidengewebe | P: Luftkanalprofil 30 mm
1000828180 | Kulissenschalldämpfer | MS-F/1200x1200x500/4x230/P | 1766 | 73269098 | 6 | 54.8 | 1260 | 1260 | 500 | MS | pcs | DE | EUR | Jalousieklappen, Schalldämpfer, Wetterschutzgitter | Schalldämpfer | Kulissenschalldämpfer | F: Glasseidengewebe | P: Luftkanalprofil 30 mm
1000826166 | Kulissenschalldämpfer | MS-F/1200x1200x500/5x100/P | 1499 | 73269098 | 6 | 48.2 | 1260 | 1260 | 500 | MS | pcs | DE | EUR | Jalousieklappen, Schalldämpfer, Wetterschutzgitter | Schalldämpfer | Kulissenschalldämpfer | F: Glasseidengewebe | P: Luftkanalprofil 30 mm
1000826167 | Kulissenschalldämpfer | MS-F/1200x1200x500/6x100/P | 1672 | 73269098 | 6 | 54 | 1260 | 1260 | 500 | MS | pcs | DE | EUR | Jalousieklappen, Schalldämpfer, Wetterschutzgitter | Schalldämpfer | Kulissenschalldämpfer | F: Glasseidengewebe | P: Luftkanalprofil 30 mm
1000826168 | Kulissenschalldämpfer | MS-F/1200x1200x500/7x100/P | 1845 | 73269098 | 6 | 59.8 | 1260 | 1260 | 500 | MS | pcs | DE | EUR | Jalousieklappen, Schalldämpfer, Wetterschutzgitter | Schalldämpfer | Kulissenschalldämpfer | F: Glasseidengewebe | P: Luftkanalprofil 30 mm
1000826169 | Kulissenschalldämpfer | MS-F/1200x1200x500/8x100/P | 2018 | 73269098 | 6 | 65.6 | 1260 | 1260 | 500 | MS | pcs | DE | EUR | Jalousieklappen, Schalldämpfer, Wetterschutzgitter | Schalldämpfer | Kulissenschalldämpfer | F: Glasseidengewebe | P: Luftkanalprofil 30 mm
1000827371 | Kulissenschalldämpfer | MS-F/1200x1300x1000/2x200/P | 1710 | 73269098 | 6 | 70.6 | 1260 | 1360 | 1000 | MS | pcs | DE | EUR | Jalousieklappen, Schalldämpfer, Wetterschutzgitter | Schalldämpfer | Kulissenschalldämpfer | F: Glasseidengewebe | P: Luftkanalprofil 30 mm
1000828190 | Kulissenschalldämpfer | MS-F/1200x1300x1000/2x230/P | 1836 | 73269098 | 6 | 74.2 | 1260 | 1360 | 1000 | MS | pcs | DE | EUR | Jalousieklappen, Schalldämpfer, Wetterschutzgitter | Schalldämpfer | Kulissenschalldämpfer | F: Glasseidengewebe | P: Luftkanalprofil 30 mm
1000827372 | Kulissenschalldämpfer | MS-F/1200x1300x1000/3x200/P | 2148 | 73269098 | 6 | 85.9 | 1260 | 1360 | 1000 | MS | pcs | DE | EUR | Jalousieklappen, Schalldämpfer, Wetterschutzgitter | Schalldämpfer | Kulissenschalldämpfer | F: Glasseidengewebe | P: Luftkanalprofil 30 mm
1000828191 | Kulissenschalldämpfer | MS-F/1200x1300x1000/3x230/P | 2337 | 73269098 | 6 | 91.3 | 1260 | 1360 | 1000 | MS | pcs | DE | EUR | Jalousieklappen, Schalldämpfer, Wetterschutzgitter | Schalldämpfer | Kulissenschalldämpfer | F: Glasseidengewebe | P: Luftkanalprofil 30 mm
1000826185 | Kulissenschalldämpfer | MS-F/1200x1300x1000/4x100/P | 2114 | 73269098 | 6 | 87.6 | 1260 | 1360 | 1000 | MS | pcs | DE | EUR | Jalousieklappen, Schalldämpfer, Wetterschutzgitter | Schalldämpfer | Kulissenschalldämpfer | F: Glasseidengewebe | P: Luftkanalprofil 30 mm
1000827373 | Kulissenschalldämpfer | MS-F/1200x1300x1000/4x200/P | 2586 | 73269098 | 6 | 101.2 | 1260 | 1360 | 1000 | MS | pcs | DE | EUR | Jalousieklappen, Schalldämpfer, Wetterschutzgitter | Schalldämpfer | Kulissenschalldämpfer | F: Glasseidengewebe | P: Luftkanalprofil 30 mm
1000828192 | Kulissenschalldämpfer | MS-F/1200x1300x1000/4x230/P | 2838 | 73269098 | 6 | 108.4 | 1260 | 1360 | 1000 | MS | pcs | DE | EUR | Jalousieklappen, Schalldämpfer, Wetterschutzgitter | Schalldämpfer | Kulissenschalldämpfer | F: Glasseidengewebe | P: Luftkanalprofil 30 mm
1000826186 | Kulissenschalldämpfer | MS-F/1200x1300x1000/5x100/P | 2434 | 73269098 | 6 | 99.5 | 1260 | 1360 | 1000 | MS | pcs | DE | EUR | Jalousieklappen, Schalldämpfer, Wetterschutzgitter | Schalldämpfer | Kulissenschalldämpfer | F: Glasseidengewebe | P: Luftkanalprofil 30 mm
1000826187 | Kulissenschalldämpfer | MS-F/1200x1300x1000/6x100/P | 2754 | 73269098 | 6 | 111.4 | 1260 | 1360 | 1000 | MS | pcs | DE | EUR | Jalousieklappen, Schalldämpfer, Wetterschutzgitter | Schalldämpfer | Kulissenschalldämpfer | F: Glasseidengewebe | P: Luftkanalprofil 30 mm
1000826188 | Kulissenschalldämpfer | MS-F/1200x1300x1000/7x100/P | 3074 | 73269098 | 6 | 123.3 | 1260 | 1360 | 1000 | MS | pcs | DE | EUR | Jalousieklappen, Schalldämpfer, Wetterschutzgitter | Schalldämpfer | Kulissenschalldämpfer | F: Glasseidengewebe | P: Luftkanalprofil 30 mm
1000826189 | Kulissenschalldämpfer | MS-F/1200x1300x1000/8x100/P | 3394 | 73269098 | 6 | 135.2 | 1260 | 1360 | 1000 | MS | pcs | DE | EUR | Jalousieklappen, Schalldämpfer, Wetterschutzgitter | Schalldämpfer | Kulissenschalldämpfer | F: Glasseidengewebe | P: Luftkanalprofil 30 mm
1000827374 | Kulissenschalldämpfer | MS-F/1200x1300x1500/2x200/P | 2230 | 73269098 | 6 | 103.8 | 1260 | 1360 | 1500 | MS | pcs | DE | EUR | Jalousieklappen, Schalldämpfer, Wetterschutzgitter | Schalldämpfer | Kulissenschalldämpfer | F: Glasseidengewebe | P: Luftkanalprofil 30 mm
1000828193 | Kulissenschalldämpfer | MS-F/1200x1300x1500/2x230/P | 2402 | 73269098 | 6 | 109.2 | 1260 | 1360 | 1500 | MS | pcs | DE | EUR | Jalousieklappen, Schalldämpfer, Wetterschutzgitter | Schalldämpfer | Kulissenschalldämpfer | F: Glasseidengewebe | P: Luftkanalprofil 30 mm
1000827375 | Kulissenschalldämpfer | MS-F/1200x1300x1500/3x200/P | 2844 | 73269098 | 6 | 125.7 | 1260 | 1360 | 1500 | MS | pcs | DE | EUR | Jalousieklappen, Schalldämpfer, Wetterschutzgitter | Schalldämpfer | Kulissenschalldämpfer | F: Glasseidengewebe | P: Luftkanalprofil 30 mm
1000828194 | Kulissenschalldämpfer | MS-F/1200x1300x1500/3x230/P | 3102 | 73269098 | 6 | 133.8 | 1260 | 1360 | 1500 | MS | pcs | DE | EUR | Jalousieklappen, Schalldämpfer, Wetterschutzgitter | Schalldämpfer | Kulissenschalldämpfer | F: Glasseidengewebe | P: Luftkanalprofil 30 mm
1000826190 | Kulissenschalldämpfer | MS-F/1200x1300x1500/4x100/P | 2854 | 73269098 | 6 | 130 | 1260 | 1360 | 1500 | MS | pcs | DE | EUR | Jalousieklappen, Schalldämpfer, Wetterschutzgitter | Schalldämpfer | Kulissenschalldämpfer | F: Glasseidengewebe | P: Luftkanalprofil 30 mm
1000827376 | Kulissenschalldämpfer | MS-F/1200x1300x1500/4x200/P | 3458 | 73269098 | 6 | 147.6 | 1260 | 1360 | 1500 | MS | pcs | DE | EUR | Jalousieklappen, Schalldämpfer, Wetterschutzgitter | Schalldämpfer | Kulissenschalldämpfer | F: Glasseidengewebe | P: Luftkanalprofil 30 mm
1000828195 | Kulissenschalldämpfer | MS-F/1200x1300x1500/4x230/P | 3802 | 73269098 | 6 | 158.4 | 1260 | 1360 | 1500 | MS | pcs | DE | EUR | Jalousieklappen, Schalldämpfer, Wetterschutzgitter | Schalldämpfer | Kulissenschalldämpfer | F: Glasseidengewebe | P: Luftkanalprofil 30 mm
1000826191 | Kulissenschalldämpfer | MS-F/1200x1300x1500/5x100/P | 3317 | 73269098 | 6 | 147.5 | 1260 | 1360 | 1500 | MS | pcs | DE | EUR | Jalousieklappen, Schalldämpfer, Wetterschutzgitter | Schalldämpfer | Kulissenschalldämpfer | F: Glasseidengewebe | P: Luftkanalprofil 30 mm
1000826192 | Kulissenschalldämpfer | MS-F/1200x1300x1500/6x100/P | 3780 | 73269098 | 6 | 165 | 1260 | 1360 | 1500 | MS | pcs | DE | EUR | Jalousieklappen, Schalldämpfer, Wetterschutzgitter | Schalldämpfer | Kulissenschalldämpfer | F: Glasseidengewebe | P: Luftkanalprofil 30 mm
1000826193 | Kulissenschalldämpfer | MS-F/1200x1300x1500/7x100/P | 4243 | 73269098 | 6 | 182.5 | 1260 | 1360 | 1500 | MS | pcs | DE | EUR | Jalousieklappen, Schalldämpfer, Wetterschutzgitter | Schalldämpfer | Kulissenschalldämpfer | F: Glasseidengewebe | P: Luftkanalprofil 30 mm
1000826194 | Kulissenschalldämpfer | MS-F/1200x1300x1500/8x100/P | 4706 | 73269098 | 6 | 200 | 1260 | 1360 | 1500 | MS | pcs | DE | EUR | Jalousieklappen, Schalldämpfer, Wetterschutzgitter | Schalldämpfer | Kulissenschalldämpfer | F: Glasseidengewebe | P: Luftkanalprofil 30 mm
1000827368 | Kulissenschalldämpfer | MS-F/1200x1300x500/2x200/P | 1183 | 73269098 | 6 | 37.2 | 1260 | 1360 | 500 | MS | pcs | DE | EUR | Jalousieklappen, Schalldämpfer, Wetterschutzgitter | Schalldämpfer | Kulissenschalldämpfer | F: Glasseidengewebe | P: Luftkanalprofil 30 mm
1000828187 | Kulissenschalldämpfer | MS-F/1200x1300x500/2x230/P | 1255 | 73269098 | 6 | 39.2 | 1260 | 1360 | 500 | MS | pcs | DE | EUR | Jalousieklappen, Schalldämpfer, Wetterschutzgitter | Schalldämpfer | Kulissenschalldämpfer | F: Glasseidengewebe | P: Luftkanalprofil 30 mm
1000827369 | Kulissenschalldämpfer | MS-F/1200x1300x500/3x200/P | 1445 | 73269098 | 6 | 45.8 | 1260 | 1360 | 500 | MS | pcs | DE | EUR | Jalousieklappen, Schalldämpfer, Wetterschutzgitter | Schalldämpfer | Kulissenschalldämpfer | F: Glasseidengewebe | P: Luftkanalprofil 30 mm
1000828188 | Kulissenschalldämpfer | MS-F/1200x1300x500/3x230/P | 1553 | 73269098 | 6 | 48.8 | 1260 | 1360 | 500 | MS | pcs | DE | EUR | Jalousieklappen, Schalldämpfer, Wetterschutzgitter | Schalldämpfer | Kulissenschalldämpfer | F: Glasseidengewebe | P: Luftkanalprofil 30 mm
1000826180 | Kulissenschalldämpfer | MS-F/1200x1300x500/4x100/P | 1391 | 73269098 | 6 | 45.2 | 1260 | 1360 | 500 | MS | pcs | DE | EUR | Jalousieklappen, Schalldämpfer, Wetterschutzgitter | Schalldämpfer | Kulissenschalldämpfer | F: Glasseidengewebe | P: Luftkanalprofil 30 mm
1000827370 | Kulissenschalldämpfer | MS-F/1200x1300x500/4x200/P | 1707 | 73269098 | 6 | 54.4 | 1260 | 1360 | 500 | MS | pcs | DE | EUR | Jalousieklappen, Schalldämpfer, Wetterschutzgitter | Schalldämpfer | Kulissenschalldämpfer | F: Glasseidengewebe | P: Luftkanalprofil 30 mm
1000828189 | Kulissenschalldämpfer | MS-F/1200x1300x500/4x230/P | 1851 | 73269098 | 6 | 58.4 | 1260 | 1360 | 500 | MS | pcs | DE | EUR | Jalousieklappen, Schalldämpfer, Wetterschutzgitter | Schalldämpfer | Kulissenschalldämpfer | F: Glasseidengewebe | P: Luftkanalprofil 30 mm
1000826181 | Kulissenschalldämpfer | MS-F/1200x1300x500/5x100/P | 1574 | 73269098 | 6 | 51.5 | 1260 | 1360 | 500 | MS | pcs | DE | EUR | Jalousieklappen, Schalldämpfer, Wetterschutzgitter | Schalldämpfer | Kulissenschalldämpfer | F: Glasseidengewebe | P: Luftkanalprofil 30 mm
1000826182 | Kulissenschalldämpfer | MS-F/1200x1300x500/6x100/P | 1757 | 73269098 | 6 | 57.8 | 1260 | 1360 | 500 | MS | pcs | DE | EUR | Jalousieklappen, Schalldämpfer, Wetterschutzgitter | Schalldämpfer | Kulissenschalldämpfer | F: Glasseidengewebe | P: Luftkanalprofil 30 mm
1000826183 | Kulissenschalldämpfer | MS-F/1200x1300x500/7x100/P | 1940 | 73269098 | 6 | 64.1 | 1260 | 1360 | 500 | MS | pcs | DE | EUR | Jalousieklappen, Schalldämpfer, Wetterschutzgitter | Schalldämpfer | Kulissenschalldämpfer | F: Glasseidengewebe | P: Luftkanalprofil 30 mm
1000826184 | Kulissenschalldämpfer | MS-F/1200x1300x500/8x100/P | 2123 | 73269098 | 6 | 70.4 | 1260 | 1360 | 500 | MS | pcs | DE | EUR | Jalousieklappen, Schalldämpfer, Wetterschutzgitter | Schalldämpfer | Kulissenschalldämpfer | F: Glasseidengewebe | P: Luftkanalprofil 30 mm
1000827380 | Kulissenschalldämpfer | MS-F/1200x1400x1000/2x200/P | 1791 | 73269098 | 6 | 74.2 | 1260 | 1460 | 1000 | MS | pcs | DE | EUR | Jalousieklappen, Schalldämpfer, Wetterschutzgitter | Schalldämpfer | Kulissenschalldämpfer | F: Glasseidengewebe | P: Luftkanalprofil 30 mm
1000828199 | Kulissenschalldämpfer | MS-F/1200x1400x1000/2x230/P | 1927 | 73269098 | 6 | 78.2 | 1260 | 1460 | 1000 | MS | pcs | DE | EUR | Jalousieklappen, Schalldämpfer, Wetterschutzgitter | Schalldämpfer | Kulissenschalldämpfer | F: Glasseidengewebe | P: Luftkanalprofil 30 mm
1000827381 | Kulissenschalldämpfer | MS-F/1200x1400x1000/3x200/P | 2258 | 73269098 | 6 | 90.5 | 1260 | 1460 | 1000 | MS | pcs | DE | EUR | Jalousieklappen, Schalldämpfer, Wetterschutzgitter | Schalldämpfer | Kulissenschalldämpfer | F: Glasseidengewebe | P: Luftkanalprofil 30 mm
1000828200 | Kulissenschalldämpfer | MS-F/1200x1400x1000/3x230/P | 2462 | 73269098 | 6 | 96.5 | 1260 | 1460 | 1000 | MS | pcs | DE | EUR | Jalousieklappen, Schalldämpfer, Wetterschutzgitter | Schalldämpfer | Kulissenschalldämpfer | F: Glasseidengewebe | P: Luftkanalprofil 30 mm
1000826200 | Kulissenschalldämpfer | MS-F/1200x1400x1000/4x100/P | 2233 | 73269098 | 6 | 92.8 | 1260 | 1460 | 1000 | MS | pcs | DE | EUR | Jalousieklappen, Schalldämpfer, Wetterschutzgitter | Schalldämpfer | Kulissenschalldämpfer | F: Glasseidengewebe | P: Luftkanalprofil 30 mm
1000827382 | Kulissenschalldämpfer | MS-F/1200x1400x1000/4x200/P | 2725 | 73269098 | 6 | 106.8 | 1260 | 1460 | 1000 | MS | pcs | DE | EUR | Jalousieklappen, Schalldämpfer, Wetterschutzgitter | Schalldämpfer | Kulissenschalldämpfer | F: Glasseidengewebe | P: Luftkanalprofil 30 mm
1000828201 | Kulissenschalldämpfer | MS-F/1200x1400x1000/4x230/P | 2997 | 73269098 | 6 | 114.8 | 1260 | 1460 | 1000 | MS | pcs | DE | EUR | Jalousieklappen, Schalldämpfer, Wetterschutzgitter | Schalldämpfer | Kulissenschalldämpfer | F: Glasseidengewebe | P: Luftkanalprofil 30 mm
1000826201 | Kulissenschalldämpfer | MS-F/1200x1400x1000/5x100/P | 2577 | 73269098 | 6 | 105.6 | 1260 | 1460 | 1000 | MS | pcs | DE | EUR | Jalousieklappen, Schalldämpfer, Wetterschutzgitter | Schalldämpfer | Kulissenschalldämpfer | F: Glasseidengewebe | P: Luftkanalprofil 30 mm
1000826202 | Kulissenschalldämpfer | MS-F/1200x1400x1000/6x100/P | 2921 | 73269098 | 6 | 118.4 | 1260 | 1460 | 1000 | MS | pcs | DE | EUR | Jalousieklappen, Schalldämpfer, Wetterschutzgitter | Schalldämpfer | Kulissenschalldämpfer | F: Glasseidengewebe | P: Luftkanalprofil 30 mm
1000826203 | Kulissenschalldämpfer | MS-F/1200x1400x1000/7x100/P | 3265 | 73269098 | 6 | 131.2 | 1260 | 1460 | 1000 | MS | pcs | DE | EUR | Jalousieklappen, Schalldämpfer, Wetterschutzgitter | Schalldämpfer | Kulissenschalldämpfer | F: Glasseidengewebe | P: Luftkanalprofil 30 mm
1000826204 | Kulissenschalldämpfer | MS-F/1200x1400x1000/8x100/P | 3609 | 73269098 | 6 | 144 | 1260 | 1460 | 1000 | MS | pcs | DE | EUR | Jalousieklappen, Schalldämpfer, Wetterschutzgitter | Schalldämpfer | Kulissenschalldämpfer | F: Glasseidengewebe | P: Luftkanalprofil 30 mm
1000827383 | Kulissenschalldämpfer | MS-F/1200x1400x1500/2x200/P | 2346 | 73269098 | 6 | 109.4 | 1260 | 1460 | 1500 | MS | pcs | DE | EUR | Jalousieklappen, Schalldämpfer, Wetterschutzgitter | Schalldämpfer | Kulissenschalldämpfer | F: Glasseidengewebe | P: Luftkanalprofil 30 mm
1000828202 | Kulissenschalldämpfer | MS-F/1200x1400x1500/2x230/P | 2536 | 73269098 | 6 | 115 | 1260 | 1460 | 1500 | MS | pcs | DE | EUR | Jalousieklappen, Schalldämpfer, Wetterschutzgitter | Schalldämpfer | Kulissenschalldämpfer | F: Glasseidengewebe | P: Luftkanalprofil 30 mm
1000827384 | Kulissenschalldämpfer | MS-F/1200x1400x1500/3x200/P | 3000 | 73269098 | 6 | 132.9 | 1260 | 1460 | 1500 | MS | pcs | DE | EUR | Jalousieklappen, Schalldämpfer, Wetterschutzgitter | Schalldämpfer | Kulissenschalldämpfer | F: Glasseidengewebe | P: Luftkanalprofil 30 mm
1000828203 | Kulissenschalldämpfer | MS-F/1200x1400x1500/3x230/P | 3285 | 73269098 | 6 | 141.3 | 1260 | 1460 | 1500 | MS | pcs | DE | EUR | Jalousieklappen, Schalldämpfer, Wetterschutzgitter | Schalldämpfer | Kulissenschalldämpfer | F: Glasseidengewebe | P: Luftkanalprofil 30 mm
1000826205 | Kulissenschalldämpfer | MS-F/1200x1400x1500/4x100/P | 3010 | 73269098 | 6 | 137.6 | 1260 | 1460 | 1500 | MS | pcs | DE | EUR | Jalousieklappen, Schalldämpfer, Wetterschutzgitter | Schalldämpfer | Kulissenschalldämpfer | F: Glasseidengewebe | P: Luftkanalprofil 30 mm
1000827385 | Kulissenschalldämpfer | MS-F/1200x1400x1500/4x200/P | 3654 | 73269098 | 6 | 156.4 | 1260 | 1460 | 1500 | MS | pcs | DE | EUR | Jalousieklappen, Schalldämpfer, Wetterschutzgitter | Schalldämpfer | Kulissenschalldämpfer | F: Glasseidengewebe | P: Luftkanalprofil 30 mm
1000828204 | Kulissenschalldämpfer | MS-F/1200x1400x1500/4x230/P | 4034 | 73269098 | 6 | 167.6 | 1260 | 1460 | 1500 | MS | pcs | DE | EUR | Jalousieklappen, Schalldämpfer, Wetterschutzgitter | Schalldämpfer | Kulissenschalldämpfer | F: Glasseidengewebe | P: Luftkanalprofil 30 mm
1000826206 | Kulissenschalldämpfer | MS-F/1200x1400x1500/5x100/P | 3503 | 73269098 | 6 | 156.4 | 1260 | 1460 | 1500 | MS | pcs | DE | EUR | Jalousieklappen, Schalldämpfer, Wetterschutzgitter | Schalldämpfer | Kulissenschalldämpfer | F: Glasseidengewebe | P: Luftkanalprofil 30 mm
1000826207 | Kulissenschalldämpfer | MS-F/1200x1400x1500/6x100/P | 3996 | 73269098 | 6 | 175.2 | 1260 | 1460 | 1500 | MS | pcs | DE | EUR | Jalousieklappen, Schalldämpfer, Wetterschutzgitter | Schalldämpfer | Kulissenschalldämpfer | F: Glasseidengewebe | P: Luftkanalprofil 30 mm
1000826208 | Kulissenschalldämpfer | MS-F/1200x1400x1500/7x100/P | 4489 | 73269098 | 6 | 194 | 1260 | 1460 | 1500 | MS | pcs | DE | EUR | Jalousieklappen, Schalldämpfer, Wetterschutzgitter | Schalldämpfer | Kulissenschalldämpfer | F: Glasseidengewebe | P: Luftkanalprofil 30 mm
1000826209 | Kulissenschalldämpfer | MS-F/1200x1400x1500/8x100/P | 4982 | 73269098 | 6 | 212.8 | 1260 | 1460 | 1500 | MS | pcs | DE | EUR | Jalousieklappen, Schalldämpfer, Wetterschutzgitter | Schalldämpfer | Kulissenschalldämpfer | F: Glasseidengewebe | P: Luftkanalprofil 30 mm
1000827377 | Kulissenschalldämpfer | MS-F/1200x1400x500/2x200/P | 1233 | 73269098 | 6 | 39.2 | 1260 | 1460 | 500 | MS | pcs | DE | EUR | Jalousieklappen, Schalldämpfer, Wetterschutzgitter | Schalldämpfer | Kulissenschalldämpfer | F: Glasseidengewebe | P: Luftkanalprofil 30 mm
1000828196 | Kulissenschalldämpfer | MS-F/1200x1400x500/2x230/P | 1311 | 73269098 | 6 | 41.4 | 1260 | 1460 | 500 | MS | pcs | DE | EUR | Jalousieklappen, Schalldämpfer, Wetterschutzgitter | Schalldämpfer | Kulissenschalldämpfer | F: Glasseidengewebe | P: Luftkanalprofil 30 mm
1000827378 | Kulissenschalldämpfer | MS-F/1200x1400x500/3x200/P | 1513 | 73269098 | 6 | 48.4 | 1260 | 1460 | 500 | MS | pcs | DE | EUR | Jalousieklappen, Schalldämpfer, Wetterschutzgitter | Schalldämpfer | Kulissenschalldämpfer | F: Glasseidengewebe | P: Luftkanalprofil 30 mm
1000828197 | Kulissenschalldämpfer | MS-F/1200x1400x500/3x230/P | 1630 | 73269098 | 6 | 51.7 | 1260 | 1460 | 500 | MS | pcs | DE | EUR | Jalousieklappen, Schalldämpfer, Wetterschutzgitter | Schalldämpfer | Kulissenschalldämpfer | F: Glasseidengewebe | P: Luftkanalprofil 30 mm
1000826195 | Kulissenschalldämpfer | MS-F/1200x1400x500/4x100/P | 1449 | 73269098 | 6 | 47.6 | 1260 | 1460 | 500 | MS | pcs | DE | EUR | Jalousieklappen, Schalldämpfer, Wetterschutzgitter | Schalldämpfer | Kulissenschalldämpfer | F: Glasseidengewebe | P: Luftkanalprofil 30 mm
1000827379 | Kulissenschalldämpfer | MS-F/1200x1400x500/4x200/P | 1793 | 73269098 | 6 | 57.6 | 1260 | 1460 | 500 | MS | pcs | DE | EUR | Jalousieklappen, Schalldämpfer, Wetterschutzgitter | Schalldämpfer | Kulissenschalldämpfer | F: Glasseidengewebe | P: Luftkanalprofil 30 mm
1000828198 | Kulissenschalldämpfer | MS-F/1200x1400x500/4x230/P | 1949 | 73269098 | 6 | 62 | 1260 | 1460 | 500 | MS | pcs | DE | EUR | Jalousieklappen, Schalldämpfer, Wetterschutzgitter | Schalldämpfer | Kulissenschalldämpfer | F: Glasseidengewebe | P: Luftkanalprofil 30 mm
1000826196 | Kulissenschalldämpfer | MS-F/1200x1400x500/5x100/P | 1643 | 73269098 | 6 | 54.3 | 1260 | 1460 | 500 | MS | pcs | DE | EUR | Jalousieklappen, Schalldämpfer, Wetterschutzgitter | Schalldämpfer | Kulissenschalldämpfer | F: Glasseidengewebe | P: Luftkanalprofil 30 mm
1000826197 | Kulissenschalldämpfer | MS-F/1200x1400x500/6x100/P | 1837 | 73269098 | 6 | 61 | 1260 | 1460 | 500 | MS | pcs | DE | EUR | Jalousieklappen, Schalldämpfer, Wetterschutzgitter | Schalldämpfer | Kulissenschalldämpfer | F: Glasseidengewebe | P: Luftkanalprofil 30 mm
1000826198 | Kulissenschalldämpfer | MS-F/1200x1400x500/7x100/P | 2031 | 73269098 | 6 | 67.7 | 1260 | 1460 | 500 | MS | pcs | DE | EUR | Jalousieklappen, Schalldämpfer, Wetterschutzgitter | Schalldämpfer | Kulissenschalldämpfer | F: Glasseidengewebe | P: Luftkanalprofil 30 mm
1000826199 | Kulissenschalldämpfer | MS-F/1200x1400x500/8x100/P | 2225 | 73269098 | 6 | 74.4 | 1260 | 1460 | 500 | MS | pcs | DE | EUR | Jalousieklappen, Schalldämpfer, Wetterschutzgitter | Schalldämpfer | Kulissenschalldämpfer | F: Glasseidengewebe | P: Luftkanalprofil 30 mm
1000827389 | Kulissenschalldämpfer | MS-F/1200x1500x1000/2x200/P | 1863 | 73269098 | 6 | 78 | 1260 | 1560 | 1000 | MS | pcs | DE | EUR | Jalousieklappen, Schalldämpfer, Wetterschutzgitter | Schalldämpfer | Kulissenschalldämpfer | F: Glasseidengewebe | P: Luftkanalprofil 30 mm
1000828208 | Kulissenschalldämpfer | MS-F/1200x1500x1000/2x230/P | 2015 | 73269098 | 6 | 82.2 | 1260 | 1560 | 1000 | MS | pcs | DE | EUR | Jalousieklappen, Schalldämpfer, Wetterschutzgitter | Schalldämpfer | Kulissenschalldämpfer | F: Glasseidengewebe | P: Luftkanalprofil 30 mm
1000827390 | Kulissenschalldämpfer | MS-F/1200x1500x1000/3x200/P | 2353 | 73269098 | 6 | 95.4 | 1260 | 1560 | 1000 | MS | pcs | DE | EUR | Jalousieklappen, Schalldämpfer, Wetterschutzgitter | Schalldämpfer | Kulissenschalldämpfer | F: Glasseidengewebe | P: Luftkanalprofil 30 mm
1000828209 | Kulissenschalldämpfer | MS-F/1200x1500x1000/3x230/P | 2581 | 73269098 | 6 | 101.7 | 1260 | 1560 | 1000 | MS | pcs | DE | EUR | Jalousieklappen, Schalldämpfer, Wetterschutzgitter | Schalldämpfer | Kulissenschalldämpfer | F: Glasseidengewebe | P: Luftkanalprofil 30 mm
1000826215 | Kulissenschalldämpfer | MS-F/1200x1500x1000/4x100/P | 2343 | 73269098 | 6 | 97.6 | 1260 | 1560 | 1000 | MS | pcs | DE | EUR | Jalousieklappen, Schalldämpfer, Wetterschutzgitter | Schalldämpfer | Kulissenschalldämpfer | F: Glasseidengewebe | P: Luftkanalprofil 30 mm
1000827391 | Kulissenschalldämpfer | MS-F/1200x1500x1000/4x200/P | 2843 | 73269098 | 6 | 112.8 | 1260 | 1560 | 1000 | MS | pcs | DE | EUR | Jalousieklappen, Schalldämpfer, Wetterschutzgitter | Schalldämpfer | Kulissenschalldämpfer | F: Glasseidengewebe | P: Luftkanalprofil 30 mm
1000828210 | Kulissenschalldämpfer | MS-F/1200x1500x1000/4x230/P | 3147 | 73269098 | 6 | 121.2 | 1260 | 1560 | 1000 | MS | pcs | DE | EUR | Jalousieklappen, Schalldämpfer, Wetterschutzgitter | Schalldämpfer | Kulissenschalldämpfer | F: Glasseidengewebe | P: Luftkanalprofil 30 mm
1000826216 | Kulissenschalldämpfer | MS-F/1200x1500x1000/5x100/P | 2708 | 73269098 | 6 | 111.2 | 1260 | 1560 | 1000 | MS | pcs | DE | EUR | Jalousieklappen, Schalldämpfer, Wetterschutzgitter | Schalldämpfer | Kulissenschalldämpfer | F: Glasseidengewebe | P: Luftkanalprofil 30 mm
1000826217 | Kulissenschalldämpfer | MS-F/1200x1500x1000/6x100/P | 3073 | 73269098 | 6 | 124.8 | 1260 | 1560 | 1000 | MS | pcs | DE | EUR | Jalousieklappen, Schalldämpfer, Wetterschutzgitter | Schalldämpfer | Kulissenschalldämpfer | F: Glasseidengewebe | P: Luftkanalprofil 30 mm
1000826218 | Kulissenschalldämpfer | MS-F/1200x1500x1000/7x100/P | 3438 | 73269098 | 6 | 138.4 | 1260 | 1560 | 1000 | MS | pcs | DE | EUR | Jalousieklappen, Schalldämpfer, Wetterschutzgitter | Schalldämpfer | Kulissenschalldämpfer | F: Glasseidengewebe | P: Luftkanalprofil 30 mm
1000826219 | Kulissenschalldämpfer | MS-F/1200x1500x1000/8x100/P | 3803 | 73269098 | 6 | 152 | 1260 | 1560 | 1000 | MS | pcs | DE | EUR | Jalousieklappen, Schalldämpfer, Wetterschutzgitter | Schalldämpfer | Kulissenschalldämpfer | F: Glasseidengewebe | P: Luftkanalprofil 30 mm
1000827392 | Kulissenschalldämpfer | MS-F/1200x1500x1500/2x200/P | 2456 | 73269098 | 6 | 114.8 | 1260 | 1560 | 1500 | MS | pcs | DE | EUR | Jalousieklappen, Schalldämpfer, Wetterschutzgitter | Schalldämpfer | Kulissenschalldämpfer | F: Glasseidengewebe | P: Luftkanalprofil 30 mm
1000828211 | Kulissenschalldämpfer | MS-F/1200x1500x1500/2x230/P | 2666 | 73269098 | 6 | 120.8 | 1260 | 1560 | 1500 | MS | pcs | DE | EUR | Jalousieklappen, Schalldämpfer, Wetterschutzgitter | Schalldämpfer | Kulissenschalldämpfer | F: Glasseidengewebe | P: Luftkanalprofil 30 mm
1000827393 | Kulissenschalldämpfer | MS-F/1200x1500x1500/3x200/P | 3149 | 73269098 | 6 | 139.8 | 1260 | 1560 | 1500 | MS | pcs | DE | EUR | Jalousieklappen, Schalldämpfer, Wetterschutzgitter | Schalldämpfer | Kulissenschalldämpfer | F: Glasseidengewebe | P: Luftkanalprofil 30 mm
1000828212 | Kulissenschalldämpfer | MS-F/1200x1500x1500/3x230/P | 3464 | 73269098 | 6 | 148.8 | 1260 | 1560 | 1500 | MS | pcs | DE | EUR | Jalousieklappen, Schalldämpfer, Wetterschutzgitter | Schalldämpfer | Kulissenschalldämpfer | F: Glasseidengewebe | P: Luftkanalprofil 30 mm
1000826220 | Kulissenschalldämpfer | MS-F/1200x1500x1500/4x100/P | 3178 | 73269098 | 6 | 145.2 | 1260 | 1560 | 1500 | MS | pcs | DE | EUR | Jalousieklappen, Schalldämpfer, Wetterschutzgitter | Schalldämpfer | Kulissenschalldämpfer | F: Glasseidengewebe | P: Luftkanalprofil 30 mm
1000827394 | Kulissenschalldämpfer | MS-F/1200x1500x1500/4x200/P | 3842 | 73269098 | 6 | 164.8 | 1260 | 1560 | 1500 | MS | pcs | DE | EUR | Jalousieklappen, Schalldämpfer, Wetterschutzgitter | Schalldämpfer | Kulissenschalldämpfer | F: Glasseidengewebe | P: Luftkanalprofil 30 mm
1000828213 | Kulissenschalldämpfer | MS-F/1200x1500x1500/4x230/P | 4262 | 73269098 | 6 | 176.8 | 1260 | 1560 | 1500 | MS | pcs | DE | EUR | Jalousieklappen, Schalldämpfer, Wetterschutzgitter | Schalldämpfer | Kulissenschalldämpfer | F: Glasseidengewebe | P: Luftkanalprofil 30 mm
1000826221 | Kulissenschalldämpfer | MS-F/1200x1500x1500/5x100/P | 3705 | 73269098 | 6 | 165.3 | 1260 | 1560 | 1500 | MS | pcs | DE | EUR | Jalousieklappen, Schalldämpfer, Wetterschutzgitter | Schalldämpfer | Kulissenschalldämpfer | F: Glasseidengewebe | P: Luftkanalprofil 30 mm
1000826222 | Kulissenschalldämpfer | MS-F/1200x1500x1500/6x100/P | 4232 | 73269098 | 6 | 185.4 | 1260 | 1560 | 1500 | MS | pcs | DE | EUR | Jalousieklappen, Schalldämpfer, Wetterschutzgitter | Schalldämpfer | Kulissenschalldämpfer | F: Glasseidengewebe | P: Luftkanalprofil 30 mm
1000826223 | Kulissenschalldämpfer | MS-F/1200x1500x1500/7x100/P | 4759 | 73269098 | 6 | 205.5 | 1260 | 1560 | 1500 | MS | pcs | DE | EUR | Jalousieklappen, Schalldämpfer, Wetterschutzgitter | Schalldämpfer | Kulissenschalldämpfer | F: Glasseidengewebe | P: Luftkanalprofil 30 mm
1000826224 | Kulissenschalldämpfer | MS-F/1200x1500x1500/8x100/P | 5286 | 73269098 | 6 | 225.6 | 1260 | 1560 | 1500 | MS | pcs | DE | EUR | Jalousieklappen, Schalldämpfer, Wetterschutzgitter | Schalldämpfer | Kulissenschalldämpfer | F: Glasseidengewebe | P: Luftkanalprofil 30 mm
1000827386 | Kulissenschalldämpfer | MS-F/1200x1500x500/2x200/P | 1282 | 73269098 | 6 | 41.2 | 1260 | 1560 | 500 | MS | pcs | DE | EUR | Jalousieklappen, Schalldämpfer, Wetterschutzgitter | Schalldämpfer | Kulissenschalldämpfer | F: Glasseidengewebe | P: Luftkanalprofil 30 mm
1000828205 | Kulissenschalldämpfer | MS-F/1200x1500x500/2x230/P | 1368 | 73269098 | 6 | 43.4 | 1260 | 1560 | 500 | MS | pcs | DE | EUR | Jalousieklappen, Schalldämpfer, Wetterschutzgitter | Schalldämpfer | Kulissenschalldämpfer | F: Glasseidengewebe | P: Luftkanalprofil 30 mm
1000827387 | Kulissenschalldämpfer | MS-F/1200x1500x500/3x200/P | 1576 | 73269098 | 6 | 51 | 1260 | 1560 | 500 | MS | pcs | DE | EUR | Jalousieklappen, Schalldämpfer, Wetterschutzgitter | Schalldämpfer | Kulissenschalldämpfer | F: Glasseidengewebe | P: Luftkanalprofil 30 mm
1000828206 | Kulissenschalldämpfer | MS-F/1200x1500x500/3x230/P | 1705 | 73269098 | 6 | 54.3 | 1260 | 1560 | 500 | MS | pcs | DE | EUR | Jalousieklappen, Schalldämpfer, Wetterschutzgitter | Schalldämpfer | Kulissenschalldämpfer | F: Glasseidengewebe | P: Luftkanalprofil 30 mm
1000826210 | Kulissenschalldämpfer | MS-F/1200x1500x500/4x100/P | 1502 | 73269098 | 6 | 50.4 | 1260 | 1560 | 500 | MS | pcs | DE | EUR | Jalousieklappen, Schalldämpfer, Wetterschutzgitter | Schalldämpfer | Kulissenschalldämpfer | F: Glasseidengewebe | P: Luftkanalprofil 30 mm
1000827388 | Kulissenschalldämpfer | MS-F/1200x1500x500/4x200/P | 1870 | 73269098 | 6 | 60.8 | 1260 | 1560 | 500 | MS | pcs | DE | EUR | Jalousieklappen, Schalldämpfer, Wetterschutzgitter | Schalldämpfer | Kulissenschalldämpfer | F: Glasseidengewebe | P: Luftkanalprofil 30 mm
1000828207 | Kulissenschalldämpfer | MS-F/1200x1500x500/4x230/P | 2042 | 73269098 | 6 | 65.2 | 1260 | 1560 | 500 | MS | pcs | DE | EUR | Jalousieklappen, Schalldämpfer, Wetterschutzgitter | Schalldämpfer | Kulissenschalldämpfer | F: Glasseidengewebe | P: Luftkanalprofil 30 mm
1000826211 | Kulissenschalldämpfer | MS-F/1200x1500x500/5x100/P | 1704 | 73269098 | 6 | 57.6 | 1260 | 1560 | 500 | MS | pcs | DE | EUR | Jalousieklappen, Schalldämpfer, Wetterschutzgitter | Schalldämpfer | Kulissenschalldämpfer | F: Glasseidengewebe | P: Luftkanalprofil 30 mm
1000826212 | Kulissenschalldämpfer | MS-F/1200x1500x500/6x100/P | 1906 | 73269098 | 6 | 64.8 | 1260 | 1560 | 500 | MS | pcs | DE | EUR | Jalousieklappen, Schalldämpfer, Wetterschutzgitter | Schalldämpfer | Kulissenschalldämpfer | F: Glasseidengewebe | P: Luftkanalprofil 30 mm
1000826213 | Kulissenschalldämpfer | MS-F/1200x1500x500/7x100/P | 2108 | 73269098 | 6 | 72 | 1260 | 1560 | 500 | MS | pcs | DE | EUR | Jalousieklappen, Schalldämpfer, Wetterschutzgitter | Schalldämpfer | Kulissenschalldämpfer | F: Glasseidengewebe | P: Luftkanalprofil 30 mm
1000826214 | Kulissenschalldämpfer | MS-F/1200x1500x500/8x100/P | 2310 | 73269098 | 6 | 79.2 | 1260 | 1560 | 500 | MS | pcs | DE | EUR | Jalousieklappen, Schalldämpfer, Wetterschutzgitter | Schalldämpfer | Kulissenschalldämpfer | F: Glasseidengewebe | P: Luftkanalprofil 30 mm
1000827281 | Kulissenschalldämpfer | MS-F/1200x300x1000/2x200/P | 899 | 73269098 | 6 | 33.4 | 1260 | 360 | 1000 | MS | pcs | DE | EUR | Jalousieklappen, Schalldämpfer, Wetterschutzgitter | Schalldämpfer | Kulissenschalldämpfer | F: Glasseidengewebe | P: Luftkanalprofil 30 mm
1000828100 | Kulissenschalldämpfer | MS-F/1200x300x1000/2x230/P | 935 | 73269098 | 6 | 34.4 | 1260 | 360 | 1000 | MS | pcs | DE | EUR | Jalousieklappen, Schalldämpfer, Wetterschutzgitter | Schalldämpfer | Kulissenschalldämpfer | F: Glasseidengewebe | P: Luftkanalprofil 30 mm
1000827282 | Kulissenschalldämpfer | MS-F/1200x300x1000/3x200/P | 1061 | 73269098 | 6 | 38.1 | 1260 | 360 | 1000 | MS | pcs | DE | EUR | Jalousieklappen, Schalldämpfer, Wetterschutzgitter | Schalldämpfer | Kulissenschalldämpfer | F: Glasseidengewebe | P: Luftkanalprofil 30 mm
1000828101 | Kulissenschalldämpfer | MS-F/1200x300x1000/3x230/P | 1115 | 73269098 | 6 | 39.6 | 1260 | 360 | 1000 | MS | pcs | DE | EUR | Jalousieklappen, Schalldämpfer, Wetterschutzgitter | Schalldämpfer | Kulissenschalldämpfer | F: Glasseidengewebe | P: Luftkanalprofil 30 mm
1000826035 | Kulissenschalldämpfer | MS-F/1200x300x1000/4x100/P | 1039 | 73269098 | 6 | 36.4 | 1260 | 360 | 1000 | MS | pcs | DE | EUR | Jalousieklappen, Schalldämpfer, Wetterschutzgitter | Schalldämpfer | Kulissenschalldämpfer | F: Glasseidengewebe | P: Luftkanalprofil 30 mm
1000827283 | Kulissenschalldämpfer | MS-F/1200x300x1000/4x200/P | 1223 | 73269098 | 6 | 42.8 | 1260 | 360 | 1000 | MS | pcs | DE | EUR | Jalousieklappen, Schalldämpfer, Wetterschutzgitter | Schalldämpfer | Kulissenschalldämpfer | F: Glasseidengewebe | P: Luftkanalprofil 30 mm
1000828102 | Kulissenschalldämpfer | MS-F/1200x300x1000/4x230/P | 1295 | 73269098 | 6 | 44.8 | 1260 | 360 | 1000 | MS | pcs | DE | EUR | Jalousieklappen, Schalldämpfer, Wetterschutzgitter | Schalldämpfer | Kulissenschalldämpfer | F: Glasseidengewebe | P: Luftkanalprofil 30 mm
1000826036 | Kulissenschalldämpfer | MS-F/1200x300x1000/5x100/P | 1155 | 73269098 | 6 | 39.5 | 1260 | 360 | 1000 | MS | pcs | DE | EUR | Jalousieklappen, Schalldämpfer, Wetterschutzgitter | Schalldämpfer | Kulissenschalldämpfer | F: Glasseidengewebe | P: Luftkanalprofil 30 mm
1000826037 | Kulissenschalldämpfer | MS-F/1200x300x1000/6x100/P | 1271 | 73269098 | 6 | 42.6 | 1260 | 360 | 1000 | MS | pcs | DE | EUR | Jalousieklappen, Schalldämpfer, Wetterschutzgitter | Schalldämpfer | Kulissenschalldämpfer | F: Glasseidengewebe | P: Luftkanalprofil 30 mm
1000826038 | Kulissenschalldämpfer | MS-F/1200x300x1000/7x100/P | 1387 | 73269098 | 6 | 45.7 | 1260 | 360 | 1000 | MS | pcs | DE | EUR | Jalousieklappen, Schalldämpfer, Wetterschutzgitter | Schalldämpfer | Kulissenschalldämpfer | F: Glasseidengewebe | P: Luftkanalprofil 30 mm
1000826039 | Kulissenschalldämpfer | MS-F/1200x300x1000/8x100/P | 1503 | 73269098 | 6 | 48.8 | 1260 | 360 | 1000 | MS | pcs | DE | EUR | Jalousieklappen, Schalldämpfer, Wetterschutzgitter | Schalldämpfer | Kulissenschalldämpfer | F: Glasseidengewebe | P: Luftkanalprofil 30 mm
1000827284 | Kulissenschalldämpfer | MS-F/1200x300x1500/2x200/P | 1091 | 73269098 | 6 | 49.6 | 1260 | 360 | 1500 | MS | pcs | DE | EUR | Jalousieklappen, Schalldämpfer, Wetterschutzgitter | Schalldämpfer | Kulissenschalldämpfer | F: Glasseidengewebe | P: Luftkanalprofil 30 mm
1000828103 | Kulissenschalldämpfer | MS-F/1200x300x1500/2x230/P | 1153 | 73269098 | 6 | 51 | 1260 | 360 | 1500 | MS | pcs | DE | EUR | Jalousieklappen, Schalldämpfer, Wetterschutzgitter | Schalldämpfer | Kulissenschalldämpfer | F: Glasseidengewebe | P: Luftkanalprofil 30 mm
1000827285 | Kulissenschalldämpfer | MS-F/1200x300x1500/3x200/P | 1304 | 73269098 | 6 | 56.4 | 1260 | 360 | 1500 | MS | pcs | DE | EUR | Jalousieklappen, Schalldämpfer, Wetterschutzgitter | Schalldämpfer | Kulissenschalldämpfer | F: Glasseidengewebe | P: Luftkanalprofil 30 mm
1000828104 | Kulissenschalldämpfer | MS-F/1200x300x1500/3x230/P | 1397 | 73269098 | 6 | 58.5 | 1260 | 360 | 1500 | MS | pcs | DE | EUR | Jalousieklappen, Schalldämpfer, Wetterschutzgitter | Schalldämpfer | Kulissenschalldämpfer | F: Glasseidengewebe | P: Luftkanalprofil 30 mm
1000826040 | Kulissenschalldämpfer | MS-F/1200x300x1500/4x100/P | 1213 | 73269098 | 6 | 54.4 | 1260 | 360 | 1500 | MS | pcs | DE | EUR | Jalousieklappen, Schalldämpfer, Wetterschutzgitter | Schalldämpfer | Kulissenschalldämpfer | F: Glasseidengewebe | P: Luftkanalprofil 30 mm
1000827286 | Kulissenschalldämpfer | MS-F/1200x300x1500/4x200/P | 1517 | 73269098 | 6 | 63.2 | 1260 | 360 | 1500 | MS | pcs | DE | EUR | Jalousieklappen, Schalldämpfer, Wetterschutzgitter | Schalldämpfer | Kulissenschalldämpfer | F: Glasseidengewebe | P: Luftkanalprofil 30 mm
1000828105 | Kulissenschalldämpfer | MS-F/1200x300x1500/4x230/P | 1641 | 73269098 | 6 | 66 | 1260 | 360 | 1500 | MS | pcs | DE | EUR | Jalousieklappen, Schalldämpfer, Wetterschutzgitter | Schalldämpfer | Kulissenschalldämpfer | F: Glasseidengewebe | P: Luftkanalprofil 30 mm
1000826041 | Kulissenschalldämpfer | MS-F/1200x300x1500/5x100/P | 1350 | 73269098 | 6 | 59 | 1260 | 360 | 1500 | MS | pcs | DE | EUR | Jalousieklappen, Schalldämpfer, Wetterschutzgitter | Schalldämpfer | Kulissenschalldämpfer | F: Glasseidengewebe | P: Luftkanalprofil 30 mm
1000826042 | Kulissenschalldämpfer | MS-F/1200x300x1500/6x100/P | 1487 | 73269098 | 6 | 63.6 | 1260 | 360 | 1500 | MS | pcs | DE | EUR | Jalousieklappen, Schalldämpfer, Wetterschutzgitter | Schalldämpfer | Kulissenschalldämpfer | F: Glasseidengewebe | P: Luftkanalprofil 30 mm
1000826043 | Kulissenschalldämpfer | MS-F/1200x300x1500/7x100/P | 1624 | 73269098 | 6 | 68.2 | 1260 | 360 | 1500 | MS | pcs | DE | EUR | Jalousieklappen, Schalldämpfer, Wetterschutzgitter | Schalldämpfer | Kulissenschalldämpfer | F: Glasseidengewebe | P: Luftkanalprofil 30 mm
1000826044 | Kulissenschalldämpfer | MS-F/1200x300x1500/8x100/P | 1761 | 73269098 | 6 | 72.8 | 1260 | 360 | 1500 | MS | pcs | DE | EUR | Jalousieklappen, Schalldämpfer, Wetterschutzgitter | Schalldämpfer | Kulissenschalldämpfer | F: Glasseidengewebe | P: Luftkanalprofil 30 mm
1000827278 | Kulissenschalldämpfer | MS-F/1200x300x500/2x200/P | 684 | 73269098 | 6 | 17.2 | 1260 | 360 | 500 | MS | pcs | DE | EUR | Jalousieklappen, Schalldämpfer, Wetterschutzgitter | Schalldämpfer | Kulissenschalldämpfer | F: Glasseidengewebe | P: Luftkanalprofil 30 mm
1000828097 | Kulissenschalldämpfer | MS-F/1200x300x500/2x230/P | 716 | 73269098 | 6 | 17.6 | 1260 | 360 | 500 | MS | pcs | DE | EUR | Jalousieklappen, Schalldämpfer, Wetterschutzgitter | Schalldämpfer | Kulissenschalldämpfer | F: Glasseidengewebe | P: Luftkanalprofil 30 mm
1000827279 | Kulissenschalldämpfer | MS-F/1200x300x500/3x200/P | 791 | 73269098 | 6 | 19.8 | 1260 | 360 | 500 | MS | pcs | DE | EUR | Jalousieklappen, Schalldämpfer, Wetterschutzgitter | Schalldämpfer | Kulissenschalldämpfer | F: Glasseidengewebe | P: Luftkanalprofil 30 mm
1000828098 | Kulissenschalldämpfer | MS-F/1200x300x500/3x230/P | 839 | 73269098 | 6 | 20.4 | 1260 | 360 | 500 | MS | pcs | DE | EUR | Jalousieklappen, Schalldämpfer, Wetterschutzgitter | Schalldämpfer | Kulissenschalldämpfer | F: Glasseidengewebe | P: Luftkanalprofil 30 mm
1000826030 | Kulissenschalldämpfer | MS-F/1200x300x500/4x100/P | 854 | 73269098 | 6 | 18.4 | 1260 | 360 | 500 | MS | pcs | DE | EUR | Jalousieklappen, Schalldämpfer, Wetterschutzgitter | Schalldämpfer | Kulissenschalldämpfer | F: Glasseidengewebe | P: Luftkanalprofil 30 mm
1000827280 | Kulissenschalldämpfer | MS-F/1200x300x500/4x200/P | 898 | 73269098 | 6 | 22.4 | 1260 | 360 | 500 | MS | pcs | DE | EUR | Jalousieklappen, Schalldämpfer, Wetterschutzgitter | Schalldämpfer | Kulissenschalldämpfer | F: Glasseidengewebe | P: Luftkanalprofil 30 mm
1000828099 | Kulissenschalldämpfer | MS-F/1200x300x500/4x230/P | 962 | 73269098 | 6 | 23.2 | 1260 | 360 | 500 | MS | pcs | DE | EUR | Jalousieklappen, Schalldämpfer, Wetterschutzgitter | Schalldämpfer | Kulissenschalldämpfer | F: Glasseidengewebe | P: Luftkanalprofil 30 mm
1000826031 | Kulissenschalldämpfer | MS-F/1200x300x500/5x100/P | 950 | 73269098 | 6 | 20 | 1260 | 360 | 500 | MS | pcs | DE | EUR | Jalousieklappen, Schalldämpfer, Wetterschutzgitter | Schalldämpfer | Kulissenschalldämpfer | F: Glasseidengewebe | P: Luftkanalprofil 30 mm
1000826032 | Kulissenschalldämpfer | MS-F/1200x300x500/6x100/P | 1046 | 73269098 | 6 | 21.6 | 1260 | 360 | 500 | MS | pcs | DE | EUR | Jalousieklappen, Schalldämpfer, Wetterschutzgitter | Schalldämpfer | Kulissenschalldämpfer | F: Glasseidengewebe | P: Luftkanalprofil 30 mm
1000826033 | Kulissenschalldämpfer | MS-F/1200x300x500/7x100/P | 1142 | 73269098 | 6 | 23.2 | 1260 | 360 | 500 | MS | pcs | DE | EUR | Jalousieklappen, Schalldämpfer, Wetterschutzgitter | Schalldämpfer | Kulissenschalldämpfer | F: Glasseidengewebe | P: Luftkanalprofil 30 mm
1000826034 | Kulissenschalldämpfer | MS-F/1200x300x500/8x100/P | 1238 | 73269098 | 6 | 24.8 | 1260 | 360 | 500 | MS | pcs | DE | EUR | Jalousieklappen, Schalldämpfer, Wetterschutzgitter | Schalldämpfer | Kulissenschalldämpfer | F: Glasseidengewebe | P: Luftkanalprofil 30 mm
1000827290 | Kulissenschalldämpfer | MS-F/1200x400x1000/2x200/P | 973 | 73269098 | 6 | 37 | 1260 | 460 | 1000 | MS | pcs | DE | EUR | Jalousieklappen, Schalldämpfer, Wetterschutzgitter | Schalldämpfer | Kulissenschalldämpfer | F: Glasseidengewebe | P: Luftkanalprofil 30 mm
1000828109 | Kulissenschalldämpfer | MS-F/1200x400x1000/2x230/P | 1027 | 73269098 | 6 | 38.4 | 1260 | 460 | 1000 | MS | pcs | DE | EUR | Jalousieklappen, Schalldämpfer, Wetterschutzgitter | Schalldämpfer | Kulissenschalldämpfer | F: Glasseidengewebe | P: Luftkanalprofil 30 mm
1000827291 | Kulissenschalldämpfer | MS-F/1200x400x1000/3x200/P | 1160 | 73269098 | 6 | 42.7 | 1260 | 460 | 1000 | MS | pcs | DE | EUR | Jalousieklappen, Schalldämpfer, Wetterschutzgitter | Schalldämpfer | Kulissenschalldämpfer | F: Glasseidengewebe | P: Luftkanalprofil 30 mm
1000828110 | Kulissenschalldämpfer | MS-F/1200x400x1000/3x230/P | 1241 | 73269098 | 6 | 44.8 | 1260 | 460 | 1000 | MS | pcs | DE | EUR | Jalousieklappen, Schalldämpfer, Wetterschutzgitter | Schalldämpfer | Kulissenschalldämpfer | F: Glasseidengewebe | P: Luftkanalprofil 30 mm
1000826050 | Kulissenschalldämpfer | MS-F/1200x400x1000/4x100/P | 1139 | 73269098 | 6 | 41.6 | 1260 | 460 | 1000 | MS | pcs | DE | EUR | Jalousieklappen, Schalldämpfer, Wetterschutzgitter | Schalldämpfer | Kulissenschalldämpfer | F: Glasseidengewebe | P: Luftkanalprofil 30 mm
1000827292 | Kulissenschalldämpfer | MS-F/1200x400x1000/4x200/P | 1347 | 73269098 | 6 | 48.4 | 1260 | 460 | 1000 | MS | pcs | DE | EUR | Jalousieklappen, Schalldämpfer, Wetterschutzgitter | Schalldämpfer | Kulissenschalldämpfer | F: Glasseidengewebe | P: Luftkanalprofil 30 mm
1000828111 | Kulissenschalldämpfer | MS-F/1200x400x1000/4x230/P | 1455 | 73269098 | 6 | 51.2 | 1260 | 460 | 1000 | MS | pcs | DE | EUR | Jalousieklappen, Schalldämpfer, Wetterschutzgitter | Schalldämpfer | Kulissenschalldämpfer | F: Glasseidengewebe | P: Luftkanalprofil 30 mm
1000826051 | Kulissenschalldämpfer | MS-F/1200x400x1000/5x100/P | 1274 | 73269098 | 6 | 45.6 | 1260 | 460 | 1000 | MS | pcs | DE | EUR | Jalousieklappen, Schalldämpfer, Wetterschutzgitter | Schalldämpfer | Kulissenschalldämpfer | F: Glasseidengewebe | P: Luftkanalprofil 30 mm
1000826052 | Kulissenschalldämpfer | MS-F/1200x400x1000/6x100/P | 1409 | 73269098 | 6 | 49.6 | 1260 | 460 | 1000 | MS | pcs | DE | EUR | Jalousieklappen, Schalldämpfer, Wetterschutzgitter | Schalldämpfer | Kulissenschalldämpfer | F: Glasseidengewebe | P: Luftkanalprofil 30 mm
1000826053 | Kulissenschalldämpfer | MS-F/1200x400x1000/7x100/P | 1544 | 73269098 | 6 | 53.6 | 1260 | 460 | 1000 | MS | pcs | DE | EUR | Jalousieklappen, Schalldämpfer, Wetterschutzgitter | Schalldämpfer | Kulissenschalldämpfer | F: Glasseidengewebe | P: Luftkanalprofil 30 mm
1000826054 | Kulissenschalldämpfer | MS-F/1200x400x1000/8x100/P | 1679 | 73269098 | 6 | 57.6 | 1260 | 460 | 1000 | MS | pcs | DE | EUR | Jalousieklappen, Schalldämpfer, Wetterschutzgitter | Schalldämpfer | Kulissenschalldämpfer | F: Glasseidengewebe | P: Luftkanalprofil 30 mm
1000827293 | Kulissenschalldämpfer | MS-F/1200x400x1500/2x200/P | 1201 | 73269098 | 6 | 55 | 1260 | 460 | 1500 | MS | pcs | DE | EUR | Jalousieklappen, Schalldämpfer, Wetterschutzgitter | Schalldämpfer | Kulissenschalldämpfer | F: Glasseidengewebe | P: Luftkanalprofil 30 mm
1000828112 | Kulissenschalldämpfer | MS-F/1200x400x1500/2x230/P | 1281 | 73269098 | 6 | 56.8 | 1260 | 460 | 1500 | MS | pcs | DE | EUR | Jalousieklappen, Schalldämpfer, Wetterschutzgitter | Schalldämpfer | Kulissenschalldämpfer | F: Glasseidengewebe | P: Luftkanalprofil 30 mm
1000827294 | Kulissenschalldämpfer | MS-F/1200x400x1500/3x200/P | 1453 | 73269098 | 6 | 63.3 | 1260 | 460 | 1500 | MS | pcs | DE | EUR | Jalousieklappen, Schalldämpfer, Wetterschutzgitter | Schalldämpfer | Kulissenschalldämpfer | F: Glasseidengewebe | P: Luftkanalprofil 30 mm
1000828113 | Kulissenschalldämpfer | MS-F/1200x400x1500/3x230/P | 1573 | 73269098 | 6 | 66 | 1260 | 460 | 1500 | MS | pcs | DE | EUR | Jalousieklappen, Schalldämpfer, Wetterschutzgitter | Schalldämpfer | Kulissenschalldämpfer | F: Glasseidengewebe | P: Luftkanalprofil 30 mm
1000826055 | Kulissenschalldämpfer | MS-F/1200x400x1500/4x100/P | 1377 | 73269098 | 6 | 62 | 1260 | 460 | 1500 | MS | pcs | DE | EUR | Jalousieklappen, Schalldämpfer, Wetterschutzgitter | Schalldämpfer | Kulissenschalldämpfer | F: Glasseidengewebe | P: Luftkanalprofil 30 mm
1000827295 | Kulissenschalldämpfer | MS-F/1200x400x1500/4x200/P | 1705 | 73269098 | 6 | 71.6 | 1260 | 460 | 1500 | MS | pcs | DE | EUR | Jalousieklappen, Schalldämpfer, Wetterschutzgitter | Schalldämpfer | Kulissenschalldämpfer | F: Glasseidengewebe | P: Luftkanalprofil 30 mm
1000828114 | Kulissenschalldämpfer | MS-F/1200x400x1500/4x230/P | 1865 | 73269098 | 6 | 75.2 | 1260 | 460 | 1500 | MS | pcs | DE | EUR | Jalousieklappen, Schalldämpfer, Wetterschutzgitter | Schalldämpfer | Kulissenschalldämpfer | F: Glasseidengewebe | P: Luftkanalprofil 30 mm
1000826056 | Kulissenschalldämpfer | MS-F/1200x400x1500/5x100/P | 1547 | 73269098 | 6 | 67.9 | 1260 | 460 | 1500 | MS | pcs | DE | EUR | Jalousieklappen, Schalldämpfer, Wetterschutzgitter | Schalldämpfer | Kulissenschalldämpfer | F: Glasseidengewebe | P: Luftkanalprofil 30 mm
1000826057 | Kulissenschalldämpfer | MS-F/1200x400x1500/6x100/P | 1717 | 73269098 | 6 | 73.8 | 1260 | 460 | 1500 | MS | pcs | DE | EUR | Jalousieklappen, Schalldämpfer, Wetterschutzgitter | Schalldämpfer | Kulissenschalldämpfer | F: Glasseidengewebe | P: Luftkanalprofil 30 mm
1000826058 | Kulissenschalldämpfer | MS-F/1200x400x1500/7x100/P | 1887 | 73269098 | 6 | 79.7 | 1260 | 460 | 1500 | MS | pcs | DE | EUR | Jalousieklappen, Schalldämpfer, Wetterschutzgitter | Schalldämpfer | Kulissenschalldämpfer | F: Glasseidengewebe | P: Luftkanalprofil 30 mm
1000826059 | Kulissenschalldämpfer | MS-F/1200x400x1500/8x100/P | 2057 | 73269098 | 6 | 85.6 | 1260 | 460 | 1500 | MS | pcs | DE | EUR | Jalousieklappen, Schalldämpfer, Wetterschutzgitter | Schalldämpfer | Kulissenschalldämpfer | F: Glasseidengewebe | P: Luftkanalprofil 30 mm
1000827287 | Kulissenschalldämpfer | MS-F/1200x400x500/2x200/P | 729 | 73269098 | 6 | 19.2 | 1260 | 460 | 500 | MS | pcs | DE | EUR | Jalousieklappen, Schalldämpfer, Wetterschutzgitter | Schalldämpfer | Kulissenschalldämpfer | F: Glasseidengewebe | P: Luftkanalprofil 30 mm
1000828106 | Kulissenschalldämpfer | MS-F/1200x400x500/2x230/P | 767 | 73269098 | 6 | 19.8 | 1260 | 460 | 500 | MS | pcs | DE | EUR | Jalousieklappen, Schalldämpfer, Wetterschutzgitter | Schalldämpfer | Kulissenschalldämpfer | F: Glasseidengewebe | P: Luftkanalprofil 30 mm
1000827288 | Kulissenschalldämpfer | MS-F/1200x400x500/3x200/P | 851 | 73269098 | 6 | 22.4 | 1260 | 460 | 500 | MS | pcs | DE | EUR | Jalousieklappen, Schalldämpfer, Wetterschutzgitter | Schalldämpfer | Kulissenschalldämpfer | F: Glasseidengewebe | P: Luftkanalprofil 30 mm
1000828107 | Kulissenschalldämpfer | MS-F/1200x400x500/3x230/P | 908 | 73269098 | 6 | 23.3 | 1260 | 460 | 500 | MS | pcs | DE | EUR | Jalousieklappen, Schalldämpfer, Wetterschutzgitter | Schalldämpfer | Kulissenschalldämpfer | F: Glasseidengewebe | P: Luftkanalprofil 30 mm
1000826045 | Kulissenschalldämpfer | MS-F/1200x400x500/4x100/P | 893 | 73269098 | 6 | 21.2 | 1260 | 460 | 500 | MS | pcs | DE | EUR | Jalousieklappen, Schalldämpfer, Wetterschutzgitter | Schalldämpfer | Kulissenschalldämpfer | F: Glasseidengewebe | P: Luftkanalprofil 30 mm
1000827289 | Kulissenschalldämpfer | MS-F/1200x400x500/4x200/P | 973 | 73269098 | 6 | 25.6 | 1260 | 460 | 500 | MS | pcs | DE | EUR | Jalousieklappen, Schalldämpfer, Wetterschutzgitter | Schalldämpfer | Kulissenschalldämpfer | F: Glasseidengewebe | P: Luftkanalprofil 30 mm
1000828108 | Kulissenschalldämpfer | MS-F/1200x400x500/4x230/P | 1049 | 73269098 | 6 | 26.8 | 1260 | 460 | 500 | MS | pcs | DE | EUR | Jalousieklappen, Schalldämpfer, Wetterschutzgitter | Schalldämpfer | Kulissenschalldämpfer | F: Glasseidengewebe | P: Luftkanalprofil 30 mm
1000826046 | Kulissenschalldämpfer | MS-F/1200x400x500/5x100/P | 995 | 73269098 | 6 | 23.3 | 1260 | 460 | 500 | MS | pcs | DE | EUR | Jalousieklappen, Schalldämpfer, Wetterschutzgitter | Schalldämpfer | Kulissenschalldämpfer | F: Glasseidengewebe | P: Luftkanalprofil 30 mm
1000826047 | Kulissenschalldämpfer | MS-F/1200x400x500/6x100/P | 1097 | 73269098 | 6 | 25.4 | 1260 | 460 | 500 | MS | pcs | DE | EUR | Jalousieklappen, Schalldämpfer, Wetterschutzgitter | Schalldämpfer | Kulissenschalldämpfer | F: Glasseidengewebe | P: Luftkanalprofil 30 mm
1000826048 | Kulissenschalldämpfer | MS-F/1200x400x500/7x100/P | 1199 | 73269098 | 6 | 27.5 | 1260 | 460 | 500 | MS | pcs | DE | EUR | Jalousieklappen, Schalldämpfer, Wetterschutzgitter | Schalldämpfer | Kulissenschalldämpfer | F: Glasseidengewebe | P: Luftkanalprofil 30 mm
1000826049 | Kulissenschalldämpfer | MS-F/1200x400x500/8x100/P | 1301 | 73269098 | 6 | 29.6 | 1260 | 460 | 500 | MS | pcs | DE | EUR | Jalousieklappen, Schalldämpfer, Wetterschutzgitter | Schalldämpfer | Kulissenschalldämpfer | F: Glasseidengewebe | P: Luftkanalprofil 30 mm
1000827299 | Kulissenschalldämpfer | MS-F/1200x500x1000/2x200/P | 1053 | 73269098 | 6 | 40.8 | 1260 | 560 | 1000 | MS | pcs | DE | EUR | Jalousieklappen, Schalldämpfer, Wetterschutzgitter | Schalldämpfer | Kulissenschalldämpfer | F: Glasseidengewebe | P: Luftkanalprofil 30 mm
1000828118 | Kulissenschalldämpfer | MS-F/1200x500x1000/2x230/P | 1115 | 73269098 | 6 | 42.4 | 1260 | 560 | 1000 | MS | pcs | DE | EUR | Jalousieklappen, Schalldämpfer, Wetterschutzgitter | Schalldämpfer | Kulissenschalldämpfer | F: Glasseidengewebe | P: Luftkanalprofil 30 mm
1000827300 | Kulissenschalldämpfer | MS-F/1200x500x1000/3x200/P | 1267 | 73269098 | 6 | 47.6 | 1260 | 560 | 1000 | MS | pcs | DE | EUR | Jalousieklappen, Schalldämpfer, Wetterschutzgitter | Schalldämpfer | Kulissenschalldämpfer | F: Glasseidengewebe | P: Luftkanalprofil 30 mm
1000828119 | Kulissenschalldämpfer | MS-F/1200x500x1000/3x230/P | 1360 | 73269098 | 6 | 50 | 1260 | 560 | 1000 | MS | pcs | DE | EUR | Jalousieklappen, Schalldämpfer, Wetterschutzgitter | Schalldämpfer | Kulissenschalldämpfer | F: Glasseidengewebe | P: Luftkanalprofil 30 mm
1000826065 | Kulissenschalldämpfer | MS-F/1200x500x1000/4x100/P | 1269 | 73269098 | 6 | 46.8 | 1260 | 560 | 1000 | MS | pcs | DE | EUR | Jalousieklappen, Schalldämpfer, Wetterschutzgitter | Schalldämpfer | Kulissenschalldämpfer | F: Glasseidengewebe | P: Luftkanalprofil 30 mm
1000827301 | Kulissenschalldämpfer | MS-F/1200x500x1000/4x200/P | 1481 | 73269098 | 6 | 54.4 | 1260 | 560 | 1000 | MS | pcs | DE | EUR | Jalousieklappen, Schalldämpfer, Wetterschutzgitter | Schalldämpfer | Kulissenschalldämpfer | F: Glasseidengewebe | P: Luftkanalprofil 30 mm
1000828120 | Kulissenschalldämpfer | MS-F/1200x500x1000/4x230/P | 1605 | 73269098 | 6 | 57.6 | 1260 | 560 | 1000 | MS | pcs | DE | EUR | Jalousieklappen, Schalldämpfer, Wetterschutzgitter | Schalldämpfer | Kulissenschalldämpfer | F: Glasseidengewebe | P: Luftkanalprofil 30 mm
1000826066 | Kulissenschalldämpfer | MS-F/1200x500x1000/5x100/P | 1430 | 73269098 | 6 | 51.7 | 1260 | 560 | 1000 | MS | pcs | DE | EUR | Jalousieklappen, Schalldämpfer, Wetterschutzgitter | Schalldämpfer | Kulissenschalldämpfer | F: Glasseidengewebe | P: Luftkanalprofil 30 mm
1000826067 | Kulissenschalldämpfer | MS-F/1200x500x1000/6x100/P | 1591 | 73269098 | 6 | 56.6 | 1260 | 560 | 1000 | MS | pcs | DE | EUR | Jalousieklappen, Schalldämpfer, Wetterschutzgitter | Schalldämpfer | Kulissenschalldämpfer | F: Glasseidengewebe | P: Luftkanalprofil 30 mm
1000826068 | Kulissenschalldämpfer | MS-F/1200x500x1000/7x100/P | 1752 | 73269098 | 6 | 61.5 | 1260 | 560 | 1000 | MS | pcs | DE | EUR | Jalousieklappen, Schalldämpfer, Wetterschutzgitter | Schalldämpfer | Kulissenschalldämpfer | F: Glasseidengewebe | P: Luftkanalprofil 30 mm
1000826069 | Kulissenschalldämpfer | MS-F/1200x500x1000/8x100/P | 1913 | 73269098 | 6 | 66.4 | 1260 | 560 | 1000 | MS | pcs | DE | EUR | Jalousieklappen, Schalldämpfer, Wetterschutzgitter | Schalldämpfer | Kulissenschalldämpfer | F: Glasseidengewebe | P: Luftkanalprofil 30 mm
1000827302 | Kulissenschalldämpfer | MS-F/1200x500x1500/2x200/P | 1321 | 73269098 | 6 | 60.4 | 1260 | 560 | 1500 | MS | pcs | DE | EUR | Jalousieklappen, Schalldämpfer, Wetterschutzgitter | Schalldämpfer | Kulissenschalldämpfer | F: Glasseidengewebe | P: Luftkanalprofil 30 mm
1000828121 | Kulissenschalldämpfer | MS-F/1200x500x1500/2x230/P | 1407 | 73269098 | 6 | 62.6 | 1260 | 560 | 1500 | MS | pcs | DE | EUR | Jalousieklappen, Schalldämpfer, Wetterschutzgitter | Schalldämpfer | Kulissenschalldämpfer | F: Glasseidengewebe | P: Luftkanalprofil 30 mm
1000827303 | Kulissenschalldämpfer | MS-F/1200x500x1500/3x200/P | 1615 | 73269098 | 6 | 70.2 | 1260 | 560 | 1500 | MS | pcs | DE | EUR | Jalousieklappen, Schalldämpfer, Wetterschutzgitter | Schalldämpfer | Kulissenschalldämpfer | F: Glasseidengewebe | P: Luftkanalprofil 30 mm
1000828122 | Kulissenschalldämpfer | MS-F/1200x500x1500/3x230/P | 1744 | 73269098 | 6 | 73.5 | 1260 | 560 | 1500 | MS | pcs | DE | EUR | Jalousieklappen, Schalldämpfer, Wetterschutzgitter | Schalldämpfer | Kulissenschalldämpfer | F: Glasseidengewebe | P: Luftkanalprofil 30 mm
1000826070 | Kulissenschalldämpfer | MS-F/1200x500x1500/4x100/P | 1541 | 73269098 | 6 | 69.6 | 1260 | 560 | 1500 | MS | pcs | DE | EUR | Jalousieklappen, Schalldämpfer, Wetterschutzgitter | Schalldämpfer | Kulissenschalldämpfer | F: Glasseidengewebe | P: Luftkanalprofil 30 mm
1000827304 | Kulissenschalldämpfer | MS-F/1200x500x1500/4x200/P | 1909 | 73269098 | 6 | 80 | 1260 | 560 | 1500 | MS | pcs | DE | EUR | Jalousieklappen, Schalldämpfer, Wetterschutzgitter | Schalldämpfer | Kulissenschalldämpfer | F: Glasseidengewebe | P: Luftkanalprofil 30 mm
1000828123 | Kulissenschalldämpfer | MS-F/1200x500x1500/4x230/P | 2081 | 73269098 | 6 | 84.4 | 1260 | 560 | 1500 | MS | pcs | DE | EUR | Jalousieklappen, Schalldämpfer, Wetterschutzgitter | Schalldämpfer | Kulissenschalldämpfer | F: Glasseidengewebe | P: Luftkanalprofil 30 mm
1000826071 | Kulissenschalldämpfer | MS-F/1200x500x1500/5x100/P | 1743 | 73269098 | 6 | 76.8 | 1260 | 560 | 1500 | MS | pcs | DE | EUR | Jalousieklappen, Schalldämpfer, Wetterschutzgitter | Schalldämpfer | Kulissenschalldämpfer | F: Glasseidengewebe | P: Luftkanalprofil 30 mm
1000826072 | Kulissenschalldämpfer | MS-F/1200x500x1500/6x100/P | 1945 | 73269098 | 6 | 84 | 1260 | 560 | 1500 | MS | pcs | DE | EUR | Jalousieklappen, Schalldämpfer, Wetterschutzgitter | Schalldämpfer | Kulissenschalldämpfer | F: Glasseidengewebe | P: Luftkanalprofil 30 mm
1000826073 | Kulissenschalldämpfer | MS-F/1200x500x1500/7x100/P | 2147 | 73269098 | 6 | 91.2 | 1260 | 560 | 1500 | MS | pcs | DE | EUR | Jalousieklappen, Schalldämpfer, Wetterschutzgitter | Schalldämpfer | Kulissenschalldämpfer | F: Glasseidengewebe | P: Luftkanalprofil 30 mm
1000826074 | Kulissenschalldämpfer | MS-F/1200x500x1500/8x100/P | 2349 | 73269098 | 6 | 98.4 | 1260 | 560 | 1500 | MS | pcs | DE | EUR | Jalousieklappen, Schalldämpfer, Wetterschutzgitter | Schalldämpfer | Kulissenschalldämpfer | F: Glasseidengewebe | P: Luftkanalprofil 30 mm
1000827296 | Kulissenschalldämpfer | MS-F/1200x500x500/2x200/P | 779 | 73269098 | 6 | 21.2 | 1260 | 560 | 500 | MS | pcs | DE | EUR | Jalousieklappen, Schalldämpfer, Wetterschutzgitter | Schalldämpfer | Kulissenschalldämpfer | F: Glasseidengewebe | P: Luftkanalprofil 30 mm
1000828115 | Kulissenschalldämpfer | MS-F/1200x500x500/2x230/P | 831 | 73269098 | 6 | 22 | 1260 | 560 | 500 | MS | pcs | DE | EUR | Jalousieklappen, Schalldämpfer, Wetterschutzgitter | Schalldämpfer | Kulissenschalldämpfer | F: Glasseidengewebe | P: Luftkanalprofil 30 mm
1000827297 | Kulissenschalldämpfer | MS-F/1200x500x500/3x200/P | 914 | 73269098 | 6 | 25 | 1260 | 560 | 500 | MS | pcs | DE | EUR | Jalousieklappen, Schalldämpfer, Wetterschutzgitter | Schalldämpfer | Kulissenschalldämpfer | F: Glasseidengewebe | P: Luftkanalprofil 30 mm
1000828116 | Kulissenschalldämpfer | MS-F/1200x500x500/3x230/P | 992 | 73269098 | 6 | 26.2 | 1260 | 560 | 500 | MS | pcs | DE | EUR | Jalousieklappen, Schalldämpfer, Wetterschutzgitter | Schalldämpfer | Kulissenschalldämpfer | F: Glasseidengewebe | P: Luftkanalprofil 30 mm
1000826060 | Kulissenschalldämpfer | MS-F/1200x500x500/4x100/P | 953 | 73269098 | 6 | 24 | 1260 | 560 | 500 | MS | pcs | DE | EUR | Jalousieklappen, Schalldämpfer, Wetterschutzgitter | Schalldämpfer | Kulissenschalldämpfer | F: Glasseidengewebe | P: Luftkanalprofil 30 mm
1000827298 | Kulissenschalldämpfer | MS-F/1200x500x500/4x200/P | 1049 | 73269098 | 6 | 28.8 | 1260 | 560 | 500 | MS | pcs | DE | EUR | Jalousieklappen, Schalldämpfer, Wetterschutzgitter | Schalldämpfer | Kulissenschalldämpfer | F: Glasseidengewebe | P: Luftkanalprofil 30 mm
1000828117 | Kulissenschalldämpfer | MS-F/1200x500x500/4x230/P | 1153 | 73269098 | 6 | 30.4 | 1260 | 560 | 500 | MS | pcs | DE | EUR | Jalousieklappen, Schalldämpfer, Wetterschutzgitter | Schalldämpfer | Kulissenschalldämpfer | F: Glasseidengewebe | P: Luftkanalprofil 30 mm
1000826061 | Kulissenschalldämpfer | MS-F/1200x500x500/5x100/P | 1064 | 73269098 | 6 | 26.6 | 1260 | 560 | 500 | MS | pcs | DE | EUR | Jalousieklappen, Schalldämpfer, Wetterschutzgitter | Schalldämpfer | Kulissenschalldämpfer | F: Glasseidengewebe | P: Luftkanalprofil 30 mm
1000826062 | Kulissenschalldämpfer | MS-F/1200x500x500/6x100/P | 1175 | 73269098 | 6 | 29.2 | 1260 | 560 | 500 | MS | pcs | DE | EUR | Jalousieklappen, Schalldämpfer, Wetterschutzgitter | Schalldämpfer | Kulissenschalldämpfer | F: Glasseidengewebe | P: Luftkanalprofil 30 mm
1000826063 | Kulissenschalldämpfer | MS-F/1200x500x500/7x100/P | 1286 | 73269098 | 6 | 31.8 | 1260 | 560 | 500 | MS | pcs | DE | EUR | Jalousieklappen, Schalldämpfer, Wetterschutzgitter | Schalldämpfer | Kulissenschalldämpfer | F: Glasseidengewebe | P: Luftkanalprofil 30 mm
1000826064 | Kulissenschalldämpfer | MS-F/1200x500x500/8x100/P | 1397 | 73269098 | 6 | 34.4 | 1260 | 560 | 500 | MS | pcs | DE | EUR | Jalousieklappen, Schalldämpfer, Wetterschutzgitter | Schalldämpfer | Kulissenschalldämpfer | F: Glasseidengewebe | P: Luftkanalprofil 30 mm
1000827308 | Kulissenschalldämpfer | MS-F/1200x600x1000/2x200/P | 1136 | 73269098 | 6 | 44.6 | 1260 | 660 | 1000 | MS | pcs | DE | EUR | Jalousieklappen, Schalldämpfer, Wetterschutzgitter | Schalldämpfer | Kulissenschalldämpfer | F: Glasseidengewebe | P: Luftkanalprofil 30 mm
1000828127 | Kulissenschalldämpfer | MS-F/1200x600x1000/2x230/P | 1212 | 73269098 | 6 | 46.2 | 1260 | 660 | 1000 | MS | pcs | DE | EUR | Jalousieklappen, Schalldämpfer, Wetterschutzgitter | Schalldämpfer | Kulissenschalldämpfer | F: Glasseidengewebe | P: Luftkanalprofil 30 mm
1000827309 | Kulissenschalldämpfer | MS-F/1200x600x1000/3x200/P | 1378 | 73269098 | 6 | 52.5 | 1260 | 660 | 1000 | MS | pcs | DE | EUR | Jalousieklappen, Schalldämpfer, Wetterschutzgitter | Schalldämpfer | Kulissenschalldämpfer | F: Glasseidengewebe | P: Luftkanalprofil 30 mm
1000828128 | Kulissenschalldämpfer | MS-F/1200x600x1000/3x230/P | 1492 | 73269098 | 6 | 54.9 | 1260 | 660 | 1000 | MS | pcs | DE | EUR | Jalousieklappen, Schalldämpfer, Wetterschutzgitter | Schalldämpfer | Kulissenschalldämpfer | F: Glasseidengewebe | P: Luftkanalprofil 30 mm
1000826080 | Kulissenschalldämpfer | MS-F/1200x600x1000/4x100/P | 1360 | 73269098 | 6 | 52 | 1260 | 660 | 1000 | MS | pcs | DE | EUR | Jalousieklappen, Schalldämpfer, Wetterschutzgitter | Schalldämpfer | Kulissenschalldämpfer | F: Glasseidengewebe | P: Luftkanalprofil 30 mm
1000827310 | Kulissenschalldämpfer | MS-F/1200x600x1000/4x200/P | 1620 | 73269098 | 6 | 60.4 | 1260 | 660 | 1000 | MS | pcs | DE | EUR | Jalousieklappen, Schalldämpfer, Wetterschutzgitter | Schalldämpfer | Kulissenschalldämpfer | F: Glasseidengewebe | P: Luftkanalprofil 30 mm
1000828129 | Kulissenschalldämpfer | MS-F/1200x600x1000/4x230/P | 1772 | 73269098 | 6 | 63.6 | 1260 | 660 | 1000 | MS | pcs | DE | EUR | Jalousieklappen, Schalldämpfer, Wetterschutzgitter | Schalldämpfer | Kulissenschalldämpfer | F: Glasseidengewebe | P: Luftkanalprofil 30 mm
1000826081 | Kulissenschalldämpfer | MS-F/1200x600x1000/5x100/P | 1537 | 73269098 | 6 | 57.8 | 1260 | 660 | 1000 | MS | pcs | DE | EUR | Jalousieklappen, Schalldämpfer, Wetterschutzgitter | Schalldämpfer | Kulissenschalldämpfer | F: Glasseidengewebe | P: Luftkanalprofil 30 mm
1000826082 | Kulissenschalldämpfer | MS-F/1200x600x1000/6x100/P | 1714 | 73269098 | 6 | 63.6 | 1260 | 660 | 1000 | MS | pcs | DE | EUR | Jalousieklappen, Schalldämpfer, Wetterschutzgitter | Schalldämpfer | Kulissenschalldämpfer | F: Glasseidengewebe | P: Luftkanalprofil 30 mm
1000826083 | Kulissenschalldämpfer | MS-F/1200x600x1000/7x100/P | 1891 | 73269098 | 6 | 69.4 | 1260 | 660 | 1000 | MS | pcs | DE | EUR | Jalousieklappen, Schalldämpfer, Wetterschutzgitter | Schalldämpfer | Kulissenschalldämpfer | F: Glasseidengewebe | P: Luftkanalprofil 30 mm
1000826084 | Kulissenschalldämpfer | MS-F/1200x600x1000/8x100/P | 2068 | 73269098 | 6 | 75.2 | 1260 | 660 | 1000 | MS | pcs | DE | EUR | Jalousieklappen, Schalldämpfer, Wetterschutzgitter | Schalldämpfer | Kulissenschalldämpfer | F: Glasseidengewebe | P: Luftkanalprofil 30 mm
1000827311 | Kulissenschalldämpfer | MS-F/1200x600x1500/2x200/P | 1433 | 73269098 | 6 | 65.8 | 1260 | 660 | 1500 | MS | pcs | DE | EUR | Jalousieklappen, Schalldämpfer, Wetterschutzgitter | Schalldämpfer | Kulissenschalldämpfer | F: Glasseidengewebe | P: Luftkanalprofil 30 mm
1000828130 | Kulissenschalldämpfer | MS-F/1200x600x1500/2x230/P | 1535 | 73269098 | 6 | 68.4 | 1260 | 660 | 1500 | MS | pcs | DE | EUR | Jalousieklappen, Schalldämpfer, Wetterschutzgitter | Schalldämpfer | Kulissenschalldämpfer | F: Glasseidengewebe | P: Luftkanalprofil 30 mm
1000827312 | Kulissenschalldämpfer | MS-F/1200x600x1500/3x200/P | 1766 | 73269098 | 6 | 77.1 | 1260 | 660 | 1500 | MS | pcs | DE | EUR | Jalousieklappen, Schalldämpfer, Wetterschutzgitter | Schalldämpfer | Kulissenschalldämpfer | F: Glasseidengewebe | P: Luftkanalprofil 30 mm
1000828131 | Kulissenschalldämpfer | MS-F/1200x600x1500/3x230/P | 1919 | 73269098 | 6 | 81 | 1260 | 660 | 1500 | MS | pcs | DE | EUR | Jalousieklappen, Schalldämpfer, Wetterschutzgitter | Schalldämpfer | Kulissenschalldämpfer | F: Glasseidengewebe | P: Luftkanalprofil 30 mm
1000826085 | Kulissenschalldämpfer | MS-F/1200x600x1500/4x100/P | 1707 | 73269098 | 6 | 77.2 | 1260 | 660 | 1500 | MS | pcs | DE | EUR | Jalousieklappen, Schalldämpfer, Wetterschutzgitter | Schalldämpfer | Kulissenschalldämpfer | F: Glasseidengewebe | P: Luftkanalprofil 30 mm
1000827313 | Kulissenschalldämpfer | MS-F/1200x600x1500/4x200/P | 2099 | 73269098 | 6 | 88.4 | 1260 | 660 | 1500 | MS | pcs | DE | EUR | Jalousieklappen, Schalldämpfer, Wetterschutzgitter | Schalldämpfer | Kulissenschalldämpfer | F: Glasseidengewebe | P: Luftkanalprofil 30 mm
1000828132 | Kulissenschalldämpfer | MS-F/1200x600x1500/4x230/P | 2303 | 73269098 | 6 | 93.6 | 1260 | 660 | 1500 | MS | pcs | DE | EUR | Jalousieklappen, Schalldämpfer, Wetterschutzgitter | Schalldämpfer | Kulissenschalldämpfer | F: Glasseidengewebe | P: Luftkanalprofil 30 mm
1000826086 | Kulissenschalldämpfer | MS-F/1200x600x1500/5x100/P | 1942 | 73269098 | 6 | 85.7 | 1260 | 660 | 1500 | MS | pcs | DE | EUR | Jalousieklappen, Schalldämpfer, Wetterschutzgitter | Schalldämpfer | Kulissenschalldämpfer | F: Glasseidengewebe | P: Luftkanalprofil 30 mm
1000826087 | Kulissenschalldämpfer | MS-F/1200x600x1500/6x100/P | 2177 | 73269098 | 6 | 94.2 | 1260 | 660 | 1500 | MS | pcs | DE | EUR | Jalousieklappen, Schalldämpfer, Wetterschutzgitter | Schalldämpfer | Kulissenschalldämpfer | F: Glasseidengewebe | P: Luftkanalprofil 30 mm
1000826088 | Kulissenschalldämpfer | MS-F/1200x600x1500/7x100/P | 2412 | 73269098 | 6 | 102.7 | 1260 | 660 | 1500 | MS | pcs | DE | EUR | Jalousieklappen, Schalldämpfer, Wetterschutzgitter | Schalldämpfer | Kulissenschalldämpfer | F: Glasseidengewebe | P: Luftkanalprofil 30 mm
1000826089 | Kulissenschalldämpfer | MS-F/1200x600x1500/8x100/P | 2647 | 73269098 | 6 | 111.2 | 1260 | 660 | 1500 | MS | pcs | DE | EUR | Jalousieklappen, Schalldämpfer, Wetterschutzgitter | Schalldämpfer | Kulissenschalldämpfer | F: Glasseidengewebe | P: Luftkanalprofil 30 mm
1000827305 | Kulissenschalldämpfer | MS-F/1200x600x500/2x200/P | 832 | 73269098 | 6 | 23.2 | 1260 | 660 | 500 | MS | pcs | DE | EUR | Jalousieklappen, Schalldämpfer, Wetterschutzgitter | Schalldämpfer | Kulissenschalldämpfer | F: Glasseidengewebe | P: Luftkanalprofil 30 mm
1000828124 | Kulissenschalldämpfer | MS-F/1200x600x500/2x230/P | 876 | 73269098 | 6 | 24.2 | 1260 | 660 | 500 | MS | pcs | DE | EUR | Jalousieklappen, Schalldämpfer, Wetterschutzgitter | Schalldämpfer | Kulissenschalldämpfer | F: Glasseidengewebe | P: Luftkanalprofil 30 mm
1000827306 | Kulissenschalldämpfer | MS-F/1200x600x500/3x200/P | 986 | 73269098 | 6 | 27.6 | 1260 | 660 | 500 | MS | pcs | DE | EUR | Jalousieklappen, Schalldämpfer, Wetterschutzgitter | Schalldämpfer | Kulissenschalldämpfer | F: Glasseidengewebe | P: Luftkanalprofil 30 mm
1000828125 | Kulissenschalldämpfer | MS-F/1200x600x500/3x230/P | 1052 | 73269098 | 6 | 29.1 | 1260 | 660 | 500 | MS | pcs | DE | EUR | Jalousieklappen, Schalldämpfer, Wetterschutzgitter | Schalldämpfer | Kulissenschalldämpfer | F: Glasseidengewebe | P: Luftkanalprofil 30 mm
1000826075 | Kulissenschalldämpfer | MS-F/1200x600x500/4x100/P | 1012 | 73269098 | 6 | 26.4 | 1260 | 660 | 500 | MS | pcs | DE | EUR | Jalousieklappen, Schalldämpfer, Wetterschutzgitter | Schalldämpfer | Kulissenschalldämpfer | F: Glasseidengewebe | P: Luftkanalprofil 30 mm
1000827307 | Kulissenschalldämpfer | MS-F/1200x600x500/4x200/P | 1140 | 73269098 | 6 | 32 | 1260 | 660 | 500 | MS | pcs | DE | EUR | Jalousieklappen, Schalldämpfer, Wetterschutzgitter | Schalldämpfer | Kulissenschalldämpfer | F: Glasseidengewebe | P: Luftkanalprofil 30 mm
1000828126 | Kulissenschalldämpfer | MS-F/1200x600x500/4x230/P | 1228 | 73269098 | 6 | 34 | 1260 | 660 | 500 | MS | pcs | DE | EUR | Jalousieklappen, Schalldämpfer, Wetterschutzgitter | Schalldämpfer | Kulissenschalldämpfer | F: Glasseidengewebe | P: Luftkanalprofil 30 mm
1000826076 | Kulissenschalldämpfer | MS-F/1200x600x500/5x100/P | 1134 | 73269098 | 6 | 29.4 | 1260 | 660 | 500 | MS | pcs | DE | EUR | Jalousieklappen, Schalldämpfer, Wetterschutzgitter | Schalldämpfer | Kulissenschalldämpfer | F: Glasseidengewebe | P: Luftkanalprofil 30 mm
1000826077 | Kulissenschalldämpfer | MS-F/1200x600x500/6x100/P | 1256 | 73269098 | 6 | 32.4 | 1260 | 660 | 500 | MS | pcs | DE | EUR | Jalousieklappen, Schalldämpfer, Wetterschutzgitter | Schalldämpfer | Kulissenschalldämpfer | F: Glasseidengewebe | P: Luftkanalprofil 30 mm
1000826078 | Kulissenschalldämpfer | MS-F/1200x600x500/7x100/P | 1378 | 73269098 | 6 | 35.4 | 1260 | 660 | 500 | MS | pcs | DE | EUR | Jalousieklappen, Schalldämpfer, Wetterschutzgitter | Schalldämpfer | Kulissenschalldämpfer | F: Glasseidengewebe | P: Luftkanalprofil 30 mm
1000826079 | Kulissenschalldämpfer | MS-F/1200x600x500/8x100/P | 1500 | 73269098 | 6 | 38.4 | 1260 | 660 | 500 | MS | pcs | DE | EUR | Jalousieklappen, Schalldämpfer, Wetterschutzgitter | Schalldämpfer | Kulissenschalldämpfer | F: Glasseidengewebe | P: Luftkanalprofil 30 mm
1000827317 | Kulissenschalldämpfer | MS-F/1200x700x1000/2x200/P | 1220 | 73269098 | 6 | 48.2 | 1260 | 760 | 1000 | MS | pcs | DE | EUR | Jalousieklappen, Schalldämpfer, Wetterschutzgitter | Schalldämpfer | Kulissenschalldämpfer | F: Glasseidengewebe | P: Luftkanalprofil 30 mm
1000828136 | Kulissenschalldämpfer | MS-F/1200x700x1000/2x230/P | 1302 | 73269098 | 6 | 50.2 | 1260 | 760 | 1000 | MS | pcs | DE | EUR | Jalousieklappen, Schalldämpfer, Wetterschutzgitter | Schalldämpfer | Kulissenschalldämpfer | F: Glasseidengewebe | P: Luftkanalprofil 30 mm
1000827318 | Kulissenschalldämpfer | MS-F/1200x700x1000/3x200/P | 1490 | 73269098 | 6 | 57.1 | 1260 | 760 | 1000 | MS | pcs | DE | EUR | Jalousieklappen, Schalldämpfer, Wetterschutzgitter | Schalldämpfer | Kulissenschalldämpfer | F: Glasseidengewebe | P: Luftkanalprofil 30 mm
1000828137 | Kulissenschalldämpfer | MS-F/1200x700x1000/3x230/P | 1613 | 73269098 | 6 | 60.1 | 1260 | 760 | 1000 | MS | pcs | DE | EUR | Jalousieklappen, Schalldämpfer, Wetterschutzgitter | Schalldämpfer | Kulissenschalldämpfer | F: Glasseidengewebe | P: Luftkanalprofil 30 mm
1000826095 | Kulissenschalldämpfer | MS-F/1200x700x1000/4x100/P | 1472 | 73269098 | 6 | 56.8 | 1260 | 760 | 1000 | MS | pcs | DE | EUR | Jalousieklappen, Schalldämpfer, Wetterschutzgitter | Schalldämpfer | Kulissenschalldämpfer | F: Glasseidengewebe | P: Luftkanalprofil 30 mm
1000827319 | Kulissenschalldämpfer | MS-F/1200x700x1000/4x200/P | 1760 | 73269098 | 6 | 66 | 1260 | 760 | 1000 | MS | pcs | DE | EUR | Jalousieklappen, Schalldämpfer, Wetterschutzgitter | Schalldämpfer | Kulissenschalldämpfer | F: Glasseidengewebe | P: Luftkanalprofil 30 mm
1000828138 | Kulissenschalldämpfer | MS-F/1200x700x1000/4x230/P | 1924 | 73269098 | 6 | 70 | 1260 | 760 | 1000 | MS | pcs | DE | EUR | Jalousieklappen, Schalldämpfer, Wetterschutzgitter | Schalldämpfer | Kulissenschalldämpfer | F: Glasseidengewebe | P: Luftkanalprofil 30 mm
1000826096 | Kulissenschalldämpfer | MS-F/1200x700x1000/5x100/P | 1670 | 73269098 | 6 | 63.4 | 1260 | 760 | 1000 | MS | pcs | DE | EUR | Jalousieklappen, Schalldämpfer, Wetterschutzgitter | Schalldämpfer | Kulissenschalldämpfer | F: Glasseidengewebe | P: Luftkanalprofil 30 mm
1000826097 | Kulissenschalldämpfer | MS-F/1200x700x1000/6x100/P | 1868 | 73269098 | 6 | 70 | 1260 | 760 | 1000 | MS | pcs | DE | EUR | Jalousieklappen, Schalldämpfer, Wetterschutzgitter | Schalldämpfer | Kulissenschalldämpfer | F: Glasseidengewebe | P: Luftkanalprofil 30 mm
1000826098 | Kulissenschalldämpfer | MS-F/1200x700x1000/7x100/P | 2066 | 73269098 | 6 | 76.6 | 1260 | 760 | 1000 | MS | pcs | DE | EUR | Jalousieklappen, Schalldämpfer, Wetterschutzgitter | Schalldämpfer | Kulissenschalldämpfer | F: Glasseidengewebe | P: Luftkanalprofil 30 mm
1000826099 | Kulissenschalldämpfer | MS-F/1200x700x1000/8x100/P | 2264 | 73269098 | 6 | 83.2 | 1260 | 760 | 1000 | MS | pcs | DE | EUR | Jalousieklappen, Schalldämpfer, Wetterschutzgitter | Schalldämpfer | Kulissenschalldämpfer | F: Glasseidengewebe | P: Luftkanalprofil 30 mm
1000827320 | Kulissenschalldämpfer | MS-F/1200x700x1500/2x200/P | 1551 | 73269098 | 6 | 71.4 | 1260 | 760 | 1500 | MS | pcs | DE | EUR | Jalousieklappen, Schalldämpfer, Wetterschutzgitter | Schalldämpfer | Kulissenschalldämpfer | F: Glasseidengewebe | P: Luftkanalprofil 30 mm
1000828139 | Kulissenschalldämpfer | MS-F/1200x700x1500/2x230/P | 1653 | 73269098 | 6 | 74.2 | 1260 | 760 | 1500 | MS | pcs | DE | EUR | Jalousieklappen, Schalldämpfer, Wetterschutzgitter | Schalldämpfer | Kulissenschalldämpfer | F: Glasseidengewebe | P: Luftkanalprofil 30 mm
1000827321 | Kulissenschalldämpfer | MS-F/1200x700x1500/3x200/P | 1926 | 73269098 | 6 | 84.3 | 1260 | 760 | 1500 | MS | pcs | DE | EUR | Jalousieklappen, Schalldämpfer, Wetterschutzgitter | Schalldämpfer | Kulissenschalldämpfer | F: Glasseidengewebe | P: Luftkanalprofil 30 mm
1000828140 | Kulissenschalldämpfer | MS-F/1200x700x1500/3x230/P | 2079 | 73269098 | 6 | 88.5 | 1260 | 760 | 1500 | MS | pcs | DE | EUR | Jalousieklappen, Schalldämpfer, Wetterschutzgitter | Schalldämpfer | Kulissenschalldämpfer | F: Glasseidengewebe | P: Luftkanalprofil 30 mm
1000826100 | Kulissenschalldämpfer | MS-F/1200x700x1500/4x100/P | 1873 | 73269098 | 6 | 84.8 | 1260 | 760 | 1500 | MS | pcs | DE | EUR | Jalousieklappen, Schalldämpfer, Wetterschutzgitter | Schalldämpfer | Kulissenschalldämpfer | F: Glasseidengewebe | P: Luftkanalprofil 30 mm
1000827322 | Kulissenschalldämpfer | MS-F/1200x700x1500/4x200/P | 2301 | 73269098 | 6 | 97.2 | 1260 | 760 | 1500 | MS | pcs | DE | EUR | Jalousieklappen, Schalldämpfer, Wetterschutzgitter | Schalldämpfer | Kulissenschalldämpfer | F: Glasseidengewebe | P: Luftkanalprofil 30 mm
1000828141 | Kulissenschalldämpfer | MS-F/1200x700x1500/4x230/P | 2505 | 73269098 | 6 | 102.8 | 1260 | 760 | 1500 | MS | pcs | DE | EUR | Jalousieklappen, Schalldämpfer, Wetterschutzgitter | Schalldämpfer | Kulissenschalldämpfer | F: Glasseidengewebe | P: Luftkanalprofil 30 mm
1000826101 | Kulissenschalldämpfer | MS-F/1200x700x1500/5x100/P | 2141 | 73269098 | 6 | 94.6 | 1260 | 760 | 1500 | MS | pcs | DE | EUR | Jalousieklappen, Schalldämpfer, Wetterschutzgitter | Schalldämpfer | Kulissenschalldämpfer | F: Glasseidengewebe | P: Luftkanalprofil 30 mm
1000826102 | Kulissenschalldämpfer | MS-F/1200x700x1500/6x100/P | 2409 | 73269098 | 6 | 104.4 | 1260 | 760 | 1500 | MS | pcs | DE | EUR | Jalousieklappen, Schalldämpfer, Wetterschutzgitter | Schalldämpfer | Kulissenschalldämpfer | F: Glasseidengewebe | P: Luftkanalprofil 30 mm
1000826103 | Kulissenschalldämpfer | MS-F/1200x700x1500/7x100/P | 2677 | 73269098 | 6 | 114.2 | 1260 | 760 | 1500 | MS | pcs | DE | EUR | Jalousieklappen, Schalldämpfer, Wetterschutzgitter | Schalldämpfer | Kulissenschalldämpfer | F: Glasseidengewebe | P: Luftkanalprofil 30 mm
1000826104 | Kulissenschalldämpfer | MS-F/1200x700x1500/8x100/P | 2945 | 73269098 | 6 | 124 | 1260 | 760 | 1500 | MS | pcs | DE | EUR | Jalousieklappen, Schalldämpfer, Wetterschutzgitter | Schalldämpfer | Kulissenschalldämpfer | F: Glasseidengewebe | P: Luftkanalprofil 30 mm
1000827314 | Kulissenschalldämpfer | MS-F/1200x700x500/2x200/P | 880 | 73269098 | 6 | 25.2 | 1260 | 760 | 500 | MS | pcs | DE | EUR | Jalousieklappen, Schalldämpfer, Wetterschutzgitter | Schalldämpfer | Kulissenschalldämpfer | F: Glasseidengewebe | P: Luftkanalprofil 30 mm
1000828133 | Kulissenschalldämpfer | MS-F/1200x700x500/2x230/P | 930 | 73269098 | 6 | 26.2 | 1260 | 760 | 500 | MS | pcs | DE | EUR | Jalousieklappen, Schalldämpfer, Wetterschutzgitter | Schalldämpfer | Kulissenschalldämpfer | F: Glasseidengewebe | P: Luftkanalprofil 30 mm
1000827315 | Kulissenschalldämpfer | MS-F/1200x700x500/3x200/P | 1049 | 73269098 | 6 | 30.2 | 1260 | 760 | 500 | MS | pcs | DE | EUR | Jalousieklappen, Schalldämpfer, Wetterschutzgitter | Schalldämpfer | Kulissenschalldämpfer | F: Glasseidengewebe | P: Luftkanalprofil 30 mm
1000828134 | Kulissenschalldämpfer | MS-F/1200x700x500/3x230/P | 1124 | 73269098 | 6 | 31.7 | 1260 | 760 | 500 | MS | pcs | DE | EUR | Jalousieklappen, Schalldämpfer, Wetterschutzgitter | Schalldämpfer | Kulissenschalldämpfer | F: Glasseidengewebe | P: Luftkanalprofil 30 mm
1000826090 | Kulissenschalldämpfer | MS-F/1200x700x500/4x100/P | 1062 | 73269098 | 6 | 29.2 | 1260 | 760 | 500 | MS | pcs | DE | EUR | Jalousieklappen, Schalldämpfer, Wetterschutzgitter | Schalldämpfer | Kulissenschalldämpfer | F: Glasseidengewebe | P: Luftkanalprofil 30 mm
1000827316 | Kulissenschalldämpfer | MS-F/1200x700x500/4x200/P | 1218 | 73269098 | 6 | 35.2 | 1260 | 760 | 500 | MS | pcs | DE | EUR | Jalousieklappen, Schalldämpfer, Wetterschutzgitter | Schalldämpfer | Kulissenschalldämpfer | F: Glasseidengewebe | P: Luftkanalprofil 30 mm
1000828135 | Kulissenschalldämpfer | MS-F/1200x700x500/4x230/P | 1318 | 73269098 | 6 | 37.2 | 1260 | 760 | 500 | MS | pcs | DE | EUR | Jalousieklappen, Schalldämpfer, Wetterschutzgitter | Schalldämpfer | Kulissenschalldämpfer | F: Glasseidengewebe | P: Luftkanalprofil 30 mm
1000826091 | Kulissenschalldämpfer | MS-F/1200x700x500/5x100/P | 1192 | 73269098 | 6 | 32.7 | 1260 | 760 | 500 | MS | pcs | DE | EUR | Jalousieklappen, Schalldämpfer, Wetterschutzgitter | Schalldämpfer | Kulissenschalldämpfer | F: Glasseidengewebe | P: Luftkanalprofil 30 mm
1000826092 | Kulissenschalldämpfer | MS-F/1200x700x500/6x100/P | 1322 | 73269098 | 6 | 36.2 | 1260 | 760 | 500 | MS | pcs | DE | EUR | Jalousieklappen, Schalldämpfer, Wetterschutzgitter | Schalldämpfer | Kulissenschalldämpfer | F: Glasseidengewebe | P: Luftkanalprofil 30 mm
1000826093 | Kulissenschalldämpfer | MS-F/1200x700x500/7x100/P | 1452 | 73269098 | 6 | 39.7 | 1260 | 760 | 500 | MS | pcs | DE | EUR | Jalousieklappen, Schalldämpfer, Wetterschutzgitter | Schalldämpfer | Kulissenschalldämpfer | F: Glasseidengewebe | P: Luftkanalprofil 30 mm
1000826094 | Kulissenschalldämpfer | MS-F/1200x700x500/8x100/P | 1582 | 73269098 | 6 | 43.2 | 1260 | 760 | 500 | MS | pcs | DE | EUR | Jalousieklappen, Schalldämpfer, Wetterschutzgitter | Schalldämpfer | Kulissenschalldämpfer | F: Glasseidengewebe | P: Luftkanalprofil 30 mm
1000827326 | Kulissenschalldämpfer | MS-F/1200x800x1000/2x200/P | 1296 | 73269098 | 6 | 52 | 1260 | 860 | 1000 | MS | pcs | DE | EUR | Jalousieklappen, Schalldämpfer, Wetterschutzgitter | Schalldämpfer | Kulissenschalldämpfer | F: Glasseidengewebe | P: Luftkanalprofil 30 mm
1000828145 | Kulissenschalldämpfer | MS-F/1200x800x1000/2x230/P | 1388 | 73269098 | 6 | 54.2 | 1260 | 860 | 1000 | MS | pcs | DE | EUR | Jalousieklappen, Schalldämpfer, Wetterschutzgitter | Schalldämpfer | Kulissenschalldämpfer | F: Glasseidengewebe | P: Luftkanalprofil 30 mm
1000827327 | Kulissenschalldämpfer | MS-F/1200x800x1000/3x200/P | 1594 | 73269098 | 6 | 62 | 1260 | 860 | 1000 | MS | pcs | DE | EUR | Jalousieklappen, Schalldämpfer, Wetterschutzgitter | Schalldämpfer | Kulissenschalldämpfer | F: Glasseidengewebe | P: Luftkanalprofil 30 mm
1000828146 | Kulissenschalldämpfer | MS-F/1200x800x1000/3x230/P | 1732 | 73269098 | 6 | 65.3 | 1260 | 860 | 1000 | MS | pcs | DE | EUR | Jalousieklappen, Schalldämpfer, Wetterschutzgitter | Schalldämpfer | Kulissenschalldämpfer | F: Glasseidengewebe | P: Luftkanalprofil 30 mm
1000826110 | Kulissenschalldämpfer | MS-F/1200x800x1000/4x100/P | 1580 | 73269098 | 6 | 62 | 1260 | 860 | 1000 | MS | pcs | DE | EUR | Jalousieklappen, Schalldämpfer, Wetterschutzgitter | Schalldämpfer | Kulissenschalldämpfer | F: Glasseidengewebe | P: Luftkanalprofil 30 mm
1000827328 | Kulissenschalldämpfer | MS-F/1200x800x1000/4x200/P | 1892 | 73269098 | 6 | 72 | 1260 | 860 | 1000 | MS | pcs | DE | EUR | Jalousieklappen, Schalldämpfer, Wetterschutzgitter | Schalldämpfer | Kulissenschalldämpfer | F: Glasseidengewebe | P: Luftkanalprofil 30 mm
1000828147 | Kulissenschalldämpfer | MS-F/1200x800x1000/4x230/P | 2076 | 73269098 | 6 | 76.4 | 1260 | 860 | 1000 | MS | pcs | DE | EUR | Jalousieklappen, Schalldämpfer, Wetterschutzgitter | Schalldämpfer | Kulissenschalldämpfer | F: Glasseidengewebe | P: Luftkanalprofil 30 mm
1000826111 | Kulissenschalldämpfer | MS-F/1200x800x1000/5x100/P | 1800 | 73269098 | 6 | 69.5 | 1260 | 860 | 1000 | MS | pcs | DE | EUR | Jalousieklappen, Schalldämpfer, Wetterschutzgitter | Schalldämpfer | Kulissenschalldämpfer | F: Glasseidengewebe | P: Luftkanalprofil 30 mm
1000826112 | Kulissenschalldämpfer | MS-F/1200x800x1000/6x100/P | 2020 | 73269098 | 6 | 77 | 1260 | 860 | 1000 | MS | pcs | DE | EUR | Jalousieklappen, Schalldämpfer, Wetterschutzgitter | Schalldämpfer | Kulissenschalldämpfer | F: Glasseidengewebe | P: Luftkanalprofil 30 mm
1000826113 | Kulissenschalldämpfer | MS-F/1200x800x1000/7x100/P | 2240 | 73269098 | 6 | 84.5 | 1260 | 860 | 1000 | MS | pcs | DE | EUR | Jalousieklappen, Schalldämpfer, Wetterschutzgitter | Schalldämpfer | Kulissenschalldämpfer | F: Glasseidengewebe | P: Luftkanalprofil 30 mm
1000826114 | Kulissenschalldämpfer | MS-F/1200x800x1000/8x100/P | 2460 | 73269098 | 6 | 92 | 1260 | 860 | 1000 | MS | pcs | DE | EUR | Jalousieklappen, Schalldämpfer, Wetterschutzgitter | Schalldämpfer | Kulissenschalldämpfer | F: Glasseidengewebe | P: Luftkanalprofil 30 mm
1000827329 | Kulissenschalldämpfer | MS-F/1200x800x1500/2x200/P | 1665 | 73269098 | 6 | 76.8 | 1260 | 860 | 1500 | MS | pcs | DE | EUR | Jalousieklappen, Schalldämpfer, Wetterschutzgitter | Schalldämpfer | Kulissenschalldämpfer | F: Glasseidengewebe | P: Luftkanalprofil 30 mm
1000828148 | Kulissenschalldämpfer | MS-F/1200x800x1500/2x230/P | 1787 | 73269098 | 6 | 80 | 1260 | 860 | 1500 | MS | pcs | DE | EUR | Jalousieklappen, Schalldämpfer, Wetterschutzgitter | Schalldämpfer | Kulissenschalldämpfer | F: Glasseidengewebe | P: Luftkanalprofil 30 mm
1000827330 | Kulissenschalldämpfer | MS-F/1200x800x1500/3x200/P | 2080 | 73269098 | 6 | 91.2 | 1260 | 860 | 1500 | MS | pcs | DE | EUR | Jalousieklappen, Schalldämpfer, Wetterschutzgitter | Schalldämpfer | Kulissenschalldämpfer | F: Glasseidengewebe | P: Luftkanalprofil 30 mm
1000828149 | Kulissenschalldämpfer | MS-F/1200x800x1500/3x230/P | 2263 | 73269098 | 6 | 96 | 1260 | 860 | 1500 | MS | pcs | DE | EUR | Jalousieklappen, Schalldämpfer, Wetterschutzgitter | Schalldämpfer | Kulissenschalldämpfer | F: Glasseidengewebe | P: Luftkanalprofil 30 mm
1000826115 | Kulissenschalldämpfer | MS-F/1200x800x1500/4x100/P | 2027 | 73269098 | 6 | 92.4 | 1260 | 860 | 1500 | MS | pcs | DE | EUR | Jalousieklappen, Schalldämpfer, Wetterschutzgitter | Schalldämpfer | Kulissenschalldämpfer | F: Glasseidengewebe | P: Luftkanalprofil 30 mm
1000827331 | Kulissenschalldämpfer | MS-F/1200x800x1500/4x200/P | 2495 | 73269098 | 6 | 105.6 | 1260 | 860 | 1500 | MS | pcs | DE | EUR | Jalousieklappen, Schalldämpfer, Wetterschutzgitter | Schalldämpfer | Kulissenschalldämpfer | F: Glasseidengewebe | P: Luftkanalprofil 30 mm
1000828150 | Kulissenschalldämpfer | MS-F/1200x800x1500/4x230/P | 2739 | 73269098 | 6 | 112 | 1260 | 860 | 1500 | MS | pcs | DE | EUR | Jalousieklappen, Schalldämpfer, Wetterschutzgitter | Schalldämpfer | Kulissenschalldämpfer | F: Glasseidengewebe | P: Luftkanalprofil 30 mm
1000826116 | Kulissenschalldämpfer | MS-F/1200x800x1500/5x100/P | 2325 | 73269098 | 6 | 103.5 | 1260 | 860 | 1500 | MS | pcs | DE | EUR | Jalousieklappen, Schalldämpfer, Wetterschutzgitter | Schalldämpfer | Kulissenschalldämpfer | F: Glasseidengewebe | P: Luftkanalprofil 30 mm
1000826117 | Kulissenschalldämpfer | MS-F/1200x800x1500/6x100/P | 2623 | 73269098 | 6 | 114.6 | 1260 | 860 | 1500 | MS | pcs | DE | EUR | Jalousieklappen, Schalldämpfer, Wetterschutzgitter | Schalldämpfer | Kulissenschalldämpfer | F: Glasseidengewebe | P: Luftkanalprofil 30 mm
1000826118 | Kulissenschalldämpfer | MS-F/1200x800x1500/7x100/P | 2921 | 73269098 | 6 | 125.7 | 1260 | 860 | 1500 | MS | pcs | DE | EUR | Jalousieklappen, Schalldämpfer, Wetterschutzgitter | Schalldämpfer | Kulissenschalldämpfer | F: Glasseidengewebe | P: Luftkanalprofil 30 mm
1000826119 | Kulissenschalldämpfer | MS-F/1200x800x1500/8x100/P | 3219 | 73269098 | 6 | 136.8 | 1260 | 860 | 1500 | MS | pcs | DE | EUR | Jalousieklappen, Schalldämpfer, Wetterschutzgitter | Schalldämpfer | Kulissenschalldämpfer | F: Glasseidengewebe | P: Luftkanalprofil 30 mm
1000827323 | Kulissenschalldämpfer | MS-F/1200x800x500/2x200/P | 921 | 73269098 | 6 | 27.2 | 1260 | 860 | 500 | MS | pcs | DE | EUR | Jalousieklappen, Schalldämpfer, Wetterschutzgitter | Schalldämpfer | Kulissenschalldämpfer | F: Glasseidengewebe | P: Luftkanalprofil 30 mm
1000828142 | Kulissenschalldämpfer | MS-F/1200x800x500/2x230/P | 979 | 73269098 | 6 | 28.4 | 1260 | 860 | 500 | MS | pcs | DE | EUR | Jalousieklappen, Schalldämpfer, Wetterschutzgitter | Schalldämpfer | Kulissenschalldämpfer | F: Glasseidengewebe | P: Luftkanalprofil 30 mm
1000827324 | Kulissenschalldämpfer | MS-F/1200x800x500/3x200/P | 1101 | 73269098 | 6 | 32.8 | 1260 | 860 | 500 | MS | pcs | DE | EUR | Jalousieklappen, Schalldämpfer, Wetterschutzgitter | Schalldämpfer | Kulissenschalldämpfer | F: Glasseidengewebe | P: Luftkanalprofil 30 mm
1000828143 | Kulissenschalldämpfer | MS-F/1200x800x500/3x230/P | 1188 | 73269098 | 6 | 34.6 | 1260 | 860 | 500 | MS | pcs | DE | EUR | Jalousieklappen, Schalldämpfer, Wetterschutzgitter | Schalldämpfer | Kulissenschalldämpfer | F: Glasseidengewebe | P: Luftkanalprofil 30 mm
1000826105 | Kulissenschalldämpfer | MS-F/1200x800x500/4x100/P | 1109 | 73269098 | 6 | 32 | 1260 | 860 | 500 | MS | pcs | DE | EUR | Jalousieklappen, Schalldämpfer, Wetterschutzgitter | Schalldämpfer | Kulissenschalldämpfer | F: Glasseidengewebe | P: Luftkanalprofil 30 mm
1000827325 | Kulissenschalldämpfer | MS-F/1200x800x500/4x200/P | 1281 | 73269098 | 6 | 38.4 | 1260 | 860 | 500 | MS | pcs | DE | EUR | Jalousieklappen, Schalldämpfer, Wetterschutzgitter | Schalldämpfer | Kulissenschalldämpfer | F: Glasseidengewebe | P: Luftkanalprofil 30 mm
1000828144 | Kulissenschalldämpfer | MS-F/1200x800x500/4x230/P | 1397 | 73269098 | 6 | 40.8 | 1260 | 860 | 500 | MS | pcs | DE | EUR | Jalousieklappen, Schalldämpfer, Wetterschutzgitter | Schalldämpfer | Kulissenschalldämpfer | F: Glasseidengewebe | P: Luftkanalprofil 30 mm
1000826106 | Kulissenschalldämpfer | MS-F/1200x800x500/5x100/P | 1246 | 73269098 | 6 | 36 | 1260 | 860 | 500 | MS | pcs | DE | EUR | Jalousieklappen, Schalldämpfer, Wetterschutzgitter | Schalldämpfer | Kulissenschalldämpfer | F: Glasseidengewebe | P: Luftkanalprofil 30 mm
1000826107 | Kulissenschalldämpfer | MS-F/1200x800x500/6x100/P | 1383 | 73269098 | 6 | 40 | 1260 | 860 | 500 | MS | pcs | DE | EUR | Jalousieklappen, Schalldämpfer, Wetterschutzgitter | Schalldämpfer | Kulissenschalldämpfer | F: Glasseidengewebe | P: Luftkanalprofil 30 mm
1000826108 | Kulissenschalldämpfer | MS-F/1200x800x500/7x100/P | 1520 | 73269098 | 6 | 44 | 1260 | 860 | 500 | MS | pcs | DE | EUR | Jalousieklappen, Schalldämpfer, Wetterschutzgitter | Schalldämpfer | Kulissenschalldämpfer | F: Glasseidengewebe | P: Luftkanalprofil 30 mm
1000826109 | Kulissenschalldämpfer | MS-F/1200x800x500/8x100/P | 1657 | 73269098 | 6 | 48 | 1260 | 860 | 500 | MS | pcs | DE | EUR | Jalousieklappen, Schalldämpfer, Wetterschutzgitter | Schalldämpfer | Kulissenschalldämpfer | F: Glasseidengewebe | P: Luftkanalprofil 30 mm
1000827335 | Kulissenschalldämpfer | MS-F/1200x900x1000/2x200/P | 1388 | 73269098 | 6 | 55.6 | 1260 | 960 | 1000 | MS | pcs | DE | EUR | Jalousieklappen, Schalldämpfer, Wetterschutzgitter | Schalldämpfer | Kulissenschalldämpfer | F: Glasseidengewebe | P: Luftkanalprofil 30 mm
1000828154 | Kulissenschalldämpfer | MS-F/1200x900x1000/2x230/P | 1484 | 73269098 | 6 | 58.2 | 1260 | 960 | 1000 | MS | pcs | DE | EUR | Jalousieklappen, Schalldämpfer, Wetterschutzgitter | Schalldämpfer | Kulissenschalldämpfer | F: Glasseidengewebe | P: Luftkanalprofil 30 mm
1000827336 | Kulissenschalldämpfer | MS-F/1200x900x1000/3x200/P | 1717 | 73269098 | 6 | 66.6 | 1260 | 960 | 1000 | MS | pcs | DE | EUR | Jalousieklappen, Schalldämpfer, Wetterschutzgitter | Schalldämpfer | Kulissenschalldämpfer | F: Glasseidengewebe | P: Luftkanalprofil 30 mm
1000828155 | Kulissenschalldämpfer | MS-F/1200x900x1000/3x230/P | 1861 | 73269098 | 6 | 70.5 | 1260 | 960 | 1000 | MS | pcs | DE | EUR | Jalousieklappen, Schalldämpfer, Wetterschutzgitter | Schalldämpfer | Kulissenschalldämpfer | F: Glasseidengewebe | P: Luftkanalprofil 30 mm
1000826125 | Kulissenschalldämpfer | MS-F/1200x900x1000/4x100/P | 1690 | 73269098 | 6 | 67.2 | 1260 | 960 | 1000 | MS | pcs | DE | EUR | Jalousieklappen, Schalldämpfer, Wetterschutzgitter | Schalldämpfer | Kulissenschalldämpfer | F: Glasseidengewebe | P: Luftkanalprofil 30 mm
1000827337 | Kulissenschalldämpfer | MS-F/1200x900x1000/4x200/P | 2046 | 73269098 | 6 | 77.6 | 1260 | 960 | 1000 | MS | pcs | DE | EUR | Jalousieklappen, Schalldämpfer, Wetterschutzgitter | Schalldämpfer | Kulissenschalldämpfer | F: Glasseidengewebe | P: Luftkanalprofil 30 mm
1000828156 | Kulissenschalldämpfer | MS-F/1200x900x1000/4x230/P | 2238 | 73269098 | 6 | 82.8 | 1260 | 960 | 1000 | MS | pcs | DE | EUR | Jalousieklappen, Schalldämpfer, Wetterschutzgitter | Schalldämpfer | Kulissenschalldämpfer | F: Glasseidengewebe | P: Luftkanalprofil 30 mm
1000826126 | Kulissenschalldämpfer | MS-F/1200x900x1000/5x100/P | 1930 | 73269098 | 6 | 75.6 | 1260 | 960 | 1000 | MS | pcs | DE | EUR | Jalousieklappen, Schalldämpfer, Wetterschutzgitter | Schalldämpfer | Kulissenschalldämpfer | F: Glasseidengewebe | P: Luftkanalprofil 30 mm
1000826127 | Kulissenschalldämpfer | MS-F/1200x900x1000/6x100/P | 2170 | 73269098 | 6 | 84 | 1260 | 960 | 1000 | MS | pcs | DE | EUR | Jalousieklappen, Schalldämpfer, Wetterschutzgitter | Schalldämpfer | Kulissenschalldämpfer | F: Glasseidengewebe | P: Luftkanalprofil 30 mm
1000826128 | Kulissenschalldämpfer | MS-F/1200x900x1000/7x100/P | 2410 | 73269098 | 6 | 92.4 | 1260 | 960 | 1000 | MS | pcs | DE | EUR | Jalousieklappen, Schalldämpfer, Wetterschutzgitter | Schalldämpfer | Kulissenschalldämpfer | F: Glasseidengewebe | P: Luftkanalprofil 30 mm
1000826129 | Kulissenschalldämpfer | MS-F/1200x900x1000/8x100/P | 2650 | 73269098 | 6 | 100.8 | 1260 | 960 | 1000 | MS | pcs | DE | EUR | Jalousieklappen, Schalldämpfer, Wetterschutzgitter | Schalldämpfer | Kulissenschalldämpfer | F: Glasseidengewebe | P: Luftkanalprofil 30 mm
1000827338 | Kulissenschalldämpfer | MS-F/1200x900x1500/2x200/P | 1771 | 73269098 | 6 | 82.2 | 1260 | 960 | 1500 | MS | pcs | DE | EUR | Jalousieklappen, Schalldämpfer, Wetterschutzgitter | Schalldämpfer | Kulissenschalldämpfer | F: Glasseidengewebe | P: Luftkanalprofil 30 mm
1000828157 | Kulissenschalldämpfer | MS-F/1200x900x1500/2x230/P | 1917 | 73269098 | 6 | 85.8 | 1260 | 960 | 1500 | MS | pcs | DE | EUR | Jalousieklappen, Schalldämpfer, Wetterschutzgitter | Schalldämpfer | Kulissenschalldämpfer | F: Glasseidengewebe | P: Luftkanalprofil 30 mm
1000827339 | Kulissenschalldämpfer | MS-F/1200x900x1500/3x200/P | 2221 | 73269098 | 6 | 98.1 | 1260 | 960 | 1500 | MS | pcs | DE | EUR | Jalousieklappen, Schalldämpfer, Wetterschutzgitter | Schalldämpfer | Kulissenschalldämpfer | F: Glasseidengewebe | P: Luftkanalprofil 30 mm
1000828158 | Kulissenschalldämpfer | MS-F/1200x900x1500/3x230/P | 2440 | 73269098 | 6 | 103.5 | 1260 | 960 | 1500 | MS | pcs | DE | EUR | Jalousieklappen, Schalldämpfer, Wetterschutzgitter | Schalldämpfer | Kulissenschalldämpfer | F: Glasseidengewebe | P: Luftkanalprofil 30 mm
1000826130 | Kulissenschalldämpfer | MS-F/1200x900x1500/4x100/P | 2199 | 73269098 | 6 | 99.6 | 1260 | 960 | 1500 | MS | pcs | DE | EUR | Jalousieklappen, Schalldämpfer, Wetterschutzgitter | Schalldämpfer | Kulissenschalldämpfer | F: Glasseidengewebe | P: Luftkanalprofil 30 mm
1000827340 | Kulissenschalldämpfer | MS-F/1200x900x1500/4x200/P | 2671 | 73269098 | 6 | 114 | 1260 | 960 | 1500 | MS | pcs | DE | EUR | Jalousieklappen, Schalldämpfer, Wetterschutzgitter | Schalldämpfer | Kulissenschalldämpfer | F: Glasseidengewebe | P: Luftkanalprofil 30 mm
1000828159 | Kulissenschalldämpfer | MS-F/1200x900x1500/4x230/P | 2963 | 73269098 | 6 | 121.2 | 1260 | 960 | 1500 | MS | pcs | DE | EUR | Jalousieklappen, Schalldämpfer, Wetterschutzgitter | Schalldämpfer | Kulissenschalldämpfer | F: Glasseidengewebe | P: Luftkanalprofil 30 mm
1000826131 | Kulissenschalldämpfer | MS-F/1200x900x1500/5x100/P | 2531 | 73269098 | 6 | 111.9 | 1260 | 960 | 1500 | MS | pcs | DE | EUR | Jalousieklappen, Schalldämpfer, Wetterschutzgitter | Schalldämpfer | Kulissenschalldämpfer | F: Glasseidengewebe | P: Luftkanalprofil 30 mm
1000826132 | Kulissenschalldämpfer | MS-F/1200x900x1500/6x100/P | 2863 | 73269098 | 6 | 124.2 | 1260 | 960 | 1500 | MS | pcs | DE | EUR | Jalousieklappen, Schalldämpfer, Wetterschutzgitter | Schalldämpfer | Kulissenschalldämpfer | F: Glasseidengewebe | P: Luftkanalprofil 30 mm
1000826133 | Kulissenschalldämpfer | MS-F/1200x900x1500/7x100/P | 3195 | 73269098 | 6 | 136.5 | 1260 | 960 | 1500 | MS | pcs | DE | EUR | Jalousieklappen, Schalldämpfer, Wetterschutzgitter | Schalldämpfer | Kulissenschalldämpfer | F: Glasseidengewebe | P: Luftkanalprofil 30 mm
1000826134 | Kulissenschalldämpfer | MS-F/1200x900x1500/8x100/P | 3527 | 73269098 | 6 | 148.8 | 1260 | 960 | 1500 | MS | pcs | DE | EUR | Jalousieklappen, Schalldämpfer, Wetterschutzgitter | Schalldämpfer | Kulissenschalldämpfer | F: Glasseidengewebe | P: Luftkanalprofil 30 mm
1000827332 | Kulissenschalldämpfer | MS-F/1200x900x500/2x200/P | 982 | 73269098 | 6 | 29.2 | 1260 | 960 | 500 | MS | pcs | DE | EUR | Jalousieklappen, Schalldämpfer, Wetterschutzgitter | Schalldämpfer | Kulissenschalldämpfer | F: Glasseidengewebe | P: Luftkanalprofil 30 mm
1000828151 | Kulissenschalldämpfer | MS-F/1200x900x500/2x230/P | 1042 | 73269098 | 6 | 30.6 | 1260 | 960 | 500 | MS | pcs | DE | EUR | Jalousieklappen, Schalldämpfer, Wetterschutzgitter | Schalldämpfer | Kulissenschalldämpfer | F: Glasseidengewebe | P: Luftkanalprofil 30 mm
1000827333 | Kulissenschalldämpfer | MS-F/1200x900x500/3x200/P | 1183 | 73269098 | 6 | 35.4 | 1260 | 960 | 500 | MS | pcs | DE | EUR | Jalousieklappen, Schalldämpfer, Wetterschutzgitter | Schalldämpfer | Kulissenschalldämpfer | F: Glasseidengewebe | P: Luftkanalprofil 30 mm
1000828152 | Kulissenschalldämpfer | MS-F/1200x900x500/3x230/P | 1273 | 73269098 | 6 | 37.5 | 1260 | 960 | 500 | MS | pcs | DE | EUR | Jalousieklappen, Schalldämpfer, Wetterschutzgitter | Schalldämpfer | Kulissenschalldämpfer | F: Glasseidengewebe | P: Luftkanalprofil 30 mm
1000826120 | Kulissenschalldämpfer | MS-F/1200x900x500/4x100/P | 1176 | 73269098 | 6 | 34.4 | 1260 | 960 | 500 | MS | pcs | DE | EUR | Jalousieklappen, Schalldämpfer, Wetterschutzgitter | Schalldämpfer | Kulissenschalldämpfer | F: Glasseidengewebe | P: Luftkanalprofil 30 mm
1000827334 | Kulissenschalldämpfer | MS-F/1200x900x500/4x200/P | 1384 | 73269098 | 6 | 41.6 | 1260 | 960 | 500 | MS | pcs | DE | EUR | Jalousieklappen, Schalldämpfer, Wetterschutzgitter | Schalldämpfer | Kulissenschalldämpfer | F: Glasseidengewebe | P: Luftkanalprofil 30 mm
1000828153 | Kulissenschalldämpfer | MS-F/1200x900x500/4x230/P | 1504 | 73269098 | 6 | 44.4 | 1260 | 960 | 500 | MS | pcs | DE | EUR | Jalousieklappen, Schalldämpfer, Wetterschutzgitter | Schalldämpfer | Kulissenschalldämpfer | F: Glasseidengewebe | P: Luftkanalprofil 30 mm
1000826121 | Kulissenschalldämpfer | MS-F/1200x900x500/5x100/P | 1325 | 73269098 | 6 | 38.8 | 1260 | 960 | 500 | MS | pcs | DE | EUR | Jalousieklappen, Schalldämpfer, Wetterschutzgitter | Schalldämpfer | Kulissenschalldämpfer | F: Glasseidengewebe | P: Luftkanalprofil 30 mm
1000826122 | Kulissenschalldämpfer | MS-F/1200x900x500/6x100/P | 1474 | 73269098 | 6 | 43.2 | 1260 | 960 | 500 | MS | pcs | DE | EUR | Jalousieklappen, Schalldämpfer, Wetterschutzgitter | Schalldämpfer | Kulissenschalldämpfer | F: Glasseidengewebe | P: Luftkanalprofil 30 mm
1000826123 | Kulissenschalldämpfer | MS-F/1200x900x500/7x100/P | 1623 | 73269098 | 6 | 47.6 | 1260 | 960 | 500 | MS | pcs | DE | EUR | Jalousieklappen, Schalldämpfer, Wetterschutzgitter | Schalldämpfer | Kulissenschalldämpfer | F: Glasseidengewebe | P: Luftkanalprofil 30 mm
1000826124 | Kulissenschalldämpfer | MS-F/1200x900x500/8x100/P | 1772 | 73269098 | 6 | 52 | 1260 | 960 | 500 | MS | pcs | DE | EUR | Jalousieklappen, Schalldämpfer, Wetterschutzgitter | Schalldämpfer | Kulissenschalldämpfer | F: Glasseidengewebe | P: Luftkanalprofil 30 mm
1000826362 | Kulissenschalldämpfer | MS-F/1400x1000x1000/10x100/P | 3436 | 73269098 | 6 | 131.4 | 1460 | 1060 | 1000 | MS | pcs | DE | EUR | Jalousieklappen, Schalldämpfer, Wetterschutzgitter | Schalldämpfer | Kulissenschalldämpfer | F: Glasseidengewebe | P: Luftkanalprofil 30 mm
1000827461 | Kulissenschalldämpfer | MS-F/1400x1000x1000/3x200/P | 1872 | 73269098 | 6 | 74.7 | 1460 | 1060 | 1000 | MS | pcs | DE | EUR | Jalousieklappen, Schalldämpfer, Wetterschutzgitter | Schalldämpfer | Kulissenschalldämpfer | F: Glasseidengewebe | P: Luftkanalprofil 30 mm
1000828258 | Kulissenschalldämpfer | MS-F/1400x1000x1000/3x230/P | 2040 | 73269098 | 6 | 78.9 | 1460 | 1060 | 1000 | MS | pcs | DE | EUR | Jalousieklappen, Schalldämpfer, Wetterschutzgitter | Schalldämpfer | Kulissenschalldämpfer | F: Glasseidengewebe | P: Luftkanalprofil 30 mm
1000827462 | Kulissenschalldämpfer | MS-F/1400x1000x1000/4x200/P | 2224 | 73269098 | 6 | 86.8 | 1460 | 1060 | 1000 | MS | pcs | DE | EUR | Jalousieklappen, Schalldämpfer, Wetterschutzgitter | Schalldämpfer | Kulissenschalldämpfer | F: Glasseidengewebe | P: Luftkanalprofil 30 mm
1000828259 | Kulissenschalldämpfer | MS-F/1400x1000x1000/4x230/P | 2448 | 73269098 | 6 | 92.4 | 1460 | 1060 | 1000 | MS | pcs | DE | EUR | Jalousieklappen, Schalldämpfer, Wetterschutzgitter | Schalldämpfer | Kulissenschalldämpfer | F: Glasseidengewebe | P: Luftkanalprofil 30 mm
1000826357 | Kulissenschalldämpfer | MS-F/1400x1000x1000/5x100/P | 2126 | 73269098 | 6 | 84.9 | 1460 | 1060 | 1000 | MS | pcs | DE | EUR | Jalousieklappen, Schalldämpfer, Wetterschutzgitter | Schalldämpfer | Kulissenschalldämpfer | F: Glasseidengewebe | P: Luftkanalprofil 30 mm
1000827463 | Kulissenschalldämpfer | MS-F/1400x1000x1000/5x200/P | 2576 | 73269098 | 6 | 98.9 | 1460 | 1060 | 1000 | MS | pcs | DE | EUR | Jalousieklappen, Schalldämpfer, Wetterschutzgitter | Schalldämpfer | Kulissenschalldämpfer | F: Glasseidengewebe | P: Luftkanalprofil 30 mm
1000826358 | Kulissenschalldämpfer | MS-F/1400x1000x1000/6x100/P | 2388 | 73269098 | 6 | 94.2 | 1460 | 1060 | 1000 | MS | pcs | DE | EUR | Jalousieklappen, Schalldämpfer, Wetterschutzgitter | Schalldämpfer | Kulissenschalldämpfer | F: Glasseidengewebe | P: Luftkanalprofil 30 mm
1000826359 | Kulissenschalldämpfer | MS-F/1400x1000x1000/7x100/P | 2650 | 73269098 | 6 | 103.5 | 1460 | 1060 | 1000 | MS | pcs | DE | EUR | Jalousieklappen, Schalldämpfer, Wetterschutzgitter | Schalldämpfer | Kulissenschalldämpfer | F: Glasseidengewebe | P: Luftkanalprofil 30 mm
1000826360 | Kulissenschalldämpfer | MS-F/1400x1000x1000/8x100/P | 2912 | 73269098 | 6 | 112.8 | 1460 | 1060 | 1000 | MS | pcs | DE | EUR | Jalousieklappen, Schalldämpfer, Wetterschutzgitter | Schalldämpfer | Kulissenschalldämpfer | F: Glasseidengewebe | P: Luftkanalprofil 30 mm
1000826361 | Kulissenschalldämpfer | MS-F/1400x1000x1000/9x100/P | 3174 | 73269098 | 6 | 122.1 | 1460 | 1060 | 1000 | MS | pcs | DE | EUR | Jalousieklappen, Schalldämpfer, Wetterschutzgitter | Schalldämpfer | Kulissenschalldämpfer | F: Glasseidengewebe | P: Luftkanalprofil 30 mm
1000826368 | Kulissenschalldämpfer | MS-F/1400x1000x1500/10x100/P | 4629 | 73269098 | 6 | 193.6 | 1460 | 1060 | 1500 | MS | pcs | DE | EUR | Jalousieklappen, Schalldämpfer, Wetterschutzgitter | Schalldämpfer | Kulissenschalldämpfer | F: Glasseidengewebe | P: Luftkanalprofil 30 mm
1000827464 | Kulissenschalldämpfer | MS-F/1400x1000x1500/3x200/P | 2449 | 73269098 | 6 | 109.8 | 1460 | 1060 | 1500 | MS | pcs | DE | EUR | Jalousieklappen, Schalldämpfer, Wetterschutzgitter | Schalldämpfer | Kulissenschalldämpfer | F: Glasseidengewebe | P: Luftkanalprofil 30 mm
1000828260 | Kulissenschalldämpfer | MS-F/1400x1000x1500/3x230/P | 2677 | 73269098 | 6 | 116.1 | 1460 | 1060 | 1500 | MS | pcs | DE | EUR | Jalousieklappen, Schalldämpfer, Wetterschutzgitter | Schalldämpfer | Kulissenschalldämpfer | F: Glasseidengewebe | P: Luftkanalprofil 30 mm
1000827465 | Kulissenschalldämpfer | MS-F/1400x1000x1500/4x200/P | 2939 | 73269098 | 6 | 127.2 | 1460 | 1060 | 1500 | MS | pcs | DE | EUR | Jalousieklappen, Schalldämpfer, Wetterschutzgitter | Schalldämpfer | Kulissenschalldämpfer | F: Glasseidengewebe | P: Luftkanalprofil 30 mm
1000828261 | Kulissenschalldämpfer | MS-F/1400x1000x1500/4x230/P | 3243 | 73269098 | 6 | 135.6 | 1460 | 1060 | 1500 | MS | pcs | DE | EUR | Jalousieklappen, Schalldämpfer, Wetterschutzgitter | Schalldämpfer | Kulissenschalldämpfer | F: Glasseidengewebe | P: Luftkanalprofil 30 mm
1000826363 | Kulissenschalldämpfer | MS-F/1400x1000x1500/5x100/P | 2804 | 73269098 | 6 | 125.6 | 1460 | 1060 | 1500 | MS | pcs | DE | EUR | Jalousieklappen, Schalldämpfer, Wetterschutzgitter | Schalldämpfer | Kulissenschalldämpfer | F: Glasseidengewebe | P: Luftkanalprofil 30 mm
1000827466 | Kulissenschalldämpfer | MS-F/1400x1000x1500/5x200/P | 3429 | 73269098 | 6 | 144.6 | 1460 | 1060 | 1500 | MS | pcs | DE | EUR | Jalousieklappen, Schalldämpfer, Wetterschutzgitter | Schalldämpfer | Kulissenschalldämpfer | F: Glasseidengewebe | P: Luftkanalprofil 30 mm
1000826364 | Kulissenschalldämpfer | MS-F/1400x1000x1500/6x100/P | 3169 | 73269098 | 6 | 139.2 | 1460 | 1060 | 1500 | MS | pcs | DE | EUR | Jalousieklappen, Schalldämpfer, Wetterschutzgitter | Schalldämpfer | Kulissenschalldämpfer | F: Glasseidengewebe | P: Luftkanalprofil 30 mm
1000826365 | Kulissenschalldämpfer | MS-F/1400x1000x1500/7x100/P | 3534 | 73269098 | 6 | 152.8 | 1460 | 1060 | 1500 | MS | pcs | DE | EUR | Jalousieklappen, Schalldämpfer, Wetterschutzgitter | Schalldämpfer | Kulissenschalldämpfer | F: Glasseidengewebe | P: Luftkanalprofil 30 mm
1000826366 | Kulissenschalldämpfer | MS-F/1400x1000x1500/8x100/P | 3899 | 73269098 | 6 | 166.4 | 1460 | 1060 | 1500 | MS | pcs | DE | EUR | Jalousieklappen, Schalldämpfer, Wetterschutzgitter | Schalldämpfer | Kulissenschalldämpfer | F: Glasseidengewebe | P: Luftkanalprofil 30 mm
1000826367 | Kulissenschalldämpfer | MS-F/1400x1000x1500/9x100/P | 4264 | 73269098 | 6 | 180 | 1460 | 1060 | 1500 | MS | pcs | DE | EUR | Jalousieklappen, Schalldämpfer, Wetterschutzgitter | Schalldämpfer | Kulissenschalldämpfer | F: Glasseidengewebe | P: Luftkanalprofil 30 mm
1000826356 | Kulissenschalldämpfer | MS-F/1400x1000x500/10x100/P | 2261 | 73269098 | 6 | 68.2 | 1460 | 1060 | 500 | MS | pcs | DE | EUR | Jalousieklappen, Schalldämpfer, Wetterschutzgitter | Schalldämpfer | Kulissenschalldämpfer | F: Glasseidengewebe | P: Luftkanalprofil 30 mm
1000827458 | Kulissenschalldämpfer | MS-F/1400x1000x500/3x200/P | 1293 | 73269098 | 6 | 39.6 | 1460 | 1060 | 500 | MS | pcs | DE | EUR | Jalousieklappen, Schalldämpfer, Wetterschutzgitter | Schalldämpfer | Kulissenschalldämpfer | F: Glasseidengewebe | P: Luftkanalprofil 30 mm
1000828256 | Kulissenschalldämpfer | MS-F/1400x1000x500/3x230/P | 1386 | 73269098 | 6 | 42 | 1460 | 1060 | 500 | MS | pcs | DE | EUR | Jalousieklappen, Schalldämpfer, Wetterschutzgitter | Schalldämpfer | Kulissenschalldämpfer | F: Glasseidengewebe | P: Luftkanalprofil 30 mm
1000827459 | Kulissenschalldämpfer | MS-F/1400x1000x500/4x200/P | 1507 | 73269098 | 6 | 46.4 | 1460 | 1060 | 500 | MS | pcs | DE | EUR | Jalousieklappen, Schalldämpfer, Wetterschutzgitter | Schalldämpfer | Kulissenschalldämpfer | F: Glasseidengewebe | P: Luftkanalprofil 30 mm
1000828257 | Kulissenschalldämpfer | MS-F/1400x1000x500/4x230/P | 1631 | 73269098 | 6 | 49.6 | 1460 | 1060 | 500 | MS | pcs | DE | EUR | Jalousieklappen, Schalldämpfer, Wetterschutzgitter | Schalldämpfer | Kulissenschalldämpfer | F: Glasseidengewebe | P: Luftkanalprofil 30 mm
1000826351 | Kulissenschalldämpfer | MS-F/1400x1000x500/5x100/P | 1456 | 73269098 | 6 | 43.7 | 1460 | 1060 | 500 | MS | pcs | DE | EUR | Jalousieklappen, Schalldämpfer, Wetterschutzgitter | Schalldämpfer | Kulissenschalldämpfer | F: Glasseidengewebe | P: Luftkanalprofil 30 mm
1000827460 | Kulissenschalldämpfer | MS-F/1400x1000x500/5x200/P | 1721 | 73269098 | 6 | 53.2 | 1460 | 1060 | 500 | MS | pcs | DE | EUR | Jalousieklappen, Schalldämpfer, Wetterschutzgitter | Schalldämpfer | Kulissenschalldämpfer | F: Glasseidengewebe | P: Luftkanalprofil 30 mm
1000826352 | Kulissenschalldämpfer | MS-F/1400x1000x500/6x100/P | 1617 | 73269098 | 6 | 48.6 | 1460 | 1060 | 500 | MS | pcs | DE | EUR | Jalousieklappen, Schalldämpfer, Wetterschutzgitter | Schalldämpfer | Kulissenschalldämpfer | F: Glasseidengewebe | P: Luftkanalprofil 30 mm
1000826353 | Kulissenschalldämpfer | MS-F/1400x1000x500/7x100/P | 1778 | 73269098 | 6 | 53.5 | 1460 | 1060 | 500 | MS | pcs | DE | EUR | Jalousieklappen, Schalldämpfer, Wetterschutzgitter | Schalldämpfer | Kulissenschalldämpfer | F: Glasseidengewebe | P: Luftkanalprofil 30 mm
1000826354 | Kulissenschalldämpfer | MS-F/1400x1000x500/8x100/P | 1939 | 73269098 | 6 | 58.4 | 1460 | 1060 | 500 | MS | pcs | DE | EUR | Jalousieklappen, Schalldämpfer, Wetterschutzgitter | Schalldämpfer | Kulissenschalldämpfer | F: Glasseidengewebe | P: Luftkanalprofil 30 mm
1000826355 | Kulissenschalldämpfer | MS-F/1400x1000x500/9x100/P | 2100 | 73269098 | 6 | 63.3 | 1460 | 1060 | 500 | MS | pcs | DE | EUR | Jalousieklappen, Schalldämpfer, Wetterschutzgitter | Schalldämpfer | Kulissenschalldämpfer | F: Glasseidengewebe | P: Luftkanalprofil 30 mm
1000826380 | Kulissenschalldämpfer | MS-F/1400x1100x1000/10x100/P | 3654 | 73269098 | 6 | 141 | 1460 | 1160 | 1000 | MS | pcs | DE | EUR | Jalousieklappen, Schalldämpfer, Wetterschutzgitter | Schalldämpfer | Kulissenschalldämpfer | F: Glasseidengewebe | P: Luftkanalprofil 30 mm
1000827470 | Kulissenschalldämpfer | MS-F/1400x1100x1000/3x200/P | 1990 | 73269098 | 6 | 79.6 | 1460 | 1160 | 1000 | MS | pcs | DE | EUR | Jalousieklappen, Schalldämpfer, Wetterschutzgitter | Schalldämpfer | Kulissenschalldämpfer | F: Glasseidengewebe | P: Luftkanalprofil 30 mm
1000828264 | Kulissenschalldämpfer | MS-F/1400x1100x1000/3x230/P | 2161 | 73269098 | 6 | 84.1 | 1460 | 1160 | 1000 | MS | pcs | DE | EUR | Jalousieklappen, Schalldämpfer, Wetterschutzgitter | Schalldämpfer | Kulissenschalldämpfer | F: Glasseidengewebe | P: Luftkanalprofil 30 mm
1000827471 | Kulissenschalldämpfer | MS-F/1400x1100x1000/4x200/P | 2372 | 73269098 | 6 | 92.8 | 1460 | 1160 | 1000 | MS | pcs | DE | EUR | Jalousieklappen, Schalldämpfer, Wetterschutzgitter | Schalldämpfer | Kulissenschalldämpfer | F: Glasseidengewebe | P: Luftkanalprofil 30 mm
1000828265 | Kulissenschalldämpfer | MS-F/1400x1100x1000/4x230/P | 2600 | 73269098 | 6 | 98.8 | 1460 | 1160 | 1000 | MS | pcs | DE | EUR | Jalousieklappen, Schalldämpfer, Wetterschutzgitter | Schalldämpfer | Kulissenschalldämpfer | F: Glasseidengewebe | P: Luftkanalprofil 30 mm
1000826375 | Kulissenschalldämpfer | MS-F/1400x1100x1000/5x100/P | 2249 | 73269098 | 6 | 90.5 | 1460 | 1160 | 1000 | MS | pcs | DE | EUR | Jalousieklappen, Schalldämpfer, Wetterschutzgitter | Schalldämpfer | Kulissenschalldämpfer | F: Glasseidengewebe | P: Luftkanalprofil 30 mm
1000827472 | Kulissenschalldämpfer | MS-F/1400x1100x1000/5x200/P | 2754 | 73269098 | 6 | 106 | 1460 | 1160 | 1000 | MS | pcs | DE | EUR | Jalousieklappen, Schalldämpfer, Wetterschutzgitter | Schalldämpfer | Kulissenschalldämpfer | F: Glasseidengewebe | P: Luftkanalprofil 30 mm
1000826376 | Kulissenschalldämpfer | MS-F/1400x1100x1000/6x100/P | 2530 | 73269098 | 6 | 100.6 | 1460 | 1160 | 1000 | MS | pcs | DE | EUR | Jalousieklappen, Schalldämpfer, Wetterschutzgitter | Schalldämpfer | Kulissenschalldämpfer | F: Glasseidengewebe | P: Luftkanalprofil 30 mm
1000826377 | Kulissenschalldämpfer | MS-F/1400x1100x1000/7x100/P | 2811 | 73269098 | 6 | 110.7 | 1460 | 1160 | 1000 | MS | pcs | DE | EUR | Jalousieklappen, Schalldämpfer, Wetterschutzgitter | Schalldämpfer | Kulissenschalldämpfer | F: Glasseidengewebe | P: Luftkanalprofil 30 mm
1000826378 | Kulissenschalldämpfer | MS-F/1400x1100x1000/8x100/P | 3092 | 73269098 | 6 | 120.8 | 1460 | 1160 | 1000 | MS | pcs | DE | EUR | Jalousieklappen, Schalldämpfer, Wetterschutzgitter | Schalldämpfer | Kulissenschalldämpfer | F: Glasseidengewebe | P: Luftkanalprofil 30 mm
1000826379 | Kulissenschalldämpfer | MS-F/1400x1100x1000/9x100/P | 3373 | 73269098 | 6 | 130.9 | 1460 | 1160 | 1000 | MS | pcs | DE | EUR | Jalousieklappen, Schalldämpfer, Wetterschutzgitter | Schalldämpfer | Kulissenschalldämpfer | F: Glasseidengewebe | P: Luftkanalprofil 30 mm
1000826386 | Kulissenschalldämpfer | MS-F/1400x1100x1500/10x100/P | 4985 | 73269098 | 6 | 209 | 1460 | 1160 | 1500 | MS | pcs | DE | EUR | Jalousieklappen, Schalldämpfer, Wetterschutzgitter | Schalldämpfer | Kulissenschalldämpfer | F: Glasseidengewebe | P: Luftkanalprofil 30 mm
1000827473 | Kulissenschalldämpfer | MS-F/1400x1100x1500/3x200/P | 2617 | 73269098 | 6 | 116.7 | 1460 | 1160 | 1500 | MS | pcs | DE | EUR | Jalousieklappen, Schalldämpfer, Wetterschutzgitter | Schalldämpfer | Kulissenschalldämpfer | F: Glasseidengewebe | P: Luftkanalprofil 30 mm
1000828266 | Kulissenschalldämpfer | MS-F/1400x1100x1500/3x230/P | 2857 | 73269098 | 6 | 123.6 | 1460 | 1160 | 1500 | MS | pcs | DE | EUR | Jalousieklappen, Schalldämpfer, Wetterschutzgitter | Schalldämpfer | Kulissenschalldämpfer | F: Glasseidengewebe | P: Luftkanalprofil 30 mm
1000827474 | Kulissenschalldämpfer | MS-F/1400x1100x1500/4x200/P | 3151 | 73269098 | 6 | 135.6 | 1460 | 1160 | 1500 | MS | pcs | DE | EUR | Jalousieklappen, Schalldämpfer, Wetterschutzgitter | Schalldämpfer | Kulissenschalldämpfer | F: Glasseidengewebe | P: Luftkanalprofil 30 mm
1000828267 | Kulissenschalldämpfer | MS-F/1400x1100x1500/4x230/P | 3471 | 73269098 | 6 | 144.8 | 1460 | 1160 | 1500 | MS | pcs | DE | EUR | Jalousieklappen, Schalldämpfer, Wetterschutzgitter | Schalldämpfer | Kulissenschalldämpfer | F: Glasseidengewebe | P: Luftkanalprofil 30 mm
1000826381 | Kulissenschalldämpfer | MS-F/1400x1100x1500/5x100/P | 3000 | 73269098 | 6 | 134.5 | 1460 | 1160 | 1500 | MS | pcs | DE | EUR | Jalousieklappen, Schalldämpfer, Wetterschutzgitter | Schalldämpfer | Kulissenschalldämpfer | F: Glasseidengewebe | P: Luftkanalprofil 30 mm
1000827475 | Kulissenschalldämpfer | MS-F/1400x1100x1500/5x200/P | 3685 | 73269098 | 6 | 154.5 | 1460 | 1160 | 1500 | MS | pcs | DE | EUR | Jalousieklappen, Schalldämpfer, Wetterschutzgitter | Schalldämpfer | Kulissenschalldämpfer | F: Glasseidengewebe | P: Luftkanalprofil 30 mm
1000826382 | Kulissenschalldämpfer | MS-F/1400x1100x1500/6x100/P | 3397 | 73269098 | 6 | 149.4 | 1460 | 1160 | 1500 | MS | pcs | DE | EUR | Jalousieklappen, Schalldämpfer, Wetterschutzgitter | Schalldämpfer | Kulissenschalldämpfer | F: Glasseidengewebe | P: Luftkanalprofil 30 mm
1000826383 | Kulissenschalldämpfer | MS-F/1400x1100x1500/7x100/P | 3794 | 73269098 | 6 | 164.3 | 1460 | 1160 | 1500 | MS | pcs | DE | EUR | Jalousieklappen, Schalldämpfer, Wetterschutzgitter | Schalldämpfer | Kulissenschalldämpfer | F: Glasseidengewebe | P: Luftkanalprofil 30 mm
1000826384 | Kulissenschalldämpfer | MS-F/1400x1100x1500/8x100/P | 4191 | 73269098 | 6 | 179.2 | 1460 | 1160 | 1500 | MS | pcs | DE | EUR | Jalousieklappen, Schalldämpfer, Wetterschutzgitter | Schalldämpfer | Kulissenschalldämpfer | F: Glasseidengewebe | P: Luftkanalprofil 30 mm
1000826385 | Kulissenschalldämpfer | MS-F/1400x1100x1500/9x100/P | 4588 | 73269098 | 6 | 194.1 | 1460 | 1160 | 1500 | MS | pcs | DE | EUR | Jalousieklappen, Schalldämpfer, Wetterschutzgitter | Schalldämpfer | Kulissenschalldämpfer | F: Glasseidengewebe | P: Luftkanalprofil 30 mm
1000826374 | Kulissenschalldämpfer | MS-F/1400x1100x500/10x100/P | 2347 | 73269098 | 6 | 73 | 1460 | 1160 | 500 | MS | pcs | DE | EUR | Jalousieklappen, Schalldämpfer, Wetterschutzgitter | Schalldämpfer | Kulissenschalldämpfer | F: Glasseidengewebe | P: Luftkanalprofil 30 mm
1000827467 | Kulissenschalldämpfer | MS-F/1400x1100x500/3x200/P | 1369 | 73269098 | 6 | 42.2 | 1460 | 1160 | 500 | MS | pcs | DE | EUR | Jalousieklappen, Schalldämpfer, Wetterschutzgitter | Schalldämpfer | Kulissenschalldämpfer | F: Glasseidengewebe | P: Luftkanalprofil 30 mm
1000828262 | Kulissenschalldämpfer | MS-F/1400x1100x500/3x230/P | 1468 | 73269098 | 6 | 44.6 | 1460 | 1160 | 500 | MS | pcs | DE | EUR | Jalousieklappen, Schalldämpfer, Wetterschutzgitter | Schalldämpfer | Kulissenschalldämpfer | F: Glasseidengewebe | P: Luftkanalprofil 30 mm
1000827468 | Kulissenschalldämpfer | MS-F/1400x1100x500/4x200/P | 1603 | 73269098 | 6 | 49.6 | 1460 | 1160 | 500 | MS | pcs | DE | EUR | Jalousieklappen, Schalldämpfer, Wetterschutzgitter | Schalldämpfer | Kulissenschalldämpfer | F: Glasseidengewebe | P: Luftkanalprofil 30 mm
1000828263 | Kulissenschalldämpfer | MS-F/1400x1100x500/4x230/P | 1735 | 73269098 | 6 | 52.8 | 1460 | 1160 | 500 | MS | pcs | DE | EUR | Jalousieklappen, Schalldämpfer, Wetterschutzgitter | Schalldämpfer | Kulissenschalldämpfer | F: Glasseidengewebe | P: Luftkanalprofil 30 mm
1000826369 | Kulissenschalldämpfer | MS-F/1400x1100x500/5x100/P | 1507 | 73269098 | 6 | 46.5 | 1460 | 1160 | 500 | MS | pcs | DE | EUR | Jalousieklappen, Schalldämpfer, Wetterschutzgitter | Schalldämpfer | Kulissenschalldämpfer | F: Glasseidengewebe | P: Luftkanalprofil 30 mm
1000827469 | Kulissenschalldämpfer | MS-F/1400x1100x500/5x200/P | 1837 | 73269098 | 6 | 57 | 1460 | 1160 | 500 | MS | pcs | DE | EUR | Jalousieklappen, Schalldämpfer, Wetterschutzgitter | Schalldämpfer | Kulissenschalldämpfer | F: Glasseidengewebe | P: Luftkanalprofil 30 mm
1000826370 | Kulissenschalldämpfer | MS-F/1400x1100x500/6x100/P | 1675 | 73269098 | 6 | 51.8 | 1460 | 1160 | 500 | MS | pcs | DE | EUR | Jalousieklappen, Schalldämpfer, Wetterschutzgitter | Schalldämpfer | Kulissenschalldämpfer | F: Glasseidengewebe | P: Luftkanalprofil 30 mm
1000826371 | Kulissenschalldämpfer | MS-F/1400x1100x500/7x100/P | 1843 | 73269098 | 6 | 57.1 | 1460 | 1160 | 500 | MS | pcs | DE | EUR | Jalousieklappen, Schalldämpfer, Wetterschutzgitter | Schalldämpfer | Kulissenschalldämpfer | F: Glasseidengewebe | P: Luftkanalprofil 30 mm
1000826372 | Kulissenschalldämpfer | MS-F/1400x1100x500/8x100/P | 2011 | 73269098 | 6 | 62.4 | 1460 | 1160 | 500 | MS | pcs | DE | EUR | Jalousieklappen, Schalldämpfer, Wetterschutzgitter | Schalldämpfer | Kulissenschalldämpfer | F: Glasseidengewebe | P: Luftkanalprofil 30 mm
1000826373 | Kulissenschalldämpfer | MS-F/1400x1100x500/9x100/P | 2179 | 73269098 | 6 | 67.7 | 1460 | 1160 | 500 | MS | pcs | DE | EUR | Jalousieklappen, Schalldämpfer, Wetterschutzgitter | Schalldämpfer | Kulissenschalldämpfer | F: Glasseidengewebe | P: Luftkanalprofil 30 mm
1000826398 | Kulissenschalldämpfer | MS-F/1400x1200x1000/10x100/P | 3873 | 73269098 | 6 | 151.6 | 1460 | 1260 | 1000 | MS | pcs | DE | EUR | Jalousieklappen, Schalldämpfer, Wetterschutzgitter | Schalldämpfer | Kulissenschalldämpfer | F: Glasseidengewebe | P: Luftkanalprofil 30 mm
1000827479 | Kulissenschalldämpfer | MS-F/1400x1200x1000/3x200/P | 2103 | 73269098 | 6 | 84.2 | 1460 | 1260 | 1000 | MS | pcs | DE | EUR | Jalousieklappen, Schalldämpfer, Wetterschutzgitter | Schalldämpfer | Kulissenschalldämpfer | F: Glasseidengewebe | P: Luftkanalprofil 30 mm
1000828270 | Kulissenschalldämpfer | MS-F/1400x1200x1000/3x230/P | 2289 | 73269098 | 6 | 89.3 | 1460 | 1260 | 1000 | MS | pcs | DE | EUR | Jalousieklappen, Schalldämpfer, Wetterschutzgitter | Schalldämpfer | Kulissenschalldämpfer | F: Glasseidengewebe | P: Luftkanalprofil 30 mm
1000827480 | Kulissenschalldämpfer | MS-F/1400x1200x1000/4x200/P | 2513 | 73269098 | 6 | 98.4 | 1460 | 1260 | 1000 | MS | pcs | DE | EUR | Jalousieklappen, Schalldämpfer, Wetterschutzgitter | Schalldämpfer | Kulissenschalldämpfer | F: Glasseidengewebe | P: Luftkanalprofil 30 mm
1000828271 | Kulissenschalldämpfer | MS-F/1400x1200x1000/4x230/P | 2761 | 73269098 | 6 | 105.2 | 1460 | 1260 | 1000 | MS | pcs | DE | EUR | Jalousieklappen, Schalldämpfer, Wetterschutzgitter | Schalldämpfer | Kulissenschalldämpfer | F: Glasseidengewebe | P: Luftkanalprofil 30 mm
1000826393 | Kulissenschalldämpfer | MS-F/1400x1200x1000/5x100/P | 2373 | 73269098 | 6 | 96.6 | 1460 | 1260 | 1000 | MS | pcs | DE | EUR | Jalousieklappen, Schalldämpfer, Wetterschutzgitter | Schalldämpfer | Kulissenschalldämpfer | F: Glasseidengewebe | P: Luftkanalprofil 30 mm
1000827481 | Kulissenschalldämpfer | MS-F/1400x1200x1000/5x200/P | 2923 | 73269098 | 6 | 112.6 | 1460 | 1260 | 1000 | MS | pcs | DE | EUR | Jalousieklappen, Schalldämpfer, Wetterschutzgitter | Schalldämpfer | Kulissenschalldämpfer | F: Glasseidengewebe | P: Luftkanalprofil 30 mm
1000826394 | Kulissenschalldämpfer | MS-F/1400x1200x1000/6x100/P | 2673 | 73269098 | 6 | 107.6 | 1460 | 1260 | 1000 | MS | pcs | DE | EUR | Jalousieklappen, Schalldämpfer, Wetterschutzgitter | Schalldämpfer | Kulissenschalldämpfer | F: Glasseidengewebe | P: Luftkanalprofil 30 mm
1000826395 | Kulissenschalldämpfer | MS-F/1400x1200x1000/7x100/P | 2973 | 73269098 | 6 | 118.6 | 1460 | 1260 | 1000 | MS | pcs | DE | EUR | Jalousieklappen, Schalldämpfer, Wetterschutzgitter | Schalldämpfer | Kulissenschalldämpfer | F: Glasseidengewebe | P: Luftkanalprofil 30 mm
1000826396 | Kulissenschalldämpfer | MS-F/1400x1200x1000/8x100/P | 3273 | 73269098 | 6 | 129.6 | 1460 | 1260 | 1000 | MS | pcs | DE | EUR | Jalousieklappen, Schalldämpfer, Wetterschutzgitter | Schalldämpfer | Kulissenschalldämpfer | F: Glasseidengewebe | P: Luftkanalprofil 30 mm
1000826397 | Kulissenschalldämpfer | MS-F/1400x1200x1000/9x100/P | 3573 | 73269098 | 6 | 140.6 | 1460 | 1260 | 1000 | MS | pcs | DE | EUR | Jalousieklappen, Schalldämpfer, Wetterschutzgitter | Schalldämpfer | Kulissenschalldämpfer | F: Glasseidengewebe | P: Luftkanalprofil 30 mm
1000826404 | Kulissenschalldämpfer | MS-F/1400x1200x1500/10x100/P | 5305 | 73269098 | 6 | 224.4 | 1460 | 1260 | 1500 | MS | pcs | DE | EUR | Jalousieklappen, Schalldämpfer, Wetterschutzgitter | Schalldämpfer | Kulissenschalldämpfer | F: Glasseidengewebe | P: Luftkanalprofil 30 mm
1000827482 | Kulissenschalldämpfer | MS-F/1400x1200x1500/3x200/P | 2767 | 73269098 | 6 | 123.6 | 1460 | 1260 | 1500 | MS | pcs | DE | EUR | Jalousieklappen, Schalldämpfer, Wetterschutzgitter | Schalldämpfer | Kulissenschalldämpfer | F: Glasseidengewebe | P: Luftkanalprofil 30 mm
1000828272 | Kulissenschalldämpfer | MS-F/1400x1200x1500/3x230/P | 3028 | 73269098 | 6 | 131.1 | 1460 | 1260 | 1500 | MS | pcs | DE | EUR | Jalousieklappen, Schalldämpfer, Wetterschutzgitter | Schalldämpfer | Kulissenschalldämpfer | F: Glasseidengewebe | P: Luftkanalprofil 30 mm
1000827483 | Kulissenschalldämpfer | MS-F/1400x1200x1500/4x200/P | 3341 | 73269098 | 6 | 144 | 1460 | 1260 | 1500 | MS | pcs | DE | EUR | Jalousieklappen, Schalldämpfer, Wetterschutzgitter | Schalldämpfer | Kulissenschalldämpfer | F: Glasseidengewebe | P: Luftkanalprofil 30 mm
1000828273 | Kulissenschalldämpfer | MS-F/1400x1200x1500/4x230/P | 3689 | 73269098 | 6 | 154 | 1460 | 1260 | 1500 | MS | pcs | DE | EUR | Jalousieklappen, Schalldämpfer, Wetterschutzgitter | Schalldämpfer | Kulissenschalldämpfer | F: Glasseidengewebe | P: Luftkanalprofil 30 mm
1000826399 | Kulissenschalldämpfer | MS-F/1400x1200x1500/5x100/P | 3175 | 73269098 | 6 | 143.4 | 1460 | 1260 | 1500 | MS | pcs | DE | EUR | Jalousieklappen, Schalldämpfer, Wetterschutzgitter | Schalldämpfer | Kulissenschalldämpfer | F: Glasseidengewebe | P: Luftkanalprofil 30 mm
1000827484 | Kulissenschalldämpfer | MS-F/1400x1200x1500/5x200/P | 3915 | 73269098 | 6 | 164.4 | 1460 | 1260 | 1500 | MS | pcs | DE | EUR | Jalousieklappen, Schalldämpfer, Wetterschutzgitter | Schalldämpfer | Kulissenschalldämpfer | F: Glasseidengewebe | P: Luftkanalprofil 30 mm
1000826400 | Kulissenschalldämpfer | MS-F/1400x1200x1500/6x100/P | 3601 | 73269098 | 6 | 159.6 | 1460 | 1260 | 1500 | MS | pcs | DE | EUR | Jalousieklappen, Schalldämpfer, Wetterschutzgitter | Schalldämpfer | Kulissenschalldämpfer | F: Glasseidengewebe | P: Luftkanalprofil 30 mm
1000826401 | Kulissenschalldämpfer | MS-F/1400x1200x1500/7x100/P | 4027 | 73269098 | 6 | 175.8 | 1460 | 1260 | 1500 | MS | pcs | DE | EUR | Jalousieklappen, Schalldämpfer, Wetterschutzgitter | Schalldämpfer | Kulissenschalldämpfer | F: Glasseidengewebe | P: Luftkanalprofil 30 mm
1000826402 | Kulissenschalldämpfer | MS-F/1400x1200x1500/8x100/P | 4453 | 73269098 | 6 | 192 | 1460 | 1260 | 1500 | MS | pcs | DE | EUR | Jalousieklappen, Schalldämpfer, Wetterschutzgitter | Schalldämpfer | Kulissenschalldämpfer | F: Glasseidengewebe | P: Luftkanalprofil 30 mm
1000826403 | Kulissenschalldämpfer | MS-F/1400x1200x1500/9x100/P | 4879 | 73269098 | 6 | 208.2 | 1460 | 1260 | 1500 | MS | pcs | DE | EUR | Jalousieklappen, Schalldämpfer, Wetterschutzgitter | Schalldämpfer | Kulissenschalldämpfer | F: Glasseidengewebe | P: Luftkanalprofil 30 mm
1000826392 | Kulissenschalldämpfer | MS-F/1400x1200x500/10x100/P | 2416 | 73269098 | 6 | 78.8 | 1460 | 1260 | 500 | MS | pcs | DE | EUR | Jalousieklappen, Schalldämpfer, Wetterschutzgitter | Schalldämpfer | Kulissenschalldämpfer | F: Glasseidengewebe | P: Luftkanalprofil 30 mm
1000827476 | Kulissenschalldämpfer | MS-F/1400x1200x500/3x200/P | 1421 | 73269098 | 6 | 44.8 | 1460 | 1260 | 500 | MS | pcs | DE | EUR | Jalousieklappen, Schalldämpfer, Wetterschutzgitter | Schalldämpfer | Kulissenschalldämpfer | F: Glasseidengewebe | P: Luftkanalprofil 30 mm
1000828268 | Kulissenschalldämpfer | MS-F/1400x1200x500/3x230/P | 1535 | 73269098 | 6 | 47.5 | 1460 | 1260 | 500 | MS | pcs | DE | EUR | Jalousieklappen, Schalldämpfer, Wetterschutzgitter | Schalldämpfer | Kulissenschalldämpfer | F: Glasseidengewebe | P: Luftkanalprofil 30 mm
1000827477 | Kulissenschalldämpfer | MS-F/1400x1200x500/4x200/P | 1666 | 73269098 | 6 | 52.8 | 1460 | 1260 | 500 | MS | pcs | DE | EUR | Jalousieklappen, Schalldämpfer, Wetterschutzgitter | Schalldämpfer | Kulissenschalldämpfer | F: Glasseidengewebe | P: Luftkanalprofil 30 mm
1000828269 | Kulissenschalldämpfer | MS-F/1400x1200x500/4x230/P | 1818 | 73269098 | 6 | 56.4 | 1460 | 1260 | 500 | MS | pcs | DE | EUR | Jalousieklappen, Schalldämpfer, Wetterschutzgitter | Schalldämpfer | Kulissenschalldämpfer | F: Glasseidengewebe | P: Luftkanalprofil 30 mm
1000826387 | Kulissenschalldämpfer | MS-F/1400x1200x500/5x100/P | 1551 | 73269098 | 6 | 49.8 | 1460 | 1260 | 500 | MS | pcs | DE | EUR | Jalousieklappen, Schalldämpfer, Wetterschutzgitter | Schalldämpfer | Kulissenschalldämpfer | F: Glasseidengewebe | P: Luftkanalprofil 30 mm
1000827478 | Kulissenschalldämpfer | MS-F/1400x1200x500/5x200/P | 1911 | 73269098 | 6 | 60.8 | 1460 | 1260 | 500 | MS | pcs | DE | EUR | Jalousieklappen, Schalldämpfer, Wetterschutzgitter | Schalldämpfer | Kulissenschalldämpfer | F: Glasseidengewebe | P: Luftkanalprofil 30 mm
1000826388 | Kulissenschalldämpfer | MS-F/1400x1200x500/6x100/P | 1724 | 73269098 | 6 | 55.6 | 1460 | 1260 | 500 | MS | pcs | DE | EUR | Jalousieklappen, Schalldämpfer, Wetterschutzgitter | Schalldämpfer | Kulissenschalldämpfer | F: Glasseidengewebe | P: Luftkanalprofil 30 mm
1000826389 | Kulissenschalldämpfer | MS-F/1400x1200x500/7x100/P | 1897 | 73269098 | 6 | 61.4 | 1460 | 1260 | 500 | MS | pcs | DE | EUR | Jalousieklappen, Schalldämpfer, Wetterschutzgitter | Schalldämpfer | Kulissenschalldämpfer | F: Glasseidengewebe | P: Luftkanalprofil 30 mm
1000826390 | Kulissenschalldämpfer | MS-F/1400x1200x500/8x100/P | 2070 | 73269098 | 6 | 67.2 | 1460 | 1260 | 500 | MS | pcs | DE | EUR | Jalousieklappen, Schalldämpfer, Wetterschutzgitter | Schalldämpfer | Kulissenschalldämpfer | F: Glasseidengewebe | P: Luftkanalprofil 30 mm
1000826391 | Kulissenschalldämpfer | MS-F/1400x1200x500/9x100/P | 2243 | 73269098 | 6 | 73 | 1460 | 1260 | 500 | MS | pcs | DE | EUR | Jalousieklappen, Schalldämpfer, Wetterschutzgitter | Schalldämpfer | Kulissenschalldämpfer | F: Glasseidengewebe | P: Luftkanalprofil 30 mm
1000826416 | Kulissenschalldämpfer | MS-F/1400x1300x1000/10x100/P | 4095 | 73269098 | 6 | 162.2 | 1460 | 1360 | 1000 | MS | pcs | DE | EUR | Jalousieklappen, Schalldämpfer, Wetterschutzgitter | Schalldämpfer | Kulissenschalldämpfer | F: Glasseidengewebe | P: Luftkanalprofil 30 mm
1000827488 | Kulissenschalldämpfer | MS-F/1400x1300x1000/3x200/P | 2209 | 73269098 | 6 | 89.1 | 1460 | 1360 | 1000 | MS | pcs | DE | EUR | Jalousieklappen, Schalldämpfer, Wetterschutzgitter | Schalldämpfer | Kulissenschalldämpfer | F: Glasseidengewebe | P: Luftkanalprofil 30 mm
1000828276 | Kulissenschalldämpfer | MS-F/1400x1300x1000/3x230/P | 2398 | 73269098 | 6 | 94.5 | 1460 | 1360 | 1000 | MS | pcs | DE | EUR | Jalousieklappen, Schalldämpfer, Wetterschutzgitter | Schalldämpfer | Kulissenschalldämpfer | F: Glasseidengewebe | P: Luftkanalprofil 30 mm
1000827489 | Kulissenschalldämpfer | MS-F/1400x1300x1000/4x200/P | 2647 | 73269098 | 6 | 104.4 | 1460 | 1360 | 1000 | MS | pcs | DE | EUR | Jalousieklappen, Schalldämpfer, Wetterschutzgitter | Schalldämpfer | Kulissenschalldämpfer | F: Glasseidengewebe | P: Luftkanalprofil 30 mm
1000828277 | Kulissenschalldämpfer | MS-F/1400x1300x1000/4x230/P | 2899 | 73269098 | 6 | 111.6 | 1460 | 1360 | 1000 | MS | pcs | DE | EUR | Jalousieklappen, Schalldämpfer, Wetterschutzgitter | Schalldämpfer | Kulissenschalldämpfer | F: Glasseidengewebe | P: Luftkanalprofil 30 mm
1000826411 | Kulissenschalldämpfer | MS-F/1400x1300x1000/5x100/P | 2495 | 73269098 | 6 | 102.7 | 1460 | 1360 | 1000 | MS | pcs | DE | EUR | Jalousieklappen, Schalldämpfer, Wetterschutzgitter | Schalldämpfer | Kulissenschalldämpfer | F: Glasseidengewebe | P: Luftkanalprofil 30 mm
1000827490 | Kulissenschalldämpfer | MS-F/1400x1300x1000/5x200/P | 3085 | 73269098 | 6 | 119.7 | 1460 | 1360 | 1000 | MS | pcs | DE | EUR | Jalousieklappen, Schalldämpfer, Wetterschutzgitter | Schalldämpfer | Kulissenschalldämpfer | F: Glasseidengewebe | P: Luftkanalprofil 30 mm
1000826412 | Kulissenschalldämpfer | MS-F/1400x1300x1000/6x100/P | 2815 | 73269098 | 6 | 114.6 | 1460 | 1360 | 1000 | MS | pcs | DE | EUR | Jalousieklappen, Schalldämpfer, Wetterschutzgitter | Schalldämpfer | Kulissenschalldämpfer | F: Glasseidengewebe | P: Luftkanalprofil 30 mm
1000826413 | Kulissenschalldämpfer | MS-F/1400x1300x1000/7x100/P | 3135 | 73269098 | 6 | 126.5 | 1460 | 1360 | 1000 | MS | pcs | DE | EUR | Jalousieklappen, Schalldämpfer, Wetterschutzgitter | Schalldämpfer | Kulissenschalldämpfer | F: Glasseidengewebe | P: Luftkanalprofil 30 mm
1000826414 | Kulissenschalldämpfer | MS-F/1400x1300x1000/8x100/P | 3455 | 73269098 | 6 | 138.4 | 1460 | 1360 | 1000 | MS | pcs | DE | EUR | Jalousieklappen, Schalldämpfer, Wetterschutzgitter | Schalldämpfer | Kulissenschalldämpfer | F: Glasseidengewebe | P: Luftkanalprofil 30 mm
1000826415 | Kulissenschalldämpfer | MS-F/1400x1300x1000/9x100/P | 3775 | 73269098 | 6 | 150.3 | 1460 | 1360 | 1000 | MS | pcs | DE | EUR | Jalousieklappen, Schalldämpfer, Wetterschutzgitter | Schalldämpfer | Kulissenschalldämpfer | F: Glasseidengewebe | P: Luftkanalprofil 30 mm
1000826422 | Kulissenschalldämpfer | MS-F/1400x1300x1500/10x100/P | 5709 | 73269098 | 6 | 239.8 | 1460 | 1360 | 1500 | MS | pcs | DE | EUR | Jalousieklappen, Schalldämpfer, Wetterschutzgitter | Schalldämpfer | Kulissenschalldämpfer | F: Glasseidengewebe | P: Luftkanalprofil 30 mm
1000827491 | Kulissenschalldämpfer | MS-F/1400x1300x1500/3x200/P | 2921 | 73269098 | 6 | 130.5 | 1460 | 1360 | 1500 | MS | pcs | DE | EUR | Jalousieklappen, Schalldämpfer, Wetterschutzgitter | Schalldämpfer | Kulissenschalldämpfer | F: Glasseidengewebe | P: Luftkanalprofil 30 mm
1000828278 | Kulissenschalldämpfer | MS-F/1400x1300x1500/3x230/P | 3179 | 73269098 | 6 | 138.6 | 1460 | 1360 | 1500 | MS | pcs | DE | EUR | Jalousieklappen, Schalldämpfer, Wetterschutzgitter | Schalldämpfer | Kulissenschalldämpfer | F: Glasseidengewebe | P: Luftkanalprofil 30 mm
1000827492 | Kulissenschalldämpfer | MS-F/1400x1300x1500/4x200/P | 3535 | 73269098 | 6 | 152.4 | 1460 | 1360 | 1500 | MS | pcs | DE | EUR | Jalousieklappen, Schalldämpfer, Wetterschutzgitter | Schalldämpfer | Kulissenschalldämpfer | F: Glasseidengewebe | P: Luftkanalprofil 30 mm
1000828279 | Kulissenschalldämpfer | MS-F/1400x1300x1500/4x230/P | 3879 | 73269098 | 6 | 163.2 | 1460 | 1360 | 1500 | MS | pcs | DE | EUR | Jalousieklappen, Schalldämpfer, Wetterschutzgitter | Schalldämpfer | Kulissenschalldämpfer | F: Glasseidengewebe | P: Luftkanalprofil 30 mm
1000826417 | Kulissenschalldämpfer | MS-F/1400x1300x1500/5x100/P | 3394 | 73269098 | 6 | 152.3 | 1460 | 1360 | 1500 | MS | pcs | DE | EUR | Jalousieklappen, Schalldämpfer, Wetterschutzgitter | Schalldämpfer | Kulissenschalldämpfer | F: Glasseidengewebe | P: Luftkanalprofil 30 mm
1000827493 | Kulissenschalldämpfer | MS-F/1400x1300x1500/5x200/P | 4149 | 73269098 | 6 | 174.3 | 1460 | 1360 | 1500 | MS | pcs | DE | EUR | Jalousieklappen, Schalldämpfer, Wetterschutzgitter | Schalldämpfer | Kulissenschalldämpfer | F: Glasseidengewebe | P: Luftkanalprofil 30 mm
1000826418 | Kulissenschalldämpfer | MS-F/1400x1300x1500/6x100/P | 3857 | 73269098 | 6 | 169.8 | 1460 | 1360 | 1500 | MS | pcs | DE | EUR | Jalousieklappen, Schalldämpfer, Wetterschutzgitter | Schalldämpfer | Kulissenschalldämpfer | F: Glasseidengewebe | P: Luftkanalprofil 30 mm
1000826419 | Kulissenschalldämpfer | MS-F/1400x1300x1500/7x100/P | 4320 | 73269098 | 6 | 187.3 | 1460 | 1360 | 1500 | MS | pcs | DE | EUR | Jalousieklappen, Schalldämpfer, Wetterschutzgitter | Schalldämpfer | Kulissenschalldämpfer | F: Glasseidengewebe | P: Luftkanalprofil 30 mm
1000826420 | Kulissenschalldämpfer | MS-F/1400x1300x1500/8x100/P | 4783 | 73269098 | 6 | 204.8 | 1460 | 1360 | 1500 | MS | pcs | DE | EUR | Jalousieklappen, Schalldämpfer, Wetterschutzgitter | Schalldämpfer | Kulissenschalldämpfer | F: Glasseidengewebe | P: Luftkanalprofil 30 mm
1000826421 | Kulissenschalldämpfer | MS-F/1400x1300x1500/9x100/P | 5246 | 73269098 | 6 | 222.3 | 1460 | 1360 | 1500 | MS | pcs | DE | EUR | Jalousieklappen, Schalldämpfer, Wetterschutzgitter | Schalldämpfer | Kulissenschalldämpfer | F: Glasseidengewebe | P: Luftkanalprofil 30 mm
1000826410 | Kulissenschalldämpfer | MS-F/1400x1300x500/10x100/P | 2531 | 73269098 | 6 | 84.6 | 1460 | 1360 | 500 | MS | pcs | DE | EUR | Jalousieklappen, Schalldämpfer, Wetterschutzgitter | Schalldämpfer | Kulissenschalldämpfer | F: Glasseidengewebe | P: Luftkanalprofil 30 mm
1000827485 | Kulissenschalldämpfer | MS-F/1400x1300x500/3x200/P | 1487 | 73269098 | 6 | 47.4 | 1460 | 1360 | 500 | MS | pcs | DE | EUR | Jalousieklappen, Schalldämpfer, Wetterschutzgitter | Schalldämpfer | Kulissenschalldämpfer | F: Glasseidengewebe | P: Luftkanalprofil 30 mm
1000828274 | Kulissenschalldämpfer | MS-F/1400x1300x500/3x230/P | 1595 | 73269098 | 6 | 50.4 | 1460 | 1360 | 500 | MS | pcs | DE | EUR | Jalousieklappen, Schalldämpfer, Wetterschutzgitter | Schalldämpfer | Kulissenschalldämpfer | F: Glasseidengewebe | P: Luftkanalprofil 30 mm
1000827486 | Kulissenschalldämpfer | MS-F/1400x1300x500/4x200/P | 1749 | 73269098 | 6 | 56 | 1460 | 1360 | 500 | MS | pcs | DE | EUR | Jalousieklappen, Schalldämpfer, Wetterschutzgitter | Schalldämpfer | Kulissenschalldämpfer | F: Glasseidengewebe | P: Luftkanalprofil 30 mm
1000828275 | Kulissenschalldämpfer | MS-F/1400x1300x500/4x230/P | 1893 | 73269098 | 6 | 60 | 1460 | 1360 | 500 | MS | pcs | DE | EUR | Jalousieklappen, Schalldämpfer, Wetterschutzgitter | Schalldämpfer | Kulissenschalldämpfer | F: Glasseidengewebe | P: Luftkanalprofil 30 mm
1000826405 | Kulissenschalldämpfer | MS-F/1400x1300x500/5x100/P | 1616 | 73269098 | 6 | 53.1 | 1460 | 1360 | 500 | MS | pcs | DE | EUR | Jalousieklappen, Schalldämpfer, Wetterschutzgitter | Schalldämpfer | Kulissenschalldämpfer | F: Glasseidengewebe | P: Luftkanalprofil 30 mm
1000827487 | Kulissenschalldämpfer | MS-F/1400x1300x500/5x200/P | 2011 | 73269098 | 6 | 64.6 | 1460 | 1360 | 500 | MS | pcs | DE | EUR | Jalousieklappen, Schalldämpfer, Wetterschutzgitter | Schalldämpfer | Kulissenschalldämpfer | F: Glasseidengewebe | P: Luftkanalprofil 30 mm
1000826406 | Kulissenschalldämpfer | MS-F/1400x1300x500/6x100/P | 1799 | 73269098 | 6 | 59.4 | 1460 | 1360 | 500 | MS | pcs | DE | EUR | Jalousieklappen, Schalldämpfer, Wetterschutzgitter | Schalldämpfer | Kulissenschalldämpfer | F: Glasseidengewebe | P: Luftkanalprofil 30 mm
1000826407 | Kulissenschalldämpfer | MS-F/1400x1300x500/7x100/P | 1982 | 73269098 | 6 | 65.7 | 1460 | 1360 | 500 | MS | pcs | DE | EUR | Jalousieklappen, Schalldämpfer, Wetterschutzgitter | Schalldämpfer | Kulissenschalldämpfer | F: Glasseidengewebe | P: Luftkanalprofil 30 mm
1000826408 | Kulissenschalldämpfer | MS-F/1400x1300x500/8x100/P | 2165 | 73269098 | 6 | 72 | 1460 | 1360 | 500 | MS | pcs | DE | EUR | Jalousieklappen, Schalldämpfer, Wetterschutzgitter | Schalldämpfer | Kulissenschalldämpfer | F: Glasseidengewebe | P: Luftkanalprofil 30 mm
1000826409 | Kulissenschalldämpfer | MS-F/1400x1300x500/9x100/P | 2348 | 73269098 | 6 | 78.3 | 1460 | 1360 | 500 | MS | pcs | DE | EUR | Jalousieklappen, Schalldämpfer, Wetterschutzgitter | Schalldämpfer | Kulissenschalldämpfer | F: Glasseidengewebe | P: Luftkanalprofil 30 mm
1000826434 | Kulissenschalldämpfer | MS-F/1400x1400x1000/10x100/P | 4361 | 73269098 | 6 | 172.8 | 1460 | 1460 | 1000 | MS | pcs | DE | EUR | Jalousieklappen, Schalldämpfer, Wetterschutzgitter | Schalldämpfer | Kulissenschalldämpfer | F: Glasseidengewebe | P: Luftkanalprofil 30 mm
1000827497 | Kulissenschalldämpfer | MS-F/1400x1400x1000/3x200/P | 2322 | 73269098 | 6 | 93.7 | 1460 | 1460 | 1000 | MS | pcs | DE | EUR | Jalousieklappen, Schalldämpfer, Wetterschutzgitter | Schalldämpfer | Kulissenschalldämpfer | F: Glasseidengewebe | P: Luftkanalprofil 30 mm
1000828282 | Kulissenschalldämpfer | MS-F/1400x1400x1000/3x230/P | 2526 | 73269098 | 6 | 99.7 | 1460 | 1460 | 1000 | MS | pcs | DE | EUR | Jalousieklappen, Schalldämpfer, Wetterschutzgitter | Schalldämpfer | Kulissenschalldämpfer | F: Glasseidengewebe | P: Luftkanalprofil 30 mm
1000827498 | Kulissenschalldämpfer | MS-F/1400x1400x1000/4x200/P | 2789 | 73269098 | 6 | 110 | 1460 | 1460 | 1000 | MS | pcs | DE | EUR | Jalousieklappen, Schalldämpfer, Wetterschutzgitter | Schalldämpfer | Kulissenschalldämpfer | F: Glasseidengewebe | P: Luftkanalprofil 30 mm
1000828283 | Kulissenschalldämpfer | MS-F/1400x1400x1000/4x230/P | 3061 | 73269098 | 6 | 118 | 1460 | 1460 | 1000 | MS | pcs | DE | EUR | Jalousieklappen, Schalldämpfer, Wetterschutzgitter | Schalldämpfer | Kulissenschalldämpfer | F: Glasseidengewebe | P: Luftkanalprofil 30 mm
1000826429 | Kulissenschalldämpfer | MS-F/1400x1400x1000/5x100/P | 2641 | 73269098 | 6 | 108.8 | 1460 | 1460 | 1000 | MS | pcs | DE | EUR | Jalousieklappen, Schalldämpfer, Wetterschutzgitter | Schalldämpfer | Kulissenschalldämpfer | F: Glasseidengewebe | P: Luftkanalprofil 30 mm
1000827499 | Kulissenschalldämpfer | MS-F/1400x1400x1000/5x200/P | 3256 | 73269098 | 6 | 126.3 | 1460 | 1460 | 1000 | MS | pcs | DE | EUR | Jalousieklappen, Schalldämpfer, Wetterschutzgitter | Schalldämpfer | Kulissenschalldämpfer | F: Glasseidengewebe | P: Luftkanalprofil 30 mm
1000826430 | Kulissenschalldämpfer | MS-F/1400x1400x1000/6x100/P | 2985 | 73269098 | 6 | 121.6 | 1460 | 1460 | 1000 | MS | pcs | DE | EUR | Jalousieklappen, Schalldämpfer, Wetterschutzgitter | Schalldämpfer | Kulissenschalldämpfer | F: Glasseidengewebe | P: Luftkanalprofil 30 mm
1000826431 | Kulissenschalldämpfer | MS-F/1400x1400x1000/7x100/P | 3329 | 73269098 | 6 | 134.4 | 1460 | 1460 | 1000 | MS | pcs | DE | EUR | Jalousieklappen, Schalldämpfer, Wetterschutzgitter | Schalldämpfer | Kulissenschalldämpfer | F: Glasseidengewebe | P: Luftkanalprofil 30 mm
1000826432 | Kulissenschalldämpfer | MS-F/1400x1400x1000/8x100/P | 3673 | 73269098 | 6 | 147.2 | 1460 | 1460 | 1000 | MS | pcs | DE | EUR | Jalousieklappen, Schalldämpfer, Wetterschutzgitter | Schalldämpfer | Kulissenschalldämpfer | F: Glasseidengewebe | P: Luftkanalprofil 30 mm
1000826433 | Kulissenschalldämpfer | MS-F/1400x1400x1000/9x100/P | 4017 | 73269098 | 6 | 160 | 1460 | 1460 | 1000 | MS | pcs | DE | EUR | Jalousieklappen, Schalldämpfer, Wetterschutzgitter | Schalldämpfer | Kulissenschalldämpfer | F: Glasseidengewebe | P: Luftkanalprofil 30 mm
1000826440 | Kulissenschalldämpfer | MS-F/1400x1400x1500/10x100/P | 6044 | 73269098 | 6 | 255.2 | 1460 | 1460 | 1500 | MS | pcs | DE | EUR | Jalousieklappen, Schalldämpfer, Wetterschutzgitter | Schalldämpfer | Kulissenschalldämpfer | F: Glasseidengewebe | P: Luftkanalprofil 30 mm
1000827500 | Kulissenschalldämpfer | MS-F/1400x1400x1500/3x200/P | 3076 | 73269098 | 6 | 137.7 | 1460 | 1460 | 1500 | MS | pcs | DE | EUR | Jalousieklappen, Schalldämpfer, Wetterschutzgitter | Schalldämpfer | Kulissenschalldämpfer | F: Glasseidengewebe | P: Luftkanalprofil 30 mm
1000828284 | Kulissenschalldämpfer | MS-F/1400x1400x1500/3x230/P | 3361 | 73269098 | 6 | 146.1 | 1460 | 1460 | 1500 | MS | pcs | DE | EUR | Jalousieklappen, Schalldämpfer, Wetterschutzgitter | Schalldämpfer | Kulissenschalldämpfer | F: Glasseidengewebe | P: Luftkanalprofil 30 mm
1000827501 | Kulissenschalldämpfer | MS-F/1400x1400x1500/4x200/P | 3730 | 73269098 | 6 | 161.2 | 1460 | 1460 | 1500 | MS | pcs | DE | EUR | Jalousieklappen, Schalldämpfer, Wetterschutzgitter | Schalldämpfer | Kulissenschalldämpfer | F: Glasseidengewebe | P: Luftkanalprofil 30 mm
1000828285 | Kulissenschalldämpfer | MS-F/1400x1400x1500/4x230/P | 4110 | 73269098 | 6 | 172.4 | 1460 | 1460 | 1500 | MS | pcs | DE | EUR | Jalousieklappen, Schalldämpfer, Wetterschutzgitter | Schalldämpfer | Kulissenschalldämpfer | F: Glasseidengewebe | P: Luftkanalprofil 30 mm
1000826435 | Kulissenschalldämpfer | MS-F/1400x1400x1500/5x100/P | 3579 | 73269098 | 6 | 161.2 | 1460 | 1460 | 1500 | MS | pcs | DE | EUR | Jalousieklappen, Schalldämpfer, Wetterschutzgitter | Schalldämpfer | Kulissenschalldämpfer | F: Glasseidengewebe | P: Luftkanalprofil 30 mm
1000827502 | Kulissenschalldämpfer | MS-F/1400x1400x1500/5x200/P | 4384 | 73269098 | 6 | 184.7 | 1460 | 1460 | 1500 | MS | pcs | DE | EUR | Jalousieklappen, Schalldämpfer, Wetterschutzgitter | Schalldämpfer | Kulissenschalldämpfer | F: Glasseidengewebe | P: Luftkanalprofil 30 mm
1000826436 | Kulissenschalldämpfer | MS-F/1400x1400x1500/6x100/P | 4072 | 73269098 | 6 | 180 | 1460 | 1460 | 1500 | MS | pcs | DE | EUR | Jalousieklappen, Schalldämpfer, Wetterschutzgitter | Schalldämpfer | Kulissenschalldämpfer | F: Glasseidengewebe | P: Luftkanalprofil 30 mm
1000826437 | Kulissenschalldämpfer | MS-F/1400x1400x1500/7x100/P | 4565 | 73269098 | 6 | 198.8 | 1460 | 1460 | 1500 | MS | pcs | DE | EUR | Jalousieklappen, Schalldämpfer, Wetterschutzgitter | Schalldämpfer | Kulissenschalldämpfer | F: Glasseidengewebe | P: Luftkanalprofil 30 mm
1000826438 | Kulissenschalldämpfer | MS-F/1400x1400x1500/8x100/P | 5058 | 73269098 | 6 | 217.6 | 1460 | 1460 | 1500 | MS | pcs | DE | EUR | Jalousieklappen, Schalldämpfer, Wetterschutzgitter | Schalldämpfer | Kulissenschalldämpfer | F: Glasseidengewebe | P: Luftkanalprofil 30 mm
1000826439 | Kulissenschalldämpfer | MS-F/1400x1400x1500/9x100/P | 5551 | 73269098 | 6 | 236.4 | 1460 | 1460 | 1500 | MS | pcs | DE | EUR | Jalousieklappen, Schalldämpfer, Wetterschutzgitter | Schalldämpfer | Kulissenschalldämpfer | F: Glasseidengewebe | P: Luftkanalprofil 30 mm
1000826428 | Kulissenschalldämpfer | MS-F/1400x1400x500/10x100/P | 2665 | 73269098 | 6 | 89.4 | 1460 | 1460 | 500 | MS | pcs | DE | EUR | Jalousieklappen, Schalldämpfer, Wetterschutzgitter | Schalldämpfer | Kulissenschalldämpfer | F: Glasseidengewebe | P: Luftkanalprofil 30 mm
1000827494 | Kulissenschalldämpfer | MS-F/1400x1400x500/3x200/P | 1565 | 73269098 | 6 | 50 | 1460 | 1460 | 500 | MS | pcs | DE | EUR | Jalousieklappen, Schalldämpfer, Wetterschutzgitter | Schalldämpfer | Kulissenschalldämpfer | F: Glasseidengewebe | P: Luftkanalprofil 30 mm
1000828280 | Kulissenschalldämpfer | MS-F/1400x1400x500/3x230/P | 1682 | 73269098 | 6 | 53.3 | 1460 | 1460 | 500 | MS | pcs | DE | EUR | Jalousieklappen, Schalldämpfer, Wetterschutzgitter | Schalldämpfer | Kulissenschalldämpfer | F: Glasseidengewebe | P: Luftkanalprofil 30 mm
1000827495 | Kulissenschalldämpfer | MS-F/1400x1400x500/4x200/P | 1845 | 73269098 | 6 | 59.2 | 1460 | 1460 | 500 | MS | pcs | DE | EUR | Jalousieklappen, Schalldämpfer, Wetterschutzgitter | Schalldämpfer | Kulissenschalldämpfer | F: Glasseidengewebe | P: Luftkanalprofil 30 mm
1000828281 | Kulissenschalldämpfer | MS-F/1400x1400x500/4x230/P | 2001 | 73269098 | 6 | 63.6 | 1460 | 1460 | 500 | MS | pcs | DE | EUR | Jalousieklappen, Schalldämpfer, Wetterschutzgitter | Schalldämpfer | Kulissenschalldämpfer | F: Glasseidengewebe | P: Luftkanalprofil 30 mm
1000826423 | Kulissenschalldämpfer | MS-F/1400x1400x500/5x100/P | 1695 | 73269098 | 6 | 55.9 | 1460 | 1460 | 500 | MS | pcs | DE | EUR | Jalousieklappen, Schalldämpfer, Wetterschutzgitter | Schalldämpfer | Kulissenschalldämpfer | F: Glasseidengewebe | P: Luftkanalprofil 30 mm
1000827496 | Kulissenschalldämpfer | MS-F/1400x1400x500/5x200/P | 2125 | 73269098 | 6 | 68.4 | 1460 | 1460 | 500 | MS | pcs | DE | EUR | Jalousieklappen, Schalldämpfer, Wetterschutzgitter | Schalldämpfer | Kulissenschalldämpfer | F: Glasseidengewebe | P: Luftkanalprofil 30 mm
1000826424 | Kulissenschalldämpfer | MS-F/1400x1400x500/6x100/P | 1889 | 73269098 | 6 | 62.6 | 1460 | 1460 | 500 | MS | pcs | DE | EUR | Jalousieklappen, Schalldämpfer, Wetterschutzgitter | Schalldämpfer | Kulissenschalldämpfer | F: Glasseidengewebe | P: Luftkanalprofil 30 mm
1000826425 | Kulissenschalldämpfer | MS-F/1400x1400x500/7x100/P | 2083 | 73269098 | 6 | 69.3 | 1460 | 1460 | 500 | MS | pcs | DE | EUR | Jalousieklappen, Schalldämpfer, Wetterschutzgitter | Schalldämpfer | Kulissenschalldämpfer | F: Glasseidengewebe | P: Luftkanalprofil 30 mm
1000826426 | Kulissenschalldämpfer | MS-F/1400x1400x500/8x100/P | 2277 | 73269098 | 6 | 76 | 1460 | 1460 | 500 | MS | pcs | DE | EUR | Jalousieklappen, Schalldämpfer, Wetterschutzgitter | Schalldämpfer | Kulissenschalldämpfer | F: Glasseidengewebe | P: Luftkanalprofil 30 mm
1000826427 | Kulissenschalldämpfer | MS-F/1400x1400x500/9x100/P | 2471 | 73269098 | 6 | 82.7 | 1460 | 1460 | 500 | MS | pcs | DE | EUR | Jalousieklappen, Schalldämpfer, Wetterschutzgitter | Schalldämpfer | Kulissenschalldämpfer | F: Glasseidengewebe | P: Luftkanalprofil 30 mm
1000826452 | Kulissenschalldämpfer | MS-F/1400x1500x1000/10x100/P | 4597 | 73269098 | 6 | 182.4 | 1460 | 1560 | 1000 | MS | pcs | DE | EUR | Jalousieklappen, Schalldämpfer, Wetterschutzgitter | Schalldämpfer | Kulissenschalldämpfer | F: Glasseidengewebe | P: Luftkanalprofil 30 mm
1000827506 | Kulissenschalldämpfer | MS-F/1400x1500x1000/3x200/P | 2417 | 73269098 | 6 | 98.6 | 1460 | 1560 | 1000 | MS | pcs | DE | EUR | Jalousieklappen, Schalldämpfer, Wetterschutzgitter | Schalldämpfer | Kulissenschalldämpfer | F: Glasseidengewebe | P: Luftkanalprofil 30 mm
1000828288 | Kulissenschalldämpfer | MS-F/1400x1500x1000/3x230/P | 2645 | 73269098 | 6 | 104.9 | 1460 | 1560 | 1000 | MS | pcs | DE | EUR | Jalousieklappen, Schalldämpfer, Wetterschutzgitter | Schalldämpfer | Kulissenschalldämpfer | F: Glasseidengewebe | P: Luftkanalprofil 30 mm
1000827507 | Kulissenschalldämpfer | MS-F/1400x1500x1000/4x200/P | 2907 | 73269098 | 6 | 116 | 1460 | 1560 | 1000 | MS | pcs | DE | EUR | Jalousieklappen, Schalldämpfer, Wetterschutzgitter | Schalldämpfer | Kulissenschalldämpfer | F: Glasseidengewebe | P: Luftkanalprofil 30 mm
1000828289 | Kulissenschalldämpfer | MS-F/1400x1500x1000/4x230/P | 3211 | 73269098 | 6 | 124.4 | 1460 | 1560 | 1000 | MS | pcs | DE | EUR | Jalousieklappen, Schalldämpfer, Wetterschutzgitter | Schalldämpfer | Kulissenschalldämpfer | F: Glasseidengewebe | P: Luftkanalprofil 30 mm
1000826447 | Kulissenschalldämpfer | MS-F/1400x1500x1000/5x100/P | 2772 | 73269098 | 6 | 114.4 | 1460 | 1560 | 1000 | MS | pcs | DE | EUR | Jalousieklappen, Schalldämpfer, Wetterschutzgitter | Schalldämpfer | Kulissenschalldämpfer | F: Glasseidengewebe | P: Luftkanalprofil 30 mm
1000827508 | Kulissenschalldämpfer | MS-F/1400x1500x1000/5x200/P | 3397 | 73269098 | 6 | 133.4 | 1460 | 1560 | 1000 | MS | pcs | DE | EUR | Jalousieklappen, Schalldämpfer, Wetterschutzgitter | Schalldämpfer | Kulissenschalldämpfer | F: Glasseidengewebe | P: Luftkanalprofil 30 mm
1000826448 | Kulissenschalldämpfer | MS-F/1400x1500x1000/6x100/P | 3137 | 73269098 | 6 | 128 | 1460 | 1560 | 1000 | MS | pcs | DE | EUR | Jalousieklappen, Schalldämpfer, Wetterschutzgitter | Schalldämpfer | Kulissenschalldämpfer | F: Glasseidengewebe | P: Luftkanalprofil 30 mm
1000826449 | Kulissenschalldämpfer | MS-F/1400x1500x1000/7x100/P | 3502 | 73269098 | 6 | 141.6 | 1460 | 1560 | 1000 | MS | pcs | DE | EUR | Jalousieklappen, Schalldämpfer, Wetterschutzgitter | Schalldämpfer | Kulissenschalldämpfer | F: Glasseidengewebe | P: Luftkanalprofil 30 mm
1000826450 | Kulissenschalldämpfer | MS-F/1400x1500x1000/8x100/P | 3867 | 73269098 | 6 | 155.2 | 1460 | 1560 | 1000 | MS | pcs | DE | EUR | Jalousieklappen, Schalldämpfer, Wetterschutzgitter | Schalldämpfer | Kulissenschalldämpfer | F: Glasseidengewebe | P: Luftkanalprofil 30 mm
1000826451 | Kulissenschalldämpfer | MS-F/1400x1500x1000/9x100/P | 4232 | 73269098 | 6 | 168.8 | 1460 | 1560 | 1000 | MS | pcs | DE | EUR | Jalousieklappen, Schalldämpfer, Wetterschutzgitter | Schalldämpfer | Kulissenschalldämpfer | F: Glasseidengewebe | P: Luftkanalprofil 30 mm
1000826458 | Kulissenschalldämpfer | MS-F/1400x1500x1500/10x100/P | 6416 | 73269098 | 6 | 270.6 | 1460 | 1560 | 1500 | MS | pcs | DE | EUR | Jalousieklappen, Schalldämpfer, Wetterschutzgitter | Schalldämpfer | Kulissenschalldämpfer | F: Glasseidengewebe | P: Luftkanalprofil 30 mm
1000827509 | Kulissenschalldämpfer | MS-F/1400x1500x1500/3x200/P | 3225 | 73269098 | 6 | 144.6 | 1460 | 1560 | 1500 | MS | pcs | DE | EUR | Jalousieklappen, Schalldämpfer, Wetterschutzgitter | Schalldämpfer | Kulissenschalldämpfer | F: Glasseidengewebe | P: Luftkanalprofil 30 mm
1000828290 | Kulissenschalldämpfer | MS-F/1400x1500x1500/3x230/P | 3540 | 73269098 | 6 | 153.6 | 1460 | 1560 | 1500 | MS | pcs | DE | EUR | Jalousieklappen, Schalldämpfer, Wetterschutzgitter | Schalldämpfer | Kulissenschalldämpfer | F: Glasseidengewebe | P: Luftkanalprofil 30 mm
1000827510 | Kulissenschalldämpfer | MS-F/1400x1500x1500/4x200/P | 3918 | 73269098 | 6 | 169.6 | 1460 | 1560 | 1500 | MS | pcs | DE | EUR | Jalousieklappen, Schalldämpfer, Wetterschutzgitter | Schalldämpfer | Kulissenschalldämpfer | F: Glasseidengewebe | P: Luftkanalprofil 30 mm
1000828291 | Kulissenschalldämpfer | MS-F/1400x1500x1500/4x230/P | 4338 | 73269098 | 6 | 181.6 | 1460 | 1560 | 1500 | MS | pcs | DE | EUR | Jalousieklappen, Schalldämpfer, Wetterschutzgitter | Schalldämpfer | Kulissenschalldämpfer | F: Glasseidengewebe | P: Luftkanalprofil 30 mm
1000826453 | Kulissenschalldämpfer | MS-F/1400x1500x1500/5x100/P | 3781 | 73269098 | 6 | 170.1 | 1460 | 1560 | 1500 | MS | pcs | DE | EUR | Jalousieklappen, Schalldämpfer, Wetterschutzgitter | Schalldämpfer | Kulissenschalldämpfer | F: Glasseidengewebe | P: Luftkanalprofil 30 mm
1000827511 | Kulissenschalldämpfer | MS-F/1400x1500x1500/5x200/P | 4611 | 73269098 | 6 | 194.6 | 1460 | 1560 | 1500 | MS | pcs | DE | EUR | Jalousieklappen, Schalldämpfer, Wetterschutzgitter | Schalldämpfer | Kulissenschalldämpfer | F: Glasseidengewebe | P: Luftkanalprofil 30 mm
1000826454 | Kulissenschalldämpfer | MS-F/1400x1500x1500/6x100/P | 4308 | 73269098 | 6 | 190.2 | 1460 | 1560 | 1500 | MS | pcs | DE | EUR | Jalousieklappen, Schalldämpfer, Wetterschutzgitter | Schalldämpfer | Kulissenschalldämpfer | F: Glasseidengewebe | P: Luftkanalprofil 30 mm
1000826455 | Kulissenschalldämpfer | MS-F/1400x1500x1500/7x100/P | 4835 | 73269098 | 6 | 210.3 | 1460 | 1560 | 1500 | MS | pcs | DE | EUR | Jalousieklappen, Schalldämpfer, Wetterschutzgitter | Schalldämpfer | Kulissenschalldämpfer | F: Glasseidengewebe | P: Luftkanalprofil 30 mm
1000826456 | Kulissenschalldämpfer | MS-F/1400x1500x1500/8x100/P | 5362 | 73269098 | 6 | 230.4 | 1460 | 1560 | 1500 | MS | pcs | DE | EUR | Jalousieklappen, Schalldämpfer, Wetterschutzgitter | Schalldämpfer | Kulissenschalldämpfer | F: Glasseidengewebe | P: Luftkanalprofil 30 mm
1000826457 | Kulissenschalldämpfer | MS-F/1400x1500x1500/9x100/P | 5889 | 73269098 | 6 | 250.5 | 1460 | 1560 | 1500 | MS | pcs | DE | EUR | Jalousieklappen, Schalldämpfer, Wetterschutzgitter | Schalldämpfer | Kulissenschalldämpfer | F: Glasseidengewebe | P: Luftkanalprofil 30 mm
1000826446 | Kulissenschalldämpfer | MS-F/1400x1500x500/10x100/P | 2764 | 73269098 | 6 | 95.2 | 1460 | 1560 | 500 | MS | pcs | DE | EUR | Jalousieklappen, Schalldämpfer, Wetterschutzgitter | Schalldämpfer | Kulissenschalldämpfer | F: Glasseidengewebe | P: Luftkanalprofil 30 mm
1000827503 | Kulissenschalldämpfer | MS-F/1400x1500x500/3x200/P | 1626 | 73269098 | 6 | 52.6 | 1460 | 1560 | 500 | MS | pcs | DE | EUR | Jalousieklappen, Schalldämpfer, Wetterschutzgitter | Schalldämpfer | Kulissenschalldämpfer | F: Glasseidengewebe | P: Luftkanalprofil 30 mm
1000828286 | Kulissenschalldämpfer | MS-F/1400x1500x500/3x230/P | 1755 | 73269098 | 6 | 55.9 | 1460 | 1560 | 500 | MS | pcs | DE | EUR | Jalousieklappen, Schalldämpfer, Wetterschutzgitter | Schalldämpfer | Kulissenschalldämpfer | F: Glasseidengewebe | P: Luftkanalprofil 30 mm
1000827504 | Kulissenschalldämpfer | MS-F/1400x1500x500/4x200/P | 1920 | 73269098 | 6 | 62.4 | 1460 | 1560 | 500 | MS | pcs | DE | EUR | Jalousieklappen, Schalldämpfer, Wetterschutzgitter | Schalldämpfer | Kulissenschalldämpfer | F: Glasseidengewebe | P: Luftkanalprofil 30 mm
1000828287 | Kulissenschalldämpfer | MS-F/1400x1500x500/4x230/P | 2092 | 73269098 | 6 | 66.8 | 1460 | 1560 | 500 | MS | pcs | DE | EUR | Jalousieklappen, Schalldämpfer, Wetterschutzgitter | Schalldämpfer | Kulissenschalldämpfer | F: Glasseidengewebe | P: Luftkanalprofil 30 mm
1000826441 | Kulissenschalldämpfer | MS-F/1400x1500x500/5x100/P | 1754 | 73269098 | 6 | 59.2 | 1460 | 1560 | 500 | MS | pcs | DE | EUR | Jalousieklappen, Schalldämpfer, Wetterschutzgitter | Schalldämpfer | Kulissenschalldämpfer | F: Glasseidengewebe | P: Luftkanalprofil 30 mm
1000827505 | Kulissenschalldämpfer | MS-F/1400x1500x500/5x200/P | 2214 | 73269098 | 6 | 72.2 | 1460 | 1560 | 500 | MS | pcs | DE | EUR | Jalousieklappen, Schalldämpfer, Wetterschutzgitter | Schalldämpfer | Kulissenschalldämpfer | F: Glasseidengewebe | P: Luftkanalprofil 30 mm
1000826442 | Kulissenschalldämpfer | MS-F/1400x1500x500/6x100/P | 1956 | 73269098 | 6 | 66.4 | 1460 | 1560 | 500 | MS | pcs | DE | EUR | Jalousieklappen, Schalldämpfer, Wetterschutzgitter | Schalldämpfer | Kulissenschalldämpfer | F: Glasseidengewebe | P: Luftkanalprofil 30 mm
1000826443 | Kulissenschalldämpfer | MS-F/1400x1500x500/7x100/P | 2158 | 73269098 | 6 | 73.6 | 1460 | 1560 | 500 | MS | pcs | DE | EUR | Jalousieklappen, Schalldämpfer, Wetterschutzgitter | Schalldämpfer | Kulissenschalldämpfer | F: Glasseidengewebe | P: Luftkanalprofil 30 mm
1000826444 | Kulissenschalldämpfer | MS-F/1400x1500x500/8x100/P | 2360 | 73269098 | 6 | 80.8 | 1460 | 1560 | 500 | MS | pcs | DE | EUR | Jalousieklappen, Schalldämpfer, Wetterschutzgitter | Schalldämpfer | Kulissenschalldämpfer | F: Glasseidengewebe | P: Luftkanalprofil 30 mm
1000826445 | Kulissenschalldämpfer | MS-F/1400x1500x500/9x100/P | 2562 | 73269098 | 6 | 88 | 1460 | 1560 | 500 | MS | pcs | DE | EUR | Jalousieklappen, Schalldämpfer, Wetterschutzgitter | Schalldämpfer | Kulissenschalldämpfer | F: Glasseidengewebe | P: Luftkanalprofil 30 mm
1000826236 | Kulissenschalldämpfer | MS-F/1400x300x1000/10x100/P | 1794 | 73269098 | 6 | 58.2 | 1460 | 360 | 1000 | MS | pcs | DE | EUR | Jalousieklappen, Schalldämpfer, Wetterschutzgitter | Schalldämpfer | Kulissenschalldämpfer | F: Glasseidengewebe | P: Luftkanalprofil 30 mm
1000827398 | Kulissenschalldämpfer | MS-F/1400x300x1000/3x200/P | 1120 | 73269098 | 6 | 41.3 | 1460 | 360 | 1000 | MS | pcs | DE | EUR | Jalousieklappen, Schalldämpfer, Wetterschutzgitter | Schalldämpfer | Kulissenschalldämpfer | F: Glasseidengewebe | P: Luftkanalprofil 30 mm
1000828216 | Kulissenschalldämpfer | MS-F/1400x300x1000/3x230/P | 1174 | 73269098 | 6 | 42.8 | 1460 | 360 | 1000 | MS | pcs | DE | EUR | Jalousieklappen, Schalldämpfer, Wetterschutzgitter | Schalldämpfer | Kulissenschalldämpfer | F: Glasseidengewebe | P: Luftkanalprofil 30 mm
1000827399 | Kulissenschalldämpfer | MS-F/1400x300x1000/4x200/P | 1282 | 73269098 | 6 | 46 | 1460 | 360 | 1000 | MS | pcs | DE | EUR | Jalousieklappen, Schalldämpfer, Wetterschutzgitter | Schalldämpfer | Kulissenschalldämpfer | F: Glasseidengewebe | P: Luftkanalprofil 30 mm
1000828217 | Kulissenschalldämpfer | MS-F/1400x300x1000/4x230/P | 1354 | 73269098 | 6 | 48 | 1460 | 360 | 1000 | MS | pcs | DE | EUR | Jalousieklappen, Schalldämpfer, Wetterschutzgitter | Schalldämpfer | Kulissenschalldämpfer | F: Glasseidengewebe | P: Luftkanalprofil 30 mm
1000826231 | Kulissenschalldämpfer | MS-F/1400x300x1000/5x100/P | 1214 | 73269098 | 6 | 42.7 | 1460 | 360 | 1000 | MS | pcs | DE | EUR | Jalousieklappen, Schalldämpfer, Wetterschutzgitter | Schalldämpfer | Kulissenschalldämpfer | F: Glasseidengewebe | P: Luftkanalprofil 30 mm
1000827400 | Kulissenschalldämpfer | MS-F/1400x300x1000/5x200/P | 1444 | 73269098 | 6 | 50.7 | 1460 | 360 | 1000 | MS | pcs | DE | EUR | Jalousieklappen, Schalldämpfer, Wetterschutzgitter | Schalldämpfer | Kulissenschalldämpfer | F: Glasseidengewebe | P: Luftkanalprofil 30 mm
1000826232 | Kulissenschalldämpfer | MS-F/1400x300x1000/6x100/P | 1330 | 73269098 | 6 | 45.8 | 1460 | 360 | 1000 | MS | pcs | DE | EUR | Jalousieklappen, Schalldämpfer, Wetterschutzgitter | Schalldämpfer | Kulissenschalldämpfer | F: Glasseidengewebe | P: Luftkanalprofil 30 mm
1000826233 | Kulissenschalldämpfer | MS-F/1400x300x1000/7x100/P | 1446 | 73269098 | 6 | 48.9 | 1460 | 360 | 1000 | MS | pcs | DE | EUR | Jalousieklappen, Schalldämpfer, Wetterschutzgitter | Schalldämpfer | Kulissenschalldämpfer | F: Glasseidengewebe | P: Luftkanalprofil 30 mm
1000826234 | Kulissenschalldämpfer | MS-F/1400x300x1000/8x100/P | 1562 | 73269098 | 6 | 52 | 1460 | 360 | 1000 | MS | pcs | DE | EUR | Jalousieklappen, Schalldämpfer, Wetterschutzgitter | Schalldämpfer | Kulissenschalldämpfer | F: Glasseidengewebe | P: Luftkanalprofil 30 mm
1000826235 | Kulissenschalldämpfer | MS-F/1400x300x1000/9x100/P | 1678 | 73269098 | 6 | 55.1 | 1460 | 360 | 1000 | MS | pcs | DE | EUR | Jalousieklappen, Schalldämpfer, Wetterschutzgitter | Schalldämpfer | Kulissenschalldämpfer | F: Glasseidengewebe | P: Luftkanalprofil 30 mm
1000826242 | Kulissenschalldämpfer | MS-F/1400x300x1500/10x100/P | 2110 | 73269098 | 6 | 86.8 | 1460 | 360 | 1500 | MS | pcs | DE | EUR | Jalousieklappen, Schalldämpfer, Wetterschutzgitter | Schalldämpfer | Kulissenschalldämpfer | F: Glasseidengewebe | P: Luftkanalprofil 30 mm
1000827401 | Kulissenschalldämpfer | MS-F/1400x300x1500/3x200/P | 1379 | 73269098 | 6 | 61.2 | 1460 | 360 | 1500 | MS | pcs | DE | EUR | Jalousieklappen, Schalldämpfer, Wetterschutzgitter | Schalldämpfer | Kulissenschalldämpfer | F: Glasseidengewebe | P: Luftkanalprofil 30 mm
1000828218 | Kulissenschalldämpfer | MS-F/1400x300x1500/3x230/P | 1472 | 73269098 | 6 | 63.3 | 1460 | 360 | 1500 | MS | pcs | DE | EUR | Jalousieklappen, Schalldämpfer, Wetterschutzgitter | Schalldämpfer | Kulissenschalldämpfer | F: Glasseidengewebe | P: Luftkanalprofil 30 mm
1000827402 | Kulissenschalldämpfer | MS-F/1400x300x1500/4x200/P | 1592 | 73269098 | 6 | 68 | 1460 | 360 | 1500 | MS | pcs | DE | EUR | Jalousieklappen, Schalldämpfer, Wetterschutzgitter | Schalldämpfer | Kulissenschalldämpfer | F: Glasseidengewebe | P: Luftkanalprofil 30 mm
1000828219 | Kulissenschalldämpfer | MS-F/1400x300x1500/4x230/P | 1716 | 73269098 | 6 | 70.8 | 1460 | 360 | 1500 | MS | pcs | DE | EUR | Jalousieklappen, Schalldämpfer, Wetterschutzgitter | Schalldämpfer | Kulissenschalldämpfer | F: Glasseidengewebe | P: Luftkanalprofil 30 mm
1000826237 | Kulissenschalldämpfer | MS-F/1400x300x1500/5x100/P | 1425 | 73269098 | 6 | 63.8 | 1460 | 360 | 1500 | MS | pcs | DE | EUR | Jalousieklappen, Schalldämpfer, Wetterschutzgitter | Schalldämpfer | Kulissenschalldämpfer | F: Glasseidengewebe | P: Luftkanalprofil 30 mm
1000827403 | Kulissenschalldämpfer | MS-F/1400x300x1500/5x200/P | 1805 | 73269098 | 6 | 74.8 | 1460 | 360 | 1500 | MS | pcs | DE | EUR | Jalousieklappen, Schalldämpfer, Wetterschutzgitter | Schalldämpfer | Kulissenschalldämpfer | F: Glasseidengewebe | P: Luftkanalprofil 30 mm
1000826238 | Kulissenschalldämpfer | MS-F/1400x300x1500/6x100/P | 1562 | 73269098 | 6 | 68.4 | 1460 | 360 | 1500 | MS | pcs | DE | EUR | Jalousieklappen, Schalldämpfer, Wetterschutzgitter | Schalldämpfer | Kulissenschalldämpfer | F: Glasseidengewebe | P: Luftkanalprofil 30 mm
1000826239 | Kulissenschalldämpfer | MS-F/1400x300x1500/7x100/P | 1699 | 73269098 | 6 | 73 | 1460 | 360 | 1500 | MS | pcs | DE | EUR | Jalousieklappen, Schalldämpfer, Wetterschutzgitter | Schalldämpfer | Kulissenschalldämpfer | F: Glasseidengewebe | P: Luftkanalprofil 30 mm
1000826240 | Kulissenschalldämpfer | MS-F/1400x300x1500/8x100/P | 1836 | 73269098 | 6 | 77.6 | 1460 | 360 | 1500 | MS | pcs | DE | EUR | Jalousieklappen, Schalldämpfer, Wetterschutzgitter | Schalldämpfer | Kulissenschalldämpfer | F: Glasseidengewebe | P: Luftkanalprofil 30 mm
1000826241 | Kulissenschalldämpfer | MS-F/1400x300x1500/9x100/P | 1973 | 73269098 | 6 | 82.2 | 1460 | 360 | 1500 | MS | pcs | DE | EUR | Jalousieklappen, Schalldämpfer, Wetterschutzgitter | Schalldämpfer | Kulissenschalldämpfer | F: Glasseidengewebe | P: Luftkanalprofil 30 mm
1000826230 | Kulissenschalldämpfer | MS-F/1400x300x500/10x100/P | 1477 | 73269098 | 6 | 29.6 | 1460 | 360 | 500 | MS | pcs | DE | EUR | Jalousieklappen, Schalldämpfer, Wetterschutzgitter | Schalldämpfer | Kulissenschalldämpfer | F: Glasseidengewebe | P: Luftkanalprofil 30 mm
1000827395 | Kulissenschalldämpfer | MS-F/1400x300x500/3x200/P | 838 | 73269098 | 6 | 21.4 | 1460 | 360 | 500 | MS | pcs | DE | EUR | Jalousieklappen, Schalldämpfer, Wetterschutzgitter | Schalldämpfer | Kulissenschalldämpfer | F: Glasseidengewebe | P: Luftkanalprofil 30 mm
1000828214 | Kulissenschalldämpfer | MS-F/1400x300x500/3x230/P | 886 | 73269098 | 6 | 22 | 1460 | 360 | 500 | MS | pcs | DE | EUR | Jalousieklappen, Schalldämpfer, Wetterschutzgitter | Schalldämpfer | Kulissenschalldämpfer | F: Glasseidengewebe | P: Luftkanalprofil 30 mm
1000827396 | Kulissenschalldämpfer | MS-F/1400x300x500/4x200/P | 945 | 73269098 | 6 | 24 | 1460 | 360 | 500 | MS | pcs | DE | EUR | Jalousieklappen, Schalldämpfer, Wetterschutzgitter | Schalldämpfer | Kulissenschalldämpfer | F: Glasseidengewebe | P: Luftkanalprofil 30 mm
1000828215 | Kulissenschalldämpfer | MS-F/1400x300x500/4x230/P | 1009 | 73269098 | 6 | 24.8 | 1460 | 360 | 500 | MS | pcs | DE | EUR | Jalousieklappen, Schalldämpfer, Wetterschutzgitter | Schalldämpfer | Kulissenschalldämpfer | F: Glasseidengewebe | P: Luftkanalprofil 30 mm
1000826225 | Kulissenschalldämpfer | MS-F/1400x300x500/5x100/P | 997 | 73269098 | 6 | 21.6 | 1460 | 360 | 500 | MS | pcs | DE | EUR | Jalousieklappen, Schalldämpfer, Wetterschutzgitter | Schalldämpfer | Kulissenschalldämpfer | F: Glasseidengewebe | P: Luftkanalprofil 30 mm
1000827397 | Kulissenschalldämpfer | MS-F/1400x300x500/5x200/P | 1052 | 73269098 | 6 | 26.6 | 1460 | 360 | 500 | MS | pcs | DE | EUR | Jalousieklappen, Schalldämpfer, Wetterschutzgitter | Schalldämpfer | Kulissenschalldämpfer | F: Glasseidengewebe | P: Luftkanalprofil 30 mm
1000826226 | Kulissenschalldämpfer | MS-F/1400x300x500/6x100/P | 1093 | 73269098 | 6 | 23.2 | 1460 | 360 | 500 | MS | pcs | DE | EUR | Jalousieklappen, Schalldämpfer, Wetterschutzgitter | Schalldämpfer | Kulissenschalldämpfer | F: Glasseidengewebe | P: Luftkanalprofil 30 mm
1000826227 | Kulissenschalldämpfer | MS-F/1400x300x500/7x100/P | 1189 | 73269098 | 6 | 24.8 | 1460 | 360 | 500 | MS | pcs | DE | EUR | Jalousieklappen, Schalldämpfer, Wetterschutzgitter | Schalldämpfer | Kulissenschalldämpfer | F: Glasseidengewebe | P: Luftkanalprofil 30 mm
1000826228 | Kulissenschalldämpfer | MS-F/1400x300x500/8x100/P | 1285 | 73269098 | 6 | 26.4 | 1460 | 360 | 500 | MS | pcs | DE | EUR | Jalousieklappen, Schalldämpfer, Wetterschutzgitter | Schalldämpfer | Kulissenschalldämpfer | F: Glasseidengewebe | P: Luftkanalprofil 30 mm
1000826229 | Kulissenschalldämpfer | MS-F/1400x300x500/9x100/P | 1381 | 73269098 | 6 | 28 | 1460 | 360 | 500 | MS | pcs | DE | EUR | Jalousieklappen, Schalldämpfer, Wetterschutzgitter | Schalldämpfer | Kulissenschalldämpfer | F: Glasseidengewebe | P: Luftkanalprofil 30 mm
1000826254 | Kulissenschalldämpfer | MS-F/1400x400x1000/10x100/P | 2014 | 73269098 | 6 | 68.8 | 1460 | 460 | 1000 | MS | pcs | DE | EUR | Jalousieklappen, Schalldämpfer, Wetterschutzgitter | Schalldämpfer | Kulissenschalldämpfer | F: Glasseidengewebe | P: Luftkanalprofil 30 mm
1000827407 | Kulissenschalldämpfer | MS-F/1400x400x1000/3x200/P | 1225 | 73269098 | 6 | 45.9 | 1460 | 460 | 1000 | MS | pcs | DE | EUR | Jalousieklappen, Schalldämpfer, Wetterschutzgitter | Schalldämpfer | Kulissenschalldämpfer | F: Glasseidengewebe | P: Luftkanalprofil 30 mm
1000828222 | Kulissenschalldämpfer | MS-F/1400x400x1000/3x230/P | 1306 | 73269098 | 6 | 48 | 1460 | 460 | 1000 | MS | pcs | DE | EUR | Jalousieklappen, Schalldämpfer, Wetterschutzgitter | Schalldämpfer | Kulissenschalldämpfer | F: Glasseidengewebe | P: Luftkanalprofil 30 mm
1000827408 | Kulissenschalldämpfer | MS-F/1400x400x1000/4x200/P | 1412 | 73269098 | 6 | 51.6 | 1460 | 460 | 1000 | MS | pcs | DE | EUR | Jalousieklappen, Schalldämpfer, Wetterschutzgitter | Schalldämpfer | Kulissenschalldämpfer | F: Glasseidengewebe | P: Luftkanalprofil 30 mm
1000828223 | Kulissenschalldämpfer | MS-F/1400x400x1000/4x230/P | 1520 | 73269098 | 6 | 54.4 | 1460 | 460 | 1000 | MS | pcs | DE | EUR | Jalousieklappen, Schalldämpfer, Wetterschutzgitter | Schalldämpfer | Kulissenschalldämpfer | F: Glasseidengewebe | P: Luftkanalprofil 30 mm
1000826249 | Kulissenschalldämpfer | MS-F/1400x400x1000/5x100/P | 1339 | 73269098 | 6 | 48.8 | 1460 | 460 | 1000 | MS | pcs | DE | EUR | Jalousieklappen, Schalldämpfer, Wetterschutzgitter | Schalldämpfer | Kulissenschalldämpfer | F: Glasseidengewebe | P: Luftkanalprofil 30 mm
1000827409 | Kulissenschalldämpfer | MS-F/1400x400x1000/5x200/P | 1599 | 73269098 | 6 | 57.3 | 1460 | 460 | 1000 | MS | pcs | DE | EUR | Jalousieklappen, Schalldämpfer, Wetterschutzgitter | Schalldämpfer | Kulissenschalldämpfer | F: Glasseidengewebe | P: Luftkanalprofil 30 mm
1000826250 | Kulissenschalldämpfer | MS-F/1400x400x1000/6x100/P | 1474 | 73269098 | 6 | 52.8 | 1460 | 460 | 1000 | MS | pcs | DE | EUR | Jalousieklappen, Schalldämpfer, Wetterschutzgitter | Schalldämpfer | Kulissenschalldämpfer | F: Glasseidengewebe | P: Luftkanalprofil 30 mm
1000826251 | Kulissenschalldämpfer | MS-F/1400x400x1000/7x100/P | 1609 | 73269098 | 6 | 56.8 | 1460 | 460 | 1000 | MS | pcs | DE | EUR | Jalousieklappen, Schalldämpfer, Wetterschutzgitter | Schalldämpfer | Kulissenschalldämpfer | F: Glasseidengewebe | P: Luftkanalprofil 30 mm
1000826252 | Kulissenschalldämpfer | MS-F/1400x400x1000/8x100/P | 1744 | 73269098 | 6 | 60.8 | 1460 | 460 | 1000 | MS | pcs | DE | EUR | Jalousieklappen, Schalldämpfer, Wetterschutzgitter | Schalldämpfer | Kulissenschalldämpfer | F: Glasseidengewebe | P: Luftkanalprofil 30 mm
1000826253 | Kulissenschalldämpfer | MS-F/1400x400x1000/9x100/P | 1879 | 73269098 | 6 | 64.8 | 1460 | 460 | 1000 | MS | pcs | DE | EUR | Jalousieklappen, Schalldämpfer, Wetterschutzgitter | Schalldämpfer | Kulissenschalldämpfer | F: Glasseidengewebe | P: Luftkanalprofil 30 mm
1000826260 | Kulissenschalldämpfer | MS-F/1400x400x1500/10x100/P | 2475 | 73269098 | 6 | 102.2 | 1460 | 460 | 1500 | MS | pcs | DE | EUR | Jalousieklappen, Schalldämpfer, Wetterschutzgitter | Schalldämpfer | Kulissenschalldämpfer | F: Glasseidengewebe | P: Luftkanalprofil 30 mm
1000827410 | Kulissenschalldämpfer | MS-F/1400x400x1500/3x200/P | 1531 | 73269098 | 6 | 68.1 | 1460 | 460 | 1500 | MS | pcs | DE | EUR | Jalousieklappen, Schalldämpfer, Wetterschutzgitter | Schalldämpfer | Kulissenschalldämpfer | F: Glasseidengewebe | P: Luftkanalprofil 30 mm
1000828224 | Kulissenschalldämpfer | MS-F/1400x400x1500/3x230/P | 1651 | 73269098 | 6 | 70.8 | 1460 | 460 | 1500 | MS | pcs | DE | EUR | Jalousieklappen, Schalldämpfer, Wetterschutzgitter | Schalldämpfer | Kulissenschalldämpfer | F: Glasseidengewebe | P: Luftkanalprofil 30 mm
1000827411 | Kulissenschalldämpfer | MS-F/1400x400x1500/4x200/P | 1783 | 73269098 | 6 | 76.4 | 1460 | 460 | 1500 | MS | pcs | DE | EUR | Jalousieklappen, Schalldämpfer, Wetterschutzgitter | Schalldämpfer | Kulissenschalldämpfer | F: Glasseidengewebe | P: Luftkanalprofil 30 mm
1000828225 | Kulissenschalldämpfer | MS-F/1400x400x1500/4x230/P | 1943 | 73269098 | 6 | 80 | 1460 | 460 | 1500 | MS | pcs | DE | EUR | Jalousieklappen, Schalldämpfer, Wetterschutzgitter | Schalldämpfer | Kulissenschalldämpfer | F: Glasseidengewebe | P: Luftkanalprofil 30 mm
1000826255 | Kulissenschalldämpfer | MS-F/1400x400x1500/5x100/P | 1625 | 73269098 | 6 | 72.7 | 1460 | 460 | 1500 | MS | pcs | DE | EUR | Jalousieklappen, Schalldämpfer, Wetterschutzgitter | Schalldämpfer | Kulissenschalldämpfer | F: Glasseidengewebe | P: Luftkanalprofil 30 mm
1000827412 | Kulissenschalldämpfer | MS-F/1400x400x1500/5x200/P | 2035 | 73269098 | 6 | 84.7 | 1460 | 460 | 1500 | MS | pcs | DE | EUR | Jalousieklappen, Schalldämpfer, Wetterschutzgitter | Schalldämpfer | Kulissenschalldämpfer | F: Glasseidengewebe | P: Luftkanalprofil 30 mm
1000826256 | Kulissenschalldämpfer | MS-F/1400x400x1500/6x100/P | 1795 | 73269098 | 6 | 78.6 | 1460 | 460 | 1500 | MS | pcs | DE | EUR | Jalousieklappen, Schalldämpfer, Wetterschutzgitter | Schalldämpfer | Kulissenschalldämpfer | F: Glasseidengewebe | P: Luftkanalprofil 30 mm
1000826257 | Kulissenschalldämpfer | MS-F/1400x400x1500/7x100/P | 1965 | 73269098 | 6 | 84.5 | 1460 | 460 | 1500 | MS | pcs | DE | EUR | Jalousieklappen, Schalldämpfer, Wetterschutzgitter | Schalldämpfer | Kulissenschalldämpfer | F: Glasseidengewebe | P: Luftkanalprofil 30 mm
1000826258 | Kulissenschalldämpfer | MS-F/1400x400x1500/8x100/P | 2135 | 73269098 | 6 | 90.4 | 1460 | 460 | 1500 | MS | pcs | DE | EUR | Jalousieklappen, Schalldämpfer, Wetterschutzgitter | Schalldämpfer | Kulissenschalldämpfer | F: Glasseidengewebe | P: Luftkanalprofil 30 mm
1000826259 | Kulissenschalldämpfer | MS-F/1400x400x1500/9x100/P | 2305 | 73269098 | 6 | 96.3 | 1460 | 460 | 1500 | MS | pcs | DE | EUR | Jalousieklappen, Schalldämpfer, Wetterschutzgitter | Schalldämpfer | Kulissenschalldämpfer | F: Glasseidengewebe | P: Luftkanalprofil 30 mm
1000826248 | Kulissenschalldämpfer | MS-F/1400x400x500/10x100/P | 1556 | 73269098 | 6 | 35.4 | 1460 | 460 | 500 | MS | pcs | DE | EUR | Jalousieklappen, Schalldämpfer, Wetterschutzgitter | Schalldämpfer | Kulissenschalldämpfer | F: Glasseidengewebe | P: Luftkanalprofil 30 mm
1000827404 | Kulissenschalldämpfer | MS-F/1400x400x500/3x200/P | 902 | 73269098 | 6 | 24 | 1460 | 460 | 500 | MS | pcs | DE | EUR | Jalousieklappen, Schalldämpfer, Wetterschutzgitter | Schalldämpfer | Kulissenschalldämpfer | F: Glasseidengewebe | P: Luftkanalprofil 30 mm
1000828220 | Kulissenschalldämpfer | MS-F/1400x400x500/3x230/P | 959 | 73269098 | 6 | 24.9 | 1460 | 460 | 500 | MS | pcs | DE | EUR | Jalousieklappen, Schalldämpfer, Wetterschutzgitter | Schalldämpfer | Kulissenschalldämpfer | F: Glasseidengewebe | P: Luftkanalprofil 30 mm
1000827405 | Kulissenschalldämpfer | MS-F/1400x400x500/4x200/P | 1024 | 73269098 | 6 | 27.2 | 1460 | 460 | 500 | MS | pcs | DE | EUR | Jalousieklappen, Schalldämpfer, Wetterschutzgitter | Schalldämpfer | Kulissenschalldämpfer | F: Glasseidengewebe | P: Luftkanalprofil 30 mm
1000828221 | Kulissenschalldämpfer | MS-F/1400x400x500/4x230/P | 1100 | 73269098 | 6 | 28.4 | 1460 | 460 | 500 | MS | pcs | DE | EUR | Jalousieklappen, Schalldämpfer, Wetterschutzgitter | Schalldämpfer | Kulissenschalldämpfer | F: Glasseidengewebe | P: Luftkanalprofil 30 mm
1000826243 | Kulissenschalldämpfer | MS-F/1400x400x500/5x100/P | 1046 | 73269098 | 6 | 24.9 | 1460 | 460 | 500 | MS | pcs | DE | EUR | Jalousieklappen, Schalldämpfer, Wetterschutzgitter | Schalldämpfer | Kulissenschalldämpfer | F: Glasseidengewebe | P: Luftkanalprofil 30 mm
1000827406 | Kulissenschalldämpfer | MS-F/1400x400x500/5x200/P | 1146 | 73269098 | 6 | 30.4 | 1460 | 460 | 500 | MS | pcs | DE | EUR | Jalousieklappen, Schalldämpfer, Wetterschutzgitter | Schalldämpfer | Kulissenschalldämpfer | F: Glasseidengewebe | P: Luftkanalprofil 30 mm
1000826244 | Kulissenschalldämpfer | MS-F/1400x400x500/6x100/P | 1148 | 73269098 | 6 | 27 | 1460 | 460 | 500 | MS | pcs | DE | EUR | Jalousieklappen, Schalldämpfer, Wetterschutzgitter | Schalldämpfer | Kulissenschalldämpfer | F: Glasseidengewebe | P: Luftkanalprofil 30 mm
1000826245 | Kulissenschalldämpfer | MS-F/1400x400x500/7x100/P | 1250 | 73269098 | 6 | 29.1 | 1460 | 460 | 500 | MS | pcs | DE | EUR | Jalousieklappen, Schalldämpfer, Wetterschutzgitter | Schalldämpfer | Kulissenschalldämpfer | F: Glasseidengewebe | P: Luftkanalprofil 30 mm
1000826246 | Kulissenschalldämpfer | MS-F/1400x400x500/8x100/P | 1352 | 73269098 | 6 | 31.2 | 1460 | 460 | 500 | MS | pcs | DE | EUR | Jalousieklappen, Schalldämpfer, Wetterschutzgitter | Schalldämpfer | Kulissenschalldämpfer | F: Glasseidengewebe | P: Luftkanalprofil 30 mm
1000826247 | Kulissenschalldämpfer | MS-F/1400x400x500/9x100/P | 1454 | 73269098 | 6 | 33.3 | 1460 | 460 | 500 | MS | pcs | DE | EUR | Jalousieklappen, Schalldämpfer, Wetterschutzgitter | Schalldämpfer | Kulissenschalldämpfer | F: Glasseidengewebe | P: Luftkanalprofil 30 mm
1000826272 | Kulissenschalldämpfer | MS-F/1400x500x1000/10x100/P | 2298 | 73269098 | 6 | 79.4 | 1460 | 560 | 1000 | MS | pcs | DE | EUR | Jalousieklappen, Schalldämpfer, Wetterschutzgitter | Schalldämpfer | Kulissenschalldämpfer | F: Glasseidengewebe | P: Luftkanalprofil 30 mm
1000827416 | Kulissenschalldämpfer | MS-F/1400x500x1000/3x200/P | 1330 | 73269098 | 6 | 50.8 | 1460 | 560 | 1000 | MS | pcs | DE | EUR | Jalousieklappen, Schalldämpfer, Wetterschutzgitter | Schalldämpfer | Kulissenschalldämpfer | F: Glasseidengewebe | P: Luftkanalprofil 30 mm
1000828228 | Kulissenschalldämpfer | MS-F/1400x500x1000/3x230/P | 1423 | 73269098 | 6 | 53.2 | 1460 | 560 | 1000 | MS | pcs | DE | EUR | Jalousieklappen, Schalldämpfer, Wetterschutzgitter | Schalldämpfer | Kulissenschalldämpfer | F: Glasseidengewebe | P: Luftkanalprofil 30 mm
1000827417 | Kulissenschalldämpfer | MS-F/1400x500x1000/4x200/P | 1544 | 73269098 | 6 | 57.6 | 1460 | 560 | 1000 | MS | pcs | DE | EUR | Jalousieklappen, Schalldämpfer, Wetterschutzgitter | Schalldämpfer | Kulissenschalldämpfer | F: Glasseidengewebe | P: Luftkanalprofil 30 mm
1000828229 | Kulissenschalldämpfer | MS-F/1400x500x1000/4x230/P | 1668 | 73269098 | 6 | 60.8 | 1460 | 560 | 1000 | MS | pcs | DE | EUR | Jalousieklappen, Schalldämpfer, Wetterschutzgitter | Schalldämpfer | Kulissenschalldämpfer | F: Glasseidengewebe | P: Luftkanalprofil 30 mm
1000826267 | Kulissenschalldämpfer | MS-F/1400x500x1000/5x100/P | 1493 | 73269098 | 6 | 54.9 | 1460 | 560 | 1000 | MS | pcs | DE | EUR | Jalousieklappen, Schalldämpfer, Wetterschutzgitter | Schalldämpfer | Kulissenschalldämpfer | F: Glasseidengewebe | P: Luftkanalprofil 30 mm
1000827418 | Kulissenschalldämpfer | MS-F/1400x500x1000/5x200/P | 1758 | 73269098 | 6 | 64.4 | 1460 | 560 | 1000 | MS | pcs | DE | EUR | Jalousieklappen, Schalldämpfer, Wetterschutzgitter | Schalldämpfer | Kulissenschalldämpfer | F: Glasseidengewebe | P: Luftkanalprofil 30 mm
1000826268 | Kulissenschalldämpfer | MS-F/1400x500x1000/6x100/P | 1654 | 73269098 | 6 | 59.8 | 1460 | 560 | 1000 | MS | pcs | DE | EUR | Jalousieklappen, Schalldämpfer, Wetterschutzgitter | Schalldämpfer | Kulissenschalldämpfer | F: Glasseidengewebe | P: Luftkanalprofil 30 mm
1000826269 | Kulissenschalldämpfer | MS-F/1400x500x1000/7x100/P | 1815 | 73269098 | 6 | 64.7 | 1460 | 560 | 1000 | MS | pcs | DE | EUR | Jalousieklappen, Schalldämpfer, Wetterschutzgitter | Schalldämpfer | Kulissenschalldämpfer | F: Glasseidengewebe | P: Luftkanalprofil 30 mm
1000826270 | Kulissenschalldämpfer | MS-F/1400x500x1000/8x100/P | 1976 | 73269098 | 6 | 69.6 | 1460 | 560 | 1000 | MS | pcs | DE | EUR | Jalousieklappen, Schalldämpfer, Wetterschutzgitter | Schalldämpfer | Kulissenschalldämpfer | F: Glasseidengewebe | P: Luftkanalprofil 30 mm
1000826271 | Kulissenschalldämpfer | MS-F/1400x500x1000/9x100/P | 2137 | 73269098 | 6 | 74.5 | 1460 | 560 | 1000 | MS | pcs | DE | EUR | Jalousieklappen, Schalldämpfer, Wetterschutzgitter | Schalldämpfer | Kulissenschalldämpfer | F: Glasseidengewebe | P: Luftkanalprofil 30 mm
1000826278 | Kulissenschalldämpfer | MS-F/1400x500x1500/10x100/P | 2829 | 73269098 | 6 | 117.6 | 1460 | 560 | 1500 | MS | pcs | DE | EUR | Jalousieklappen, Schalldämpfer, Wetterschutzgitter | Schalldämpfer | Kulissenschalldämpfer | F: Glasseidengewebe | P: Luftkanalprofil 30 mm
1000827419 | Kulissenschalldämpfer | MS-F/1400x500x1500/3x200/P | 1691 | 73269098 | 6 | 75 | 1460 | 560 | 1500 | MS | pcs | DE | EUR | Jalousieklappen, Schalldämpfer, Wetterschutzgitter | Schalldämpfer | Kulissenschalldämpfer | F: Glasseidengewebe | P: Luftkanalprofil 30 mm
1000828230 | Kulissenschalldämpfer | MS-F/1400x500x1500/3x230/P | 1820 | 73269098 | 6 | 78.3 | 1460 | 560 | 1500 | MS | pcs | DE | EUR | Jalousieklappen, Schalldämpfer, Wetterschutzgitter | Schalldämpfer | Kulissenschalldämpfer | F: Glasseidengewebe | P: Luftkanalprofil 30 mm
1000827420 | Kulissenschalldämpfer | MS-F/1400x500x1500/4x200/P | 1985 | 73269098 | 6 | 84.8 | 1460 | 560 | 1500 | MS | pcs | DE | EUR | Jalousieklappen, Schalldämpfer, Wetterschutzgitter | Schalldämpfer | Kulissenschalldämpfer | F: Glasseidengewebe | P: Luftkanalprofil 30 mm
1000828231 | Kulissenschalldämpfer | MS-F/1400x500x1500/4x230/P | 2157 | 73269098 | 6 | 89.2 | 1460 | 560 | 1500 | MS | pcs | DE | EUR | Jalousieklappen, Schalldämpfer, Wetterschutzgitter | Schalldämpfer | Kulissenschalldämpfer | F: Glasseidengewebe | P: Luftkanalprofil 30 mm
1000826273 | Kulissenschalldämpfer | MS-F/1400x500x1500/5x100/P | 1819 | 73269098 | 6 | 81.6 | 1460 | 560 | 1500 | MS | pcs | DE | EUR | Jalousieklappen, Schalldämpfer, Wetterschutzgitter | Schalldämpfer | Kulissenschalldämpfer | F: Glasseidengewebe | P: Luftkanalprofil 30 mm
1000827421 | Kulissenschalldämpfer | MS-F/1400x500x1500/5x200/P | 2279 | 73269098 | 6 | 94.6 | 1460 | 560 | 1500 | MS | pcs | DE | EUR | Jalousieklappen, Schalldämpfer, Wetterschutzgitter | Schalldämpfer | Kulissenschalldämpfer | F: Glasseidengewebe | P: Luftkanalprofil 30 mm
1000826274 | Kulissenschalldämpfer | MS-F/1400x500x1500/6x100/P | 2021 | 73269098 | 6 | 88.8 | 1460 | 560 | 1500 | MS | pcs | DE | EUR | Jalousieklappen, Schalldämpfer, Wetterschutzgitter | Schalldämpfer | Kulissenschalldämpfer | F: Glasseidengewebe | P: Luftkanalprofil 30 mm
1000826275 | Kulissenschalldämpfer | MS-F/1400x500x1500/7x100/P | 2223 | 73269098 | 6 | 96 | 1460 | 560 | 1500 | MS | pcs | DE | EUR | Jalousieklappen, Schalldämpfer, Wetterschutzgitter | Schalldämpfer | Kulissenschalldämpfer | F: Glasseidengewebe | P: Luftkanalprofil 30 mm
1000826276 | Kulissenschalldämpfer | MS-F/1400x500x1500/8x100/P | 2425 | 73269098 | 6 | 103.2 | 1460 | 560 | 1500 | MS | pcs | DE | EUR | Jalousieklappen, Schalldämpfer, Wetterschutzgitter | Schalldämpfer | Kulissenschalldämpfer | F: Glasseidengewebe | P: Luftkanalprofil 30 mm
1000826277 | Kulissenschalldämpfer | MS-F/1400x500x1500/9x100/P | 2627 | 73269098 | 6 | 110.4 | 1460 | 560 | 1500 | MS | pcs | DE | EUR | Jalousieklappen, Schalldämpfer, Wetterschutzgitter | Schalldämpfer | Kulissenschalldämpfer | F: Glasseidengewebe | P: Luftkanalprofil 30 mm
1000826266 | Kulissenschalldämpfer | MS-F/1400x500x500/10x100/P | 1664 | 73269098 | 6 | 41.2 | 1460 | 560 | 500 | MS | pcs | DE | EUR | Jalousieklappen, Schalldämpfer, Wetterschutzgitter | Schalldämpfer | Kulissenschalldämpfer | F: Glasseidengewebe | P: Luftkanalprofil 30 mm
1000827413 | Kulissenschalldämpfer | MS-F/1400x500x500/3x200/P | 959 | 73269098 | 6 | 26.6 | 1460 | 560 | 500 | MS | pcs | DE | EUR | Jalousieklappen, Schalldämpfer, Wetterschutzgitter | Schalldämpfer | Kulissenschalldämpfer | F: Glasseidengewebe | P: Luftkanalprofil 30 mm
1000828226 | Kulissenschalldämpfer | MS-F/1400x500x500/3x230/P | 1037 | 73269098 | 6 | 27.8 | 1460 | 560 | 500 | MS | pcs | DE | EUR | Jalousieklappen, Schalldämpfer, Wetterschutzgitter | Schalldämpfer | Kulissenschalldämpfer | F: Glasseidengewebe | P: Luftkanalprofil 30 mm
1000827414 | Kulissenschalldämpfer | MS-F/1400x500x500/4x200/P | 1094 | 73269098 | 6 | 30.4 | 1460 | 560 | 500 | MS | pcs | DE | EUR | Jalousieklappen, Schalldämpfer, Wetterschutzgitter | Schalldämpfer | Kulissenschalldämpfer | F: Glasseidengewebe | P: Luftkanalprofil 30 mm
1000828227 | Kulissenschalldämpfer | MS-F/1400x500x500/4x230/P | 1198 | 73269098 | 6 | 32 | 1460 | 560 | 500 | MS | pcs | DE | EUR | Jalousieklappen, Schalldämpfer, Wetterschutzgitter | Schalldämpfer | Kulissenschalldämpfer | F: Glasseidengewebe | P: Luftkanalprofil 30 mm
1000826261 | Kulissenschalldämpfer | MS-F/1400x500x500/5x100/P | 1109 | 73269098 | 6 | 28.2 | 1460 | 560 | 500 | MS | pcs | DE | EUR | Jalousieklappen, Schalldämpfer, Wetterschutzgitter | Schalldämpfer | Kulissenschalldämpfer | F: Glasseidengewebe | P: Luftkanalprofil 30 mm
1000827415 | Kulissenschalldämpfer | MS-F/1400x500x500/5x200/P | 1229 | 73269098 | 6 | 34.2 | 1460 | 560 | 500 | MS | pcs | DE | EUR | Jalousieklappen, Schalldämpfer, Wetterschutzgitter | Schalldämpfer | Kulissenschalldämpfer | F: Glasseidengewebe | P: Luftkanalprofil 30 mm
1000826262 | Kulissenschalldämpfer | MS-F/1400x500x500/6x100/P | 1220 | 73269098 | 6 | 30.8 | 1460 | 560 | 500 | MS | pcs | DE | EUR | Jalousieklappen, Schalldämpfer, Wetterschutzgitter | Schalldämpfer | Kulissenschalldämpfer | F: Glasseidengewebe | P: Luftkanalprofil 30 mm
1000826263 | Kulissenschalldämpfer | MS-F/1400x500x500/7x100/P | 1331 | 73269098 | 6 | 33.4 | 1460 | 560 | 500 | MS | pcs | DE | EUR | Jalousieklappen, Schalldämpfer, Wetterschutzgitter | Schalldämpfer | Kulissenschalldämpfer | F: Glasseidengewebe | P: Luftkanalprofil 30 mm
1000826264 | Kulissenschalldämpfer | MS-F/1400x500x500/8x100/P | 1442 | 73269098 | 6 | 36 | 1460 | 560 | 500 | MS | pcs | DE | EUR | Jalousieklappen, Schalldämpfer, Wetterschutzgitter | Schalldämpfer | Kulissenschalldämpfer | F: Glasseidengewebe | P: Luftkanalprofil 30 mm
1000826265 | Kulissenschalldämpfer | MS-F/1400x500x500/9x100/P | 1553 | 73269098 | 6 | 38.6 | 1460 | 560 | 500 | MS | pcs | DE | EUR | Jalousieklappen, Schalldämpfer, Wetterschutzgitter | Schalldämpfer | Kulissenschalldämpfer | F: Glasseidengewebe | P: Luftkanalprofil 30 mm
1000826290 | Kulissenschalldämpfer | MS-F/1400x600x1000/10x100/P | 2488 | 73269098 | 6 | 90 | 1460 | 660 | 1000 | MS | pcs | DE | EUR | Jalousieklappen, Schalldämpfer, Wetterschutzgitter | Schalldämpfer | Kulissenschalldämpfer | F: Glasseidengewebe | P: Luftkanalprofil 30 mm
1000827425 | Kulissenschalldämpfer | MS-F/1400x600x1000/3x200/P | 1444 | 73269098 | 6 | 55.7 | 1460 | 660 | 1000 | MS | pcs | DE | EUR | Jalousieklappen, Schalldämpfer, Wetterschutzgitter | Schalldämpfer | Kulissenschalldämpfer | F: Glasseidengewebe | P: Luftkanalprofil 30 mm
1000828234 | Kulissenschalldämpfer | MS-F/1400x600x1000/3x230/P | 1558 | 73269098 | 6 | 58.1 | 1460 | 660 | 1000 | MS | pcs | DE | EUR | Jalousieklappen, Schalldämpfer, Wetterschutzgitter | Schalldämpfer | Kulissenschalldämpfer | F: Glasseidengewebe | P: Luftkanalprofil 30 mm
1000827426 | Kulissenschalldämpfer | MS-F/1400x600x1000/4x200/P | 1686 | 73269098 | 6 | 63.6 | 1460 | 660 | 1000 | MS | pcs | DE | EUR | Jalousieklappen, Schalldämpfer, Wetterschutzgitter | Schalldämpfer | Kulissenschalldämpfer | F: Glasseidengewebe | P: Luftkanalprofil 30 mm
1000828235 | Kulissenschalldämpfer | MS-F/1400x600x1000/4x230/P | 1838 | 73269098 | 6 | 66.8 | 1460 | 660 | 1000 | MS | pcs | DE | EUR | Jalousieklappen, Schalldämpfer, Wetterschutzgitter | Schalldämpfer | Kulissenschalldämpfer | F: Glasseidengewebe | P: Luftkanalprofil 30 mm
1000826285 | Kulissenschalldämpfer | MS-F/1400x600x1000/5x100/P | 1603 | 73269098 | 6 | 61 | 1460 | 660 | 1000 | MS | pcs | DE | EUR | Jalousieklappen, Schalldämpfer, Wetterschutzgitter | Schalldämpfer | Kulissenschalldämpfer | F: Glasseidengewebe | P: Luftkanalprofil 30 mm
1000827427 | Kulissenschalldämpfer | MS-F/1400x600x1000/5x200/P | 1928 | 73269098 | 6 | 71.5 | 1460 | 660 | 1000 | MS | pcs | DE | EUR | Jalousieklappen, Schalldämpfer, Wetterschutzgitter | Schalldämpfer | Kulissenschalldämpfer | F: Glasseidengewebe | P: Luftkanalprofil 30 mm
1000826286 | Kulissenschalldämpfer | MS-F/1400x600x1000/6x100/P | 1780 | 73269098 | 6 | 66.8 | 1460 | 660 | 1000 | MS | pcs | DE | EUR | Jalousieklappen, Schalldämpfer, Wetterschutzgitter | Schalldämpfer | Kulissenschalldämpfer | F: Glasseidengewebe | P: Luftkanalprofil 30 mm
1000826287 | Kulissenschalldämpfer | MS-F/1400x600x1000/7x100/P | 1957 | 73269098 | 6 | 72.6 | 1460 | 660 | 1000 | MS | pcs | DE | EUR | Jalousieklappen, Schalldämpfer, Wetterschutzgitter | Schalldämpfer | Kulissenschalldämpfer | F: Glasseidengewebe | P: Luftkanalprofil 30 mm
1000826288 | Kulissenschalldämpfer | MS-F/1400x600x1000/8x100/P | 2134 | 73269098 | 6 | 78.4 | 1460 | 660 | 1000 | MS | pcs | DE | EUR | Jalousieklappen, Schalldämpfer, Wetterschutzgitter | Schalldämpfer | Kulissenschalldämpfer | F: Glasseidengewebe | P: Luftkanalprofil 30 mm
1000826289 | Kulissenschalldämpfer | MS-F/1400x600x1000/9x100/P | 2311 | 73269098 | 6 | 84.2 | 1460 | 660 | 1000 | MS | pcs | DE | EUR | Jalousieklappen, Schalldämpfer, Wetterschutzgitter | Schalldämpfer | Kulissenschalldämpfer | F: Glasseidengewebe | P: Luftkanalprofil 30 mm
1000826296 | Kulissenschalldämpfer | MS-F/1400x600x1500/10x100/P | 3193 | 73269098 | 6 | 133 | 1460 | 660 | 1500 | MS | pcs | DE | EUR | Jalousieklappen, Schalldämpfer, Wetterschutzgitter | Schalldämpfer | Kulissenschalldämpfer | F: Glasseidengewebe | P: Luftkanalprofil 30 mm
1000827428 | Kulissenschalldämpfer | MS-F/1400x600x1500/3x200/P | 1842 | 73269098 | 6 | 81.9 | 1460 | 660 | 1500 | MS | pcs | DE | EUR | Jalousieklappen, Schalldämpfer, Wetterschutzgitter | Schalldämpfer | Kulissenschalldämpfer | F: Glasseidengewebe | P: Luftkanalprofil 30 mm
1000828236 | Kulissenschalldämpfer | MS-F/1400x600x1500/3x230/P | 1995 | 73269098 | 6 | 85.8 | 1460 | 660 | 1500 | MS | pcs | DE | EUR | Jalousieklappen, Schalldämpfer, Wetterschutzgitter | Schalldämpfer | Kulissenschalldämpfer | F: Glasseidengewebe | P: Luftkanalprofil 30 mm
1000827429 | Kulissenschalldämpfer | MS-F/1400x600x1500/4x200/P | 2175 | 73269098 | 6 | 93.2 | 1460 | 660 | 1500 | MS | pcs | DE | EUR | Jalousieklappen, Schalldämpfer, Wetterschutzgitter | Schalldämpfer | Kulissenschalldämpfer | F: Glasseidengewebe | P: Luftkanalprofil 30 mm
1000828237 | Kulissenschalldämpfer | MS-F/1400x600x1500/4x230/P | 2379 | 73269098 | 6 | 98.4 | 1460 | 660 | 1500 | MS | pcs | DE | EUR | Jalousieklappen, Schalldämpfer, Wetterschutzgitter | Schalldämpfer | Kulissenschalldämpfer | F: Glasseidengewebe | P: Luftkanalprofil 30 mm
1000826291 | Kulissenschalldämpfer | MS-F/1400x600x1500/5x100/P | 2018 | 73269098 | 6 | 90.5 | 1460 | 660 | 1500 | MS | pcs | DE | EUR | Jalousieklappen, Schalldämpfer, Wetterschutzgitter | Schalldämpfer | Kulissenschalldämpfer | F: Glasseidengewebe | P: Luftkanalprofil 30 mm
1000827430 | Kulissenschalldämpfer | MS-F/1400x600x1500/5x200/P | 2508 | 73269098 | 6 | 104.5 | 1460 | 660 | 1500 | MS | pcs | DE | EUR | Jalousieklappen, Schalldämpfer, Wetterschutzgitter | Schalldämpfer | Kulissenschalldämpfer | F: Glasseidengewebe | P: Luftkanalprofil 30 mm
1000826292 | Kulissenschalldämpfer | MS-F/1400x600x1500/6x100/P | 2253 | 73269098 | 6 | 99 | 1460 | 660 | 1500 | MS | pcs | DE | EUR | Jalousieklappen, Schalldämpfer, Wetterschutzgitter | Schalldämpfer | Kulissenschalldämpfer | F: Glasseidengewebe | P: Luftkanalprofil 30 mm
1000826293 | Kulissenschalldämpfer | MS-F/1400x600x1500/7x100/P | 2488 | 73269098 | 6 | 107.5 | 1460 | 660 | 1500 | MS | pcs | DE | EUR | Jalousieklappen, Schalldämpfer, Wetterschutzgitter | Schalldämpfer | Kulissenschalldämpfer | F: Glasseidengewebe | P: Luftkanalprofil 30 mm
1000826294 | Kulissenschalldämpfer | MS-F/1400x600x1500/8x100/P | 2723 | 73269098 | 6 | 116 | 1460 | 660 | 1500 | MS | pcs | DE | EUR | Jalousieklappen, Schalldämpfer, Wetterschutzgitter | Schalldämpfer | Kulissenschalldämpfer | F: Glasseidengewebe | P: Luftkanalprofil 30 mm
1000826295 | Kulissenschalldämpfer | MS-F/1400x600x1500/9x100/P | 2958 | 73269098 | 6 | 124.5 | 1460 | 660 | 1500 | MS | pcs | DE | EUR | Jalousieklappen, Schalldämpfer, Wetterschutzgitter | Schalldämpfer | Kulissenschalldämpfer | F: Glasseidengewebe | P: Luftkanalprofil 30 mm
1000826284 | Kulissenschalldämpfer | MS-F/1400x600x500/10x100/P | 1795 | 73269098 | 6 | 46 | 1460 | 660 | 500 | MS | pcs | DE | EUR | Jalousieklappen, Schalldämpfer, Wetterschutzgitter | Schalldämpfer | Kulissenschalldämpfer | F: Glasseidengewebe | P: Luftkanalprofil 30 mm
1000827422 | Kulissenschalldämpfer | MS-F/1400x600x500/3x200/P | 1037 | 73269098 | 6 | 29.2 | 1460 | 660 | 500 | MS | pcs | DE | EUR | Jalousieklappen, Schalldämpfer, Wetterschutzgitter | Schalldämpfer | Kulissenschalldämpfer | F: Glasseidengewebe | P: Luftkanalprofil 30 mm
1000828232 | Kulissenschalldämpfer | MS-F/1400x600x500/3x230/P | 1103 | 73269098 | 6 | 30.7 | 1460 | 660 | 500 | MS | pcs | DE | EUR | Jalousieklappen, Schalldämpfer, Wetterschutzgitter | Schalldämpfer | Kulissenschalldämpfer | F: Glasseidengewebe | P: Luftkanalprofil 30 mm
1000827423 | Kulissenschalldämpfer | MS-F/1400x600x500/4x200/P | 1191 | 73269098 | 6 | 33.6 | 1460 | 660 | 500 | MS | pcs | DE | EUR | Jalousieklappen, Schalldämpfer, Wetterschutzgitter | Schalldämpfer | Kulissenschalldämpfer | F: Glasseidengewebe | P: Luftkanalprofil 30 mm
1000828233 | Kulissenschalldämpfer | MS-F/1400x600x500/4x230/P | 1279 | 73269098 | 6 | 35.6 | 1460 | 660 | 500 | MS | pcs | DE | EUR | Jalousieklappen, Schalldämpfer, Wetterschutzgitter | Schalldämpfer | Kulissenschalldämpfer | F: Glasseidengewebe | P: Luftkanalprofil 30 mm
1000826279 | Kulissenschalldämpfer | MS-F/1400x600x500/5x100/P | 1185 | 73269098 | 6 | 31 | 1460 | 660 | 500 | MS | pcs | DE | EUR | Jalousieklappen, Schalldämpfer, Wetterschutzgitter | Schalldämpfer | Kulissenschalldämpfer | F: Glasseidengewebe | P: Luftkanalprofil 30 mm
1000827424 | Kulissenschalldämpfer | MS-F/1400x600x500/5x200/P | 1345 | 73269098 | 6 | 38 | 1460 | 660 | 500 | MS | pcs | DE | EUR | Jalousieklappen, Schalldämpfer, Wetterschutzgitter | Schalldämpfer | Kulissenschalldämpfer | F: Glasseidengewebe | P: Luftkanalprofil 30 mm
1000826280 | Kulissenschalldämpfer | MS-F/1400x600x500/6x100/P | 1307 | 73269098 | 6 | 34 | 1460 | 660 | 500 | MS | pcs | DE | EUR | Jalousieklappen, Schalldämpfer, Wetterschutzgitter | Schalldämpfer | Kulissenschalldämpfer | F: Glasseidengewebe | P: Luftkanalprofil 30 mm
1000826281 | Kulissenschalldämpfer | MS-F/1400x600x500/7x100/P | 1429 | 73269098 | 6 | 37 | 1460 | 660 | 500 | MS | pcs | DE | EUR | Jalousieklappen, Schalldämpfer, Wetterschutzgitter | Schalldämpfer | Kulissenschalldämpfer | F: Glasseidengewebe | P: Luftkanalprofil 30 mm
1000826282 | Kulissenschalldämpfer | MS-F/1400x600x500/8x100/P | 1551 | 73269098 | 6 | 40 | 1460 | 660 | 500 | MS | pcs | DE | EUR | Jalousieklappen, Schalldämpfer, Wetterschutzgitter | Schalldämpfer | Kulissenschalldämpfer | F: Glasseidengewebe | P: Luftkanalprofil 30 mm
1000826283 | Kulissenschalldämpfer | MS-F/1400x600x500/9x100/P | 1673 | 73269098 | 6 | 43 | 1460 | 660 | 500 | MS | pcs | DE | EUR | Jalousieklappen, Schalldämpfer, Wetterschutzgitter | Schalldämpfer | Kulissenschalldämpfer | F: Glasseidengewebe | P: Luftkanalprofil 30 mm
1000826308 | Kulissenschalldämpfer | MS-F/1400x700x1000/10x100/P | 2720 | 73269098 | 6 | 99.6 | 1460 | 760 | 1000 | MS | pcs | DE | EUR | Jalousieklappen, Schalldämpfer, Wetterschutzgitter | Schalldämpfer | Kulissenschalldämpfer | F: Glasseidengewebe | P: Luftkanalprofil 30 mm
1000827434 | Kulissenschalldämpfer | MS-F/1400x700x1000/3x200/P | 1550 | 73269098 | 6 | 60.3 | 1460 | 760 | 1000 | MS | pcs | DE | EUR | Jalousieklappen, Schalldämpfer, Wetterschutzgitter | Schalldämpfer | Kulissenschalldämpfer | F: Glasseidengewebe | P: Luftkanalprofil 30 mm
1000828240 | Kulissenschalldämpfer | MS-F/1400x700x1000/3x230/P | 1673 | 73269098 | 6 | 63.3 | 1460 | 760 | 1000 | MS | pcs | DE | EUR | Jalousieklappen, Schalldämpfer, Wetterschutzgitter | Schalldämpfer | Kulissenschalldämpfer | F: Glasseidengewebe | P: Luftkanalprofil 30 mm
1000827435 | Kulissenschalldämpfer | MS-F/1400x700x1000/4x200/P | 1820 | 73269098 | 6 | 69.2 | 1460 | 760 | 1000 | MS | pcs | DE | EUR | Jalousieklappen, Schalldämpfer, Wetterschutzgitter | Schalldämpfer | Kulissenschalldämpfer | F: Glasseidengewebe | P: Luftkanalprofil 30 mm
1000828241 | Kulissenschalldämpfer | MS-F/1400x700x1000/4x230/P | 1984 | 73269098 | 6 | 73.2 | 1460 | 760 | 1000 | MS | pcs | DE | EUR | Jalousieklappen, Schalldämpfer, Wetterschutzgitter | Schalldämpfer | Kulissenschalldämpfer | F: Glasseidengewebe | P: Luftkanalprofil 30 mm
1000826303 | Kulissenschalldämpfer | MS-F/1400x700x1000/5x100/P | 1730 | 73269098 | 6 | 66.6 | 1460 | 760 | 1000 | MS | pcs | DE | EUR | Jalousieklappen, Schalldämpfer, Wetterschutzgitter | Schalldämpfer | Kulissenschalldämpfer | F: Glasseidengewebe | P: Luftkanalprofil 30 mm
1000827436 | Kulissenschalldämpfer | MS-F/1400x700x1000/5x200/P | 2090 | 73269098 | 6 | 78.1 | 1460 | 760 | 1000 | MS | pcs | DE | EUR | Jalousieklappen, Schalldämpfer, Wetterschutzgitter | Schalldämpfer | Kulissenschalldämpfer | F: Glasseidengewebe | P: Luftkanalprofil 30 mm
1000826304 | Kulissenschalldämpfer | MS-F/1400x700x1000/6x100/P | 1928 | 73269098 | 6 | 73.2 | 1460 | 760 | 1000 | MS | pcs | DE | EUR | Jalousieklappen, Schalldämpfer, Wetterschutzgitter | Schalldämpfer | Kulissenschalldämpfer | F: Glasseidengewebe | P: Luftkanalprofil 30 mm
1000826305 | Kulissenschalldämpfer | MS-F/1400x700x1000/7x100/P | 2126 | 73269098 | 6 | 79.8 | 1460 | 760 | 1000 | MS | pcs | DE | EUR | Jalousieklappen, Schalldämpfer, Wetterschutzgitter | Schalldämpfer | Kulissenschalldämpfer | F: Glasseidengewebe | P: Luftkanalprofil 30 mm
1000826306 | Kulissenschalldämpfer | MS-F/1400x700x1000/8x100/P | 2324 | 73269098 | 6 | 86.4 | 1460 | 760 | 1000 | MS | pcs | DE | EUR | Jalousieklappen, Schalldämpfer, Wetterschutzgitter | Schalldämpfer | Kulissenschalldämpfer | F: Glasseidengewebe | P: Luftkanalprofil 30 mm
1000826307 | Kulissenschalldämpfer | MS-F/1400x700x1000/9x100/P | 2522 | 73269098 | 6 | 93 | 1460 | 760 | 1000 | MS | pcs | DE | EUR | Jalousieklappen, Schalldämpfer, Wetterschutzgitter | Schalldämpfer | Kulissenschalldämpfer | F: Glasseidengewebe | P: Luftkanalprofil 30 mm
1000826314 | Kulissenschalldämpfer | MS-F/1400x700x1500/10x100/P | 3557 | 73269098 | 6 | 148.4 | 1460 | 760 | 1500 | MS | pcs | DE | EUR | Jalousieklappen, Schalldämpfer, Wetterschutzgitter | Schalldämpfer | Kulissenschalldämpfer | F: Glasseidengewebe | P: Luftkanalprofil 30 mm
1000827437 | Kulissenschalldämpfer | MS-F/1400x700x1500/3x200/P | 2002 | 73269098 | 6 | 89.1 | 1460 | 760 | 1500 | MS | pcs | DE | EUR | Jalousieklappen, Schalldämpfer, Wetterschutzgitter | Schalldämpfer | Kulissenschalldämpfer | F: Glasseidengewebe | P: Luftkanalprofil 30 mm
1000828242 | Kulissenschalldämpfer | MS-F/1400x700x1500/3x230/P | 2155 | 73269098 | 6 | 93.3 | 1460 | 760 | 1500 | MS | pcs | DE | EUR | Jalousieklappen, Schalldämpfer, Wetterschutzgitter | Schalldämpfer | Kulissenschalldämpfer | F: Glasseidengewebe | P: Luftkanalprofil 30 mm
1000827438 | Kulissenschalldämpfer | MS-F/1400x700x1500/4x200/P | 2377 | 73269098 | 6 | 102 | 1460 | 760 | 1500 | MS | pcs | DE | EUR | Jalousieklappen, Schalldämpfer, Wetterschutzgitter | Schalldämpfer | Kulissenschalldämpfer | F: Glasseidengewebe | P: Luftkanalprofil 30 mm
1000828243 | Kulissenschalldämpfer | MS-F/1400x700x1500/4x230/P | 2581 | 73269098 | 6 | 107.6 | 1460 | 760 | 1500 | MS | pcs | DE | EUR | Jalousieklappen, Schalldämpfer, Wetterschutzgitter | Schalldämpfer | Kulissenschalldämpfer | F: Glasseidengewebe | P: Luftkanalprofil 30 mm
1000826309 | Kulissenschalldämpfer | MS-F/1400x700x1500/5x100/P | 2217 | 73269098 | 6 | 99.4 | 1460 | 760 | 1500 | MS | pcs | DE | EUR | Jalousieklappen, Schalldämpfer, Wetterschutzgitter | Schalldämpfer | Kulissenschalldämpfer | F: Glasseidengewebe | P: Luftkanalprofil 30 mm
1000827439 | Kulissenschalldämpfer | MS-F/1400x700x1500/5x200/P | 2752 | 73269098 | 6 | 114.9 | 1460 | 760 | 1500 | MS | pcs | DE | EUR | Jalousieklappen, Schalldämpfer, Wetterschutzgitter | Schalldämpfer | Kulissenschalldämpfer | F: Glasseidengewebe | P: Luftkanalprofil 30 mm
1000826310 | Kulissenschalldämpfer | MS-F/1400x700x1500/6x100/P | 2485 | 73269098 | 6 | 109.2 | 1460 | 760 | 1500 | MS | pcs | DE | EUR | Jalousieklappen, Schalldämpfer, Wetterschutzgitter | Schalldämpfer | Kulissenschalldämpfer | F: Glasseidengewebe | P: Luftkanalprofil 30 mm
1000826311 | Kulissenschalldämpfer | MS-F/1400x700x1500/7x100/P | 2753 | 73269098 | 6 | 119 | 1460 | 760 | 1500 | MS | pcs | DE | EUR | Jalousieklappen, Schalldämpfer, Wetterschutzgitter | Schalldämpfer | Kulissenschalldämpfer | F: Glasseidengewebe | P: Luftkanalprofil 30 mm
1000826312 | Kulissenschalldämpfer | MS-F/1400x700x1500/8x100/P | 3021 | 73269098 | 6 | 128.8 | 1460 | 760 | 1500 | MS | pcs | DE | EUR | Jalousieklappen, Schalldämpfer, Wetterschutzgitter | Schalldämpfer | Kulissenschalldämpfer | F: Glasseidengewebe | P: Luftkanalprofil 30 mm
1000826313 | Kulissenschalldämpfer | MS-F/1400x700x1500/9x100/P | 3289 | 73269098 | 6 | 138.6 | 1460 | 760 | 1500 | MS | pcs | DE | EUR | Jalousieklappen, Schalldämpfer, Wetterschutzgitter | Schalldämpfer | Kulissenschalldämpfer | F: Glasseidengewebe | P: Luftkanalprofil 30 mm
1000826302 | Kulissenschalldämpfer | MS-F/1400x700x500/10x100/P | 1892 | 73269098 | 6 | 51.8 | 1460 | 760 | 500 | MS | pcs | DE | EUR | Jalousieklappen, Schalldämpfer, Wetterschutzgitter | Schalldämpfer | Kulissenschalldämpfer | F: Glasseidengewebe | P: Luftkanalprofil 30 mm
1000827431 | Kulissenschalldämpfer | MS-F/1400x700x500/3x200/P | 1099 | 73269098 | 6 | 31.8 | 1460 | 760 | 500 | MS | pcs | DE | EUR | Jalousieklappen, Schalldämpfer, Wetterschutzgitter | Schalldämpfer | Kulissenschalldämpfer | F: Glasseidengewebe | P: Luftkanalprofil 30 mm
1000828238 | Kulissenschalldämpfer | MS-F/1400x700x500/3x230/P | 1174 | 73269098 | 6 | 33.3 | 1460 | 760 | 500 | MS | pcs | DE | EUR | Jalousieklappen, Schalldämpfer, Wetterschutzgitter | Schalldämpfer | Kulissenschalldämpfer | F: Glasseidengewebe | P: Luftkanalprofil 30 mm
1000827432 | Kulissenschalldämpfer | MS-F/1400x700x500/4x200/P | 1268 | 73269098 | 6 | 36.8 | 1460 | 760 | 500 | MS | pcs | DE | EUR | Jalousieklappen, Schalldämpfer, Wetterschutzgitter | Schalldämpfer | Kulissenschalldämpfer | F: Glasseidengewebe | P: Luftkanalprofil 30 mm
1000828239 | Kulissenschalldämpfer | MS-F/1400x700x500/4x230/P | 1368 | 73269098 | 6 | 38.8 | 1460 | 760 | 500 | MS | pcs | DE | EUR | Jalousieklappen, Schalldämpfer, Wetterschutzgitter | Schalldämpfer | Kulissenschalldämpfer | F: Glasseidengewebe | P: Luftkanalprofil 30 mm
1000826297 | Kulissenschalldämpfer | MS-F/1400x700x500/5x100/P | 1242 | 73269098 | 6 | 34.3 | 1460 | 760 | 500 | MS | pcs | DE | EUR | Jalousieklappen, Schalldämpfer, Wetterschutzgitter | Schalldämpfer | Kulissenschalldämpfer | F: Glasseidengewebe | P: Luftkanalprofil 30 mm
1000827433 | Kulissenschalldämpfer | MS-F/1400x700x500/5x200/P | 1437 | 73269098 | 6 | 41.8 | 1460 | 760 | 500 | MS | pcs | DE | EUR | Jalousieklappen, Schalldämpfer, Wetterschutzgitter | Schalldämpfer | Kulissenschalldämpfer | F: Glasseidengewebe | P: Luftkanalprofil 30 mm
1000826298 | Kulissenschalldämpfer | MS-F/1400x700x500/6x100/P | 1372 | 73269098 | 6 | 37.8 | 1460 | 760 | 500 | MS | pcs | DE | EUR | Jalousieklappen, Schalldämpfer, Wetterschutzgitter | Schalldämpfer | Kulissenschalldämpfer | F: Glasseidengewebe | P: Luftkanalprofil 30 mm
1000826299 | Kulissenschalldämpfer | MS-F/1400x700x500/7x100/P | 1502 | 73269098 | 6 | 41.3 | 1460 | 760 | 500 | MS | pcs | DE | EUR | Jalousieklappen, Schalldämpfer, Wetterschutzgitter | Schalldämpfer | Kulissenschalldämpfer | F: Glasseidengewebe | P: Luftkanalprofil 30 mm
1000826300 | Kulissenschalldämpfer | MS-F/1400x700x500/8x100/P | 1632 | 73269098 | 6 | 44.8 | 1460 | 760 | 500 | MS | pcs | DE | EUR | Jalousieklappen, Schalldämpfer, Wetterschutzgitter | Schalldämpfer | Kulissenschalldämpfer | F: Glasseidengewebe | P: Luftkanalprofil 30 mm
1000826301 | Kulissenschalldämpfer | MS-F/1400x700x500/9x100/P | 1762 | 73269098 | 6 | 48.3 | 1460 | 760 | 500 | MS | pcs | DE | EUR | Jalousieklappen, Schalldämpfer, Wetterschutzgitter | Schalldämpfer | Kulissenschalldämpfer | F: Glasseidengewebe | P: Luftkanalprofil 30 mm
1000826326 | Kulissenschalldämpfer | MS-F/1400x800x1000/10x100/P | 2967 | 73269098 | 6 | 110.2 | 1460 | 860 | 1000 | MS | pcs | DE | EUR | Jalousieklappen, Schalldämpfer, Wetterschutzgitter | Schalldämpfer | Kulissenschalldämpfer | F: Glasseidengewebe | P: Luftkanalprofil 30 mm
1000827443 | Kulissenschalldämpfer | MS-F/1400x800x1000/3x200/P | 1661 | 73269098 | 6 | 65.2 | 1460 | 860 | 1000 | MS | pcs | DE | EUR | Jalousieklappen, Schalldämpfer, Wetterschutzgitter | Schalldämpfer | Kulissenschalldämpfer | F: Glasseidengewebe | P: Luftkanalprofil 30 mm
1000828246 | Kulissenschalldämpfer | MS-F/1400x800x1000/3x230/P | 1799 | 73269098 | 6 | 68.5 | 1460 | 860 | 1000 | MS | pcs | DE | EUR | Jalousieklappen, Schalldämpfer, Wetterschutzgitter | Schalldämpfer | Kulissenschalldämpfer | F: Glasseidengewebe | P: Luftkanalprofil 30 mm
1000827444 | Kulissenschalldämpfer | MS-F/1400x800x1000/4x200/P | 1959 | 73269098 | 6 | 75.2 | 1460 | 860 | 1000 | MS | pcs | DE | EUR | Jalousieklappen, Schalldämpfer, Wetterschutzgitter | Schalldämpfer | Kulissenschalldämpfer | F: Glasseidengewebe | P: Luftkanalprofil 30 mm
1000828247 | Kulissenschalldämpfer | MS-F/1400x800x1000/4x230/P | 2143 | 73269098 | 6 | 79.6 | 1460 | 860 | 1000 | MS | pcs | DE | EUR | Jalousieklappen, Schalldämpfer, Wetterschutzgitter | Schalldämpfer | Kulissenschalldämpfer | F: Glasseidengewebe | P: Luftkanalprofil 30 mm
1000826321 | Kulissenschalldämpfer | MS-F/1400x800x1000/5x100/P | 1867 | 73269098 | 6 | 72.7 | 1460 | 860 | 1000 | MS | pcs | DE | EUR | Jalousieklappen, Schalldämpfer, Wetterschutzgitter | Schalldämpfer | Kulissenschalldämpfer | F: Glasseidengewebe | P: Luftkanalprofil 30 mm
1000827445 | Kulissenschalldämpfer | MS-F/1400x800x1000/5x200/P | 2257 | 73269098 | 6 | 85.2 | 1460 | 860 | 1000 | MS | pcs | DE | EUR | Jalousieklappen, Schalldämpfer, Wetterschutzgitter | Schalldämpfer | Kulissenschalldämpfer | F: Glasseidengewebe | P: Luftkanalprofil 30 mm
1000826322 | Kulissenschalldämpfer | MS-F/1400x800x1000/6x100/P | 2087 | 73269098 | 6 | 80.2 | 1460 | 860 | 1000 | MS | pcs | DE | EUR | Jalousieklappen, Schalldämpfer, Wetterschutzgitter | Schalldämpfer | Kulissenschalldämpfer | F: Glasseidengewebe | P: Luftkanalprofil 30 mm
1000826323 | Kulissenschalldämpfer | MS-F/1400x800x1000/7x100/P | 2307 | 73269098 | 6 | 87.7 | 1460 | 860 | 1000 | MS | pcs | DE | EUR | Jalousieklappen, Schalldämpfer, Wetterschutzgitter | Schalldämpfer | Kulissenschalldämpfer | F: Glasseidengewebe | P: Luftkanalprofil 30 mm
1000826324 | Kulissenschalldämpfer | MS-F/1400x800x1000/8x100/P | 2527 | 73269098 | 6 | 95.2 | 1460 | 860 | 1000 | MS | pcs | DE | EUR | Jalousieklappen, Schalldämpfer, Wetterschutzgitter | Schalldämpfer | Kulissenschalldämpfer | F: Glasseidengewebe | P: Luftkanalprofil 30 mm
1000826325 | Kulissenschalldämpfer | MS-F/1400x800x1000/9x100/P | 2747 | 73269098 | 6 | 102.7 | 1460 | 860 | 1000 | MS | pcs | DE | EUR | Jalousieklappen, Schalldämpfer, Wetterschutzgitter | Schalldämpfer | Kulissenschalldämpfer | F: Glasseidengewebe | P: Luftkanalprofil 30 mm
1000826332 | Kulissenschalldämpfer | MS-F/1400x800x1500/10x100/P | 3890 | 73269098 | 6 | 163.8 | 1460 | 860 | 1500 | MS | pcs | DE | EUR | Jalousieklappen, Schalldämpfer, Wetterschutzgitter | Schalldämpfer | Kulissenschalldämpfer | F: Glasseidengewebe | P: Luftkanalprofil 30 mm
1000827446 | Kulissenschalldämpfer | MS-F/1400x800x1500/3x200/P | 2155 | 73269098 | 6 | 96 | 1460 | 860 | 1500 | MS | pcs | DE | EUR | Jalousieklappen, Schalldämpfer, Wetterschutzgitter | Schalldämpfer | Kulissenschalldämpfer | F: Glasseidengewebe | P: Luftkanalprofil 30 mm
1000828248 | Kulissenschalldämpfer | MS-F/1400x800x1500/3x230/P | 2338 | 73269098 | 6 | 100.8 | 1460 | 860 | 1500 | MS | pcs | DE | EUR | Jalousieklappen, Schalldämpfer, Wetterschutzgitter | Schalldämpfer | Kulissenschalldämpfer | F: Glasseidengewebe | P: Luftkanalprofil 30 mm
1000827447 | Kulissenschalldämpfer | MS-F/1400x800x1500/4x200/P | 2570 | 73269098 | 6 | 110.4 | 1460 | 860 | 1500 | MS | pcs | DE | EUR | Jalousieklappen, Schalldämpfer, Wetterschutzgitter | Schalldämpfer | Kulissenschalldämpfer | F: Glasseidengewebe | P: Luftkanalprofil 30 mm
1000828249 | Kulissenschalldämpfer | MS-F/1400x800x1500/4x230/P | 2814 | 73269098 | 6 | 116.8 | 1460 | 860 | 1500 | MS | pcs | DE | EUR | Jalousieklappen, Schalldämpfer, Wetterschutzgitter | Schalldämpfer | Kulissenschalldämpfer | F: Glasseidengewebe | P: Luftkanalprofil 30 mm
1000826327 | Kulissenschalldämpfer | MS-F/1400x800x1500/5x100/P | 2400 | 73269098 | 6 | 108.3 | 1460 | 860 | 1500 | MS | pcs | DE | EUR | Jalousieklappen, Schalldämpfer, Wetterschutzgitter | Schalldämpfer | Kulissenschalldämpfer | F: Glasseidengewebe | P: Luftkanalprofil 30 mm
1000827448 | Kulissenschalldämpfer | MS-F/1400x800x1500/5x200/P | 2985 | 73269098 | 6 | 124.8 | 1460 | 860 | 1500 | MS | pcs | DE | EUR | Jalousieklappen, Schalldämpfer, Wetterschutzgitter | Schalldämpfer | Kulissenschalldämpfer | F: Glasseidengewebe | P: Luftkanalprofil 30 mm
1000826328 | Kulissenschalldämpfer | MS-F/1400x800x1500/6x100/P | 2698 | 73269098 | 6 | 119.4 | 1460 | 860 | 1500 | MS | pcs | DE | EUR | Jalousieklappen, Schalldämpfer, Wetterschutzgitter | Schalldämpfer | Kulissenschalldämpfer | F: Glasseidengewebe | P: Luftkanalprofil 30 mm
1000826329 | Kulissenschalldämpfer | MS-F/1400x800x1500/7x100/P | 2996 | 73269098 | 6 | 130.5 | 1460 | 860 | 1500 | MS | pcs | DE | EUR | Jalousieklappen, Schalldämpfer, Wetterschutzgitter | Schalldämpfer | Kulissenschalldämpfer | F: Glasseidengewebe | P: Luftkanalprofil 30 mm
1000826330 | Kulissenschalldämpfer | MS-F/1400x800x1500/8x100/P | 3294 | 73269098 | 6 | 141.6 | 1460 | 860 | 1500 | MS | pcs | DE | EUR | Jalousieklappen, Schalldämpfer, Wetterschutzgitter | Schalldämpfer | Kulissenschalldämpfer | F: Glasseidengewebe | P: Luftkanalprofil 30 mm
1000826331 | Kulissenschalldämpfer | MS-F/1400x800x1500/9x100/P | 3592 | 73269098 | 6 | 152.7 | 1460 | 860 | 1500 | MS | pcs | DE | EUR | Jalousieklappen, Schalldämpfer, Wetterschutzgitter | Schalldämpfer | Kulissenschalldämpfer | F: Glasseidengewebe | P: Luftkanalprofil 30 mm
1000826320 | Kulissenschalldämpfer | MS-F/1400x800x500/10x100/P | 1982 | 73269098 | 6 | 57.6 | 1460 | 860 | 500 | MS | pcs | DE | EUR | Jalousieklappen, Schalldämpfer, Wetterschutzgitter | Schalldämpfer | Kulissenschalldämpfer | F: Glasseidengewebe | P: Luftkanalprofil 30 mm
1000827440 | Kulissenschalldämpfer | MS-F/1400x800x500/3x200/P | 1152 | 73269098 | 6 | 34.4 | 1460 | 860 | 500 | MS | pcs | DE | EUR | Jalousieklappen, Schalldämpfer, Wetterschutzgitter | Schalldämpfer | Kulissenschalldämpfer | F: Glasseidengewebe | P: Luftkanalprofil 30 mm
1000828244 | Kulissenschalldämpfer | MS-F/1400x800x500/3x230/P | 1239 | 73269098 | 6 | 36.2 | 1460 | 860 | 500 | MS | pcs | DE | EUR | Jalousieklappen, Schalldämpfer, Wetterschutzgitter | Schalldämpfer | Kulissenschalldämpfer | F: Glasseidengewebe | P: Luftkanalprofil 30 mm
1000827441 | Kulissenschalldämpfer | MS-F/1400x800x500/4x200/P | 1332 | 73269098 | 6 | 40 | 1460 | 860 | 500 | MS | pcs | DE | EUR | Jalousieklappen, Schalldämpfer, Wetterschutzgitter | Schalldämpfer | Kulissenschalldämpfer | F: Glasseidengewebe | P: Luftkanalprofil 30 mm
1000828245 | Kulissenschalldämpfer | MS-F/1400x800x500/4x230/P | 1448 | 73269098 | 6 | 42.4 | 1460 | 860 | 500 | MS | pcs | DE | EUR | Jalousieklappen, Schalldämpfer, Wetterschutzgitter | Schalldämpfer | Kulissenschalldämpfer | F: Glasseidengewebe | P: Luftkanalprofil 30 mm
1000826315 | Kulissenschalldämpfer | MS-F/1400x800x500/5x100/P | 1297 | 73269098 | 6 | 37.6 | 1460 | 860 | 500 | MS | pcs | DE | EUR | Jalousieklappen, Schalldämpfer, Wetterschutzgitter | Schalldämpfer | Kulissenschalldämpfer | F: Glasseidengewebe | P: Luftkanalprofil 30 mm
1000827442 | Kulissenschalldämpfer | MS-F/1400x800x500/5x200/P | 1512 | 73269098 | 6 | 45.6 | 1460 | 860 | 500 | MS | pcs | DE | EUR | Jalousieklappen, Schalldämpfer, Wetterschutzgitter | Schalldämpfer | Kulissenschalldämpfer | F: Glasseidengewebe | P: Luftkanalprofil 30 mm
1000826316 | Kulissenschalldämpfer | MS-F/1400x800x500/6x100/P | 1434 | 73269098 | 6 | 41.6 | 1460 | 860 | 500 | MS | pcs | DE | EUR | Jalousieklappen, Schalldämpfer, Wetterschutzgitter | Schalldämpfer | Kulissenschalldämpfer | F: Glasseidengewebe | P: Luftkanalprofil 30 mm
1000826317 | Kulissenschalldämpfer | MS-F/1400x800x500/7x100/P | 1571 | 73269098 | 6 | 45.6 | 1460 | 860 | 500 | MS | pcs | DE | EUR | Jalousieklappen, Schalldämpfer, Wetterschutzgitter | Schalldämpfer | Kulissenschalldämpfer | F: Glasseidengewebe | P: Luftkanalprofil 30 mm
1000826318 | Kulissenschalldämpfer | MS-F/1400x800x500/8x100/P | 1708 | 73269098 | 6 | 49.6 | 1460 | 860 | 500 | MS | pcs | DE | EUR | Jalousieklappen, Schalldämpfer, Wetterschutzgitter | Schalldämpfer | Kulissenschalldämpfer | F: Glasseidengewebe | P: Luftkanalprofil 30 mm
1000826319 | Kulissenschalldämpfer | MS-F/1400x800x500/9x100/P | 1845 | 73269098 | 6 | 53.6 | 1460 | 860 | 500 | MS | pcs | DE | EUR | Jalousieklappen, Schalldämpfer, Wetterschutzgitter | Schalldämpfer | Kulissenschalldämpfer | F: Glasseidengewebe | P: Luftkanalprofil 30 mm
1000826344 | Kulissenschalldämpfer | MS-F/1400x900x1000/10x100/P | 3193 | 73269098 | 6 | 120.8 | 1460 | 960 | 1000 | MS | pcs | DE | EUR | Jalousieklappen, Schalldämpfer, Wetterschutzgitter | Schalldämpfer | Kulissenschalldämpfer | F: Glasseidengewebe | P: Luftkanalprofil 30 mm
1000827452 | Kulissenschalldämpfer | MS-F/1400x900x1000/3x200/P | 1780 | 73269098 | 6 | 69.8 | 1460 | 960 | 1000 | MS | pcs | DE | EUR | Jalousieklappen, Schalldämpfer, Wetterschutzgitter | Schalldämpfer | Kulissenschalldämpfer | F: Glasseidengewebe | P: Luftkanalprofil 30 mm
1000828252 | Kulissenschalldämpfer | MS-F/1400x900x1000/3x230/P | 1924 | 73269098 | 6 | 73.7 | 1460 | 960 | 1000 | MS | pcs | DE | EUR | Jalousieklappen, Schalldämpfer, Wetterschutzgitter | Schalldämpfer | Kulissenschalldämpfer | F: Glasseidengewebe | P: Luftkanalprofil 30 mm
1000827453 | Kulissenschalldämpfer | MS-F/1400x900x1000/4x200/P | 2109 | 73269098 | 6 | 80.8 | 1460 | 960 | 1000 | MS | pcs | DE | EUR | Jalousieklappen, Schalldämpfer, Wetterschutzgitter | Schalldämpfer | Kulissenschalldämpfer | F: Glasseidengewebe | P: Luftkanalprofil 30 mm
1000828253 | Kulissenschalldämpfer | MS-F/1400x900x1000/4x230/P | 2301 | 73269098 | 6 | 86 | 1460 | 960 | 1000 | MS | pcs | DE | EUR | Jalousieklappen, Schalldämpfer, Wetterschutzgitter | Schalldämpfer | Kulissenschalldämpfer | F: Glasseidengewebe | P: Luftkanalprofil 30 mm
1000826339 | Kulissenschalldämpfer | MS-F/1400x900x1000/5x100/P | 1993 | 73269098 | 6 | 78.8 | 1460 | 960 | 1000 | MS | pcs | DE | EUR | Jalousieklappen, Schalldämpfer, Wetterschutzgitter | Schalldämpfer | Kulissenschalldämpfer | F: Glasseidengewebe | P: Luftkanalprofil 30 mm
1000827454 | Kulissenschalldämpfer | MS-F/1400x900x1000/5x200/P | 2438 | 73269098 | 6 | 91.8 | 1460 | 960 | 1000 | MS | pcs | DE | EUR | Jalousieklappen, Schalldämpfer, Wetterschutzgitter | Schalldämpfer | Kulissenschalldämpfer | F: Glasseidengewebe | P: Luftkanalprofil 30 mm
1000826340 | Kulissenschalldämpfer | MS-F/1400x900x1000/6x100/P | 2233 | 73269098 | 6 | 87.2 | 1460 | 960 | 1000 | MS | pcs | DE | EUR | Jalousieklappen, Schalldämpfer, Wetterschutzgitter | Schalldämpfer | Kulissenschalldämpfer | F: Glasseidengewebe | P: Luftkanalprofil 30 mm
1000826341 | Kulissenschalldämpfer | MS-F/1400x900x1000/7x100/P | 2473 | 73269098 | 6 | 95.6 | 1460 | 960 | 1000 | MS | pcs | DE | EUR | Jalousieklappen, Schalldämpfer, Wetterschutzgitter | Schalldämpfer | Kulissenschalldämpfer | F: Glasseidengewebe | P: Luftkanalprofil 30 mm
1000826342 | Kulissenschalldämpfer | MS-F/1400x900x1000/8x100/P | 2713 | 73269098 | 6 | 104 | 1460 | 960 | 1000 | MS | pcs | DE | EUR | Jalousieklappen, Schalldämpfer, Wetterschutzgitter | Schalldämpfer | Kulissenschalldämpfer | F: Glasseidengewebe | P: Luftkanalprofil 30 mm
1000826343 | Kulissenschalldämpfer | MS-F/1400x900x1000/9x100/P | 2953 | 73269098 | 6 | 112.4 | 1460 | 960 | 1000 | MS | pcs | DE | EUR | Jalousieklappen, Schalldämpfer, Wetterschutzgitter | Schalldämpfer | Kulissenschalldämpfer | F: Glasseidengewebe | P: Luftkanalprofil 30 mm
1000826350 | Kulissenschalldämpfer | MS-F/1400x900x1500/10x100/P | 4263 | 73269098 | 6 | 178.2 | 1460 | 960 | 1500 | MS | pcs | DE | EUR | Jalousieklappen, Schalldämpfer, Wetterschutzgitter | Schalldämpfer | Kulissenschalldämpfer | F: Glasseidengewebe | P: Luftkanalprofil 30 mm
1000827455 | Kulissenschalldämpfer | MS-F/1400x900x1500/3x200/P | 2293 | 73269098 | 6 | 102.9 | 1460 | 960 | 1500 | MS | pcs | DE | EUR | Jalousieklappen, Schalldämpfer, Wetterschutzgitter | Schalldämpfer | Kulissenschalldämpfer | F: Glasseidengewebe | P: Luftkanalprofil 30 mm
1000828254 | Kulissenschalldämpfer | MS-F/1400x900x1500/3x230/P | 2512 | 73269098 | 6 | 108.3 | 1460 | 960 | 1500 | MS | pcs | DE | EUR | Jalousieklappen, Schalldämpfer, Wetterschutzgitter | Schalldämpfer | Kulissenschalldämpfer | F: Glasseidengewebe | P: Luftkanalprofil 30 mm
1000827456 | Kulissenschalldämpfer | MS-F/1400x900x1500/4x200/P | 2743 | 73269098 | 6 | 118.8 | 1460 | 960 | 1500 | MS | pcs | DE | EUR | Jalousieklappen, Schalldämpfer, Wetterschutzgitter | Schalldämpfer | Kulissenschalldämpfer | F: Glasseidengewebe | P: Luftkanalprofil 30 mm
1000828255 | Kulissenschalldämpfer | MS-F/1400x900x1500/4x230/P | 3035 | 73269098 | 6 | 126 | 1460 | 960 | 1500 | MS | pcs | DE | EUR | Jalousieklappen, Schalldämpfer, Wetterschutzgitter | Schalldämpfer | Kulissenschalldämpfer | F: Glasseidengewebe | P: Luftkanalprofil 30 mm
1000826345 | Kulissenschalldämpfer | MS-F/1400x900x1500/5x100/P | 2603 | 73269098 | 6 | 116.7 | 1460 | 960 | 1500 | MS | pcs | DE | EUR | Jalousieklappen, Schalldämpfer, Wetterschutzgitter | Schalldämpfer | Kulissenschalldämpfer | F: Glasseidengewebe | P: Luftkanalprofil 30 mm
1000827457 | Kulissenschalldämpfer | MS-F/1400x900x1500/5x200/P | 3193 | 73269098 | 6 | 134.7 | 1460 | 960 | 1500 | MS | pcs | DE | EUR | Jalousieklappen, Schalldämpfer, Wetterschutzgitter | Schalldämpfer | Kulissenschalldämpfer | F: Glasseidengewebe | P: Luftkanalprofil 30 mm
1000826346 | Kulissenschalldämpfer | MS-F/1400x900x1500/6x100/P | 2935 | 73269098 | 6 | 129 | 1460 | 960 | 1500 | MS | pcs | DE | EUR | Jalousieklappen, Schalldämpfer, Wetterschutzgitter | Schalldämpfer | Kulissenschalldämpfer | F: Glasseidengewebe | P: Luftkanalprofil 30 mm
1000826347 | Kulissenschalldämpfer | MS-F/1400x900x1500/7x100/P | 3267 | 73269098 | 6 | 141.3 | 1460 | 960 | 1500 | MS | pcs | DE | EUR | Jalousieklappen, Schalldämpfer, Wetterschutzgitter | Schalldämpfer | Kulissenschalldämpfer | F: Glasseidengewebe | P: Luftkanalprofil 30 mm
1000826348 | Kulissenschalldämpfer | MS-F/1400x900x1500/8x100/P | 3599 | 73269098 | 6 | 153.6 | 1460 | 960 | 1500 | MS | pcs | DE | EUR | Jalousieklappen, Schalldämpfer, Wetterschutzgitter | Schalldämpfer | Kulissenschalldämpfer | F: Glasseidengewebe | P: Luftkanalprofil 30 mm
1000826349 | Kulissenschalldämpfer | MS-F/1400x900x1500/9x100/P | 3931 | 73269098 | 6 | 165.9 | 1460 | 960 | 1500 | MS | pcs | DE | EUR | Jalousieklappen, Schalldämpfer, Wetterschutzgitter | Schalldämpfer | Kulissenschalldämpfer | F: Glasseidengewebe | P: Luftkanalprofil 30 mm
1000826338 | Kulissenschalldämpfer | MS-F/1400x900x500/10x100/P | 2117 | 73269098 | 6 | 62.4 | 1460 | 960 | 500 | MS | pcs | DE | EUR | Jalousieklappen, Schalldämpfer, Wetterschutzgitter | Schalldämpfer | Kulissenschalldämpfer | F: Glasseidengewebe | P: Luftkanalprofil 30 mm
1000827449 | Kulissenschalldämpfer | MS-F/1400x900x500/3x200/P | 1230 | 73269098 | 6 | 37 | 1460 | 960 | 500 | MS | pcs | DE | EUR | Jalousieklappen, Schalldämpfer, Wetterschutzgitter | Schalldämpfer | Kulissenschalldämpfer | F: Glasseidengewebe | P: Luftkanalprofil 30 mm
1000828250 | Kulissenschalldämpfer | MS-F/1400x900x500/3x230/P | 1320 | 73269098 | 6 | 39.1 | 1460 | 960 | 500 | MS | pcs | DE | EUR | Jalousieklappen, Schalldämpfer, Wetterschutzgitter | Schalldämpfer | Kulissenschalldämpfer | F: Glasseidengewebe | P: Luftkanalprofil 30 mm
1000827450 | Kulissenschalldämpfer | MS-F/1400x900x500/4x200/P | 1431 | 73269098 | 6 | 43.2 | 1460 | 960 | 500 | MS | pcs | DE | EUR | Jalousieklappen, Schalldämpfer, Wetterschutzgitter | Schalldämpfer | Kulissenschalldämpfer | F: Glasseidengewebe | P: Luftkanalprofil 30 mm
1000828251 | Kulissenschalldämpfer | MS-F/1400x900x500/4x230/P | 1551 | 73269098 | 6 | 46 | 1460 | 960 | 500 | MS | pcs | DE | EUR | Jalousieklappen, Schalldämpfer, Wetterschutzgitter | Schalldämpfer | Kulissenschalldämpfer | F: Glasseidengewebe | P: Luftkanalprofil 30 mm
1000826333 | Kulissenschalldämpfer | MS-F/1400x900x500/5x100/P | 1372 | 73269098 | 6 | 40.4 | 1460 | 960 | 500 | MS | pcs | DE | EUR | Jalousieklappen, Schalldämpfer, Wetterschutzgitter | Schalldämpfer | Kulissenschalldämpfer | F: Glasseidengewebe | P: Luftkanalprofil 30 mm
1000827451 | Kulissenschalldämpfer | MS-F/1400x900x500/5x200/P | 1632 | 73269098 | 6 | 49.4 | 1460 | 960 | 500 | MS | pcs | DE | EUR | Jalousieklappen, Schalldämpfer, Wetterschutzgitter | Schalldämpfer | Kulissenschalldämpfer | F: Glasseidengewebe | P: Luftkanalprofil 30 mm
1000826334 | Kulissenschalldämpfer | MS-F/1400x900x500/6x100/P | 1521 | 73269098 | 6 | 44.8 | 1460 | 960 | 500 | MS | pcs | DE | EUR | Jalousieklappen, Schalldämpfer, Wetterschutzgitter | Schalldämpfer | Kulissenschalldämpfer | F: Glasseidengewebe | P: Luftkanalprofil 30 mm
1000826335 | Kulissenschalldämpfer | MS-F/1400x900x500/7x100/P | 1670 | 73269098 | 6 | 49.2 | 1460 | 960 | 500 | MS | pcs | DE | EUR | Jalousieklappen, Schalldämpfer, Wetterschutzgitter | Schalldämpfer | Kulissenschalldämpfer | F: Glasseidengewebe | P: Luftkanalprofil 30 mm
1000826336 | Kulissenschalldämpfer | MS-F/1400x900x500/8x100/P | 1819 | 73269098 | 6 | 53.6 | 1460 | 960 | 500 | MS | pcs | DE | EUR | Jalousieklappen, Schalldämpfer, Wetterschutzgitter | Schalldämpfer | Kulissenschalldämpfer | F: Glasseidengewebe | P: Luftkanalprofil 30 mm
1000826337 | Kulissenschalldämpfer | MS-F/1400x900x500/9x100/P | 1968 | 73269098 | 6 | 58 | 1460 | 960 | 500 | MS | pcs | DE | EUR | Jalousieklappen, Schalldämpfer, Wetterschutzgitter | Schalldämpfer | Kulissenschalldämpfer | F: Glasseidengewebe | P: Luftkanalprofil 30 mm
1000826595 | Kulissenschalldämpfer | MS-F/1600x1000x1000/10x100/P | 3501 | 73269098 | 6 | 134.6 | 1660 | 1060 | 1000 | MS | pcs | DE | EUR | Jalousieklappen, Schalldämpfer, Wetterschutzgitter | Schalldämpfer | Kulissenschalldämpfer | F: Glasseidengewebe | P: Luftkanalprofil 30 mm
1000826596 | Kulissenschalldämpfer | MS-F/1600x1000x1000/11x100/P | 3763 | 73269098 | 6 | 143.9 | 1660 | 1060 | 1000 | MS | pcs | DE | EUR | Jalousieklappen, Schalldämpfer, Wetterschutzgitter | Schalldämpfer | Kulissenschalldämpfer | F: Glasseidengewebe | P: Luftkanalprofil 30 mm
1000827600 | Kulissenschalldämpfer | MS-F/1600x1000x1000/3x200/P | 1937 | 73269098 | 6 | 77.9 | 1660 | 1060 | 1000 | MS | pcs | DE | EUR | Jalousieklappen, Schalldämpfer, Wetterschutzgitter | Schalldämpfer | Kulissenschalldämpfer | F: Glasseidengewebe | P: Luftkanalprofil 30 mm
1000828358 | Kulissenschalldämpfer | MS-F/1600x1000x1000/3x230/P | 2105 | 73269098 | 6 | 82.1 | 1660 | 1060 | 1000 | MS | pcs | DE | EUR | Jalousieklappen, Schalldämpfer, Wetterschutzgitter | Schalldämpfer | Kulissenschalldämpfer | F: Glasseidengewebe | P: Luftkanalprofil 30 mm
1000827601 | Kulissenschalldämpfer | MS-F/1600x1000x1000/4x200/P | 2289 | 73269098 | 6 | 90 | 1660 | 1060 | 1000 | MS | pcs | DE | EUR | Jalousieklappen, Schalldämpfer, Wetterschutzgitter | Schalldämpfer | Kulissenschalldämpfer | F: Glasseidengewebe | P: Luftkanalprofil 30 mm
1000828359 | Kulissenschalldämpfer | MS-F/1600x1000x1000/4x230/P | 2513 | 73269098 | 6 | 95.6 | 1660 | 1060 | 1000 | MS | pcs | DE | EUR | Jalousieklappen, Schalldämpfer, Wetterschutzgitter | Schalldämpfer | Kulissenschalldämpfer | F: Glasseidengewebe | P: Luftkanalprofil 30 mm
1000827602 | Kulissenschalldämpfer | MS-F/1600x1000x1000/5x200/P | 2641 | 73269098 | 6 | 102.1 | 1660 | 1060 | 1000 | MS | pcs | DE | EUR | Jalousieklappen, Schalldämpfer, Wetterschutzgitter | Schalldämpfer | Kulissenschalldämpfer | F: Glasseidengewebe | P: Luftkanalprofil 30 mm
1000828360 | Kulissenschalldämpfer | MS-F/1600x1000x1000/5x230/P | 2921 | 73269098 | 6 | 109.1 | 1660 | 1060 | 1000 | MS | pcs | DE | EUR | Jalousieklappen, Schalldämpfer, Wetterschutzgitter | Schalldämpfer | Kulissenschalldämpfer | F: Glasseidengewebe | P: Luftkanalprofil 30 mm
1000826591 | Kulissenschalldämpfer | MS-F/1600x1000x1000/6x100/P | 2453 | 73269098 | 6 | 97.4 | 1660 | 1060 | 1000 | MS | pcs | DE | EUR | Jalousieklappen, Schalldämpfer, Wetterschutzgitter | Schalldämpfer | Kulissenschalldämpfer | F: Glasseidengewebe | P: Luftkanalprofil 30 mm
1000827603 | Kulissenschalldämpfer | MS-F/1600x1000x1000/6x200/P | 2993 | 73269098 | 6 | 114.2 | 1660 | 1060 | 1000 | MS | pcs | DE | EUR | Jalousieklappen, Schalldämpfer, Wetterschutzgitter | Schalldämpfer | Kulissenschalldämpfer | F: Glasseidengewebe | P: Luftkanalprofil 30 mm
1000826592 | Kulissenschalldämpfer | MS-F/1600x1000x1000/7x100/P | 2715 | 73269098 | 6 | 106.7 | 1660 | 1060 | 1000 | MS | pcs | DE | EUR | Jalousieklappen, Schalldämpfer, Wetterschutzgitter | Schalldämpfer | Kulissenschalldämpfer | F: Glasseidengewebe | P: Luftkanalprofil 30 mm
1000826593 | Kulissenschalldämpfer | MS-F/1600x1000x1000/8x100/P | 2977 | 73269098 | 6 | 116 | 1660 | 1060 | 1000 | MS | pcs | DE | EUR | Jalousieklappen, Schalldämpfer, Wetterschutzgitter | Schalldämpfer | Kulissenschalldämpfer | F: Glasseidengewebe | P: Luftkanalprofil 30 mm
1000826594 | Kulissenschalldämpfer | MS-F/1600x1000x1000/9x100/P | 3239 | 73269098 | 6 | 125.3 | 1660 | 1060 | 1000 | MS | pcs | DE | EUR | Jalousieklappen, Schalldämpfer, Wetterschutzgitter | Schalldämpfer | Kulissenschalldämpfer | F: Glasseidengewebe | P: Luftkanalprofil 30 mm
1000826601 | Kulissenschalldämpfer | MS-F/1600x1000x1500/10x100/P | 4703 | 73269098 | 6 | 198.4 | 1660 | 1060 | 1500 | MS | pcs | DE | EUR | Jalousieklappen, Schalldämpfer, Wetterschutzgitter | Schalldämpfer | Kulissenschalldämpfer | F: Glasseidengewebe | P: Luftkanalprofil 30 mm
1000826602 | Kulissenschalldämpfer | MS-F/1600x1000x1500/11x100/P | 5068 | 73269098 | 6 | 212 | 1660 | 1060 | 1500 | MS | pcs | DE | EUR | Jalousieklappen, Schalldämpfer, Wetterschutzgitter | Schalldämpfer | Kulissenschalldämpfer | F: Glasseidengewebe | P: Luftkanalprofil 30 mm
1000827604 | Kulissenschalldämpfer | MS-F/1600x1000x1500/3x200/P | 2523 | 73269098 | 6 | 114.6 | 1660 | 1060 | 1500 | MS | pcs | DE | EUR | Jalousieklappen, Schalldämpfer, Wetterschutzgitter | Schalldämpfer | Kulissenschalldämpfer | F: Glasseidengewebe | P: Luftkanalprofil 30 mm
1000828361 | Kulissenschalldämpfer | MS-F/1600x1000x1500/3x230/P | 2751 | 73269098 | 6 | 120.9 | 1660 | 1060 | 1500 | MS | pcs | DE | EUR | Jalousieklappen, Schalldämpfer, Wetterschutzgitter | Schalldämpfer | Kulissenschalldämpfer | F: Glasseidengewebe | P: Luftkanalprofil 30 mm
1000827605 | Kulissenschalldämpfer | MS-F/1600x1000x1500/4x200/P | 3013 | 73269098 | 6 | 132 | 1660 | 1060 | 1500 | MS | pcs | DE | EUR | Jalousieklappen, Schalldämpfer, Wetterschutzgitter | Schalldämpfer | Kulissenschalldämpfer | F: Glasseidengewebe | P: Luftkanalprofil 30 mm
1000828362 | Kulissenschalldämpfer | MS-F/1600x1000x1500/4x230/P | 3317 | 73269098 | 6 | 140.4 | 1660 | 1060 | 1500 | MS | pcs | DE | EUR | Jalousieklappen, Schalldämpfer, Wetterschutzgitter | Schalldämpfer | Kulissenschalldämpfer | F: Glasseidengewebe | P: Luftkanalprofil 30 mm
1000827606 | Kulissenschalldämpfer | MS-F/1600x1000x1500/5x200/P | 3503 | 73269098 | 6 | 149.4 | 1660 | 1060 | 1500 | MS | pcs | DE | EUR | Jalousieklappen, Schalldämpfer, Wetterschutzgitter | Schalldämpfer | Kulissenschalldämpfer | F: Glasseidengewebe | P: Luftkanalprofil 30 mm
1000828363 | Kulissenschalldämpfer | MS-F/1600x1000x1500/5x230/P | 3883 | 73269098 | 6 | 159.9 | 1660 | 1060 | 1500 | MS | pcs | DE | EUR | Jalousieklappen, Schalldämpfer, Wetterschutzgitter | Schalldämpfer | Kulissenschalldämpfer | F: Glasseidengewebe | P: Luftkanalprofil 30 mm
1000826597 | Kulissenschalldämpfer | MS-F/1600x1000x1500/6x100/P | 3243 | 73269098 | 6 | 144 | 1660 | 1060 | 1500 | MS | pcs | DE | EUR | Jalousieklappen, Schalldämpfer, Wetterschutzgitter | Schalldämpfer | Kulissenschalldämpfer | F: Glasseidengewebe | P: Luftkanalprofil 30 mm
1000827607 | Kulissenschalldämpfer | MS-F/1600x1000x1500/6x200/P | 3993 | 73269098 | 6 | 166.8 | 1660 | 1060 | 1500 | MS | pcs | DE | EUR | Jalousieklappen, Schalldämpfer, Wetterschutzgitter | Schalldämpfer | Kulissenschalldämpfer | F: Glasseidengewebe | P: Luftkanalprofil 30 mm
1000826598 | Kulissenschalldämpfer | MS-F/1600x1000x1500/7x100/P | 3608 | 73269098 | 6 | 157.6 | 1660 | 1060 | 1500 | MS | pcs | DE | EUR | Jalousieklappen, Schalldämpfer, Wetterschutzgitter | Schalldämpfer | Kulissenschalldämpfer | F: Glasseidengewebe | P: Luftkanalprofil 30 mm
1000826599 | Kulissenschalldämpfer | MS-F/1600x1000x1500/8x100/P | 3973 | 73269098 | 6 | 171.2 | 1660 | 1060 | 1500 | MS | pcs | DE | EUR | Jalousieklappen, Schalldämpfer, Wetterschutzgitter | Schalldämpfer | Kulissenschalldämpfer | F: Glasseidengewebe | P: Luftkanalprofil 30 mm
1000826600 | Kulissenschalldämpfer | MS-F/1600x1000x1500/9x100/P | 4338 | 73269098 | 6 | 184.8 | 1660 | 1060 | 1500 | MS | pcs | DE | EUR | Jalousieklappen, Schalldämpfer, Wetterschutzgitter | Schalldämpfer | Kulissenschalldämpfer | F: Glasseidengewebe | P: Luftkanalprofil 30 mm
1000826589 | Kulissenschalldämpfer | MS-F/1600x1000x500/10x100/P | 2306 | 73269098 | 6 | 69.8 | 1660 | 1060 | 500 | MS | pcs | DE | EUR | Jalousieklappen, Schalldämpfer, Wetterschutzgitter | Schalldämpfer | Kulissenschalldämpfer | F: Glasseidengewebe | P: Luftkanalprofil 30 mm
1000826590 | Kulissenschalldämpfer | MS-F/1600x1000x500/11x100/P | 2467 | 73269098 | 6 | 74.7 | 1660 | 1060 | 500 | MS | pcs | DE | EUR | Jalousieklappen, Schalldämpfer, Wetterschutzgitter | Schalldämpfer | Kulissenschalldämpfer | F: Glasseidengewebe | P: Luftkanalprofil 30 mm
1000827596 | Kulissenschalldämpfer | MS-F/1600x1000x500/3x200/P | 1338 | 73269098 | 6 | 41.2 | 1660 | 1060 | 500 | MS | pcs | DE | EUR | Jalousieklappen, Schalldämpfer, Wetterschutzgitter | Schalldämpfer | Kulissenschalldämpfer | F: Glasseidengewebe | P: Luftkanalprofil 30 mm
1000828355 | Kulissenschalldämpfer | MS-F/1600x1000x500/3x230/P | 1431 | 73269098 | 6 | 43.6 | 1660 | 1060 | 500 | MS | pcs | DE | EUR | Jalousieklappen, Schalldämpfer, Wetterschutzgitter | Schalldämpfer | Kulissenschalldämpfer | F: Glasseidengewebe | P: Luftkanalprofil 30 mm
1000827597 | Kulissenschalldämpfer | MS-F/1600x1000x500/4x200/P | 1552 | 73269098 | 6 | 48 | 1660 | 1060 | 500 | MS | pcs | DE | EUR | Jalousieklappen, Schalldämpfer, Wetterschutzgitter | Schalldämpfer | Kulissenschalldämpfer | F: Glasseidengewebe | P: Luftkanalprofil 30 mm
1000828356 | Kulissenschalldämpfer | MS-F/1600x1000x500/4x230/P | 1676 | 73269098 | 6 | 51.2 | 1660 | 1060 | 500 | MS | pcs | DE | EUR | Jalousieklappen, Schalldämpfer, Wetterschutzgitter | Schalldämpfer | Kulissenschalldämpfer | F: Glasseidengewebe | P: Luftkanalprofil 30 mm
1000827598 | Kulissenschalldämpfer | MS-F/1600x1000x500/5x200/P | 1766 | 73269098 | 6 | 54.8 | 1660 | 1060 | 500 | MS | pcs | DE | EUR | Jalousieklappen, Schalldämpfer, Wetterschutzgitter | Schalldämpfer | Kulissenschalldämpfer | F: Glasseidengewebe | P: Luftkanalprofil 30 mm
1000828357 | Kulissenschalldämpfer | MS-F/1600x1000x500/5x230/P | 1921 | 73269098 | 6 | 58.8 | 1660 | 1060 | 500 | MS | pcs | DE | EUR | Jalousieklappen, Schalldämpfer, Wetterschutzgitter | Schalldämpfer | Kulissenschalldämpfer | F: Glasseidengewebe | P: Luftkanalprofil 30 mm
1000826585 | Kulissenschalldämpfer | MS-F/1600x1000x500/6x100/P | 1662 | 73269098 | 6 | 50.2 | 1660 | 1060 | 500 | MS | pcs | DE | EUR | Jalousieklappen, Schalldämpfer, Wetterschutzgitter | Schalldämpfer | Kulissenschalldämpfer | F: Glasseidengewebe | P: Luftkanalprofil 30 mm
1000827599 | Kulissenschalldämpfer | MS-F/1600x1000x500/6x200/P | 1980 | 73269098 | 6 | 61.6 | 1660 | 1060 | 500 | MS | pcs | DE | EUR | Jalousieklappen, Schalldämpfer, Wetterschutzgitter | Schalldämpfer | Kulissenschalldämpfer | F: Glasseidengewebe | P: Luftkanalprofil 30 mm
1000826586 | Kulissenschalldämpfer | MS-F/1600x1000x500/7x100/P | 1823 | 73269098 | 6 | 55.1 | 1660 | 1060 | 500 | MS | pcs | DE | EUR | Jalousieklappen, Schalldämpfer, Wetterschutzgitter | Schalldämpfer | Kulissenschalldämpfer | F: Glasseidengewebe | P: Luftkanalprofil 30 mm
1000826587 | Kulissenschalldämpfer | MS-F/1600x1000x500/8x100/P | 1984 | 73269098 | 6 | 60 | 1660 | 1060 | 500 | MS | pcs | DE | EUR | Jalousieklappen, Schalldämpfer, Wetterschutzgitter | Schalldämpfer | Kulissenschalldämpfer | F: Glasseidengewebe | P: Luftkanalprofil 30 mm
1000826588 | Kulissenschalldämpfer | MS-F/1600x1000x500/9x100/P | 2145 | 73269098 | 6 | 64.9 | 1660 | 1060 | 500 | MS | pcs | DE | EUR | Jalousieklappen, Schalldämpfer, Wetterschutzgitter | Schalldämpfer | Kulissenschalldämpfer | F: Glasseidengewebe | P: Luftkanalprofil 30 mm
1000826613 | Kulissenschalldämpfer | MS-F/1600x1100x1000/10x100/P | 3717 | 73269098 | 6 | 144.2 | 1660 | 1160 | 1000 | MS | pcs | DE | EUR | Jalousieklappen, Schalldämpfer, Wetterschutzgitter | Schalldämpfer | Kulissenschalldämpfer | F: Glasseidengewebe | P: Luftkanalprofil 30 mm
1000826614 | Kulissenschalldämpfer | MS-F/1600x1100x1000/11x100/P | 3998 | 73269098 | 6 | 154.3 | 1660 | 1160 | 1000 | MS | pcs | DE | EUR | Jalousieklappen, Schalldämpfer, Wetterschutzgitter | Schalldämpfer | Kulissenschalldämpfer | F: Glasseidengewebe | P: Luftkanalprofil 30 mm
1000827612 | Kulissenschalldämpfer | MS-F/1600x1100x1000/3x200/P | 2053 | 73269098 | 6 | 82.8 | 1660 | 1160 | 1000 | MS | pcs | DE | EUR | Jalousieklappen, Schalldämpfer, Wetterschutzgitter | Schalldämpfer | Kulissenschalldämpfer | F: Glasseidengewebe | P: Luftkanalprofil 30 mm
1000828367 | Kulissenschalldämpfer | MS-F/1600x1100x1000/3x230/P | 2224 | 73269098 | 6 | 87.3 | 1660 | 1160 | 1000 | MS | pcs | DE | EUR | Jalousieklappen, Schalldämpfer, Wetterschutzgitter | Schalldämpfer | Kulissenschalldämpfer | F: Glasseidengewebe | P: Luftkanalprofil 30 mm
1000827613 | Kulissenschalldämpfer | MS-F/1600x1100x1000/4x200/P | 2435 | 73269098 | 6 | 96 | 1660 | 1160 | 1000 | MS | pcs | DE | EUR | Jalousieklappen, Schalldämpfer, Wetterschutzgitter | Schalldämpfer | Kulissenschalldämpfer | F: Glasseidengewebe | P: Luftkanalprofil 30 mm
1000828368 | Kulissenschalldämpfer | MS-F/1600x1100x1000/4x230/P | 2663 | 73269098 | 6 | 102 | 1660 | 1160 | 1000 | MS | pcs | DE | EUR | Jalousieklappen, Schalldämpfer, Wetterschutzgitter | Schalldämpfer | Kulissenschalldämpfer | F: Glasseidengewebe | P: Luftkanalprofil 30 mm
1000827614 | Kulissenschalldämpfer | MS-F/1600x1100x1000/5x200/P | 2817 | 73269098 | 6 | 109.2 | 1660 | 1160 | 1000 | MS | pcs | DE | EUR | Jalousieklappen, Schalldämpfer, Wetterschutzgitter | Schalldämpfer | Kulissenschalldämpfer | F: Glasseidengewebe | P: Luftkanalprofil 30 mm
1000828369 | Kulissenschalldämpfer | MS-F/1600x1100x1000/5x230/P | 3102 | 73269098 | 6 | 116.7 | 1660 | 1160 | 1000 | MS | pcs | DE | EUR | Jalousieklappen, Schalldämpfer, Wetterschutzgitter | Schalldämpfer | Kulissenschalldämpfer | F: Glasseidengewebe | P: Luftkanalprofil 30 mm
1000826609 | Kulissenschalldämpfer | MS-F/1600x1100x1000/6x100/P | 2593 | 73269098 | 6 | 103.8 | 1660 | 1160 | 1000 | MS | pcs | DE | EUR | Jalousieklappen, Schalldämpfer, Wetterschutzgitter | Schalldämpfer | Kulissenschalldämpfer | F: Glasseidengewebe | P: Luftkanalprofil 30 mm
1000827615 | Kulissenschalldämpfer | MS-F/1600x1100x1000/6x200/P | 3199 | 73269098 | 6 | 122.4 | 1660 | 1160 | 1000 | MS | pcs | DE | EUR | Jalousieklappen, Schalldämpfer, Wetterschutzgitter | Schalldämpfer | Kulissenschalldämpfer | F: Glasseidengewebe | P: Luftkanalprofil 30 mm
1000826610 | Kulissenschalldämpfer | MS-F/1600x1100x1000/7x100/P | 2874 | 73269098 | 6 | 113.9 | 1660 | 1160 | 1000 | MS | pcs | DE | EUR | Jalousieklappen, Schalldämpfer, Wetterschutzgitter | Schalldämpfer | Kulissenschalldämpfer | F: Glasseidengewebe | P: Luftkanalprofil 30 mm
1000826611 | Kulissenschalldämpfer | MS-F/1600x1100x1000/8x100/P | 3155 | 73269098 | 6 | 124 | 1660 | 1160 | 1000 | MS | pcs | DE | EUR | Jalousieklappen, Schalldämpfer, Wetterschutzgitter | Schalldämpfer | Kulissenschalldämpfer | F: Glasseidengewebe | P: Luftkanalprofil 30 mm
1000826612 | Kulissenschalldämpfer | MS-F/1600x1100x1000/9x100/P | 3436 | 73269098 | 6 | 134.1 | 1660 | 1160 | 1000 | MS | pcs | DE | EUR | Jalousieklappen, Schalldämpfer, Wetterschutzgitter | Schalldämpfer | Kulissenschalldämpfer | F: Glasseidengewebe | P: Luftkanalprofil 30 mm
1000826619 | Kulissenschalldämpfer | MS-F/1600x1100x1500/10x100/P | 5054 | 73269098 | 6 | 213.8 | 1660 | 1160 | 1500 | MS | pcs | DE | EUR | Jalousieklappen, Schalldämpfer, Wetterschutzgitter | Schalldämpfer | Kulissenschalldämpfer | F: Glasseidengewebe | P: Luftkanalprofil 30 mm
1000826620 | Kulissenschalldämpfer | MS-F/1600x1100x1500/11x100/P | 5451 | 73269098 | 6 | 228.7 | 1660 | 1160 | 1500 | MS | pcs | DE | EUR | Jalousieklappen, Schalldämpfer, Wetterschutzgitter | Schalldämpfer | Kulissenschalldämpfer | F: Glasseidengewebe | P: Luftkanalprofil 30 mm
1000827616 | Kulissenschalldämpfer | MS-F/1600x1100x1500/3x200/P | 2686 | 73269098 | 6 | 121.5 | 1660 | 1160 | 1500 | MS | pcs | DE | EUR | Jalousieklappen, Schalldämpfer, Wetterschutzgitter | Schalldämpfer | Kulissenschalldämpfer | F: Glasseidengewebe | P: Luftkanalprofil 30 mm
1000828370 | Kulissenschalldämpfer | MS-F/1600x1100x1500/3x230/P | 2926 | 73269098 | 6 | 128.4 | 1660 | 1160 | 1500 | MS | pcs | DE | EUR | Jalousieklappen, Schalldämpfer, Wetterschutzgitter | Schalldämpfer | Kulissenschalldämpfer | F: Glasseidengewebe | P: Luftkanalprofil 30 mm
1000827617 | Kulissenschalldämpfer | MS-F/1600x1100x1500/4x200/P | 3220 | 73269098 | 6 | 140.4 | 1660 | 1160 | 1500 | MS | pcs | DE | EUR | Jalousieklappen, Schalldämpfer, Wetterschutzgitter | Schalldämpfer | Kulissenschalldämpfer | F: Glasseidengewebe | P: Luftkanalprofil 30 mm
1000828371 | Kulissenschalldämpfer | MS-F/1600x1100x1500/4x230/P | 3540 | 73269098 | 6 | 149.6 | 1660 | 1160 | 1500 | MS | pcs | DE | EUR | Jalousieklappen, Schalldämpfer, Wetterschutzgitter | Schalldämpfer | Kulissenschalldämpfer | F: Glasseidengewebe | P: Luftkanalprofil 30 mm
1000827618 | Kulissenschalldämpfer | MS-F/1600x1100x1500/5x200/P | 3754 | 73269098 | 6 | 159.3 | 1660 | 1160 | 1500 | MS | pcs | DE | EUR | Jalousieklappen, Schalldämpfer, Wetterschutzgitter | Schalldämpfer | Kulissenschalldämpfer | F: Glasseidengewebe | P: Luftkanalprofil 30 mm
1000828372 | Kulissenschalldämpfer | MS-F/1600x1100x1500/5x230/P | 4154 | 73269098 | 6 | 170.8 | 1660 | 1160 | 1500 | MS | pcs | DE | EUR | Jalousieklappen, Schalldämpfer, Wetterschutzgitter | Schalldämpfer | Kulissenschalldämpfer | F: Glasseidengewebe | P: Luftkanalprofil 30 mm
1000826615 | Kulissenschalldämpfer | MS-F/1600x1100x1500/6x100/P | 3466 | 73269098 | 6 | 154.2 | 1660 | 1160 | 1500 | MS | pcs | DE | EUR | Jalousieklappen, Schalldämpfer, Wetterschutzgitter | Schalldämpfer | Kulissenschalldämpfer | F: Glasseidengewebe | P: Luftkanalprofil 30 mm
1000827619 | Kulissenschalldämpfer | MS-F/1600x1100x1500/6x200/P | 4288 | 73269098 | 6 | 178.2 | 1660 | 1160 | 1500 | MS | pcs | DE | EUR | Jalousieklappen, Schalldämpfer, Wetterschutzgitter | Schalldämpfer | Kulissenschalldämpfer | F: Glasseidengewebe | P: Luftkanalprofil 30 mm
1000826616 | Kulissenschalldämpfer | MS-F/1600x1100x1500/7x100/P | 3863 | 73269098 | 6 | 169.1 | 1660 | 1160 | 1500 | MS | pcs | DE | EUR | Jalousieklappen, Schalldämpfer, Wetterschutzgitter | Schalldämpfer | Kulissenschalldämpfer | F: Glasseidengewebe | P: Luftkanalprofil 30 mm
1000826617 | Kulissenschalldämpfer | MS-F/1600x1100x1500/8x100/P | 4260 | 73269098 | 6 | 184 | 1660 | 1160 | 1500 | MS | pcs | DE | EUR | Jalousieklappen, Schalldämpfer, Wetterschutzgitter | Schalldämpfer | Kulissenschalldämpfer | F: Glasseidengewebe | P: Luftkanalprofil 30 mm
1000826618 | Kulissenschalldämpfer | MS-F/1600x1100x1500/9x100/P | 4657 | 73269098 | 6 | 198.9 | 1660 | 1160 | 1500 | MS | pcs | DE | EUR | Jalousieklappen, Schalldämpfer, Wetterschutzgitter | Schalldämpfer | Kulissenschalldämpfer | F: Glasseidengewebe | P: Luftkanalprofil 30 mm
1000826607 | Kulissenschalldämpfer | MS-F/1600x1100x500/10x100/P | 2399 | 73269098 | 6 | 74.6 | 1660 | 1160 | 500 | MS | pcs | DE | EUR | Jalousieklappen, Schalldämpfer, Wetterschutzgitter | Schalldämpfer | Kulissenschalldämpfer | F: Glasseidengewebe | P: Luftkanalprofil 30 mm
1000826608 | Kulissenschalldämpfer | MS-F/1600x1100x500/11x100/P | 2567 | 73269098 | 6 | 79.9 | 1660 | 1160 | 500 | MS | pcs | DE | EUR | Jalousieklappen, Schalldämpfer, Wetterschutzgitter | Schalldämpfer | Kulissenschalldämpfer | F: Glasseidengewebe | P: Luftkanalprofil 30 mm
1000827608 | Kulissenschalldämpfer | MS-F/1600x1100x500/3x200/P | 1421 | 73269098 | 6 | 43.8 | 1660 | 1160 | 500 | MS | pcs | DE | EUR | Jalousieklappen, Schalldämpfer, Wetterschutzgitter | Schalldämpfer | Kulissenschalldämpfer | F: Glasseidengewebe | P: Luftkanalprofil 30 mm
1000828364 | Kulissenschalldämpfer | MS-F/1600x1100x500/3x230/P | 1520 | 73269098 | 6 | 46.2 | 1660 | 1160 | 500 | MS | pcs | DE | EUR | Jalousieklappen, Schalldämpfer, Wetterschutzgitter | Schalldämpfer | Kulissenschalldämpfer | F: Glasseidengewebe | P: Luftkanalprofil 30 mm
1000827609 | Kulissenschalldämpfer | MS-F/1600x1100x500/4x200/P | 1655 | 73269098 | 6 | 51.2 | 1660 | 1160 | 500 | MS | pcs | DE | EUR | Jalousieklappen, Schalldämpfer, Wetterschutzgitter | Schalldämpfer | Kulissenschalldämpfer | F: Glasseidengewebe | P: Luftkanalprofil 30 mm
1000828365 | Kulissenschalldämpfer | MS-F/1600x1100x500/4x230/P | 1787 | 73269098 | 6 | 54.4 | 1660 | 1160 | 500 | MS | pcs | DE | EUR | Jalousieklappen, Schalldämpfer, Wetterschutzgitter | Schalldämpfer | Kulissenschalldämpfer | F: Glasseidengewebe | P: Luftkanalprofil 30 mm
1000827610 | Kulissenschalldämpfer | MS-F/1600x1100x500/5x200/P | 1889 | 73269098 | 6 | 58.6 | 1660 | 1160 | 500 | MS | pcs | DE | EUR | Jalousieklappen, Schalldämpfer, Wetterschutzgitter | Schalldämpfer | Kulissenschalldämpfer | F: Glasseidengewebe | P: Luftkanalprofil 30 mm
1000828366 | Kulissenschalldämpfer | MS-F/1600x1100x500/5x230/P | 2054 | 73269098 | 6 | 62.6 | 1660 | 1160 | 500 | MS | pcs | DE | EUR | Jalousieklappen, Schalldämpfer, Wetterschutzgitter | Schalldämpfer | Kulissenschalldämpfer | F: Glasseidengewebe | P: Luftkanalprofil 30 mm
1000826603 | Kulissenschalldämpfer | MS-F/1600x1100x500/6x100/P | 1727 | 73269098 | 6 | 53.4 | 1660 | 1160 | 500 | MS | pcs | DE | EUR | Jalousieklappen, Schalldämpfer, Wetterschutzgitter | Schalldämpfer | Kulissenschalldämpfer | F: Glasseidengewebe | P: Luftkanalprofil 30 mm
1000827611 | Kulissenschalldämpfer | MS-F/1600x1100x500/6x200/P | 2123 | 73269098 | 6 | 66 | 1660 | 1160 | 500 | MS | pcs | DE | EUR | Jalousieklappen, Schalldämpfer, Wetterschutzgitter | Schalldämpfer | Kulissenschalldämpfer | F: Glasseidengewebe | P: Luftkanalprofil 30 mm
1000826604 | Kulissenschalldämpfer | MS-F/1600x1100x500/7x100/P | 1895 | 73269098 | 6 | 58.7 | 1660 | 1160 | 500 | MS | pcs | DE | EUR | Jalousieklappen, Schalldämpfer, Wetterschutzgitter | Schalldämpfer | Kulissenschalldämpfer | F: Glasseidengewebe | P: Luftkanalprofil 30 mm
1000826605 | Kulissenschalldämpfer | MS-F/1600x1100x500/8x100/P | 2063 | 73269098 | 6 | 64 | 1660 | 1160 | 500 | MS | pcs | DE | EUR | Jalousieklappen, Schalldämpfer, Wetterschutzgitter | Schalldämpfer | Kulissenschalldämpfer | F: Glasseidengewebe | P: Luftkanalprofil 30 mm
1000826606 | Kulissenschalldämpfer | MS-F/1600x1100x500/9x100/P | 2231 | 73269098 | 6 | 69.3 | 1660 | 1160 | 500 | MS | pcs | DE | EUR | Jalousieklappen, Schalldämpfer, Wetterschutzgitter | Schalldämpfer | Kulissenschalldämpfer | F: Glasseidengewebe | P: Luftkanalprofil 30 mm
1000826631 | Kulissenschalldämpfer | MS-F/1600x1200x1000/10x100/P | 3933 | 73269098 | 6 | 154.8 | 1660 | 1260 | 1000 | MS | pcs | DE | EUR | Jalousieklappen, Schalldämpfer, Wetterschutzgitter | Schalldämpfer | Kulissenschalldämpfer | F: Glasseidengewebe | P: Luftkanalprofil 30 mm
1000826632 | Kulissenschalldämpfer | MS-F/1600x1200x1000/11x100/P | 4233 | 73269098 | 6 | 165.8 | 1660 | 1260 | 1000 | MS | pcs | DE | EUR | Jalousieklappen, Schalldämpfer, Wetterschutzgitter | Schalldämpfer | Kulissenschalldämpfer | F: Glasseidengewebe | P: Luftkanalprofil 30 mm
1000827624 | Kulissenschalldämpfer | MS-F/1600x1200x1000/3x200/P | 2163 | 73269098 | 6 | 87.4 | 1660 | 1260 | 1000 | MS | pcs | DE | EUR | Jalousieklappen, Schalldämpfer, Wetterschutzgitter | Schalldämpfer | Kulissenschalldämpfer | F: Glasseidengewebe | P: Luftkanalprofil 30 mm
1000828376 | Kulissenschalldämpfer | MS-F/1600x1200x1000/3x230/P | 2349 | 73269098 | 6 | 92.5 | 1660 | 1260 | 1000 | MS | pcs | DE | EUR | Jalousieklappen, Schalldämpfer, Wetterschutzgitter | Schalldämpfer | Kulissenschalldämpfer | F: Glasseidengewebe | P: Luftkanalprofil 30 mm
1000827625 | Kulissenschalldämpfer | MS-F/1600x1200x1000/4x200/P | 2573 | 73269098 | 6 | 101.6 | 1660 | 1260 | 1000 | MS | pcs | DE | EUR | Jalousieklappen, Schalldämpfer, Wetterschutzgitter | Schalldämpfer | Kulissenschalldämpfer | F: Glasseidengewebe | P: Luftkanalprofil 30 mm
1000828377 | Kulissenschalldämpfer | MS-F/1600x1200x1000/4x230/P | 2821 | 73269098 | 6 | 108.4 | 1660 | 1260 | 1000 | MS | pcs | DE | EUR | Jalousieklappen, Schalldämpfer, Wetterschutzgitter | Schalldämpfer | Kulissenschalldämpfer | F: Glasseidengewebe | P: Luftkanalprofil 30 mm
1000827626 | Kulissenschalldämpfer | MS-F/1600x1200x1000/5x200/P | 2983 | 73269098 | 6 | 115.8 | 1660 | 1260 | 1000 | MS | pcs | DE | EUR | Jalousieklappen, Schalldämpfer, Wetterschutzgitter | Schalldämpfer | Kulissenschalldämpfer | F: Glasseidengewebe | P: Luftkanalprofil 30 mm
1000828378 | Kulissenschalldämpfer | MS-F/1600x1200x1000/5x230/P | 3293 | 73269098 | 6 | 124.3 | 1660 | 1260 | 1000 | MS | pcs | DE | EUR | Jalousieklappen, Schalldämpfer, Wetterschutzgitter | Schalldämpfer | Kulissenschalldämpfer | F: Glasseidengewebe | P: Luftkanalprofil 30 mm
1000826627 | Kulissenschalldämpfer | MS-F/1600x1200x1000/6x100/P | 2733 | 73269098 | 6 | 110.8 | 1660 | 1260 | 1000 | MS | pcs | DE | EUR | Jalousieklappen, Schalldämpfer, Wetterschutzgitter | Schalldämpfer | Kulissenschalldämpfer | F: Glasseidengewebe | P: Luftkanalprofil 30 mm
1000827627 | Kulissenschalldämpfer | MS-F/1600x1200x1000/6x200/P | 3393 | 73269098 | 6 | 130 | 1660 | 1260 | 1000 | MS | pcs | DE | EUR | Jalousieklappen, Schalldämpfer, Wetterschutzgitter | Schalldämpfer | Kulissenschalldämpfer | F: Glasseidengewebe | P: Luftkanalprofil 30 mm
1000826628 | Kulissenschalldämpfer | MS-F/1600x1200x1000/7x100/P | 3033 | 73269098 | 6 | 121.8 | 1660 | 1260 | 1000 | MS | pcs | DE | EUR | Jalousieklappen, Schalldämpfer, Wetterschutzgitter | Schalldämpfer | Kulissenschalldämpfer | F: Glasseidengewebe | P: Luftkanalprofil 30 mm
1000826629 | Kulissenschalldämpfer | MS-F/1600x1200x1000/8x100/P | 3333 | 73269098 | 6 | 132.8 | 1660 | 1260 | 1000 | MS | pcs | DE | EUR | Jalousieklappen, Schalldämpfer, Wetterschutzgitter | Schalldämpfer | Kulissenschalldämpfer | F: Glasseidengewebe | P: Luftkanalprofil 30 mm
1000826630 | Kulissenschalldämpfer | MS-F/1600x1200x1000/9x100/P | 3633 | 73269098 | 6 | 143.8 | 1660 | 1260 | 1000 | MS | pcs | DE | EUR | Jalousieklappen, Schalldämpfer, Wetterschutzgitter | Schalldämpfer | Kulissenschalldämpfer | F: Glasseidengewebe | P: Luftkanalprofil 30 mm
1000826637 | Kulissenschalldämpfer | MS-F/1600x1200x1500/10x100/P | 5379 | 73269098 | 6 | 229.2 | 1660 | 1260 | 1500 | MS | pcs | DE | EUR | Jalousieklappen, Schalldämpfer, Wetterschutzgitter | Schalldämpfer | Kulissenschalldämpfer | F: Glasseidengewebe | P: Luftkanalprofil 30 mm
1000826638 | Kulissenschalldämpfer | MS-F/1600x1200x1500/11x100/P | 5805 | 73269098 | 6 | 245.4 | 1660 | 1260 | 1500 | MS | pcs | DE | EUR | Jalousieklappen, Schalldämpfer, Wetterschutzgitter | Schalldämpfer | Kulissenschalldämpfer | F: Glasseidengewebe | P: Luftkanalprofil 30 mm
1000827628 | Kulissenschalldämpfer | MS-F/1600x1200x1500/3x200/P | 2841 | 73269098 | 6 | 128.4 | 1660 | 1260 | 1500 | MS | pcs | DE | EUR | Jalousieklappen, Schalldämpfer, Wetterschutzgitter | Schalldämpfer | Kulissenschalldämpfer | F: Glasseidengewebe | P: Luftkanalprofil 30 mm
1000828379 | Kulissenschalldämpfer | MS-F/1600x1200x1500/3x230/P | 3102 | 73269098 | 6 | 135.9 | 1660 | 1260 | 1500 | MS | pcs | DE | EUR | Jalousieklappen, Schalldämpfer, Wetterschutzgitter | Schalldämpfer | Kulissenschalldämpfer | F: Glasseidengewebe | P: Luftkanalprofil 30 mm
1000827629 | Kulissenschalldämpfer | MS-F/1600x1200x1500/4x200/P | 3415 | 73269098 | 6 | 148.8 | 1660 | 1260 | 1500 | MS | pcs | DE | EUR | Jalousieklappen, Schalldämpfer, Wetterschutzgitter | Schalldämpfer | Kulissenschalldämpfer | F: Glasseidengewebe | P: Luftkanalprofil 30 mm
1000828380 | Kulissenschalldämpfer | MS-F/1600x1200x1500/4x230/P | 3763 | 73269098 | 6 | 158.8 | 1660 | 1260 | 1500 | MS | pcs | DE | EUR | Jalousieklappen, Schalldämpfer, Wetterschutzgitter | Schalldämpfer | Kulissenschalldämpfer | F: Glasseidengewebe | P: Luftkanalprofil 30 mm
1000827630 | Kulissenschalldämpfer | MS-F/1600x1200x1500/5x200/P | 3989 | 73269098 | 6 | 169.2 | 1660 | 1260 | 1500 | MS | pcs | DE | EUR | Jalousieklappen, Schalldämpfer, Wetterschutzgitter | Schalldämpfer | Kulissenschalldämpfer | F: Glasseidengewebe | P: Luftkanalprofil 30 mm
1000828381 | Kulissenschalldämpfer | MS-F/1600x1200x1500/5x230/P | 4424 | 73269098 | 6 | 181.7 | 1660 | 1260 | 1500 | MS | pcs | DE | EUR | Jalousieklappen, Schalldämpfer, Wetterschutzgitter | Schalldämpfer | Kulissenschalldämpfer | F: Glasseidengewebe | P: Luftkanalprofil 30 mm
1000826633 | Kulissenschalldämpfer | MS-F/1600x1200x1500/6x100/P | 3675 | 73269098 | 6 | 164.4 | 1660 | 1260 | 1500 | MS | pcs | DE | EUR | Jalousieklappen, Schalldämpfer, Wetterschutzgitter | Schalldämpfer | Kulissenschalldämpfer | F: Glasseidengewebe | P: Luftkanalprofil 30 mm
1000827631 | Kulissenschalldämpfer | MS-F/1600x1200x1500/6x200/P | 4563 | 73269098 | 6 | 189.6 | 1660 | 1260 | 1500 | MS | pcs | DE | EUR | Jalousieklappen, Schalldämpfer, Wetterschutzgitter | Schalldämpfer | Kulissenschalldämpfer | F: Glasseidengewebe | P: Luftkanalprofil 30 mm
1000826634 | Kulissenschalldämpfer | MS-F/1600x1200x1500/7x100/P | 4101 | 73269098 | 6 | 180.6 | 1660 | 1260 | 1500 | MS | pcs | DE | EUR | Jalousieklappen, Schalldämpfer, Wetterschutzgitter | Schalldämpfer | Kulissenschalldämpfer | F: Glasseidengewebe | P: Luftkanalprofil 30 mm
1000826635 | Kulissenschalldämpfer | MS-F/1600x1200x1500/8x100/P | 4527 | 73269098 | 6 | 196.8 | 1660 | 1260 | 1500 | MS | pcs | DE | EUR | Jalousieklappen, Schalldämpfer, Wetterschutzgitter | Schalldämpfer | Kulissenschalldämpfer | F: Glasseidengewebe | P: Luftkanalprofil 30 mm
1000826636 | Kulissenschalldämpfer | MS-F/1600x1200x1500/9x100/P | 4953 | 73269098 | 6 | 213 | 1660 | 1260 | 1500 | MS | pcs | DE | EUR | Jalousieklappen, Schalldämpfer, Wetterschutzgitter | Schalldämpfer | Kulissenschalldämpfer | F: Glasseidengewebe | P: Luftkanalprofil 30 mm
1000826625 | Kulissenschalldämpfer | MS-F/1600x1200x500/10x100/P | 2464 | 73269098 | 6 | 80.4 | 1660 | 1260 | 500 | MS | pcs | DE | EUR | Jalousieklappen, Schalldämpfer, Wetterschutzgitter | Schalldämpfer | Kulissenschalldämpfer | F: Glasseidengewebe | P: Luftkanalprofil 30 mm
1000826626 | Kulissenschalldämpfer | MS-F/1600x1200x500/11x100/P | 2637 | 73269098 | 6 | 86.2 | 1660 | 1260 | 500 | MS | pcs | DE | EUR | Jalousieklappen, Schalldämpfer, Wetterschutzgitter | Schalldämpfer | Kulissenschalldämpfer | F: Glasseidengewebe | P: Luftkanalprofil 30 mm
1000827620 | Kulissenschalldämpfer | MS-F/1600x1200x500/3x200/P | 1469 | 73269098 | 6 | 46.4 | 1660 | 1260 | 500 | MS | pcs | DE | EUR | Jalousieklappen, Schalldämpfer, Wetterschutzgitter | Schalldämpfer | Kulissenschalldämpfer | F: Glasseidengewebe | P: Luftkanalprofil 30 mm
1000828373 | Kulissenschalldämpfer | MS-F/1600x1200x500/3x230/P | 1583 | 73269098 | 6 | 49.1 | 1660 | 1260 | 500 | MS | pcs | DE | EUR | Jalousieklappen, Schalldämpfer, Wetterschutzgitter | Schalldämpfer | Kulissenschalldämpfer | F: Glasseidengewebe | P: Luftkanalprofil 30 mm
1000827621 | Kulissenschalldämpfer | MS-F/1600x1200x500/4x200/P | 1714 | 73269098 | 6 | 54.4 | 1660 | 1260 | 500 | MS | pcs | DE | EUR | Jalousieklappen, Schalldämpfer, Wetterschutzgitter | Schalldämpfer | Kulissenschalldämpfer | F: Glasseidengewebe | P: Luftkanalprofil 30 mm
1000828374 | Kulissenschalldämpfer | MS-F/1600x1200x500/4x230/P | 1866 | 73269098 | 6 | 58 | 1660 | 1260 | 500 | MS | pcs | DE | EUR | Jalousieklappen, Schalldämpfer, Wetterschutzgitter | Schalldämpfer | Kulissenschalldämpfer | F: Glasseidengewebe | P: Luftkanalprofil 30 mm
1000827622 | Kulissenschalldämpfer | MS-F/1600x1200x500/5x200/P | 1959 | 73269098 | 6 | 62.4 | 1660 | 1260 | 500 | MS | pcs | DE | EUR | Jalousieklappen, Schalldämpfer, Wetterschutzgitter | Schalldämpfer | Kulissenschalldämpfer | F: Glasseidengewebe | P: Luftkanalprofil 30 mm
1000828375 | Kulissenschalldämpfer | MS-F/1600x1200x500/5x230/P | 2149 | 73269098 | 6 | 66.9 | 1660 | 1260 | 500 | MS | pcs | DE | EUR | Jalousieklappen, Schalldämpfer, Wetterschutzgitter | Schalldämpfer | Kulissenschalldämpfer | F: Glasseidengewebe | P: Luftkanalprofil 30 mm
1000826621 | Kulissenschalldämpfer | MS-F/1600x1200x500/6x100/P | 1772 | 73269098 | 6 | 57.2 | 1660 | 1260 | 500 | MS | pcs | DE | EUR | Jalousieklappen, Schalldämpfer, Wetterschutzgitter | Schalldämpfer | Kulissenschalldämpfer | F: Glasseidengewebe | P: Luftkanalprofil 30 mm
1000827623 | Kulissenschalldämpfer | MS-F/1600x1200x500/6x200/P | 2204 | 73269098 | 6 | 70.4 | 1660 | 1260 | 500 | MS | pcs | DE | EUR | Jalousieklappen, Schalldämpfer, Wetterschutzgitter | Schalldämpfer | Kulissenschalldämpfer | F: Glasseidengewebe | P: Luftkanalprofil 30 mm
1000826622 | Kulissenschalldämpfer | MS-F/1600x1200x500/7x100/P | 1945 | 73269098 | 6 | 63 | 1660 | 1260 | 500 | MS | pcs | DE | EUR | Jalousieklappen, Schalldämpfer, Wetterschutzgitter | Schalldämpfer | Kulissenschalldämpfer | F: Glasseidengewebe | P: Luftkanalprofil 30 mm
1000826623 | Kulissenschalldämpfer | MS-F/1600x1200x500/8x100/P | 2118 | 73269098 | 6 | 68.8 | 1660 | 1260 | 500 | MS | pcs | DE | EUR | Jalousieklappen, Schalldämpfer, Wetterschutzgitter | Schalldämpfer | Kulissenschalldämpfer | F: Glasseidengewebe | P: Luftkanalprofil 30 mm
1000826624 | Kulissenschalldämpfer | MS-F/1600x1200x500/9x100/P | 2291 | 73269098 | 6 | 74.6 | 1660 | 1260 | 500 | MS | pcs | DE | EUR | Jalousieklappen, Schalldämpfer, Wetterschutzgitter | Schalldämpfer | Kulissenschalldämpfer | F: Glasseidengewebe | P: Luftkanalprofil 30 mm
1000826649 | Kulissenschalldämpfer | MS-F/1600x1300x1000/10x100/P | 4157 | 73269098 | 6 | 165.4 | 1660 | 1360 | 1000 | MS | pcs | DE | EUR | Jalousieklappen, Schalldämpfer, Wetterschutzgitter | Schalldämpfer | Kulissenschalldämpfer | F: Glasseidengewebe | P: Luftkanalprofil 30 mm
1000826650 | Kulissenschalldämpfer | MS-F/1600x1300x1000/11x100/P | 4477 | 73269098 | 6 | 177.3 | 1660 | 1360 | 1000 | MS | pcs | DE | EUR | Jalousieklappen, Schalldämpfer, Wetterschutzgitter | Schalldämpfer | Kulissenschalldämpfer | F: Glasseidengewebe | P: Luftkanalprofil 30 mm
1000827636 | Kulissenschalldämpfer | MS-F/1600x1300x1000/3x200/P | 2271 | 73269098 | 6 | 92.3 | 1660 | 1360 | 1000 | MS | pcs | DE | EUR | Jalousieklappen, Schalldämpfer, Wetterschutzgitter | Schalldämpfer | Kulissenschalldämpfer | F: Glasseidengewebe | P: Luftkanalprofil 30 mm
1000828385 | Kulissenschalldämpfer | MS-F/1600x1300x1000/3x230/P | 2460 | 73269098 | 6 | 97.7 | 1660 | 1360 | 1000 | MS | pcs | DE | EUR | Jalousieklappen, Schalldämpfer, Wetterschutzgitter | Schalldämpfer | Kulissenschalldämpfer | F: Glasseidengewebe | P: Luftkanalprofil 30 mm
1000827637 | Kulissenschalldämpfer | MS-F/1600x1300x1000/4x200/P | 2709 | 73269098 | 6 | 107.6 | 1660 | 1360 | 1000 | MS | pcs | DE | EUR | Jalousieklappen, Schalldämpfer, Wetterschutzgitter | Schalldämpfer | Kulissenschalldämpfer | F: Glasseidengewebe | P: Luftkanalprofil 30 mm
1000828386 | Kulissenschalldämpfer | MS-F/1600x1300x1000/4x230/P | 2961 | 73269098 | 6 | 114.8 | 1660 | 1360 | 1000 | MS | pcs | DE | EUR | Jalousieklappen, Schalldämpfer, Wetterschutzgitter | Schalldämpfer | Kulissenschalldämpfer | F: Glasseidengewebe | P: Luftkanalprofil 30 mm
1000827638 | Kulissenschalldämpfer | MS-F/1600x1300x1000/5x200/P | 3147 | 73269098 | 6 | 122.9 | 1660 | 1360 | 1000 | MS | pcs | DE | EUR | Jalousieklappen, Schalldämpfer, Wetterschutzgitter | Schalldämpfer | Kulissenschalldämpfer | F: Glasseidengewebe | P: Luftkanalprofil 30 mm
1000828387 | Kulissenschalldämpfer | MS-F/1600x1300x1000/5x230/P | 3462 | 73269098 | 6 | 131.9 | 1660 | 1360 | 1000 | MS | pcs | DE | EUR | Jalousieklappen, Schalldämpfer, Wetterschutzgitter | Schalldämpfer | Kulissenschalldämpfer | F: Glasseidengewebe | P: Luftkanalprofil 30 mm
1000826645 | Kulissenschalldämpfer | MS-F/1600x1300x1000/6x100/P | 2877 | 73269098 | 6 | 117.8 | 1660 | 1360 | 1000 | MS | pcs | DE | EUR | Jalousieklappen, Schalldämpfer, Wetterschutzgitter | Schalldämpfer | Kulissenschalldämpfer | F: Glasseidengewebe | P: Luftkanalprofil 30 mm
1000827639 | Kulissenschalldämpfer | MS-F/1600x1300x1000/6x200/P | 3585 | 73269098 | 6 | 138.2 | 1660 | 1360 | 1000 | MS | pcs | DE | EUR | Jalousieklappen, Schalldämpfer, Wetterschutzgitter | Schalldämpfer | Kulissenschalldämpfer | F: Glasseidengewebe | P: Luftkanalprofil 30 mm
1000826646 | Kulissenschalldämpfer | MS-F/1600x1300x1000/7x100/P | 3197 | 73269098 | 6 | 129.7 | 1660 | 1360 | 1000 | MS | pcs | DE | EUR | Jalousieklappen, Schalldämpfer, Wetterschutzgitter | Schalldämpfer | Kulissenschalldämpfer | F: Glasseidengewebe | P: Luftkanalprofil 30 mm
1000826647 | Kulissenschalldämpfer | MS-F/1600x1300x1000/8x100/P | 3517 | 73269098 | 6 | 141.6 | 1660 | 1360 | 1000 | MS | pcs | DE | EUR | Jalousieklappen, Schalldämpfer, Wetterschutzgitter | Schalldämpfer | Kulissenschalldämpfer | F: Glasseidengewebe | P: Luftkanalprofil 30 mm
1000826648 | Kulissenschalldämpfer | MS-F/1600x1300x1000/9x100/P | 3837 | 73269098 | 6 | 153.5 | 1660 | 1360 | 1000 | MS | pcs | DE | EUR | Jalousieklappen, Schalldämpfer, Wetterschutzgitter | Schalldämpfer | Kulissenschalldämpfer | F: Glasseidengewebe | P: Luftkanalprofil 30 mm
1000826655 | Kulissenschalldämpfer | MS-F/1600x1300x1500/10x100/P | 5782 | 73269098 | 6 | 244.6 | 1660 | 1360 | 1500 | MS | pcs | DE | EUR | Jalousieklappen, Schalldämpfer, Wetterschutzgitter | Schalldämpfer | Kulissenschalldämpfer | F: Glasseidengewebe | P: Luftkanalprofil 30 mm
1000826656 | Kulissenschalldämpfer | MS-F/1600x1300x1500/11x100/P | 6245 | 73269098 | 6 | 262.1 | 1660 | 1360 | 1500 | MS | pcs | DE | EUR | Jalousieklappen, Schalldämpfer, Wetterschutzgitter | Schalldämpfer | Kulissenschalldämpfer | F: Glasseidengewebe | P: Luftkanalprofil 30 mm
1000827640 | Kulissenschalldämpfer | MS-F/1600x1300x1500/3x200/P | 2994 | 73269098 | 6 | 135.3 | 1660 | 1360 | 1500 | MS | pcs | DE | EUR | Jalousieklappen, Schalldämpfer, Wetterschutzgitter | Schalldämpfer | Kulissenschalldämpfer | F: Glasseidengewebe | P: Luftkanalprofil 30 mm
1000828388 | Kulissenschalldämpfer | MS-F/1600x1300x1500/3x230/P | 3252 | 73269098 | 6 | 143.4 | 1660 | 1360 | 1500 | MS | pcs | DE | EUR | Jalousieklappen, Schalldämpfer, Wetterschutzgitter | Schalldämpfer | Kulissenschalldämpfer | F: Glasseidengewebe | P: Luftkanalprofil 30 mm
1000827641 | Kulissenschalldämpfer | MS-F/1600x1300x1500/4x200/P | 3608 | 73269098 | 6 | 157.2 | 1660 | 1360 | 1500 | MS | pcs | DE | EUR | Jalousieklappen, Schalldämpfer, Wetterschutzgitter | Schalldämpfer | Kulissenschalldämpfer | F: Glasseidengewebe | P: Luftkanalprofil 30 mm
1000828389 | Kulissenschalldämpfer | MS-F/1600x1300x1500/4x230/P | 3952 | 73269098 | 6 | 168 | 1660 | 1360 | 1500 | MS | pcs | DE | EUR | Jalousieklappen, Schalldämpfer, Wetterschutzgitter | Schalldämpfer | Kulissenschalldämpfer | F: Glasseidengewebe | P: Luftkanalprofil 30 mm
1000827642 | Kulissenschalldämpfer | MS-F/1600x1300x1500/5x200/P | 4222 | 73269098 | 6 | 179.1 | 1660 | 1360 | 1500 | MS | pcs | DE | EUR | Jalousieklappen, Schalldämpfer, Wetterschutzgitter | Schalldämpfer | Kulissenschalldämpfer | F: Glasseidengewebe | P: Luftkanalprofil 30 mm
1000828390 | Kulissenschalldämpfer | MS-F/1600x1300x1500/5x230/P | 4652 | 73269098 | 6 | 192.6 | 1660 | 1360 | 1500 | MS | pcs | DE | EUR | Jalousieklappen, Schalldämpfer, Wetterschutzgitter | Schalldämpfer | Kulissenschalldämpfer | F: Glasseidengewebe | P: Luftkanalprofil 30 mm
1000826651 | Kulissenschalldämpfer | MS-F/1600x1300x1500/6x100/P | 3930 | 73269098 | 6 | 174.6 | 1660 | 1360 | 1500 | MS | pcs | DE | EUR | Jalousieklappen, Schalldämpfer, Wetterschutzgitter | Schalldämpfer | Kulissenschalldämpfer | F: Glasseidengewebe | P: Luftkanalprofil 30 mm
1000827643 | Kulissenschalldämpfer | MS-F/1600x1300x1500/6x200/P | 4836 | 73269098 | 6 | 201 | 1660 | 1360 | 1500 | MS | pcs | DE | EUR | Jalousieklappen, Schalldämpfer, Wetterschutzgitter | Schalldämpfer | Kulissenschalldämpfer | F: Glasseidengewebe | P: Luftkanalprofil 30 mm
1000826652 | Kulissenschalldämpfer | MS-F/1600x1300x1500/7x100/P | 4393 | 73269098 | 6 | 192.1 | 1660 | 1360 | 1500 | MS | pcs | DE | EUR | Jalousieklappen, Schalldämpfer, Wetterschutzgitter | Schalldämpfer | Kulissenschalldämpfer | F: Glasseidengewebe | P: Luftkanalprofil 30 mm
1000826653 | Kulissenschalldämpfer | MS-F/1600x1300x1500/8x100/P | 4856 | 73269098 | 6 | 209.6 | 1660 | 1360 | 1500 | MS | pcs | DE | EUR | Jalousieklappen, Schalldämpfer, Wetterschutzgitter | Schalldämpfer | Kulissenschalldämpfer | F: Glasseidengewebe | P: Luftkanalprofil 30 mm
1000826654 | Kulissenschalldämpfer | MS-F/1600x1300x1500/9x100/P | 5319 | 73269098 | 6 | 227.1 | 1660 | 1360 | 1500 | MS | pcs | DE | EUR | Jalousieklappen, Schalldämpfer, Wetterschutzgitter | Schalldämpfer | Kulissenschalldämpfer | F: Glasseidengewebe | P: Luftkanalprofil 30 mm
1000826643 | Kulissenschalldämpfer | MS-F/1600x1300x500/10x100/P | 2585 | 73269098 | 6 | 86.2 | 1660 | 1360 | 500 | MS | pcs | DE | EUR | Jalousieklappen, Schalldämpfer, Wetterschutzgitter | Schalldämpfer | Kulissenschalldämpfer | F: Glasseidengewebe | P: Luftkanalprofil 30 mm
1000826644 | Kulissenschalldämpfer | MS-F/1600x1300x500/11x100/P | 2768 | 73269098 | 6 | 92.5 | 1660 | 1360 | 500 | MS | pcs | DE | EUR | Jalousieklappen, Schalldämpfer, Wetterschutzgitter | Schalldämpfer | Kulissenschalldämpfer | F: Glasseidengewebe | P: Luftkanalprofil 30 mm
1000827632 | Kulissenschalldämpfer | MS-F/1600x1300x500/3x200/P | 1541 | 73269098 | 6 | 49 | 1660 | 1360 | 500 | MS | pcs | DE | EUR | Jalousieklappen, Schalldämpfer, Wetterschutzgitter | Schalldämpfer | Kulissenschalldämpfer | F: Glasseidengewebe | P: Luftkanalprofil 30 mm
1000828382 | Kulissenschalldämpfer | MS-F/1600x1300x500/3x230/P | 1649 | 73269098 | 6 | 52 | 1660 | 1360 | 500 | MS | pcs | DE | EUR | Jalousieklappen, Schalldämpfer, Wetterschutzgitter | Schalldämpfer | Kulissenschalldämpfer | F: Glasseidengewebe | P: Luftkanalprofil 30 mm
1000827633 | Kulissenschalldämpfer | MS-F/1600x1300x500/4x200/P | 1803 | 73269098 | 6 | 57.6 | 1660 | 1360 | 500 | MS | pcs | DE | EUR | Jalousieklappen, Schalldämpfer, Wetterschutzgitter | Schalldämpfer | Kulissenschalldämpfer | F: Glasseidengewebe | P: Luftkanalprofil 30 mm
1000828383 | Kulissenschalldämpfer | MS-F/1600x1300x500/4x230/P | 1947 | 73269098 | 6 | 61.6 | 1660 | 1360 | 500 | MS | pcs | DE | EUR | Jalousieklappen, Schalldämpfer, Wetterschutzgitter | Schalldämpfer | Kulissenschalldämpfer | F: Glasseidengewebe | P: Luftkanalprofil 30 mm
1000827634 | Kulissenschalldämpfer | MS-F/1600x1300x500/5x200/P | 2065 | 73269098 | 6 | 66.2 | 1660 | 1360 | 500 | MS | pcs | DE | EUR | Jalousieklappen, Schalldämpfer, Wetterschutzgitter | Schalldämpfer | Kulissenschalldämpfer | F: Glasseidengewebe | P: Luftkanalprofil 30 mm
1000828384 | Kulissenschalldämpfer | MS-F/1600x1300x500/5x230/P | 2245 | 73269098 | 6 | 71.2 | 1660 | 1360 | 500 | MS | pcs | DE | EUR | Jalousieklappen, Schalldämpfer, Wetterschutzgitter | Schalldämpfer | Kulissenschalldämpfer | F: Glasseidengewebe | P: Luftkanalprofil 30 mm
1000826639 | Kulissenschalldämpfer | MS-F/1600x1300x500/6x100/P | 1853 | 73269098 | 6 | 61 | 1660 | 1360 | 500 | MS | pcs | DE | EUR | Jalousieklappen, Schalldämpfer, Wetterschutzgitter | Schalldämpfer | Kulissenschalldämpfer | F: Glasseidengewebe | P: Luftkanalprofil 30 mm
1000827635 | Kulissenschalldämpfer | MS-F/1600x1300x500/6x200/P | 2327 | 73269098 | 6 | 74.8 | 1660 | 1360 | 500 | MS | pcs | DE | EUR | Jalousieklappen, Schalldämpfer, Wetterschutzgitter | Schalldämpfer | Kulissenschalldämpfer | F: Glasseidengewebe | P: Luftkanalprofil 30 mm
1000826640 | Kulissenschalldämpfer | MS-F/1600x1300x500/7x100/P | 2036 | 73269098 | 6 | 67.3 | 1660 | 1360 | 500 | MS | pcs | DE | EUR | Jalousieklappen, Schalldämpfer, Wetterschutzgitter | Schalldämpfer | Kulissenschalldämpfer | F: Glasseidengewebe | P: Luftkanalprofil 30 mm
1000826641 | Kulissenschalldämpfer | MS-F/1600x1300x500/8x100/P | 2219 | 73269098 | 6 | 73.6 | 1660 | 1360 | 500 | MS | pcs | DE | EUR | Jalousieklappen, Schalldämpfer, Wetterschutzgitter | Schalldämpfer | Kulissenschalldämpfer | F: Glasseidengewebe | P: Luftkanalprofil 30 mm
1000826642 | Kulissenschalldämpfer | MS-F/1600x1300x500/9x100/P | 2402 | 73269098 | 6 | 79.9 | 1660 | 1360 | 500 | MS | pcs | DE | EUR | Jalousieklappen, Schalldämpfer, Wetterschutzgitter | Schalldämpfer | Kulissenschalldämpfer | F: Glasseidengewebe | P: Luftkanalprofil 30 mm
1000826667 | Kulissenschalldämpfer | MS-F/1600x1400x1000/10x100/P | 4425 | 73269098 | 6 | 176 | 1660 | 1460 | 1000 | MS | pcs | DE | EUR | Jalousieklappen, Schalldämpfer, Wetterschutzgitter | Schalldämpfer | Kulissenschalldämpfer | F: Glasseidengewebe | P: Luftkanalprofil 30 mm
1000826668 | Kulissenschalldämpfer | MS-F/1600x1400x1000/11x100/P | 4769 | 73269098 | 6 | 188.8 | 1660 | 1460 | 1000 | MS | pcs | DE | EUR | Jalousieklappen, Schalldämpfer, Wetterschutzgitter | Schalldämpfer | Kulissenschalldämpfer | F: Glasseidengewebe | P: Luftkanalprofil 30 mm
1000827648 | Kulissenschalldämpfer | MS-F/1600x1400x1000/3x200/P | 2386 | 73269098 | 6 | 96.9 | 1660 | 1460 | 1000 | MS | pcs | DE | EUR | Jalousieklappen, Schalldämpfer, Wetterschutzgitter | Schalldämpfer | Kulissenschalldämpfer | F: Glasseidengewebe | P: Luftkanalprofil 30 mm
1000828394 | Kulissenschalldämpfer | MS-F/1600x1400x1000/3x230/P | 2590 | 73269098 | 6 | 102.9 | 1660 | 1460 | 1000 | MS | pcs | DE | EUR | Jalousieklappen, Schalldämpfer, Wetterschutzgitter | Schalldämpfer | Kulissenschalldämpfer | F: Glasseidengewebe | P: Luftkanalprofil 30 mm
1000827649 | Kulissenschalldämpfer | MS-F/1600x1400x1000/4x200/P | 2853 | 73269098 | 6 | 113.2 | 1660 | 1460 | 1000 | MS | pcs | DE | EUR | Jalousieklappen, Schalldämpfer, Wetterschutzgitter | Schalldämpfer | Kulissenschalldämpfer | F: Glasseidengewebe | P: Luftkanalprofil 30 mm
1000828395 | Kulissenschalldämpfer | MS-F/1600x1400x1000/4x230/P | 3125 | 73269098 | 6 | 121.2 | 1660 | 1460 | 1000 | MS | pcs | DE | EUR | Jalousieklappen, Schalldämpfer, Wetterschutzgitter | Schalldämpfer | Kulissenschalldämpfer | F: Glasseidengewebe | P: Luftkanalprofil 30 mm
1000827650 | Kulissenschalldämpfer | MS-F/1600x1400x1000/5x200/P | 3320 | 73269098 | 6 | 129.5 | 1660 | 1460 | 1000 | MS | pcs | DE | EUR | Jalousieklappen, Schalldämpfer, Wetterschutzgitter | Schalldämpfer | Kulissenschalldämpfer | F: Glasseidengewebe | P: Luftkanalprofil 30 mm
1000828396 | Kulissenschalldämpfer | MS-F/1600x1400x1000/5x230/P | 3660 | 73269098 | 6 | 139.5 | 1660 | 1460 | 1000 | MS | pcs | DE | EUR | Jalousieklappen, Schalldämpfer, Wetterschutzgitter | Schalldämpfer | Kulissenschalldämpfer | F: Glasseidengewebe | P: Luftkanalprofil 30 mm
1000826663 | Kulissenschalldämpfer | MS-F/1600x1400x1000/6x100/P | 3049 | 73269098 | 6 | 124.8 | 1660 | 1460 | 1000 | MS | pcs | DE | EUR | Jalousieklappen, Schalldämpfer, Wetterschutzgitter | Schalldämpfer | Kulissenschalldämpfer | F: Glasseidengewebe | P: Luftkanalprofil 30 mm
1000827651 | Kulissenschalldämpfer | MS-F/1600x1400x1000/6x200/P | 3787 | 73269098 | 6 | 145.8 | 1660 | 1460 | 1000 | MS | pcs | DE | EUR | Jalousieklappen, Schalldämpfer, Wetterschutzgitter | Schalldämpfer | Kulissenschalldämpfer | F: Glasseidengewebe | P: Luftkanalprofil 30 mm
1000826664 | Kulissenschalldämpfer | MS-F/1600x1400x1000/7x100/P | 3393 | 73269098 | 6 | 137.6 | 1660 | 1460 | 1000 | MS | pcs | DE | EUR | Jalousieklappen, Schalldämpfer, Wetterschutzgitter | Schalldämpfer | Kulissenschalldämpfer | F: Glasseidengewebe | P: Luftkanalprofil 30 mm
1000826665 | Kulissenschalldämpfer | MS-F/1600x1400x1000/8x100/P | 3737 | 73269098 | 6 | 150.4 | 1660 | 1460 | 1000 | MS | pcs | DE | EUR | Jalousieklappen, Schalldämpfer, Wetterschutzgitter | Schalldämpfer | Kulissenschalldämpfer | F: Glasseidengewebe | P: Luftkanalprofil 30 mm
1000826666 | Kulissenschalldämpfer | MS-F/1600x1400x1000/9x100/P | 4081 | 73269098 | 6 | 163.2 | 1660 | 1460 | 1000 | MS | pcs | DE | EUR | Jalousieklappen, Schalldämpfer, Wetterschutzgitter | Schalldämpfer | Kulissenschalldämpfer | F: Glasseidengewebe | P: Luftkanalprofil 30 mm
1000826673 | Kulissenschalldämpfer | MS-F/1600x1400x1500/10x100/P | 6116 | 73269098 | 6 | 260 | 1660 | 1460 | 1500 | MS | pcs | DE | EUR | Jalousieklappen, Schalldämpfer, Wetterschutzgitter | Schalldämpfer | Kulissenschalldämpfer | F: Glasseidengewebe | P: Luftkanalprofil 30 mm
1000826674 | Kulissenschalldämpfer | MS-F/1600x1400x1500/11x100/P | 6609 | 73269098 | 6 | 278.8 | 1660 | 1460 | 1500 | MS | pcs | DE | EUR | Jalousieklappen, Schalldämpfer, Wetterschutzgitter | Schalldämpfer | Kulissenschalldämpfer | F: Glasseidengewebe | P: Luftkanalprofil 30 mm
1000827652 | Kulissenschalldämpfer | MS-F/1600x1400x1500/3x200/P | 3148 | 73269098 | 6 | 142.5 | 1660 | 1460 | 1500 | MS | pcs | DE | EUR | Jalousieklappen, Schalldämpfer, Wetterschutzgitter | Schalldämpfer | Kulissenschalldämpfer | F: Glasseidengewebe | P: Luftkanalprofil 30 mm
1000828397 | Kulissenschalldämpfer | MS-F/1600x1400x1500/3x230/P | 3433 | 73269098 | 6 | 150.9 | 1660 | 1460 | 1500 | MS | pcs | DE | EUR | Jalousieklappen, Schalldämpfer, Wetterschutzgitter | Schalldämpfer | Kulissenschalldämpfer | F: Glasseidengewebe | P: Luftkanalprofil 30 mm
1000827653 | Kulissenschalldämpfer | MS-F/1600x1400x1500/4x200/P | 3802 | 73269098 | 6 | 166 | 1660 | 1460 | 1500 | MS | pcs | DE | EUR | Jalousieklappen, Schalldämpfer, Wetterschutzgitter | Schalldämpfer | Kulissenschalldämpfer | F: Glasseidengewebe | P: Luftkanalprofil 30 mm
1000828398 | Kulissenschalldämpfer | MS-F/1600x1400x1500/4x230/P | 4182 | 73269098 | 6 | 177.2 | 1660 | 1460 | 1500 | MS | pcs | DE | EUR | Jalousieklappen, Schalldämpfer, Wetterschutzgitter | Schalldämpfer | Kulissenschalldämpfer | F: Glasseidengewebe | P: Luftkanalprofil 30 mm
1000827654 | Kulissenschalldämpfer | MS-F/1600x1400x1500/5x200/P | 4456 | 73269098 | 6 | 189.5 | 1660 | 1460 | 1500 | MS | pcs | DE | EUR | Jalousieklappen, Schalldämpfer, Wetterschutzgitter | Schalldämpfer | Kulissenschalldämpfer | F: Glasseidengewebe | P: Luftkanalprofil 30 mm
1000828399 | Kulissenschalldämpfer | MS-F/1600x1400x1500/5x230/P | 4931 | 73269098 | 6 | 203.5 | 1660 | 1460 | 1500 | MS | pcs | DE | EUR | Jalousieklappen, Schalldämpfer, Wetterschutzgitter | Schalldämpfer | Kulissenschalldämpfer | F: Glasseidengewebe | P: Luftkanalprofil 30 mm
1000826669 | Kulissenschalldämpfer | MS-F/1600x1400x1500/6x100/P | 4144 | 73269098 | 6 | 184.8 | 1660 | 1460 | 1500 | MS | pcs | DE | EUR | Jalousieklappen, Schalldämpfer, Wetterschutzgitter | Schalldämpfer | Kulissenschalldämpfer | F: Glasseidengewebe | P: Luftkanalprofil 30 mm
1000827655 | Kulissenschalldämpfer | MS-F/1600x1400x1500/6x200/P | 5110 | 73269098 | 6 | 213 | 1660 | 1460 | 1500 | MS | pcs | DE | EUR | Jalousieklappen, Schalldämpfer, Wetterschutzgitter | Schalldämpfer | Kulissenschalldämpfer | F: Glasseidengewebe | P: Luftkanalprofil 30 mm
1000826670 | Kulissenschalldämpfer | MS-F/1600x1400x1500/7x100/P | 4637 | 73269098 | 6 | 203.6 | 1660 | 1460 | 1500 | MS | pcs | DE | EUR | Jalousieklappen, Schalldämpfer, Wetterschutzgitter | Schalldämpfer | Kulissenschalldämpfer | F: Glasseidengewebe | P: Luftkanalprofil 30 mm
1000826671 | Kulissenschalldämpfer | MS-F/1600x1400x1500/8x100/P | 5130 | 73269098 | 6 | 222.4 | 1660 | 1460 | 1500 | MS | pcs | DE | EUR | Jalousieklappen, Schalldämpfer, Wetterschutzgitter | Schalldämpfer | Kulissenschalldämpfer | F: Glasseidengewebe | P: Luftkanalprofil 30 mm
1000826672 | Kulissenschalldämpfer | MS-F/1600x1400x1500/9x100/P | 5623 | 73269098 | 6 | 241.2 | 1660 | 1460 | 1500 | MS | pcs | DE | EUR | Jalousieklappen, Schalldämpfer, Wetterschutzgitter | Schalldämpfer | Kulissenschalldämpfer | F: Glasseidengewebe | P: Luftkanalprofil 30 mm
1000826661 | Kulissenschalldämpfer | MS-F/1600x1400x500/10x100/P | 2711 | 73269098 | 6 | 91 | 1660 | 1460 | 500 | MS | pcs | DE | EUR | Jalousieklappen, Schalldämpfer, Wetterschutzgitter | Schalldämpfer | Kulissenschalldämpfer | F: Glasseidengewebe | P: Luftkanalprofil 30 mm
1000826662 | Kulissenschalldämpfer | MS-F/1600x1400x500/11x100/P | 2905 | 73269098 | 6 | 97.7 | 1660 | 1460 | 500 | MS | pcs | DE | EUR | Jalousieklappen, Schalldämpfer, Wetterschutzgitter | Schalldämpfer | Kulissenschalldämpfer | F: Glasseidengewebe | P: Luftkanalprofil 30 mm
1000827644 | Kulissenschalldämpfer | MS-F/1600x1400x500/3x200/P | 1611 | 73269098 | 6 | 51.6 | 1660 | 1460 | 500 | MS | pcs | DE | EUR | Jalousieklappen, Schalldämpfer, Wetterschutzgitter | Schalldämpfer | Kulissenschalldämpfer | F: Glasseidengewebe | P: Luftkanalprofil 30 mm
1000828391 | Kulissenschalldämpfer | MS-F/1600x1400x500/3x230/P | 1728 | 73269098 | 6 | 54.9 | 1660 | 1460 | 500 | MS | pcs | DE | EUR | Jalousieklappen, Schalldämpfer, Wetterschutzgitter | Schalldämpfer | Kulissenschalldämpfer | F: Glasseidengewebe | P: Luftkanalprofil 30 mm
1000827645 | Kulissenschalldämpfer | MS-F/1600x1400x500/4x200/P | 1891 | 73269098 | 6 | 60.8 | 1660 | 1460 | 500 | MS | pcs | DE | EUR | Jalousieklappen, Schalldämpfer, Wetterschutzgitter | Schalldämpfer | Kulissenschalldämpfer | F: Glasseidengewebe | P: Luftkanalprofil 30 mm
1000828392 | Kulissenschalldämpfer | MS-F/1600x1400x500/4x230/P | 2047 | 73269098 | 6 | 65.2 | 1660 | 1460 | 500 | MS | pcs | DE | EUR | Jalousieklappen, Schalldämpfer, Wetterschutzgitter | Schalldämpfer | Kulissenschalldämpfer | F: Glasseidengewebe | P: Luftkanalprofil 30 mm
1000827646 | Kulissenschalldämpfer | MS-F/1600x1400x500/5x200/P | 2171 | 73269098 | 6 | 70 | 1660 | 1460 | 500 | MS | pcs | DE | EUR | Jalousieklappen, Schalldämpfer, Wetterschutzgitter | Schalldämpfer | Kulissenschalldämpfer | F: Glasseidengewebe | P: Luftkanalprofil 30 mm
1000828393 | Kulissenschalldämpfer | MS-F/1600x1400x500/5x230/P | 2366 | 73269098 | 6 | 75.5 | 1660 | 1460 | 500 | MS | pcs | DE | EUR | Jalousieklappen, Schalldämpfer, Wetterschutzgitter | Schalldämpfer | Kulissenschalldämpfer | F: Glasseidengewebe | P: Luftkanalprofil 30 mm
1000826657 | Kulissenschalldämpfer | MS-F/1600x1400x500/6x100/P | 1935 | 73269098 | 6 | 64.2 | 1660 | 1460 | 500 | MS | pcs | DE | EUR | Jalousieklappen, Schalldämpfer, Wetterschutzgitter | Schalldämpfer | Kulissenschalldämpfer | F: Glasseidengewebe | P: Luftkanalprofil 30 mm
1000827647 | Kulissenschalldämpfer | MS-F/1600x1400x500/6x200/P | 2451 | 73269098 | 6 | 79.2 | 1660 | 1460 | 500 | MS | pcs | DE | EUR | Jalousieklappen, Schalldämpfer, Wetterschutzgitter | Schalldämpfer | Kulissenschalldämpfer | F: Glasseidengewebe | P: Luftkanalprofil 30 mm
1000826658 | Kulissenschalldämpfer | MS-F/1600x1400x500/7x100/P | 2129 | 73269098 | 6 | 70.9 | 1660 | 1460 | 500 | MS | pcs | DE | EUR | Jalousieklappen, Schalldämpfer, Wetterschutzgitter | Schalldämpfer | Kulissenschalldämpfer | F: Glasseidengewebe | P: Luftkanalprofil 30 mm
1000826659 | Kulissenschalldämpfer | MS-F/1600x1400x500/8x100/P | 2323 | 73269098 | 6 | 77.6 | 1660 | 1460 | 500 | MS | pcs | DE | EUR | Jalousieklappen, Schalldämpfer, Wetterschutzgitter | Schalldämpfer | Kulissenschalldämpfer | F: Glasseidengewebe | P: Luftkanalprofil 30 mm
1000826660 | Kulissenschalldämpfer | MS-F/1600x1400x500/9x100/P | 2517 | 73269098 | 6 | 84.3 | 1660 | 1460 | 500 | MS | pcs | DE | EUR | Jalousieklappen, Schalldämpfer, Wetterschutzgitter | Schalldämpfer | Kulissenschalldämpfer | F: Glasseidengewebe | P: Luftkanalprofil 30 mm
1000826685 | Kulissenschalldämpfer | MS-F/1600x1500x1000/10x100/P | 4659 | 73269098 | 6 | 185.6 | 1660 | 1560 | 1000 | MS | pcs | DE | EUR | Jalousieklappen, Schalldämpfer, Wetterschutzgitter | Schalldämpfer | Kulissenschalldämpfer | F: Glasseidengewebe | P: Luftkanalprofil 30 mm
1000826686 | Kulissenschalldämpfer | MS-F/1600x1500x1000/11x100/P | 5024 | 73269098 | 6 | 199.2 | 1660 | 1560 | 1000 | MS | pcs | DE | EUR | Jalousieklappen, Schalldämpfer, Wetterschutzgitter | Schalldämpfer | Kulissenschalldämpfer | F: Glasseidengewebe | P: Luftkanalprofil 30 mm
1000827660 | Kulissenschalldämpfer | MS-F/1600x1500x1000/3x200/P | 2479 | 73269098 | 6 | 101.8 | 1660 | 1560 | 1000 | MS | pcs | DE | EUR | Jalousieklappen, Schalldämpfer, Wetterschutzgitter | Schalldämpfer | Kulissenschalldämpfer | F: Glasseidengewebe | P: Luftkanalprofil 30 mm
1000828403 | Kulissenschalldämpfer | MS-F/1600x1500x1000/3x230/P | 2707 | 73269098 | 6 | 108.1 | 1660 | 1560 | 1000 | MS | pcs | DE | EUR | Jalousieklappen, Schalldämpfer, Wetterschutzgitter | Schalldämpfer | Kulissenschalldämpfer | F: Glasseidengewebe | P: Luftkanalprofil 30 mm
1000827661 | Kulissenschalldämpfer | MS-F/1600x1500x1000/4x200/P | 2969 | 73269098 | 6 | 119.2 | 1660 | 1560 | 1000 | MS | pcs | DE | EUR | Jalousieklappen, Schalldämpfer, Wetterschutzgitter | Schalldämpfer | Kulissenschalldämpfer | F: Glasseidengewebe | P: Luftkanalprofil 30 mm
1000828404 | Kulissenschalldämpfer | MS-F/1600x1500x1000/4x230/P | 3273 | 73269098 | 6 | 127.6 | 1660 | 1560 | 1000 | MS | pcs | DE | EUR | Jalousieklappen, Schalldämpfer, Wetterschutzgitter | Schalldämpfer | Kulissenschalldämpfer | F: Glasseidengewebe | P: Luftkanalprofil 30 mm
1000827662 | Kulissenschalldämpfer | MS-F/1600x1500x1000/5x200/P | 3459 | 73269098 | 6 | 136.6 | 1660 | 1560 | 1000 | MS | pcs | DE | EUR | Jalousieklappen, Schalldämpfer, Wetterschutzgitter | Schalldämpfer | Kulissenschalldämpfer | F: Glasseidengewebe | P: Luftkanalprofil 30 mm
1000828405 | Kulissenschalldämpfer | MS-F/1600x1500x1000/5x230/P | 3839 | 73269098 | 6 | 147.1 | 1660 | 1560 | 1000 | MS | pcs | DE | EUR | Jalousieklappen, Schalldämpfer, Wetterschutzgitter | Schalldämpfer | Kulissenschalldämpfer | F: Glasseidengewebe | P: Luftkanalprofil 30 mm
1000826681 | Kulissenschalldämpfer | MS-F/1600x1500x1000/6x100/P | 3199 | 73269098 | 6 | 131.2 | 1660 | 1560 | 1000 | MS | pcs | DE | EUR | Jalousieklappen, Schalldämpfer, Wetterschutzgitter | Schalldämpfer | Kulissenschalldämpfer | F: Glasseidengewebe | P: Luftkanalprofil 30 mm
1000827663 | Kulissenschalldämpfer | MS-F/1600x1500x1000/6x200/P | 3949 | 73269098 | 6 | 154 | 1660 | 1560 | 1000 | MS | pcs | DE | EUR | Jalousieklappen, Schalldämpfer, Wetterschutzgitter | Schalldämpfer | Kulissenschalldämpfer | F: Glasseidengewebe | P: Luftkanalprofil 30 mm
1000826682 | Kulissenschalldämpfer | MS-F/1600x1500x1000/7x100/P | 3564 | 73269098 | 6 | 144.8 | 1660 | 1560 | 1000 | MS | pcs | DE | EUR | Jalousieklappen, Schalldämpfer, Wetterschutzgitter | Schalldämpfer | Kulissenschalldämpfer | F: Glasseidengewebe | P: Luftkanalprofil 30 mm
1000826683 | Kulissenschalldämpfer | MS-F/1600x1500x1000/8x100/P | 3929 | 73269098 | 6 | 158.4 | 1660 | 1560 | 1000 | MS | pcs | DE | EUR | Jalousieklappen, Schalldämpfer, Wetterschutzgitter | Schalldämpfer | Kulissenschalldämpfer | F: Glasseidengewebe | P: Luftkanalprofil 30 mm
1000826684 | Kulissenschalldämpfer | MS-F/1600x1500x1000/9x100/P | 4294 | 73269098 | 6 | 172 | 1660 | 1560 | 1000 | MS | pcs | DE | EUR | Jalousieklappen, Schalldämpfer, Wetterschutzgitter | Schalldämpfer | Kulissenschalldämpfer | F: Glasseidengewebe | P: Luftkanalprofil 30 mm
1000826691 | Kulissenschalldämpfer | MS-F/1600x1500x1500/10x100/P | 6492 | 73269098 | 6 | 275.4 | 1660 | 1560 | 1500 | MS | pcs | DE | EUR | Jalousieklappen, Schalldämpfer, Wetterschutzgitter | Schalldämpfer | Kulissenschalldämpfer | F: Glasseidengewebe | P: Luftkanalprofil 30 mm
1000826692 | Kulissenschalldämpfer | MS-F/1600x1500x1500/11x100/P | 7019 | 73269098 | 6 | 295.5 | 1660 | 1560 | 1500 | MS | pcs | DE | EUR | Jalousieklappen, Schalldämpfer, Wetterschutzgitter | Schalldämpfer | Kulissenschalldämpfer | F: Glasseidengewebe | P: Luftkanalprofil 30 mm
1000827664 | Kulissenschalldämpfer | MS-F/1600x1500x1500/3x200/P | 3301 | 73269098 | 6 | 149.4 | 1660 | 1560 | 1500 | MS | pcs | DE | EUR | Jalousieklappen, Schalldämpfer, Wetterschutzgitter | Schalldämpfer | Kulissenschalldämpfer | F: Glasseidengewebe | P: Luftkanalprofil 30 mm
1000828406 | Kulissenschalldämpfer | MS-F/1600x1500x1500/3x230/P | 3616 | 73269098 | 6 | 158.4 | 1660 | 1560 | 1500 | MS | pcs | DE | EUR | Jalousieklappen, Schalldämpfer, Wetterschutzgitter | Schalldämpfer | Kulissenschalldämpfer | F: Glasseidengewebe | P: Luftkanalprofil 30 mm
1000827665 | Kulissenschalldämpfer | MS-F/1600x1500x1500/4x200/P | 3994 | 73269098 | 6 | 174.4 | 1660 | 1560 | 1500 | MS | pcs | DE | EUR | Jalousieklappen, Schalldämpfer, Wetterschutzgitter | Schalldämpfer | Kulissenschalldämpfer | F: Glasseidengewebe | P: Luftkanalprofil 30 mm
1000828407 | Kulissenschalldämpfer | MS-F/1600x1500x1500/4x230/P | 4414 | 73269098 | 6 | 186.4 | 1660 | 1560 | 1500 | MS | pcs | DE | EUR | Jalousieklappen, Schalldämpfer, Wetterschutzgitter | Schalldämpfer | Kulissenschalldämpfer | F: Glasseidengewebe | P: Luftkanalprofil 30 mm
1000827666 | Kulissenschalldämpfer | MS-F/1600x1500x1500/5x200/P | 4687 | 73269098 | 6 | 199.4 | 1660 | 1560 | 1500 | MS | pcs | DE | EUR | Jalousieklappen, Schalldämpfer, Wetterschutzgitter | Schalldämpfer | Kulissenschalldämpfer | F: Glasseidengewebe | P: Luftkanalprofil 30 mm
1000828408 | Kulissenschalldämpfer | MS-F/1600x1500x1500/5x230/P | 5212 | 73269098 | 6 | 214.4 | 1660 | 1560 | 1500 | MS | pcs | DE | EUR | Jalousieklappen, Schalldämpfer, Wetterschutzgitter | Schalldämpfer | Kulissenschalldämpfer | F: Glasseidengewebe | P: Luftkanalprofil 30 mm
1000826687 | Kulissenschalldämpfer | MS-F/1600x1500x1500/6x100/P | 4384 | 73269098 | 6 | 195 | 1660 | 1560 | 1500 | MS | pcs | DE | EUR | Jalousieklappen, Schalldämpfer, Wetterschutzgitter | Schalldämpfer | Kulissenschalldämpfer | F: Glasseidengewebe | P: Luftkanalprofil 30 mm
1000827667 | Kulissenschalldämpfer | MS-F/1600x1500x1500/6x200/P | 5380 | 73269098 | 6 | 224.4 | 1660 | 1560 | 1500 | MS | pcs | DE | EUR | Jalousieklappen, Schalldämpfer, Wetterschutzgitter | Schalldämpfer | Kulissenschalldämpfer | F: Glasseidengewebe | P: Luftkanalprofil 30 mm
1000826688 | Kulissenschalldämpfer | MS-F/1600x1500x1500/7x100/P | 4911 | 73269098 | 6 | 215.1 | 1660 | 1560 | 1500 | MS | pcs | DE | EUR | Jalousieklappen, Schalldämpfer, Wetterschutzgitter | Schalldämpfer | Kulissenschalldämpfer | F: Glasseidengewebe | P: Luftkanalprofil 30 mm
1000826689 | Kulissenschalldämpfer | MS-F/1600x1500x1500/8x100/P | 5438 | 73269098 | 6 | 235.2 | 1660 | 1560 | 1500 | MS | pcs | DE | EUR | Jalousieklappen, Schalldämpfer, Wetterschutzgitter | Schalldämpfer | Kulissenschalldämpfer | F: Glasseidengewebe | P: Luftkanalprofil 30 mm
1000826690 | Kulissenschalldämpfer | MS-F/1600x1500x1500/9x100/P | 5965 | 73269098 | 6 | 255.3 | 1660 | 1560 | 1500 | MS | pcs | DE | EUR | Jalousieklappen, Schalldämpfer, Wetterschutzgitter | Schalldämpfer | Kulissenschalldämpfer | F: Glasseidengewebe | P: Luftkanalprofil 30 mm
1000826679 | Kulissenschalldämpfer | MS-F/1600x1500x500/10x100/P | 2813 | 73269098 | 6 | 96.8 | 1660 | 1560 | 500 | MS | pcs | DE | EUR | Jalousieklappen, Schalldämpfer, Wetterschutzgitter | Schalldämpfer | Kulissenschalldämpfer | F: Glasseidengewebe | P: Luftkanalprofil 30 mm
1000826680 | Kulissenschalldämpfer | MS-F/1600x1500x500/11x100/P | 3015 | 73269098 | 6 | 104 | 1660 | 1560 | 500 | MS | pcs | DE | EUR | Jalousieklappen, Schalldämpfer, Wetterschutzgitter | Schalldämpfer | Kulissenschalldämpfer | F: Glasseidengewebe | P: Luftkanalprofil 30 mm
1000827656 | Kulissenschalldämpfer | MS-F/1600x1500x500/3x200/P | 1675 | 73269098 | 6 | 54.2 | 1660 | 1560 | 500 | MS | pcs | DE | EUR | Jalousieklappen, Schalldämpfer, Wetterschutzgitter | Schalldämpfer | Kulissenschalldämpfer | F: Glasseidengewebe | P: Luftkanalprofil 30 mm
1000828400 | Kulissenschalldämpfer | MS-F/1600x1500x500/3x230/P | 1804 | 73269098 | 6 | 57.5 | 1660 | 1560 | 500 | MS | pcs | DE | EUR | Jalousieklappen, Schalldämpfer, Wetterschutzgitter | Schalldämpfer | Kulissenschalldämpfer | F: Glasseidengewebe | P: Luftkanalprofil 30 mm
1000827657 | Kulissenschalldämpfer | MS-F/1600x1500x500/4x200/P | 1969 | 73269098 | 6 | 64 | 1660 | 1560 | 500 | MS | pcs | DE | EUR | Jalousieklappen, Schalldämpfer, Wetterschutzgitter | Schalldämpfer | Kulissenschalldämpfer | F: Glasseidengewebe | P: Luftkanalprofil 30 mm
1000828401 | Kulissenschalldämpfer | MS-F/1600x1500x500/4x230/P | 2141 | 73269098 | 6 | 68.4 | 1660 | 1560 | 500 | MS | pcs | DE | EUR | Jalousieklappen, Schalldämpfer, Wetterschutzgitter | Schalldämpfer | Kulissenschalldämpfer | F: Glasseidengewebe | P: Luftkanalprofil 30 mm
1000827658 | Kulissenschalldämpfer | MS-F/1600x1500x500/5x200/P | 2263 | 73269098 | 6 | 73.8 | 1660 | 1560 | 500 | MS | pcs | DE | EUR | Jalousieklappen, Schalldämpfer, Wetterschutzgitter | Schalldämpfer | Kulissenschalldämpfer | F: Glasseidengewebe | P: Luftkanalprofil 30 mm
1000828402 | Kulissenschalldämpfer | MS-F/1600x1500x500/5x230/P | 2478 | 73269098 | 6 | 79.3 | 1660 | 1560 | 500 | MS | pcs | DE | EUR | Jalousieklappen, Schalldämpfer, Wetterschutzgitter | Schalldämpfer | Kulissenschalldämpfer | F: Glasseidengewebe | P: Luftkanalprofil 30 mm
1000826675 | Kulissenschalldämpfer | MS-F/1600x1500x500/6x100/P | 2005 | 73269098 | 6 | 68 | 1660 | 1560 | 500 | MS | pcs | DE | EUR | Jalousieklappen, Schalldämpfer, Wetterschutzgitter | Schalldämpfer | Kulissenschalldämpfer | F: Glasseidengewebe | P: Luftkanalprofil 30 mm
1000827659 | Kulissenschalldämpfer | MS-F/1600x1500x500/6x200/P | 2557 | 73269098 | 6 | 83.6 | 1660 | 1560 | 500 | MS | pcs | DE | EUR | Jalousieklappen, Schalldämpfer, Wetterschutzgitter | Schalldämpfer | Kulissenschalldämpfer | F: Glasseidengewebe | P: Luftkanalprofil 30 mm
1000826676 | Kulissenschalldämpfer | MS-F/1600x1500x500/7x100/P | 2207 | 73269098 | 6 | 75.2 | 1660 | 1560 | 500 | MS | pcs | DE | EUR | Jalousieklappen, Schalldämpfer, Wetterschutzgitter | Schalldämpfer | Kulissenschalldämpfer | F: Glasseidengewebe | P: Luftkanalprofil 30 mm
1000826677 | Kulissenschalldämpfer | MS-F/1600x1500x500/8x100/P | 2409 | 73269098 | 6 | 82.4 | 1660 | 1560 | 500 | MS | pcs | DE | EUR | Jalousieklappen, Schalldämpfer, Wetterschutzgitter | Schalldämpfer | Kulissenschalldämpfer | F: Glasseidengewebe | P: Luftkanalprofil 30 mm
1000826678 | Kulissenschalldämpfer | MS-F/1600x1500x500/9x100/P | 2611 | 73269098 | 6 | 89.6 | 1660 | 1560 | 500 | MS | pcs | DE | EUR | Jalousieklappen, Schalldämpfer, Wetterschutzgitter | Schalldämpfer | Kulissenschalldämpfer | F: Glasseidengewebe | P: Luftkanalprofil 30 mm
1000826469 | Kulissenschalldämpfer | MS-F/1600x300x1000/10x100/P | 1857 | 73269098 | 6 | 61.4 | 1660 | 360 | 1000 | MS | pcs | DE | EUR | Jalousieklappen, Schalldämpfer, Wetterschutzgitter | Schalldämpfer | Kulissenschalldämpfer | F: Glasseidengewebe | P: Luftkanalprofil 30 mm
1000826470 | Kulissenschalldämpfer | MS-F/1600x300x1000/11x100/P | 1973 | 73269098 | 6 | 64.5 | 1660 | 360 | 1000 | MS | pcs | DE | EUR | Jalousieklappen, Schalldämpfer, Wetterschutzgitter | Schalldämpfer | Kulissenschalldämpfer | F: Glasseidengewebe | P: Luftkanalprofil 30 mm
1000827516 | Kulissenschalldämpfer | MS-F/1600x300x1000/3x200/P | 1183 | 73269098 | 6 | 44.5 | 1660 | 360 | 1000 | MS | pcs | DE | EUR | Jalousieklappen, Schalldämpfer, Wetterschutzgitter | Schalldämpfer | Kulissenschalldämpfer | F: Glasseidengewebe | P: Luftkanalprofil 30 mm
1000828295 | Kulissenschalldämpfer | MS-F/1600x300x1000/3x230/P | 1237 | 73269098 | 6 | 46 | 1660 | 360 | 1000 | MS | pcs | DE | EUR | Jalousieklappen, Schalldämpfer, Wetterschutzgitter | Schalldämpfer | Kulissenschalldämpfer | F: Glasseidengewebe | P: Luftkanalprofil 30 mm
1000827517 | Kulissenschalldämpfer | MS-F/1600x300x1000/4x200/P | 1345 | 73269098 | 6 | 49.2 | 1660 | 360 | 1000 | MS | pcs | DE | EUR | Jalousieklappen, Schalldämpfer, Wetterschutzgitter | Schalldämpfer | Kulissenschalldämpfer | F: Glasseidengewebe | P: Luftkanalprofil 30 mm
1000828296 | Kulissenschalldämpfer | MS-F/1600x300x1000/4x230/P | 1417 | 73269098 | 6 | 51.2 | 1660 | 360 | 1000 | MS | pcs | DE | EUR | Jalousieklappen, Schalldämpfer, Wetterschutzgitter | Schalldämpfer | Kulissenschalldämpfer | F: Glasseidengewebe | P: Luftkanalprofil 30 mm
1000827518 | Kulissenschalldämpfer | MS-F/1600x300x1000/5x200/P | 1507 | 73269098 | 6 | 53.9 | 1660 | 360 | 1000 | MS | pcs | DE | EUR | Jalousieklappen, Schalldämpfer, Wetterschutzgitter | Schalldämpfer | Kulissenschalldämpfer | F: Glasseidengewebe | P: Luftkanalprofil 30 mm
1000828297 | Kulissenschalldämpfer | MS-F/1600x300x1000/5x230/P | 1597 | 73269098 | 6 | 56.4 | 1660 | 360 | 1000 | MS | pcs | DE | EUR | Jalousieklappen, Schalldämpfer, Wetterschutzgitter | Schalldämpfer | Kulissenschalldämpfer | F: Glasseidengewebe | P: Luftkanalprofil 30 mm
1000826465 | Kulissenschalldämpfer | MS-F/1600x300x1000/6x100/P | 1393 | 73269098 | 6 | 49 | 1660 | 360 | 1000 | MS | pcs | DE | EUR | Jalousieklappen, Schalldämpfer, Wetterschutzgitter | Schalldämpfer | Kulissenschalldämpfer | F: Glasseidengewebe | P: Luftkanalprofil 30 mm
1000827519 | Kulissenschalldämpfer | MS-F/1600x300x1000/6x200/P | 1669 | 73269098 | 6 | 58.6 | 1660 | 360 | 1000 | MS | pcs | DE | EUR | Jalousieklappen, Schalldämpfer, Wetterschutzgitter | Schalldämpfer | Kulissenschalldämpfer | F: Glasseidengewebe | P: Luftkanalprofil 30 mm
1000826466 | Kulissenschalldämpfer | MS-F/1600x300x1000/7x100/P | 1509 | 73269098 | 6 | 52.1 | 1660 | 360 | 1000 | MS | pcs | DE | EUR | Jalousieklappen, Schalldämpfer, Wetterschutzgitter | Schalldämpfer | Kulissenschalldämpfer | F: Glasseidengewebe | P: Luftkanalprofil 30 mm
1000826467 | Kulissenschalldämpfer | MS-F/1600x300x1000/8x100/P | 1625 | 73269098 | 6 | 55.2 | 1660 | 360 | 1000 | MS | pcs | DE | EUR | Jalousieklappen, Schalldämpfer, Wetterschutzgitter | Schalldämpfer | Kulissenschalldämpfer | F: Glasseidengewebe | P: Luftkanalprofil 30 mm
1000826468 | Kulissenschalldämpfer | MS-F/1600x300x1000/9x100/P | 1741 | 73269098 | 6 | 58.3 | 1660 | 360 | 1000 | MS | pcs | DE | EUR | Jalousieklappen, Schalldämpfer, Wetterschutzgitter | Schalldämpfer | Kulissenschalldämpfer | F: Glasseidengewebe | P: Luftkanalprofil 30 mm
1000826475 | Kulissenschalldämpfer | MS-F/1600x300x1500/10x100/P | 2184 | 73269098 | 6 | 91.6 | 1660 | 360 | 1500 | MS | pcs | DE | EUR | Jalousieklappen, Schalldämpfer, Wetterschutzgitter | Schalldämpfer | Kulissenschalldämpfer | F: Glasseidengewebe | P: Luftkanalprofil 30 mm
1000826476 | Kulissenschalldämpfer | MS-F/1600x300x1500/11x100/P | 2321 | 73269098 | 6 | 96.2 | 1660 | 360 | 1500 | MS | pcs | DE | EUR | Jalousieklappen, Schalldämpfer, Wetterschutzgitter | Schalldämpfer | Kulissenschalldämpfer | F: Glasseidengewebe | P: Luftkanalprofil 30 mm
1000827520 | Kulissenschalldämpfer | MS-F/1600x300x1500/3x200/P | 1453 | 73269098 | 6 | 66 | 1660 | 360 | 1500 | MS | pcs | DE | EUR | Jalousieklappen, Schalldämpfer, Wetterschutzgitter | Schalldämpfer | Kulissenschalldämpfer | F: Glasseidengewebe | P: Luftkanalprofil 30 mm
1000828298 | Kulissenschalldämpfer | MS-F/1600x300x1500/3x230/P | 1546 | 73269098 | 6 | 68.1 | 1660 | 360 | 1500 | MS | pcs | DE | EUR | Jalousieklappen, Schalldämpfer, Wetterschutzgitter | Schalldämpfer | Kulissenschalldämpfer | F: Glasseidengewebe | P: Luftkanalprofil 30 mm
1000827521 | Kulissenschalldämpfer | MS-F/1600x300x1500/4x200/P | 1666 | 73269098 | 6 | 72.8 | 1660 | 360 | 1500 | MS | pcs | DE | EUR | Jalousieklappen, Schalldämpfer, Wetterschutzgitter | Schalldämpfer | Kulissenschalldämpfer | F: Glasseidengewebe | P: Luftkanalprofil 30 mm
1000828299 | Kulissenschalldämpfer | MS-F/1600x300x1500/4x230/P | 1790 | 73269098 | 6 | 75.6 | 1660 | 360 | 1500 | MS | pcs | DE | EUR | Jalousieklappen, Schalldämpfer, Wetterschutzgitter | Schalldämpfer | Kulissenschalldämpfer | F: Glasseidengewebe | P: Luftkanalprofil 30 mm
1000827522 | Kulissenschalldämpfer | MS-F/1600x300x1500/5x200/P | 1879 | 73269098 | 6 | 79.6 | 1660 | 360 | 1500 | MS | pcs | DE | EUR | Jalousieklappen, Schalldämpfer, Wetterschutzgitter | Schalldämpfer | Kulissenschalldämpfer | F: Glasseidengewebe | P: Luftkanalprofil 30 mm
1000828300 | Kulissenschalldämpfer | MS-F/1600x300x1500/5x230/P | 2034 | 73269098 | 6 | 83.1 | 1660 | 360 | 1500 | MS | pcs | DE | EUR | Jalousieklappen, Schalldämpfer, Wetterschutzgitter | Schalldämpfer | Kulissenschalldämpfer | F: Glasseidengewebe | P: Luftkanalprofil 30 mm
1000826471 | Kulissenschalldämpfer | MS-F/1600x300x1500/6x100/P | 1636 | 73269098 | 6 | 73.2 | 1660 | 360 | 1500 | MS | pcs | DE | EUR | Jalousieklappen, Schalldämpfer, Wetterschutzgitter | Schalldämpfer | Kulissenschalldämpfer | F: Glasseidengewebe | P: Luftkanalprofil 30 mm
1000827523 | Kulissenschalldämpfer | MS-F/1600x300x1500/6x200/P | 2092 | 73269098 | 6 | 86.4 | 1660 | 360 | 1500 | MS | pcs | DE | EUR | Jalousieklappen, Schalldämpfer, Wetterschutzgitter | Schalldämpfer | Kulissenschalldämpfer | F: Glasseidengewebe | P: Luftkanalprofil 30 mm
1000826472 | Kulissenschalldämpfer | MS-F/1600x300x1500/7x100/P | 1773 | 73269098 | 6 | 77.8 | 1660 | 360 | 1500 | MS | pcs | DE | EUR | Jalousieklappen, Schalldämpfer, Wetterschutzgitter | Schalldämpfer | Kulissenschalldämpfer | F: Glasseidengewebe | P: Luftkanalprofil 30 mm
1000826473 | Kulissenschalldämpfer | MS-F/1600x300x1500/8x100/P | 1910 | 73269098 | 6 | 82.4 | 1660 | 360 | 1500 | MS | pcs | DE | EUR | Jalousieklappen, Schalldämpfer, Wetterschutzgitter | Schalldämpfer | Kulissenschalldämpfer | F: Glasseidengewebe | P: Luftkanalprofil 30 mm
1000826474 | Kulissenschalldämpfer | MS-F/1600x300x1500/9x100/P | 2047 | 73269098 | 6 | 87 | 1660 | 360 | 1500 | MS | pcs | DE | EUR | Jalousieklappen, Schalldämpfer, Wetterschutzgitter | Schalldämpfer | Kulissenschalldämpfer | F: Glasseidengewebe | P: Luftkanalprofil 30 mm
1000826463 | Kulissenschalldämpfer | MS-F/1600x300x500/10x100/P | 1526 | 73269098 | 6 | 31.2 | 1660 | 360 | 500 | MS | pcs | DE | EUR | Jalousieklappen, Schalldämpfer, Wetterschutzgitter | Schalldämpfer | Kulissenschalldämpfer | F: Glasseidengewebe | P: Luftkanalprofil 30 mm
1000826464 | Kulissenschalldämpfer | MS-F/1600x300x500/11x100/P | 1622 | 73269098 | 6 | 32.8 | 1660 | 360 | 500 | MS | pcs | DE | EUR | Jalousieklappen, Schalldämpfer, Wetterschutzgitter | Schalldämpfer | Kulissenschalldämpfer | F: Glasseidengewebe | P: Luftkanalprofil 30 mm
1000827512 | Kulissenschalldämpfer | MS-F/1600x300x500/3x200/P | 887 | 73269098 | 6 | 23 | 1660 | 360 | 500 | MS | pcs | DE | EUR | Jalousieklappen, Schalldämpfer, Wetterschutzgitter | Schalldämpfer | Kulissenschalldämpfer | F: Glasseidengewebe | P: Luftkanalprofil 30 mm
1000828292 | Kulissenschalldämpfer | MS-F/1600x300x500/3x230/P | 935 | 73269098 | 6 | 23.6 | 1660 | 360 | 500 | MS | pcs | DE | EUR | Jalousieklappen, Schalldämpfer, Wetterschutzgitter | Schalldämpfer | Kulissenschalldämpfer | F: Glasseidengewebe | P: Luftkanalprofil 30 mm
1000827513 | Kulissenschalldämpfer | MS-F/1600x300x500/4x200/P | 994 | 73269098 | 6 | 25.6 | 1660 | 360 | 500 | MS | pcs | DE | EUR | Jalousieklappen, Schalldämpfer, Wetterschutzgitter | Schalldämpfer | Kulissenschalldämpfer | F: Glasseidengewebe | P: Luftkanalprofil 30 mm
1000828293 | Kulissenschalldämpfer | MS-F/1600x300x500/4x230/P | 1058 | 73269098 | 6 | 26.4 | 1660 | 360 | 500 | MS | pcs | DE | EUR | Jalousieklappen, Schalldämpfer, Wetterschutzgitter | Schalldämpfer | Kulissenschalldämpfer | F: Glasseidengewebe | P: Luftkanalprofil 30 mm
1000827514 | Kulissenschalldämpfer | MS-F/1600x300x500/5x200/P | 1101 | 73269098 | 6 | 28.2 | 1660 | 360 | 500 | MS | pcs | DE | EUR | Jalousieklappen, Schalldämpfer, Wetterschutzgitter | Schalldämpfer | Kulissenschalldämpfer | F: Glasseidengewebe | P: Luftkanalprofil 30 mm
1000828294 | Kulissenschalldämpfer | MS-F/1600x300x500/5x230/P | 1181 | 73269098 | 6 | 29.2 | 1660 | 360 | 500 | MS | pcs | DE | EUR | Jalousieklappen, Schalldämpfer, Wetterschutzgitter | Schalldämpfer | Kulissenschalldämpfer | F: Glasseidengewebe | P: Luftkanalprofil 30 mm
1000826459 | Kulissenschalldämpfer | MS-F/1600x300x500/6x100/P | 1142 | 73269098 | 6 | 24.8 | 1660 | 360 | 500 | MS | pcs | DE | EUR | Jalousieklappen, Schalldämpfer, Wetterschutzgitter | Schalldämpfer | Kulissenschalldämpfer | F: Glasseidengewebe | P: Luftkanalprofil 30 mm
1000827515 | Kulissenschalldämpfer | MS-F/1600x300x500/6x200/P | 1208 | 73269098 | 6 | 30.8 | 1660 | 360 | 500 | MS | pcs | DE | EUR | Jalousieklappen, Schalldämpfer, Wetterschutzgitter | Schalldämpfer | Kulissenschalldämpfer | F: Glasseidengewebe | P: Luftkanalprofil 30 mm
1000826460 | Kulissenschalldämpfer | MS-F/1600x300x500/7x100/P | 1238 | 73269098 | 6 | 26.4 | 1660 | 360 | 500 | MS | pcs | DE | EUR | Jalousieklappen, Schalldämpfer, Wetterschutzgitter | Schalldämpfer | Kulissenschalldämpfer | F: Glasseidengewebe | P: Luftkanalprofil 30 mm
1000826461 | Kulissenschalldämpfer | MS-F/1600x300x500/8x100/P | 1334 | 73269098 | 6 | 28 | 1660 | 360 | 500 | MS | pcs | DE | EUR | Jalousieklappen, Schalldämpfer, Wetterschutzgitter | Schalldämpfer | Kulissenschalldämpfer | F: Glasseidengewebe | P: Luftkanalprofil 30 mm
1000826462 | Kulissenschalldämpfer | MS-F/1600x300x500/9x100/P | 1430 | 73269098 | 6 | 29.6 | 1660 | 360 | 500 | MS | pcs | DE | EUR | Jalousieklappen, Schalldämpfer, Wetterschutzgitter | Schalldämpfer | Kulissenschalldämpfer | F: Glasseidengewebe | P: Luftkanalprofil 30 mm
1000826487 | Kulissenschalldämpfer | MS-F/1600x400x1000/10x100/P | 2075 | 73269098 | 6 | 72 | 1660 | 460 | 1000 | MS | pcs | DE | EUR | Jalousieklappen, Schalldämpfer, Wetterschutzgitter | Schalldämpfer | Kulissenschalldämpfer | F: Glasseidengewebe | P: Luftkanalprofil 30 mm
1000826488 | Kulissenschalldämpfer | MS-F/1600x400x1000/11x100/P | 2210 | 73269098 | 6 | 76 | 1660 | 460 | 1000 | MS | pcs | DE | EUR | Jalousieklappen, Schalldämpfer, Wetterschutzgitter | Schalldämpfer | Kulissenschalldämpfer | F: Glasseidengewebe | P: Luftkanalprofil 30 mm
1000827528 | Kulissenschalldämpfer | MS-F/1600x400x1000/3x200/P | 1286 | 73269098 | 6 | 49.1 | 1660 | 460 | 1000 | MS | pcs | DE | EUR | Jalousieklappen, Schalldämpfer, Wetterschutzgitter | Schalldämpfer | Kulissenschalldämpfer | F: Glasseidengewebe | P: Luftkanalprofil 30 mm
1000828304 | Kulissenschalldämpfer | MS-F/1600x400x1000/3x230/P | 1367 | 73269098 | 6 | 51.2 | 1660 | 460 | 1000 | MS | pcs | DE | EUR | Jalousieklappen, Schalldämpfer, Wetterschutzgitter | Schalldämpfer | Kulissenschalldämpfer | F: Glasseidengewebe | P: Luftkanalprofil 30 mm
1000827529 | Kulissenschalldämpfer | MS-F/1600x400x1000/4x200/P | 1473 | 73269098 | 6 | 54.8 | 1660 | 460 | 1000 | MS | pcs | DE | EUR | Jalousieklappen, Schalldämpfer, Wetterschutzgitter | Schalldämpfer | Kulissenschalldämpfer | F: Glasseidengewebe | P: Luftkanalprofil 30 mm
1000828305 | Kulissenschalldämpfer | MS-F/1600x400x1000/4x230/P | 1581 | 73269098 | 6 | 57.6 | 1660 | 460 | 1000 | MS | pcs | DE | EUR | Jalousieklappen, Schalldämpfer, Wetterschutzgitter | Schalldämpfer | Kulissenschalldämpfer | F: Glasseidengewebe | P: Luftkanalprofil 30 mm
1000827530 | Kulissenschalldämpfer | MS-F/1600x400x1000/5x200/P | 1660 | 73269098 | 6 | 60.5 | 1660 | 460 | 1000 | MS | pcs | DE | EUR | Jalousieklappen, Schalldämpfer, Wetterschutzgitter | Schalldämpfer | Kulissenschalldämpfer | F: Glasseidengewebe | P: Luftkanalprofil 30 mm
1000828306 | Kulissenschalldämpfer | MS-F/1600x400x1000/5x230/P | 1795 | 73269098 | 6 | 64 | 1660 | 460 | 1000 | MS | pcs | DE | EUR | Jalousieklappen, Schalldämpfer, Wetterschutzgitter | Schalldämpfer | Kulissenschalldämpfer | F: Glasseidengewebe | P: Luftkanalprofil 30 mm
1000826483 | Kulissenschalldämpfer | MS-F/1600x400x1000/6x100/P | 1535 | 73269098 | 6 | 56 | 1660 | 460 | 1000 | MS | pcs | DE | EUR | Jalousieklappen, Schalldämpfer, Wetterschutzgitter | Schalldämpfer | Kulissenschalldämpfer | F: Glasseidengewebe | P: Luftkanalprofil 30 mm
1000827531 | Kulissenschalldämpfer | MS-F/1600x400x1000/6x200/P | 1847 | 73269098 | 6 | 66.2 | 1660 | 460 | 1000 | MS | pcs | DE | EUR | Jalousieklappen, Schalldämpfer, Wetterschutzgitter | Schalldämpfer | Kulissenschalldämpfer | F: Glasseidengewebe | P: Luftkanalprofil 30 mm
1000826484 | Kulissenschalldämpfer | MS-F/1600x400x1000/7x100/P | 1670 | 73269098 | 6 | 60 | 1660 | 460 | 1000 | MS | pcs | DE | EUR | Jalousieklappen, Schalldämpfer, Wetterschutzgitter | Schalldämpfer | Kulissenschalldämpfer | F: Glasseidengewebe | P: Luftkanalprofil 30 mm
1000826485 | Kulissenschalldämpfer | MS-F/1600x400x1000/8x100/P | 1805 | 73269098 | 6 | 64 | 1660 | 460 | 1000 | MS | pcs | DE | EUR | Jalousieklappen, Schalldämpfer, Wetterschutzgitter | Schalldämpfer | Kulissenschalldämpfer | F: Glasseidengewebe | P: Luftkanalprofil 30 mm
1000826486 | Kulissenschalldämpfer | MS-F/1600x400x1000/9x100/P | 1940 | 73269098 | 6 | 68 | 1660 | 460 | 1000 | MS | pcs | DE | EUR | Jalousieklappen, Schalldämpfer, Wetterschutzgitter | Schalldämpfer | Kulissenschalldämpfer | F: Glasseidengewebe | P: Luftkanalprofil 30 mm
1000826493 | Kulissenschalldämpfer | MS-F/1600x400x1500/10x100/P | 2547 | 73269098 | 6 | 107 | 1660 | 460 | 1500 | MS | pcs | DE | EUR | Jalousieklappen, Schalldämpfer, Wetterschutzgitter | Schalldämpfer | Kulissenschalldämpfer | F: Glasseidengewebe | P: Luftkanalprofil 30 mm
1000826494 | Kulissenschalldämpfer | MS-F/1600x400x1500/11x100/P | 2717 | 73269098 | 6 | 112.9 | 1660 | 460 | 1500 | MS | pcs | DE | EUR | Jalousieklappen, Schalldämpfer, Wetterschutzgitter | Schalldämpfer | Kulissenschalldämpfer | F: Glasseidengewebe | P: Luftkanalprofil 30 mm
1000827532 | Kulissenschalldämpfer | MS-F/1600x400x1500/3x200/P | 1603 | 73269098 | 6 | 72.9 | 1660 | 460 | 1500 | MS | pcs | DE | EUR | Jalousieklappen, Schalldämpfer, Wetterschutzgitter | Schalldämpfer | Kulissenschalldämpfer | F: Glasseidengewebe | P: Luftkanalprofil 30 mm
1000828307 | Kulissenschalldämpfer | MS-F/1600x400x1500/3x230/P | 1723 | 73269098 | 6 | 75.6 | 1660 | 460 | 1500 | MS | pcs | DE | EUR | Jalousieklappen, Schalldämpfer, Wetterschutzgitter | Schalldämpfer | Kulissenschalldämpfer | F: Glasseidengewebe | P: Luftkanalprofil 30 mm
1000827533 | Kulissenschalldämpfer | MS-F/1600x400x1500/4x200/P | 1855 | 73269098 | 6 | 81.2 | 1660 | 460 | 1500 | MS | pcs | DE | EUR | Jalousieklappen, Schalldämpfer, Wetterschutzgitter | Schalldämpfer | Kulissenschalldämpfer | F: Glasseidengewebe | P: Luftkanalprofil 30 mm
1000828308 | Kulissenschalldämpfer | MS-F/1600x400x1500/4x230/P | 2015 | 73269098 | 6 | 84.8 | 1660 | 460 | 1500 | MS | pcs | DE | EUR | Jalousieklappen, Schalldämpfer, Wetterschutzgitter | Schalldämpfer | Kulissenschalldämpfer | F: Glasseidengewebe | P: Luftkanalprofil 30 mm
1000827534 | Kulissenschalldämpfer | MS-F/1600x400x1500/5x200/P | 2107 | 73269098 | 6 | 89.5 | 1660 | 460 | 1500 | MS | pcs | DE | EUR | Jalousieklappen, Schalldämpfer, Wetterschutzgitter | Schalldämpfer | Kulissenschalldämpfer | F: Glasseidengewebe | P: Luftkanalprofil 30 mm
1000828309 | Kulissenschalldämpfer | MS-F/1600x400x1500/5x230/P | 2307 | 73269098 | 6 | 94 | 1660 | 460 | 1500 | MS | pcs | DE | EUR | Jalousieklappen, Schalldämpfer, Wetterschutzgitter | Schalldämpfer | Kulissenschalldämpfer | F: Glasseidengewebe | P: Luftkanalprofil 30 mm
1000826489 | Kulissenschalldämpfer | MS-F/1600x400x1500/6x100/P | 1867 | 73269098 | 6 | 83.4 | 1660 | 460 | 1500 | MS | pcs | DE | EUR | Jalousieklappen, Schalldämpfer, Wetterschutzgitter | Schalldämpfer | Kulissenschalldämpfer | F: Glasseidengewebe | P: Luftkanalprofil 30 mm
1000827535 | Kulissenschalldämpfer | MS-F/1600x400x1500/6x200/P | 2359 | 73269098 | 6 | 97.8 | 1660 | 460 | 1500 | MS | pcs | DE | EUR | Jalousieklappen, Schalldämpfer, Wetterschutzgitter | Schalldämpfer | Kulissenschalldämpfer | F: Glasseidengewebe | P: Luftkanalprofil 30 mm
1000826490 | Kulissenschalldämpfer | MS-F/1600x400x1500/7x100/P | 2037 | 73269098 | 6 | 89.3 | 1660 | 460 | 1500 | MS | pcs | DE | EUR | Jalousieklappen, Schalldämpfer, Wetterschutzgitter | Schalldämpfer | Kulissenschalldämpfer | F: Glasseidengewebe | P: Luftkanalprofil 30 mm
1000826491 | Kulissenschalldämpfer | MS-F/1600x400x1500/8x100/P | 2207 | 73269098 | 6 | 95.2 | 1660 | 460 | 1500 | MS | pcs | DE | EUR | Jalousieklappen, Schalldämpfer, Wetterschutzgitter | Schalldämpfer | Kulissenschalldämpfer | F: Glasseidengewebe | P: Luftkanalprofil 30 mm
1000826492 | Kulissenschalldämpfer | MS-F/1600x400x1500/9x100/P | 2377 | 73269098 | 6 | 101.1 | 1660 | 460 | 1500 | MS | pcs | DE | EUR | Jalousieklappen, Schalldämpfer, Wetterschutzgitter | Schalldämpfer | Kulissenschalldämpfer | F: Glasseidengewebe | P: Luftkanalprofil 30 mm
1000826481 | Kulissenschalldämpfer | MS-F/1600x400x500/10x100/P | 1607 | 73269098 | 6 | 37 | 1660 | 460 | 500 | MS | pcs | DE | EUR | Jalousieklappen, Schalldämpfer, Wetterschutzgitter | Schalldämpfer | Kulissenschalldämpfer | F: Glasseidengewebe | P: Luftkanalprofil 30 mm
1000826482 | Kulissenschalldämpfer | MS-F/1600x400x500/11x100/P | 1709 | 73269098 | 6 | 39.1 | 1660 | 460 | 500 | MS | pcs | DE | EUR | Jalousieklappen, Schalldämpfer, Wetterschutzgitter | Schalldämpfer | Kulissenschalldämpfer | F: Glasseidengewebe | P: Luftkanalprofil 30 mm
1000827524 | Kulissenschalldämpfer | MS-F/1600x400x500/3x200/P | 953 | 73269098 | 6 | 25.6 | 1660 | 460 | 500 | MS | pcs | DE | EUR | Jalousieklappen, Schalldämpfer, Wetterschutzgitter | Schalldämpfer | Kulissenschalldämpfer | F: Glasseidengewebe | P: Luftkanalprofil 30 mm
1000828301 | Kulissenschalldämpfer | MS-F/1600x400x500/3x230/P | 1010 | 73269098 | 6 | 26.5 | 1660 | 460 | 500 | MS | pcs | DE | EUR | Jalousieklappen, Schalldämpfer, Wetterschutzgitter | Schalldämpfer | Kulissenschalldämpfer | F: Glasseidengewebe | P: Luftkanalprofil 30 mm
1000827525 | Kulissenschalldämpfer | MS-F/1600x400x500/4x200/P | 1075 | 73269098 | 6 | 28.8 | 1660 | 460 | 500 | MS | pcs | DE | EUR | Jalousieklappen, Schalldämpfer, Wetterschutzgitter | Schalldämpfer | Kulissenschalldämpfer | F: Glasseidengewebe | P: Luftkanalprofil 30 mm
1000828302 | Kulissenschalldämpfer | MS-F/1600x400x500/4x230/P | 1151 | 73269098 | 6 | 30 | 1660 | 460 | 500 | MS | pcs | DE | EUR | Jalousieklappen, Schalldämpfer, Wetterschutzgitter | Schalldämpfer | Kulissenschalldämpfer | F: Glasseidengewebe | P: Luftkanalprofil 30 mm
1000827526 | Kulissenschalldämpfer | MS-F/1600x400x500/5x200/P | 1197 | 73269098 | 6 | 32 | 1660 | 460 | 500 | MS | pcs | DE | EUR | Jalousieklappen, Schalldämpfer, Wetterschutzgitter | Schalldämpfer | Kulissenschalldämpfer | F: Glasseidengewebe | P: Luftkanalprofil 30 mm
1000828303 | Kulissenschalldämpfer | MS-F/1600x400x500/5x230/P | 1292 | 73269098 | 6 | 33.5 | 1660 | 460 | 500 | MS | pcs | DE | EUR | Jalousieklappen, Schalldämpfer, Wetterschutzgitter | Schalldämpfer | Kulissenschalldämpfer | F: Glasseidengewebe | P: Luftkanalprofil 30 mm
1000826477 | Kulissenschalldämpfer | MS-F/1600x400x500/6x100/P | 1199 | 73269098 | 6 | 28.6 | 1660 | 460 | 500 | MS | pcs | DE | EUR | Jalousieklappen, Schalldämpfer, Wetterschutzgitter | Schalldämpfer | Kulissenschalldämpfer | F: Glasseidengewebe | P: Luftkanalprofil 30 mm
1000827527 | Kulissenschalldämpfer | MS-F/1600x400x500/6x200/P | 1319 | 73269098 | 6 | 35.2 | 1660 | 460 | 500 | MS | pcs | DE | EUR | Jalousieklappen, Schalldämpfer, Wetterschutzgitter | Schalldämpfer | Kulissenschalldämpfer | F: Glasseidengewebe | P: Luftkanalprofil 30 mm
1000826478 | Kulissenschalldämpfer | MS-F/1600x400x500/7x100/P | 1301 | 73269098 | 6 | 30.7 | 1660 | 460 | 500 | MS | pcs | DE | EUR | Jalousieklappen, Schalldämpfer, Wetterschutzgitter | Schalldämpfer | Kulissenschalldämpfer | F: Glasseidengewebe | P: Luftkanalprofil 30 mm
1000826479 | Kulissenschalldämpfer | MS-F/1600x400x500/8x100/P | 1403 | 73269098 | 6 | 32.8 | 1660 | 460 | 500 | MS | pcs | DE | EUR | Jalousieklappen, Schalldämpfer, Wetterschutzgitter | Schalldämpfer | Kulissenschalldämpfer | F: Glasseidengewebe | P: Luftkanalprofil 30 mm
1000826480 | Kulissenschalldämpfer | MS-F/1600x400x500/9x100/P | 1505 | 73269098 | 6 | 34.9 | 1660 | 460 | 500 | MS | pcs | DE | EUR | Jalousieklappen, Schalldämpfer, Wetterschutzgitter | Schalldämpfer | Kulissenschalldämpfer | F: Glasseidengewebe | P: Luftkanalprofil 30 mm
1000826505 | Kulissenschalldämpfer | MS-F/1600x500x1000/10x100/P | 2362 | 73269098 | 6 | 82.6 | 1660 | 560 | 1000 | MS | pcs | DE | EUR | Jalousieklappen, Schalldämpfer, Wetterschutzgitter | Schalldämpfer | Kulissenschalldämpfer | F: Glasseidengewebe | P: Luftkanalprofil 30 mm
1000826506 | Kulissenschalldämpfer | MS-F/1600x500x1000/11x100/P | 2523 | 73269098 | 6 | 87.5 | 1660 | 560 | 1000 | MS | pcs | DE | EUR | Jalousieklappen, Schalldämpfer, Wetterschutzgitter | Schalldämpfer | Kulissenschalldämpfer | F: Glasseidengewebe | P: Luftkanalprofil 30 mm
1000827540 | Kulissenschalldämpfer | MS-F/1600x500x1000/3x200/P | 1394 | 73269098 | 6 | 54 | 1660 | 560 | 1000 | MS | pcs | DE | EUR | Jalousieklappen, Schalldämpfer, Wetterschutzgitter | Schalldämpfer | Kulissenschalldämpfer | F: Glasseidengewebe | P: Luftkanalprofil 30 mm
1000828313 | Kulissenschalldämpfer | MS-F/1600x500x1000/3x230/P | 1487 | 73269098 | 6 | 56.4 | 1660 | 560 | 1000 | MS | pcs | DE | EUR | Jalousieklappen, Schalldämpfer, Wetterschutzgitter | Schalldämpfer | Kulissenschalldämpfer | F: Glasseidengewebe | P: Luftkanalprofil 30 mm
1000827541 | Kulissenschalldämpfer | MS-F/1600x500x1000/4x200/P | 1608 | 73269098 | 6 | 60.8 | 1660 | 560 | 1000 | MS | pcs | DE | EUR | Jalousieklappen, Schalldämpfer, Wetterschutzgitter | Schalldämpfer | Kulissenschalldämpfer | F: Glasseidengewebe | P: Luftkanalprofil 30 mm
1000828314 | Kulissenschalldämpfer | MS-F/1600x500x1000/4x230/P | 1732 | 73269098 | 6 | 64 | 1660 | 560 | 1000 | MS | pcs | DE | EUR | Jalousieklappen, Schalldämpfer, Wetterschutzgitter | Schalldämpfer | Kulissenschalldämpfer | F: Glasseidengewebe | P: Luftkanalprofil 30 mm
1000827542 | Kulissenschalldämpfer | MS-F/1600x500x1000/5x200/P | 1822 | 73269098 | 6 | 67.6 | 1660 | 560 | 1000 | MS | pcs | DE | EUR | Jalousieklappen, Schalldämpfer, Wetterschutzgitter | Schalldämpfer | Kulissenschalldämpfer | F: Glasseidengewebe | P: Luftkanalprofil 30 mm
1000828315 | Kulissenschalldämpfer | MS-F/1600x500x1000/5x230/P | 1977 | 73269098 | 6 | 71.6 | 1660 | 560 | 1000 | MS | pcs | DE | EUR | Jalousieklappen, Schalldämpfer, Wetterschutzgitter | Schalldämpfer | Kulissenschalldämpfer | F: Glasseidengewebe | P: Luftkanalprofil 30 mm
1000826501 | Kulissenschalldämpfer | MS-F/1600x500x1000/6x100/P | 1718 | 73269098 | 6 | 63 | 1660 | 560 | 1000 | MS | pcs | DE | EUR | Jalousieklappen, Schalldämpfer, Wetterschutzgitter | Schalldämpfer | Kulissenschalldämpfer | F: Glasseidengewebe | P: Luftkanalprofil 30 mm
1000827543 | Kulissenschalldämpfer | MS-F/1600x500x1000/6x200/P | 2036 | 73269098 | 6 | 74.4 | 1660 | 560 | 1000 | MS | pcs | DE | EUR | Jalousieklappen, Schalldämpfer, Wetterschutzgitter | Schalldämpfer | Kulissenschalldämpfer | F: Glasseidengewebe | P: Luftkanalprofil 30 mm
1000826502 | Kulissenschalldämpfer | MS-F/1600x500x1000/7x100/P | 1879 | 73269098 | 6 | 67.9 | 1660 | 560 | 1000 | MS | pcs | DE | EUR | Jalousieklappen, Schalldämpfer, Wetterschutzgitter | Schalldämpfer | Kulissenschalldämpfer | F: Glasseidengewebe | P: Luftkanalprofil 30 mm
1000826503 | Kulissenschalldämpfer | MS-F/1600x500x1000/8x100/P | 2040 | 73269098 | 6 | 72.8 | 1660 | 560 | 1000 | MS | pcs | DE | EUR | Jalousieklappen, Schalldämpfer, Wetterschutzgitter | Schalldämpfer | Kulissenschalldämpfer | F: Glasseidengewebe | P: Luftkanalprofil 30 mm
1000826504 | Kulissenschalldämpfer | MS-F/1600x500x1000/9x100/P | 2201 | 73269098 | 6 | 77.7 | 1660 | 560 | 1000 | MS | pcs | DE | EUR | Jalousieklappen, Schalldämpfer, Wetterschutzgitter | Schalldämpfer | Kulissenschalldämpfer | F: Glasseidengewebe | P: Luftkanalprofil 30 mm
1000826511 | Kulissenschalldämpfer | MS-F/1600x500x1500/10x100/P | 2902 | 73269098 | 6 | 122.4 | 1660 | 560 | 1500 | MS | pcs | DE | EUR | Jalousieklappen, Schalldämpfer, Wetterschutzgitter | Schalldämpfer | Kulissenschalldämpfer | F: Glasseidengewebe | P: Luftkanalprofil 30 mm
1000826512 | Kulissenschalldämpfer | MS-F/1600x500x1500/11x100/P | 3104 | 73269098 | 6 | 129.6 | 1660 | 560 | 1500 | MS | pcs | DE | EUR | Jalousieklappen, Schalldämpfer, Wetterschutzgitter | Schalldämpfer | Kulissenschalldämpfer | F: Glasseidengewebe | P: Luftkanalprofil 30 mm
1000827544 | Kulissenschalldämpfer | MS-F/1600x500x1500/3x200/P | 1764 | 73269098 | 6 | 79.8 | 1660 | 560 | 1500 | MS | pcs | DE | EUR | Jalousieklappen, Schalldämpfer, Wetterschutzgitter | Schalldämpfer | Kulissenschalldämpfer | F: Glasseidengewebe | P: Luftkanalprofil 30 mm
1000828316 | Kulissenschalldämpfer | MS-F/1600x500x1500/3x230/P | 1893 | 73269098 | 6 | 83.1 | 1660 | 560 | 1500 | MS | pcs | DE | EUR | Jalousieklappen, Schalldämpfer, Wetterschutzgitter | Schalldämpfer | Kulissenschalldämpfer | F: Glasseidengewebe | P: Luftkanalprofil 30 mm
1000827545 | Kulissenschalldämpfer | MS-F/1600x500x1500/4x200/P | 2058 | 73269098 | 6 | 89.6 | 1660 | 560 | 1500 | MS | pcs | DE | EUR | Jalousieklappen, Schalldämpfer, Wetterschutzgitter | Schalldämpfer | Kulissenschalldämpfer | F: Glasseidengewebe | P: Luftkanalprofil 30 mm
1000828317 | Kulissenschalldämpfer | MS-F/1600x500x1500/4x230/P | 2230 | 73269098 | 6 | 94 | 1660 | 560 | 1500 | MS | pcs | DE | EUR | Jalousieklappen, Schalldämpfer, Wetterschutzgitter | Schalldämpfer | Kulissenschalldämpfer | F: Glasseidengewebe | P: Luftkanalprofil 30 mm
1000827546 | Kulissenschalldämpfer | MS-F/1600x500x1500/5x200/P | 2352 | 73269098 | 6 | 99.4 | 1660 | 560 | 1500 | MS | pcs | DE | EUR | Jalousieklappen, Schalldämpfer, Wetterschutzgitter | Schalldämpfer | Kulissenschalldämpfer | F: Glasseidengewebe | P: Luftkanalprofil 30 mm
1000828318 | Kulissenschalldämpfer | MS-F/1600x500x1500/5x230/P | 2567 | 73269098 | 6 | 104.9 | 1660 | 560 | 1500 | MS | pcs | DE | EUR | Jalousieklappen, Schalldämpfer, Wetterschutzgitter | Schalldämpfer | Kulissenschalldämpfer | F: Glasseidengewebe | P: Luftkanalprofil 30 mm
1000826507 | Kulissenschalldämpfer | MS-F/1600x500x1500/6x100/P | 2094 | 73269098 | 6 | 93.6 | 1660 | 560 | 1500 | MS | pcs | DE | EUR | Jalousieklappen, Schalldämpfer, Wetterschutzgitter | Schalldämpfer | Kulissenschalldämpfer | F: Glasseidengewebe | P: Luftkanalprofil 30 mm
1000827547 | Kulissenschalldämpfer | MS-F/1600x500x1500/6x200/P | 2646 | 73269098 | 6 | 109.2 | 1660 | 560 | 1500 | MS | pcs | DE | EUR | Jalousieklappen, Schalldämpfer, Wetterschutzgitter | Schalldämpfer | Kulissenschalldämpfer | F: Glasseidengewebe | P: Luftkanalprofil 30 mm
1000826508 | Kulissenschalldämpfer | MS-F/1600x500x1500/7x100/P | 2296 | 73269098 | 6 | 100.8 | 1660 | 560 | 1500 | MS | pcs | DE | EUR | Jalousieklappen, Schalldämpfer, Wetterschutzgitter | Schalldämpfer | Kulissenschalldämpfer | F: Glasseidengewebe | P: Luftkanalprofil 30 mm
1000826509 | Kulissenschalldämpfer | MS-F/1600x500x1500/8x100/P | 2498 | 73269098 | 6 | 108 | 1660 | 560 | 1500 | MS | pcs | DE | EUR | Jalousieklappen, Schalldämpfer, Wetterschutzgitter | Schalldämpfer | Kulissenschalldämpfer | F: Glasseidengewebe | P: Luftkanalprofil 30 mm
1000826510 | Kulissenschalldämpfer | MS-F/1600x500x1500/9x100/P | 2700 | 73269098 | 6 | 115.2 | 1660 | 560 | 1500 | MS | pcs | DE | EUR | Jalousieklappen, Schalldämpfer, Wetterschutzgitter | Schalldämpfer | Kulissenschalldämpfer | F: Glasseidengewebe | P: Luftkanalprofil 30 mm
1000826499 | Kulissenschalldämpfer | MS-F/1600x500x500/10x100/P | 1713 | 73269098 | 6 | 42.8 | 1660 | 560 | 500 | MS | pcs | DE | EUR | Jalousieklappen, Schalldämpfer, Wetterschutzgitter | Schalldämpfer | Kulissenschalldämpfer | F: Glasseidengewebe | P: Luftkanalprofil 30 mm
1000826500 | Kulissenschalldämpfer | MS-F/1600x500x500/11x100/P | 1824 | 73269098 | 6 | 45.4 | 1660 | 560 | 500 | MS | pcs | DE | EUR | Jalousieklappen, Schalldämpfer, Wetterschutzgitter | Schalldämpfer | Kulissenschalldämpfer | F: Glasseidengewebe | P: Luftkanalprofil 30 mm
1000827536 | Kulissenschalldämpfer | MS-F/1600x500x500/3x200/P | 1008 | 73269098 | 6 | 28.2 | 1660 | 560 | 500 | MS | pcs | DE | EUR | Jalousieklappen, Schalldämpfer, Wetterschutzgitter | Schalldämpfer | Kulissenschalldämpfer | F: Glasseidengewebe | P: Luftkanalprofil 30 mm
1000828310 | Kulissenschalldämpfer | MS-F/1600x500x500/3x230/P | 1086 | 73269098 | 6 | 29.4 | 1660 | 560 | 500 | MS | pcs | DE | EUR | Jalousieklappen, Schalldämpfer, Wetterschutzgitter | Schalldämpfer | Kulissenschalldämpfer | F: Glasseidengewebe | P: Luftkanalprofil 30 mm
1000827537 | Kulissenschalldämpfer | MS-F/1600x500x500/4x200/P | 1143 | 73269098 | 6 | 32 | 1660 | 560 | 500 | MS | pcs | DE | EUR | Jalousieklappen, Schalldämpfer, Wetterschutzgitter | Schalldämpfer | Kulissenschalldämpfer | F: Glasseidengewebe | P: Luftkanalprofil 30 mm
1000828311 | Kulissenschalldämpfer | MS-F/1600x500x500/4x230/P | 1247 | 73269098 | 6 | 33.6 | 1660 | 560 | 500 | MS | pcs | DE | EUR | Jalousieklappen, Schalldämpfer, Wetterschutzgitter | Schalldämpfer | Kulissenschalldämpfer | F: Glasseidengewebe | P: Luftkanalprofil 30 mm
1000827538 | Kulissenschalldämpfer | MS-F/1600x500x500/5x200/P | 1278 | 73269098 | 6 | 35.8 | 1660 | 560 | 500 | MS | pcs | DE | EUR | Jalousieklappen, Schalldämpfer, Wetterschutzgitter | Schalldämpfer | Kulissenschalldämpfer | F: Glasseidengewebe | P: Luftkanalprofil 30 mm
1000828312 | Kulissenschalldämpfer | MS-F/1600x500x500/5x230/P | 1408 | 73269098 | 6 | 37.8 | 1660 | 560 | 500 | MS | pcs | DE | EUR | Jalousieklappen, Schalldämpfer, Wetterschutzgitter | Schalldämpfer | Kulissenschalldämpfer | F: Glasseidengewebe | P: Luftkanalprofil 30 mm
1000826495 | Kulissenschalldämpfer | MS-F/1600x500x500/6x100/P | 1269 | 73269098 | 6 | 32.4 | 1660 | 560 | 500 | MS | pcs | DE | EUR | Jalousieklappen, Schalldämpfer, Wetterschutzgitter | Schalldämpfer | Kulissenschalldämpfer | F: Glasseidengewebe | P: Luftkanalprofil 30 mm
1000827539 | Kulissenschalldämpfer | MS-F/1600x500x500/6x200/P | 1413 | 73269098 | 6 | 39.6 | 1660 | 560 | 500 | MS | pcs | DE | EUR | Jalousieklappen, Schalldämpfer, Wetterschutzgitter | Schalldämpfer | Kulissenschalldämpfer | F: Glasseidengewebe | P: Luftkanalprofil 30 mm
1000826496 | Kulissenschalldämpfer | MS-F/1600x500x500/7x100/P | 1380 | 73269098 | 6 | 35 | 1660 | 560 | 500 | MS | pcs | DE | EUR | Jalousieklappen, Schalldämpfer, Wetterschutzgitter | Schalldämpfer | Kulissenschalldämpfer | F: Glasseidengewebe | P: Luftkanalprofil 30 mm
1000826497 | Kulissenschalldämpfer | MS-F/1600x500x500/8x100/P | 1491 | 73269098 | 6 | 37.6 | 1660 | 560 | 500 | MS | pcs | DE | EUR | Jalousieklappen, Schalldämpfer, Wetterschutzgitter | Schalldämpfer | Kulissenschalldämpfer | F: Glasseidengewebe | P: Luftkanalprofil 30 mm
1000826498 | Kulissenschalldämpfer | MS-F/1600x500x500/9x100/P | 1602 | 73269098 | 6 | 40.2 | 1660 | 560 | 500 | MS | pcs | DE | EUR | Jalousieklappen, Schalldämpfer, Wetterschutzgitter | Schalldämpfer | Kulissenschalldämpfer | F: Glasseidengewebe | P: Luftkanalprofil 30 mm
1000826523 | Kulissenschalldämpfer | MS-F/1600x600x1000/10x100/P | 2546 | 73269098 | 6 | 93.2 | 1660 | 660 | 1000 | MS | pcs | DE | EUR | Jalousieklappen, Schalldämpfer, Wetterschutzgitter | Schalldämpfer | Kulissenschalldämpfer | F: Glasseidengewebe | P: Luftkanalprofil 30 mm
1000826524 | Kulissenschalldämpfer | MS-F/1600x600x1000/11x100/P | 2723 | 73269098 | 6 | 99 | 1660 | 660 | 1000 | MS | pcs | DE | EUR | Jalousieklappen, Schalldämpfer, Wetterschutzgitter | Schalldämpfer | Kulissenschalldämpfer | F: Glasseidengewebe | P: Luftkanalprofil 30 mm
1000827552 | Kulissenschalldämpfer | MS-F/1600x600x1000/3x200/P | 1502 | 73269098 | 6 | 58.9 | 1660 | 660 | 1000 | MS | pcs | DE | EUR | Jalousieklappen, Schalldämpfer, Wetterschutzgitter | Schalldämpfer | Kulissenschalldämpfer | F: Glasseidengewebe | P: Luftkanalprofil 30 mm
1000828322 | Kulissenschalldämpfer | MS-F/1600x600x1000/3x230/P | 1616 | 73269098 | 6 | 61.3 | 1660 | 660 | 1000 | MS | pcs | DE | EUR | Jalousieklappen, Schalldämpfer, Wetterschutzgitter | Schalldämpfer | Kulissenschalldämpfer | F: Glasseidengewebe | P: Luftkanalprofil 30 mm
1000827553 | Kulissenschalldämpfer | MS-F/1600x600x1000/4x200/P | 1744 | 73269098 | 6 | 66.8 | 1660 | 660 | 1000 | MS | pcs | DE | EUR | Jalousieklappen, Schalldämpfer, Wetterschutzgitter | Schalldämpfer | Kulissenschalldämpfer | F: Glasseidengewebe | P: Luftkanalprofil 30 mm
1000828323 | Kulissenschalldämpfer | MS-F/1600x600x1000/4x230/P | 1896 | 73269098 | 6 | 70 | 1660 | 660 | 1000 | MS | pcs | DE | EUR | Jalousieklappen, Schalldämpfer, Wetterschutzgitter | Schalldämpfer | Kulissenschalldämpfer | F: Glasseidengewebe | P: Luftkanalprofil 30 mm
1000827554 | Kulissenschalldämpfer | MS-F/1600x600x1000/5x200/P | 1986 | 73269098 | 6 | 74.7 | 1660 | 660 | 1000 | MS | pcs | DE | EUR | Jalousieklappen, Schalldämpfer, Wetterschutzgitter | Schalldämpfer | Kulissenschalldämpfer | F: Glasseidengewebe | P: Luftkanalprofil 30 mm
1000828324 | Kulissenschalldämpfer | MS-F/1600x600x1000/5x230/P | 2176 | 73269098 | 6 | 78.7 | 1660 | 660 | 1000 | MS | pcs | DE | EUR | Jalousieklappen, Schalldämpfer, Wetterschutzgitter | Schalldämpfer | Kulissenschalldämpfer | F: Glasseidengewebe | P: Luftkanalprofil 30 mm
1000826519 | Kulissenschalldämpfer | MS-F/1600x600x1000/6x100/P | 1838 | 73269098 | 6 | 70 | 1660 | 660 | 1000 | MS | pcs | DE | EUR | Jalousieklappen, Schalldämpfer, Wetterschutzgitter | Schalldämpfer | Kulissenschalldämpfer | F: Glasseidengewebe | P: Luftkanalprofil 30 mm
1000827555 | Kulissenschalldämpfer | MS-F/1600x600x1000/6x200/P | 2228 | 73269098 | 6 | 82.6 | 1660 | 660 | 1000 | MS | pcs | DE | EUR | Jalousieklappen, Schalldämpfer, Wetterschutzgitter | Schalldämpfer | Kulissenschalldämpfer | F: Glasseidengewebe | P: Luftkanalprofil 30 mm
1000826520 | Kulissenschalldämpfer | MS-F/1600x600x1000/7x100/P | 2015 | 73269098 | 6 | 75.8 | 1660 | 660 | 1000 | MS | pcs | DE | EUR | Jalousieklappen, Schalldämpfer, Wetterschutzgitter | Schalldämpfer | Kulissenschalldämpfer | F: Glasseidengewebe | P: Luftkanalprofil 30 mm
1000826521 | Kulissenschalldämpfer | MS-F/1600x600x1000/8x100/P | 2192 | 73269098 | 6 | 81.6 | 1660 | 660 | 1000 | MS | pcs | DE | EUR | Jalousieklappen, Schalldämpfer, Wetterschutzgitter | Schalldämpfer | Kulissenschalldämpfer | F: Glasseidengewebe | P: Luftkanalprofil 30 mm
1000826522 | Kulissenschalldämpfer | MS-F/1600x600x1000/9x100/P | 2369 | 73269098 | 6 | 87.4 | 1660 | 660 | 1000 | MS | pcs | DE | EUR | Jalousieklappen, Schalldämpfer, Wetterschutzgitter | Schalldämpfer | Kulissenschalldämpfer | F: Glasseidengewebe | P: Luftkanalprofil 30 mm
1000826529 | Kulissenschalldämpfer | MS-F/1600x600x1500/10x100/P | 3267 | 73269098 | 6 | 137.8 | 1660 | 660 | 1500 | MS | pcs | DE | EUR | Jalousieklappen, Schalldämpfer, Wetterschutzgitter | Schalldämpfer | Kulissenschalldämpfer | F: Glasseidengewebe | P: Luftkanalprofil 30 mm
1000826530 | Kulissenschalldämpfer | MS-F/1600x600x1500/11x100/P | 3502 | 73269098 | 6 | 146.3 | 1660 | 660 | 1500 | MS | pcs | DE | EUR | Jalousieklappen, Schalldämpfer, Wetterschutzgitter | Schalldämpfer | Kulissenschalldämpfer | F: Glasseidengewebe | P: Luftkanalprofil 30 mm
1000827556 | Kulissenschalldämpfer | MS-F/1600x600x1500/3x200/P | 1916 | 73269098 | 6 | 86.7 | 1660 | 660 | 1500 | MS | pcs | DE | EUR | Jalousieklappen, Schalldämpfer, Wetterschutzgitter | Schalldämpfer | Kulissenschalldämpfer | F: Glasseidengewebe | P: Luftkanalprofil 30 mm
1000828325 | Kulissenschalldämpfer | MS-F/1600x600x1500/3x230/P | 2069 | 73269098 | 6 | 90.6 | 1660 | 660 | 1500 | MS | pcs | DE | EUR | Jalousieklappen, Schalldämpfer, Wetterschutzgitter | Schalldämpfer | Kulissenschalldämpfer | F: Glasseidengewebe | P: Luftkanalprofil 30 mm
1000827557 | Kulissenschalldämpfer | MS-F/1600x600x1500/4x200/P | 2249 | 73269098 | 6 | 98 | 1660 | 660 | 1500 | MS | pcs | DE | EUR | Jalousieklappen, Schalldämpfer, Wetterschutzgitter | Schalldämpfer | Kulissenschalldämpfer | F: Glasseidengewebe | P: Luftkanalprofil 30 mm
1000828326 | Kulissenschalldämpfer | MS-F/1600x600x1500/4x230/P | 2453 | 73269098 | 6 | 103.2 | 1660 | 660 | 1500 | MS | pcs | DE | EUR | Jalousieklappen, Schalldämpfer, Wetterschutzgitter | Schalldämpfer | Kulissenschalldämpfer | F: Glasseidengewebe | P: Luftkanalprofil 30 mm
1000827558 | Kulissenschalldämpfer | MS-F/1600x600x1500/5x200/P | 2582 | 73269098 | 6 | 109.3 | 1660 | 660 | 1500 | MS | pcs | DE | EUR | Jalousieklappen, Schalldämpfer, Wetterschutzgitter | Schalldämpfer | Kulissenschalldämpfer | F: Glasseidengewebe | P: Luftkanalprofil 30 mm
1000828327 | Kulissenschalldämpfer | MS-F/1600x600x1500/5x230/P | 2837 | 73269098 | 6 | 115.8 | 1660 | 660 | 1500 | MS | pcs | DE | EUR | Jalousieklappen, Schalldämpfer, Wetterschutzgitter | Schalldämpfer | Kulissenschalldämpfer | F: Glasseidengewebe | P: Luftkanalprofil 30 mm
1000826525 | Kulissenschalldämpfer | MS-F/1600x600x1500/6x100/P | 2327 | 73269098 | 6 | 103.8 | 1660 | 660 | 1500 | MS | pcs | DE | EUR | Jalousieklappen, Schalldämpfer, Wetterschutzgitter | Schalldämpfer | Kulissenschalldämpfer | F: Glasseidengewebe | P: Luftkanalprofil 30 mm
1000827559 | Kulissenschalldämpfer | MS-F/1600x600x1500/6x200/P | 2915 | 73269098 | 6 | 120.6 | 1660 | 660 | 1500 | MS | pcs | DE | EUR | Jalousieklappen, Schalldämpfer, Wetterschutzgitter | Schalldämpfer | Kulissenschalldämpfer | F: Glasseidengewebe | P: Luftkanalprofil 30 mm
1000826526 | Kulissenschalldämpfer | MS-F/1600x600x1500/7x100/P | 2562 | 73269098 | 6 | 112.3 | 1660 | 660 | 1500 | MS | pcs | DE | EUR | Jalousieklappen, Schalldämpfer, Wetterschutzgitter | Schalldämpfer | Kulissenschalldämpfer | F: Glasseidengewebe | P: Luftkanalprofil 30 mm
1000826527 | Kulissenschalldämpfer | MS-F/1600x600x1500/8x100/P | 2797 | 73269098 | 6 | 120.8 | 1660 | 660 | 1500 | MS | pcs | DE | EUR | Jalousieklappen, Schalldämpfer, Wetterschutzgitter | Schalldämpfer | Kulissenschalldämpfer | F: Glasseidengewebe | P: Luftkanalprofil 30 mm
1000826528 | Kulissenschalldämpfer | MS-F/1600x600x1500/9x100/P | 3032 | 73269098 | 6 | 129.3 | 1660 | 660 | 1500 | MS | pcs | DE | EUR | Jalousieklappen, Schalldämpfer, Wetterschutzgitter | Schalldämpfer | Kulissenschalldämpfer | F: Glasseidengewebe | P: Luftkanalprofil 30 mm
1000826517 | Kulissenschalldämpfer | MS-F/1600x600x500/10x100/P | 1842 | 73269098 | 6 | 47.6 | 1660 | 660 | 500 | MS | pcs | DE | EUR | Jalousieklappen, Schalldämpfer, Wetterschutzgitter | Schalldämpfer | Kulissenschalldämpfer | F: Glasseidengewebe | P: Luftkanalprofil 30 mm
1000826518 | Kulissenschalldämpfer | MS-F/1600x600x500/11x100/P | 1964 | 73269098 | 6 | 50.6 | 1660 | 660 | 500 | MS | pcs | DE | EUR | Jalousieklappen, Schalldämpfer, Wetterschutzgitter | Schalldämpfer | Kulissenschalldämpfer | F: Glasseidengewebe | P: Luftkanalprofil 30 mm
1000827548 | Kulissenschalldämpfer | MS-F/1600x600x500/3x200/P | 1084 | 73269098 | 6 | 30.8 | 1660 | 660 | 500 | MS | pcs | DE | EUR | Jalousieklappen, Schalldämpfer, Wetterschutzgitter | Schalldämpfer | Kulissenschalldämpfer | F: Glasseidengewebe | P: Luftkanalprofil 30 mm
1000828319 | Kulissenschalldämpfer | MS-F/1600x600x500/3x230/P | 1150 | 73269098 | 6 | 32.3 | 1660 | 660 | 500 | MS | pcs | DE | EUR | Jalousieklappen, Schalldämpfer, Wetterschutzgitter | Schalldämpfer | Kulissenschalldämpfer | F: Glasseidengewebe | P: Luftkanalprofil 30 mm
1000827549 | Kulissenschalldämpfer | MS-F/1600x600x500/4x200/P | 1238 | 73269098 | 6 | 35.2 | 1660 | 660 | 500 | MS | pcs | DE | EUR | Jalousieklappen, Schalldämpfer, Wetterschutzgitter | Schalldämpfer | Kulissenschalldämpfer | F: Glasseidengewebe | P: Luftkanalprofil 30 mm
1000828320 | Kulissenschalldämpfer | MS-F/1600x600x500/4x230/P | 1326 | 73269098 | 6 | 37.2 | 1660 | 660 | 500 | MS | pcs | DE | EUR | Jalousieklappen, Schalldämpfer, Wetterschutzgitter | Schalldämpfer | Kulissenschalldämpfer | F: Glasseidengewebe | P: Luftkanalprofil 30 mm
1000827550 | Kulissenschalldämpfer | MS-F/1600x600x500/5x200/P | 1392 | 73269098 | 6 | 39.6 | 1660 | 660 | 500 | MS | pcs | DE | EUR | Jalousieklappen, Schalldämpfer, Wetterschutzgitter | Schalldämpfer | Kulissenschalldämpfer | F: Glasseidengewebe | P: Luftkanalprofil 30 mm
1000828321 | Kulissenschalldämpfer | MS-F/1600x600x500/5x230/P | 1502 | 73269098 | 6 | 42.1 | 1660 | 660 | 500 | MS | pcs | DE | EUR | Jalousieklappen, Schalldämpfer, Wetterschutzgitter | Schalldämpfer | Kulissenschalldämpfer | F: Glasseidengewebe | P: Luftkanalprofil 30 mm
1000826513 | Kulissenschalldämpfer | MS-F/1600x600x500/6x100/P | 1354 | 73269098 | 6 | 35.6 | 1660 | 660 | 500 | MS | pcs | DE | EUR | Jalousieklappen, Schalldämpfer, Wetterschutzgitter | Schalldämpfer | Kulissenschalldämpfer | F: Glasseidengewebe | P: Luftkanalprofil 30 mm
1000827551 | Kulissenschalldämpfer | MS-F/1600x600x500/6x200/P | 1546 | 73269098 | 6 | 44 | 1660 | 660 | 500 | MS | pcs | DE | EUR | Jalousieklappen, Schalldämpfer, Wetterschutzgitter | Schalldämpfer | Kulissenschalldämpfer | F: Glasseidengewebe | P: Luftkanalprofil 30 mm
1000826514 | Kulissenschalldämpfer | MS-F/1600x600x500/7x100/P | 1476 | 73269098 | 6 | 38.6 | 1660 | 660 | 500 | MS | pcs | DE | EUR | Jalousieklappen, Schalldämpfer, Wetterschutzgitter | Schalldämpfer | Kulissenschalldämpfer | F: Glasseidengewebe | P: Luftkanalprofil 30 mm
1000826515 | Kulissenschalldämpfer | MS-F/1600x600x500/8x100/P | 1598 | 73269098 | 6 | 41.6 | 1660 | 660 | 500 | MS | pcs | DE | EUR | Jalousieklappen, Schalldämpfer, Wetterschutzgitter | Schalldämpfer | Kulissenschalldämpfer | F: Glasseidengewebe | P: Luftkanalprofil 30 mm
1000826516 | Kulissenschalldämpfer | MS-F/1600x600x500/9x100/P | 1720 | 73269098 | 6 | 44.6 | 1660 | 660 | 500 | MS | pcs | DE | EUR | Jalousieklappen, Schalldämpfer, Wetterschutzgitter | Schalldämpfer | Kulissenschalldämpfer | F: Glasseidengewebe | P: Luftkanalprofil 30 mm
1000826541 | Kulissenschalldämpfer | MS-F/1600x700x1000/10x100/P | 2782 | 73269098 | 6 | 102.8 | 1660 | 760 | 1000 | MS | pcs | DE | EUR | Jalousieklappen, Schalldämpfer, Wetterschutzgitter | Schalldämpfer | Kulissenschalldämpfer | F: Glasseidengewebe | P: Luftkanalprofil 30 mm
1000826542 | Kulissenschalldämpfer | MS-F/1600x700x1000/11x100/P | 2980 | 73269098 | 6 | 109.4 | 1660 | 760 | 1000 | MS | pcs | DE | EUR | Jalousieklappen, Schalldämpfer, Wetterschutzgitter | Schalldämpfer | Kulissenschalldämpfer | F: Glasseidengewebe | P: Luftkanalprofil 30 mm
1000827564 | Kulissenschalldämpfer | MS-F/1600x700x1000/3x200/P | 1612 | 73269098 | 6 | 63.5 | 1660 | 760 | 1000 | MS | pcs | DE | EUR | Jalousieklappen, Schalldämpfer, Wetterschutzgitter | Schalldämpfer | Kulissenschalldämpfer | F: Glasseidengewebe | P: Luftkanalprofil 30 mm
1000828331 | Kulissenschalldämpfer | MS-F/1600x700x1000/3x230/P | 1735 | 73269098 | 6 | 66.5 | 1660 | 760 | 1000 | MS | pcs | DE | EUR | Jalousieklappen, Schalldämpfer, Wetterschutzgitter | Schalldämpfer | Kulissenschalldämpfer | F: Glasseidengewebe | P: Luftkanalprofil 30 mm
1000827565 | Kulissenschalldämpfer | MS-F/1600x700x1000/4x200/P | 1882 | 73269098 | 6 | 72.4 | 1660 | 760 | 1000 | MS | pcs | DE | EUR | Jalousieklappen, Schalldämpfer, Wetterschutzgitter | Schalldämpfer | Kulissenschalldämpfer | F: Glasseidengewebe | P: Luftkanalprofil 30 mm
1000828332 | Kulissenschalldämpfer | MS-F/1600x700x1000/4x230/P | 2046 | 73269098 | 6 | 76.4 | 1660 | 760 | 1000 | MS | pcs | DE | EUR | Jalousieklappen, Schalldämpfer, Wetterschutzgitter | Schalldämpfer | Kulissenschalldämpfer | F: Glasseidengewebe | P: Luftkanalprofil 30 mm
1000827566 | Kulissenschalldämpfer | MS-F/1600x700x1000/5x200/P | 2152 | 73269098 | 6 | 81.3 | 1660 | 760 | 1000 | MS | pcs | DE | EUR | Jalousieklappen, Schalldämpfer, Wetterschutzgitter | Schalldämpfer | Kulissenschalldämpfer | F: Glasseidengewebe | P: Luftkanalprofil 30 mm
1000828333 | Kulissenschalldämpfer | MS-F/1600x700x1000/5x230/P | 2357 | 73269098 | 6 | 86.3 | 1660 | 760 | 1000 | MS | pcs | DE | EUR | Jalousieklappen, Schalldämpfer, Wetterschutzgitter | Schalldämpfer | Kulissenschalldämpfer | F: Glasseidengewebe | P: Luftkanalprofil 30 mm
1000826537 | Kulissenschalldämpfer | MS-F/1600x700x1000/6x100/P | 1990 | 73269098 | 6 | 76.4 | 1660 | 760 | 1000 | MS | pcs | DE | EUR | Jalousieklappen, Schalldämpfer, Wetterschutzgitter | Schalldämpfer | Kulissenschalldämpfer | F: Glasseidengewebe | P: Luftkanalprofil 30 mm
1000827567 | Kulissenschalldämpfer | MS-F/1600x700x1000/6x200/P | 2422 | 73269098 | 6 | 90.2 | 1660 | 760 | 1000 | MS | pcs | DE | EUR | Jalousieklappen, Schalldämpfer, Wetterschutzgitter | Schalldämpfer | Kulissenschalldämpfer | F: Glasseidengewebe | P: Luftkanalprofil 30 mm
1000826538 | Kulissenschalldämpfer | MS-F/1600x700x1000/7x100/P | 2188 | 73269098 | 6 | 83 | 1660 | 760 | 1000 | MS | pcs | DE | EUR | Jalousieklappen, Schalldämpfer, Wetterschutzgitter | Schalldämpfer | Kulissenschalldämpfer | F: Glasseidengewebe | P: Luftkanalprofil 30 mm
1000826539 | Kulissenschalldämpfer | MS-F/1600x700x1000/8x100/P | 2386 | 73269098 | 6 | 89.6 | 1660 | 760 | 1000 | MS | pcs | DE | EUR | Jalousieklappen, Schalldämpfer, Wetterschutzgitter | Schalldämpfer | Kulissenschalldämpfer | F: Glasseidengewebe | P: Luftkanalprofil 30 mm
1000826540 | Kulissenschalldämpfer | MS-F/1600x700x1000/9x100/P | 2584 | 73269098 | 6 | 96.2 | 1660 | 760 | 1000 | MS | pcs | DE | EUR | Jalousieklappen, Schalldämpfer, Wetterschutzgitter | Schalldämpfer | Kulissenschalldämpfer | F: Glasseidengewebe | P: Luftkanalprofil 30 mm
1000826547 | Kulissenschalldämpfer | MS-F/1600x700x1500/10x100/P | 3628 | 73269098 | 6 | 153.2 | 1660 | 760 | 1500 | MS | pcs | DE | EUR | Jalousieklappen, Schalldämpfer, Wetterschutzgitter | Schalldämpfer | Kulissenschalldämpfer | F: Glasseidengewebe | P: Luftkanalprofil 30 mm
1000826548 | Kulissenschalldämpfer | MS-F/1600x700x1500/11x100/P | 3896 | 73269098 | 6 | 163 | 1660 | 760 | 1500 | MS | pcs | DE | EUR | Jalousieklappen, Schalldämpfer, Wetterschutzgitter | Schalldämpfer | Kulissenschalldämpfer | F: Glasseidengewebe | P: Luftkanalprofil 30 mm
1000827568 | Kulissenschalldämpfer | MS-F/1600x700x1500/3x200/P | 2073 | 73269098 | 6 | 93.9 | 1660 | 760 | 1500 | MS | pcs | DE | EUR | Jalousieklappen, Schalldämpfer, Wetterschutzgitter | Schalldämpfer | Kulissenschalldämpfer | F: Glasseidengewebe | P: Luftkanalprofil 30 mm
1000828334 | Kulissenschalldämpfer | MS-F/1600x700x1500/3x230/P | 2226 | 73269098 | 6 | 98.1 | 1660 | 760 | 1500 | MS | pcs | DE | EUR | Jalousieklappen, Schalldämpfer, Wetterschutzgitter | Schalldämpfer | Kulissenschalldämpfer | F: Glasseidengewebe | P: Luftkanalprofil 30 mm
1000827569 | Kulissenschalldämpfer | MS-F/1600x700x1500/4x200/P | 2448 | 73269098 | 6 | 106.8 | 1660 | 760 | 1500 | MS | pcs | DE | EUR | Jalousieklappen, Schalldämpfer, Wetterschutzgitter | Schalldämpfer | Kulissenschalldämpfer | F: Glasseidengewebe | P: Luftkanalprofil 30 mm
1000828335 | Kulissenschalldämpfer | MS-F/1600x700x1500/4x230/P | 2652 | 73269098 | 6 | 112.4 | 1660 | 760 | 1500 | MS | pcs | DE | EUR | Jalousieklappen, Schalldämpfer, Wetterschutzgitter | Schalldämpfer | Kulissenschalldämpfer | F: Glasseidengewebe | P: Luftkanalprofil 30 mm
1000827570 | Kulissenschalldämpfer | MS-F/1600x700x1500/5x200/P | 2823 | 73269098 | 6 | 119.7 | 1660 | 760 | 1500 | MS | pcs | DE | EUR | Jalousieklappen, Schalldämpfer, Wetterschutzgitter | Schalldämpfer | Kulissenschalldämpfer | F: Glasseidengewebe | P: Luftkanalprofil 30 mm
1000828336 | Kulissenschalldämpfer | MS-F/1600x700x1500/5x230/P | 3078 | 73269098 | 6 | 126.7 | 1660 | 760 | 1500 | MS | pcs | DE | EUR | Jalousieklappen, Schalldämpfer, Wetterschutzgitter | Schalldämpfer | Kulissenschalldämpfer | F: Glasseidengewebe | P: Luftkanalprofil 30 mm
1000826543 | Kulissenschalldämpfer | MS-F/1600x700x1500/6x100/P | 2556 | 73269098 | 6 | 114 | 1660 | 760 | 1500 | MS | pcs | DE | EUR | Jalousieklappen, Schalldämpfer, Wetterschutzgitter | Schalldämpfer | Kulissenschalldämpfer | F: Glasseidengewebe | P: Luftkanalprofil 30 mm
1000827571 | Kulissenschalldämpfer | MS-F/1600x700x1500/6x200/P | 3198 | 73269098 | 6 | 132.6 | 1660 | 760 | 1500 | MS | pcs | DE | EUR | Jalousieklappen, Schalldämpfer, Wetterschutzgitter | Schalldämpfer | Kulissenschalldämpfer | F: Glasseidengewebe | P: Luftkanalprofil 30 mm
1000826544 | Kulissenschalldämpfer | MS-F/1600x700x1500/7x100/P | 2824 | 73269098 | 6 | 123.8 | 1660 | 760 | 1500 | MS | pcs | DE | EUR | Jalousieklappen, Schalldämpfer, Wetterschutzgitter | Schalldämpfer | Kulissenschalldämpfer | F: Glasseidengewebe | P: Luftkanalprofil 30 mm
1000826545 | Kulissenschalldämpfer | MS-F/1600x700x1500/8x100/P | 3092 | 73269098 | 6 | 133.6 | 1660 | 760 | 1500 | MS | pcs | DE | EUR | Jalousieklappen, Schalldämpfer, Wetterschutzgitter | Schalldämpfer | Kulissenschalldämpfer | F: Glasseidengewebe | P: Luftkanalprofil 30 mm
1000826546 | Kulissenschalldämpfer | MS-F/1600x700x1500/9x100/P | 3360 | 73269098 | 6 | 143.4 | 1660 | 760 | 1500 | MS | pcs | DE | EUR | Jalousieklappen, Schalldämpfer, Wetterschutzgitter | Schalldämpfer | Kulissenschalldämpfer | F: Glasseidengewebe | P: Luftkanalprofil 30 mm
1000826535 | Kulissenschalldämpfer | MS-F/1600x700x500/10x100/P | 1939 | 73269098 | 6 | 53.4 | 1660 | 760 | 500 | MS | pcs | DE | EUR | Jalousieklappen, Schalldämpfer, Wetterschutzgitter | Schalldämpfer | Kulissenschalldämpfer | F: Glasseidengewebe | P: Luftkanalprofil 30 mm
1000826536 | Kulissenschalldämpfer | MS-F/1600x700x500/11x100/P | 2069 | 73269098 | 6 | 56.9 | 1660 | 760 | 500 | MS | pcs | DE | EUR | Jalousieklappen, Schalldämpfer, Wetterschutzgitter | Schalldämpfer | Kulissenschalldämpfer | F: Glasseidengewebe | P: Luftkanalprofil 30 mm
1000827560 | Kulissenschalldämpfer | MS-F/1600x700x500/3x200/P | 1146 | 73269098 | 6 | 33.4 | 1660 | 760 | 500 | MS | pcs | DE | EUR | Jalousieklappen, Schalldämpfer, Wetterschutzgitter | Schalldämpfer | Kulissenschalldämpfer | F: Glasseidengewebe | P: Luftkanalprofil 30 mm
1000828328 | Kulissenschalldämpfer | MS-F/1600x700x500/3x230/P | 1221 | 73269098 | 6 | 34.9 | 1660 | 760 | 500 | MS | pcs | DE | EUR | Jalousieklappen, Schalldämpfer, Wetterschutzgitter | Schalldämpfer | Kulissenschalldämpfer | F: Glasseidengewebe | P: Luftkanalprofil 30 mm
1000827561 | Kulissenschalldämpfer | MS-F/1600x700x500/4x200/P | 1315 | 73269098 | 6 | 38.4 | 1660 | 760 | 500 | MS | pcs | DE | EUR | Jalousieklappen, Schalldämpfer, Wetterschutzgitter | Schalldämpfer | Kulissenschalldämpfer | F: Glasseidengewebe | P: Luftkanalprofil 30 mm
1000828329 | Kulissenschalldämpfer | MS-F/1600x700x500/4x230/P | 1415 | 73269098 | 6 | 40.4 | 1660 | 760 | 500 | MS | pcs | DE | EUR | Jalousieklappen, Schalldämpfer, Wetterschutzgitter | Schalldämpfer | Kulissenschalldämpfer | F: Glasseidengewebe | P: Luftkanalprofil 30 mm
1000827562 | Kulissenschalldämpfer | MS-F/1600x700x500/5x200/P | 1484 | 73269098 | 6 | 43.4 | 1660 | 760 | 500 | MS | pcs | DE | EUR | Jalousieklappen, Schalldämpfer, Wetterschutzgitter | Schalldämpfer | Kulissenschalldämpfer | F: Glasseidengewebe | P: Luftkanalprofil 30 mm
1000828330 | Kulissenschalldämpfer | MS-F/1600x700x500/5x230/P | 1609 | 73269098 | 6 | 45.9 | 1660 | 760 | 500 | MS | pcs | DE | EUR | Jalousieklappen, Schalldämpfer, Wetterschutzgitter | Schalldämpfer | Kulissenschalldämpfer | F: Glasseidengewebe | P: Luftkanalprofil 30 mm
1000826531 | Kulissenschalldämpfer | MS-F/1600x700x500/6x100/P | 1419 | 73269098 | 6 | 39.4 | 1660 | 760 | 500 | MS | pcs | DE | EUR | Jalousieklappen, Schalldämpfer, Wetterschutzgitter | Schalldämpfer | Kulissenschalldämpfer | F: Glasseidengewebe | P: Luftkanalprofil 30 mm
1000827563 | Kulissenschalldämpfer | MS-F/1600x700x500/6x200/P | 1653 | 73269098 | 6 | 48.4 | 1660 | 760 | 500 | MS | pcs | DE | EUR | Jalousieklappen, Schalldämpfer, Wetterschutzgitter | Schalldämpfer | Kulissenschalldämpfer | F: Glasseidengewebe | P: Luftkanalprofil 30 mm
1000826532 | Kulissenschalldämpfer | MS-F/1600x700x500/7x100/P | 1549 | 73269098 | 6 | 42.9 | 1660 | 760 | 500 | MS | pcs | DE | EUR | Jalousieklappen, Schalldämpfer, Wetterschutzgitter | Schalldämpfer | Kulissenschalldämpfer | F: Glasseidengewebe | P: Luftkanalprofil 30 mm
1000826533 | Kulissenschalldämpfer | MS-F/1600x700x500/8x100/P | 1679 | 73269098 | 6 | 46.4 | 1660 | 760 | 500 | MS | pcs | DE | EUR | Jalousieklappen, Schalldämpfer, Wetterschutzgitter | Schalldämpfer | Kulissenschalldämpfer | F: Glasseidengewebe | P: Luftkanalprofil 30 mm
1000826534 | Kulissenschalldämpfer | MS-F/1600x700x500/9x100/P | 1809 | 73269098 | 6 | 49.9 | 1660 | 760 | 500 | MS | pcs | DE | EUR | Jalousieklappen, Schalldämpfer, Wetterschutzgitter | Schalldämpfer | Kulissenschalldämpfer | F: Glasseidengewebe | P: Luftkanalprofil 30 mm
1000826559 | Kulissenschalldämpfer | MS-F/1600x800x1000/10x100/P | 3030 | 73269098 | 6 | 113.4 | 1660 | 860 | 1000 | MS | pcs | DE | EUR | Jalousieklappen, Schalldämpfer, Wetterschutzgitter | Schalldämpfer | Kulissenschalldämpfer | F: Glasseidengewebe | P: Luftkanalprofil 30 mm
1000826560 | Kulissenschalldämpfer | MS-F/1600x800x1000/11x100/P | 3250 | 73269098 | 6 | 120.9 | 1660 | 860 | 1000 | MS | pcs | DE | EUR | Jalousieklappen, Schalldämpfer, Wetterschutzgitter | Schalldämpfer | Kulissenschalldämpfer | F: Glasseidengewebe | P: Luftkanalprofil 30 mm
1000827576 | Kulissenschalldämpfer | MS-F/1600x800x1000/3x200/P | 1724 | 73269098 | 6 | 68.4 | 1660 | 860 | 1000 | MS | pcs | DE | EUR | Jalousieklappen, Schalldämpfer, Wetterschutzgitter | Schalldämpfer | Kulissenschalldämpfer | F: Glasseidengewebe | P: Luftkanalprofil 30 mm
1000828340 | Kulissenschalldämpfer | MS-F/1600x800x1000/3x230/P | 1862 | 73269098 | 6 | 71.7 | 1660 | 860 | 1000 | MS | pcs | DE | EUR | Jalousieklappen, Schalldämpfer, Wetterschutzgitter | Schalldämpfer | Kulissenschalldämpfer | F: Glasseidengewebe | P: Luftkanalprofil 30 mm
1000827577 | Kulissenschalldämpfer | MS-F/1600x800x1000/4x200/P | 2022 | 73269098 | 6 | 78.4 | 1660 | 860 | 1000 | MS | pcs | DE | EUR | Jalousieklappen, Schalldämpfer, Wetterschutzgitter | Schalldämpfer | Kulissenschalldämpfer | F: Glasseidengewebe | P: Luftkanalprofil 30 mm
1000828341 | Kulissenschalldämpfer | MS-F/1600x800x1000/4x230/P | 2206 | 73269098 | 6 | 82.8 | 1660 | 860 | 1000 | MS | pcs | DE | EUR | Jalousieklappen, Schalldämpfer, Wetterschutzgitter | Schalldämpfer | Kulissenschalldämpfer | F: Glasseidengewebe | P: Luftkanalprofil 30 mm
1000827578 | Kulissenschalldämpfer | MS-F/1600x800x1000/5x200/P | 2320 | 73269098 | 6 | 88.4 | 1660 | 860 | 1000 | MS | pcs | DE | EUR | Jalousieklappen, Schalldämpfer, Wetterschutzgitter | Schalldämpfer | Kulissenschalldämpfer | F: Glasseidengewebe | P: Luftkanalprofil 30 mm
1000828342 | Kulissenschalldämpfer | MS-F/1600x800x1000/5x230/P | 2550 | 73269098 | 6 | 93.9 | 1660 | 860 | 1000 | MS | pcs | DE | EUR | Jalousieklappen, Schalldämpfer, Wetterschutzgitter | Schalldämpfer | Kulissenschalldämpfer | F: Glasseidengewebe | P: Luftkanalprofil 30 mm
1000826555 | Kulissenschalldämpfer | MS-F/1600x800x1000/6x100/P | 2150 | 73269098 | 6 | 83.4 | 1660 | 860 | 1000 | MS | pcs | DE | EUR | Jalousieklappen, Schalldämpfer, Wetterschutzgitter | Schalldämpfer | Kulissenschalldämpfer | F: Glasseidengewebe | P: Luftkanalprofil 30 mm
1000827579 | Kulissenschalldämpfer | MS-F/1600x800x1000/6x200/P | 2618 | 73269098 | 6 | 98.4 | 1660 | 860 | 1000 | MS | pcs | DE | EUR | Jalousieklappen, Schalldämpfer, Wetterschutzgitter | Schalldämpfer | Kulissenschalldämpfer | F: Glasseidengewebe | P: Luftkanalprofil 30 mm
1000826556 | Kulissenschalldämpfer | MS-F/1600x800x1000/7x100/P | 2370 | 73269098 | 6 | 90.9 | 1660 | 860 | 1000 | MS | pcs | DE | EUR | Jalousieklappen, Schalldämpfer, Wetterschutzgitter | Schalldämpfer | Kulissenschalldämpfer | F: Glasseidengewebe | P: Luftkanalprofil 30 mm
1000826557 | Kulissenschalldämpfer | MS-F/1600x800x1000/8x100/P | 2590 | 73269098 | 6 | 98.4 | 1660 | 860 | 1000 | MS | pcs | DE | EUR | Jalousieklappen, Schalldämpfer, Wetterschutzgitter | Schalldämpfer | Kulissenschalldämpfer | F: Glasseidengewebe | P: Luftkanalprofil 30 mm
1000826558 | Kulissenschalldämpfer | MS-F/1600x800x1000/9x100/P | 2810 | 73269098 | 6 | 105.9 | 1660 | 860 | 1000 | MS | pcs | DE | EUR | Jalousieklappen, Schalldämpfer, Wetterschutzgitter | Schalldämpfer | Kulissenschalldämpfer | F: Glasseidengewebe | P: Luftkanalprofil 30 mm
1000826565 | Kulissenschalldämpfer | MS-F/1600x800x1500/10x100/P | 3965 | 73269098 | 6 | 168.6 | 1660 | 860 | 1500 | MS | pcs | DE | EUR | Jalousieklappen, Schalldämpfer, Wetterschutzgitter | Schalldämpfer | Kulissenschalldämpfer | F: Glasseidengewebe | P: Luftkanalprofil 30 mm
1000826566 | Kulissenschalldämpfer | MS-F/1600x800x1500/11x100/P | 4263 | 73269098 | 6 | 179.7 | 1660 | 860 | 1500 | MS | pcs | DE | EUR | Jalousieklappen, Schalldämpfer, Wetterschutzgitter | Schalldämpfer | Kulissenschalldämpfer | F: Glasseidengewebe | P: Luftkanalprofil 30 mm
1000827580 | Kulissenschalldämpfer | MS-F/1600x800x1500/3x200/P | 2230 | 73269098 | 6 | 100.8 | 1660 | 860 | 1500 | MS | pcs | DE | EUR | Jalousieklappen, Schalldämpfer, Wetterschutzgitter | Schalldämpfer | Kulissenschalldämpfer | F: Glasseidengewebe | P: Luftkanalprofil 30 mm
1000828343 | Kulissenschalldämpfer | MS-F/1600x800x1500/3x230/P | 2413 | 73269098 | 6 | 105.6 | 1660 | 860 | 1500 | MS | pcs | DE | EUR | Jalousieklappen, Schalldämpfer, Wetterschutzgitter | Schalldämpfer | Kulissenschalldämpfer | F: Glasseidengewebe | P: Luftkanalprofil 30 mm
1000827581 | Kulissenschalldämpfer | MS-F/1600x800x1500/4x200/P | 2645 | 73269098 | 6 | 115.2 | 1660 | 860 | 1500 | MS | pcs | DE | EUR | Jalousieklappen, Schalldämpfer, Wetterschutzgitter | Schalldämpfer | Kulissenschalldämpfer | F: Glasseidengewebe | P: Luftkanalprofil 30 mm
1000828344 | Kulissenschalldämpfer | MS-F/1600x800x1500/4x230/P | 2889 | 73269098 | 6 | 121.6 | 1660 | 860 | 1500 | MS | pcs | DE | EUR | Jalousieklappen, Schalldämpfer, Wetterschutzgitter | Schalldämpfer | Kulissenschalldämpfer | F: Glasseidengewebe | P: Luftkanalprofil 30 mm
1000827582 | Kulissenschalldämpfer | MS-F/1600x800x1500/5x200/P | 3060 | 73269098 | 6 | 129.6 | 1660 | 860 | 1500 | MS | pcs | DE | EUR | Jalousieklappen, Schalldämpfer, Wetterschutzgitter | Schalldämpfer | Kulissenschalldämpfer | F: Glasseidengewebe | P: Luftkanalprofil 30 mm
1000828345 | Kulissenschalldämpfer | MS-F/1600x800x1500/5x230/P | 3365 | 73269098 | 6 | 137.6 | 1660 | 860 | 1500 | MS | pcs | DE | EUR | Jalousieklappen, Schalldämpfer, Wetterschutzgitter | Schalldämpfer | Kulissenschalldämpfer | F: Glasseidengewebe | P: Luftkanalprofil 30 mm
1000826561 | Kulissenschalldämpfer | MS-F/1600x800x1500/6x100/P | 2773 | 73269098 | 6 | 124.2 | 1660 | 860 | 1500 | MS | pcs | DE | EUR | Jalousieklappen, Schalldämpfer, Wetterschutzgitter | Schalldämpfer | Kulissenschalldämpfer | F: Glasseidengewebe | P: Luftkanalprofil 30 mm
1000827583 | Kulissenschalldämpfer | MS-F/1600x800x1500/6x200/P | 3475 | 73269098 | 6 | 144 | 1660 | 860 | 1500 | MS | pcs | DE | EUR | Jalousieklappen, Schalldämpfer, Wetterschutzgitter | Schalldämpfer | Kulissenschalldämpfer | F: Glasseidengewebe | P: Luftkanalprofil 30 mm
1000826562 | Kulissenschalldämpfer | MS-F/1600x800x1500/7x100/P | 3071 | 73269098 | 6 | 135.3 | 1660 | 860 | 1500 | MS | pcs | DE | EUR | Jalousieklappen, Schalldämpfer, Wetterschutzgitter | Schalldämpfer | Kulissenschalldämpfer | F: Glasseidengewebe | P: Luftkanalprofil 30 mm
1000826563 | Kulissenschalldämpfer | MS-F/1600x800x1500/8x100/P | 3369 | 73269098 | 6 | 146.4 | 1660 | 860 | 1500 | MS | pcs | DE | EUR | Jalousieklappen, Schalldämpfer, Wetterschutzgitter | Schalldämpfer | Kulissenschalldämpfer | F: Glasseidengewebe | P: Luftkanalprofil 30 mm
1000826564 | Kulissenschalldämpfer | MS-F/1600x800x1500/9x100/P | 3667 | 73269098 | 6 | 157.5 | 1660 | 860 | 1500 | MS | pcs | DE | EUR | Jalousieklappen, Schalldämpfer, Wetterschutzgitter | Schalldämpfer | Kulissenschalldämpfer | F: Glasseidengewebe | P: Luftkanalprofil 30 mm
1000826553 | Kulissenschalldämpfer | MS-F/1600x800x500/10x100/P | 2031 | 73269098 | 6 | 59.2 | 1660 | 860 | 500 | MS | pcs | DE | EUR | Jalousieklappen, Schalldämpfer, Wetterschutzgitter | Schalldämpfer | Kulissenschalldämpfer | F: Glasseidengewebe | P: Luftkanalprofil 30 mm
1000826554 | Kulissenschalldämpfer | MS-F/1600x800x500/11x100/P | 2168 | 73269098 | 6 | 63.2 | 1660 | 860 | 500 | MS | pcs | DE | EUR | Jalousieklappen, Schalldämpfer, Wetterschutzgitter | Schalldämpfer | Kulissenschalldämpfer | F: Glasseidengewebe | P: Luftkanalprofil 30 mm
1000827572 | Kulissenschalldämpfer | MS-F/1600x800x500/3x200/P | 1201 | 73269098 | 6 | 36 | 1660 | 860 | 500 | MS | pcs | DE | EUR | Jalousieklappen, Schalldämpfer, Wetterschutzgitter | Schalldämpfer | Kulissenschalldämpfer | F: Glasseidengewebe | P: Luftkanalprofil 30 mm
1000828337 | Kulissenschalldämpfer | MS-F/1600x800x500/3x230/P | 1288 | 73269098 | 6 | 37.8 | 1660 | 860 | 500 | MS | pcs | DE | EUR | Jalousieklappen, Schalldämpfer, Wetterschutzgitter | Schalldämpfer | Kulissenschalldämpfer | F: Glasseidengewebe | P: Luftkanalprofil 30 mm
1000827573 | Kulissenschalldämpfer | MS-F/1600x800x500/4x200/P | 1381 | 73269098 | 6 | 41.6 | 1660 | 860 | 500 | MS | pcs | DE | EUR | Jalousieklappen, Schalldämpfer, Wetterschutzgitter | Schalldämpfer | Kulissenschalldämpfer | F: Glasseidengewebe | P: Luftkanalprofil 30 mm
1000828338 | Kulissenschalldämpfer | MS-F/1600x800x500/4x230/P | 1497 | 73269098 | 6 | 44 | 1660 | 860 | 500 | MS | pcs | DE | EUR | Jalousieklappen, Schalldämpfer, Wetterschutzgitter | Schalldämpfer | Kulissenschalldämpfer | F: Glasseidengewebe | P: Luftkanalprofil 30 mm
1000827574 | Kulissenschalldämpfer | MS-F/1600x800x500/5x200/P | 1561 | 73269098 | 6 | 47.2 | 1660 | 860 | 500 | MS | pcs | DE | EUR | Jalousieklappen, Schalldämpfer, Wetterschutzgitter | Schalldämpfer | Kulissenschalldämpfer | F: Glasseidengewebe | P: Luftkanalprofil 30 mm
1000828339 | Kulissenschalldämpfer | MS-F/1600x800x500/5x230/P | 1706 | 73269098 | 6 | 50.2 | 1660 | 860 | 500 | MS | pcs | DE | EUR | Jalousieklappen, Schalldämpfer, Wetterschutzgitter | Schalldämpfer | Kulissenschalldämpfer | F: Glasseidengewebe | P: Luftkanalprofil 30 mm
1000826549 | Kulissenschalldämpfer | MS-F/1600x800x500/6x100/P | 1483 | 73269098 | 6 | 43.2 | 1660 | 860 | 500 | MS | pcs | DE | EUR | Jalousieklappen, Schalldämpfer, Wetterschutzgitter | Schalldämpfer | Kulissenschalldämpfer | F: Glasseidengewebe | P: Luftkanalprofil 30 mm
1000827575 | Kulissenschalldämpfer | MS-F/1600x800x500/6x200/P | 1741 | 73269098 | 6 | 52.8 | 1660 | 860 | 500 | MS | pcs | DE | EUR | Jalousieklappen, Schalldämpfer, Wetterschutzgitter | Schalldämpfer | Kulissenschalldämpfer | F: Glasseidengewebe | P: Luftkanalprofil 30 mm
1000826550 | Kulissenschalldämpfer | MS-F/1600x800x500/7x100/P | 1620 | 73269098 | 6 | 47.2 | 1660 | 860 | 500 | MS | pcs | DE | EUR | Jalousieklappen, Schalldämpfer, Wetterschutzgitter | Schalldämpfer | Kulissenschalldämpfer | F: Glasseidengewebe | P: Luftkanalprofil 30 mm
1000826551 | Kulissenschalldämpfer | MS-F/1600x800x500/8x100/P | 1757 | 73269098 | 6 | 51.2 | 1660 | 860 | 500 | MS | pcs | DE | EUR | Jalousieklappen, Schalldämpfer, Wetterschutzgitter | Schalldämpfer | Kulissenschalldämpfer | F: Glasseidengewebe | P: Luftkanalprofil 30 mm
1000826552 | Kulissenschalldämpfer | MS-F/1600x800x500/9x100/P | 1894 | 73269098 | 6 | 55.2 | 1660 | 860 | 500 | MS | pcs | DE | EUR | Jalousieklappen, Schalldämpfer, Wetterschutzgitter | Schalldämpfer | Kulissenschalldämpfer | F: Glasseidengewebe | P: Luftkanalprofil 30 mm
1000826577 | Kulissenschalldämpfer | MS-F/1600x900x1000/10x100/P | 3256 | 73269098 | 6 | 124 | 1660 | 960 | 1000 | MS | pcs | DE | EUR | Jalousieklappen, Schalldämpfer, Wetterschutzgitter | Schalldämpfer | Kulissenschalldämpfer | F: Glasseidengewebe | P: Luftkanalprofil 30 mm
1000826578 | Kulissenschalldämpfer | MS-F/1600x900x1000/11x100/P | 3496 | 73269098 | 6 | 132.4 | 1660 | 960 | 1000 | MS | pcs | DE | EUR | Jalousieklappen, Schalldämpfer, Wetterschutzgitter | Schalldämpfer | Kulissenschalldämpfer | F: Glasseidengewebe | P: Luftkanalprofil 30 mm
1000827588 | Kulissenschalldämpfer | MS-F/1600x900x1000/3x200/P | 1843 | 73269098 | 6 | 73 | 1660 | 960 | 1000 | MS | pcs | DE | EUR | Jalousieklappen, Schalldämpfer, Wetterschutzgitter | Schalldämpfer | Kulissenschalldämpfer | F: Glasseidengewebe | P: Luftkanalprofil 30 mm
1000828349 | Kulissenschalldämpfer | MS-F/1600x900x1000/3x230/P | 1987 | 73269098 | 6 | 76.9 | 1660 | 960 | 1000 | MS | pcs | DE | EUR | Jalousieklappen, Schalldämpfer, Wetterschutzgitter | Schalldämpfer | Kulissenschalldämpfer | F: Glasseidengewebe | P: Luftkanalprofil 30 mm
1000827589 | Kulissenschalldämpfer | MS-F/1600x900x1000/4x200/P | 2172 | 73269098 | 6 | 84 | 1660 | 960 | 1000 | MS | pcs | DE | EUR | Jalousieklappen, Schalldämpfer, Wetterschutzgitter | Schalldämpfer | Kulissenschalldämpfer | F: Glasseidengewebe | P: Luftkanalprofil 30 mm
1000828350 | Kulissenschalldämpfer | MS-F/1600x900x1000/4x230/P | 2364 | 73269098 | 6 | 89.2 | 1660 | 960 | 1000 | MS | pcs | DE | EUR | Jalousieklappen, Schalldämpfer, Wetterschutzgitter | Schalldämpfer | Kulissenschalldämpfer | F: Glasseidengewebe | P: Luftkanalprofil 30 mm
1000827590 | Kulissenschalldämpfer | MS-F/1600x900x1000/5x200/P | 2501 | 73269098 | 6 | 95 | 1660 | 960 | 1000 | MS | pcs | DE | EUR | Jalousieklappen, Schalldämpfer, Wetterschutzgitter | Schalldämpfer | Kulissenschalldämpfer | F: Glasseidengewebe | P: Luftkanalprofil 30 mm
1000828351 | Kulissenschalldämpfer | MS-F/1600x900x1000/5x230/P | 2741 | 73269098 | 6 | 101.5 | 1660 | 960 | 1000 | MS | pcs | DE | EUR | Jalousieklappen, Schalldämpfer, Wetterschutzgitter | Schalldämpfer | Kulissenschalldämpfer | F: Glasseidengewebe | P: Luftkanalprofil 30 mm
1000826573 | Kulissenschalldämpfer | MS-F/1600x900x1000/6x100/P | 2296 | 73269098 | 6 | 90.4 | 1660 | 960 | 1000 | MS | pcs | DE | EUR | Jalousieklappen, Schalldämpfer, Wetterschutzgitter | Schalldämpfer | Kulissenschalldämpfer | F: Glasseidengewebe | P: Luftkanalprofil 30 mm
1000827591 | Kulissenschalldämpfer | MS-F/1600x900x1000/6x200/P | 2830 | 73269098 | 6 | 106 | 1660 | 960 | 1000 | MS | pcs | DE | EUR | Jalousieklappen, Schalldämpfer, Wetterschutzgitter | Schalldämpfer | Kulissenschalldämpfer | F: Glasseidengewebe | P: Luftkanalprofil 30 mm
1000826574 | Kulissenschalldämpfer | MS-F/1600x900x1000/7x100/P | 2536 | 73269098 | 6 | 98.8 | 1660 | 960 | 1000 | MS | pcs | DE | EUR | Jalousieklappen, Schalldämpfer, Wetterschutzgitter | Schalldämpfer | Kulissenschalldämpfer | F: Glasseidengewebe | P: Luftkanalprofil 30 mm
1000826575 | Kulissenschalldämpfer | MS-F/1600x900x1000/8x100/P | 2776 | 73269098 | 6 | 107.2 | 1660 | 960 | 1000 | MS | pcs | DE | EUR | Jalousieklappen, Schalldämpfer, Wetterschutzgitter | Schalldämpfer | Kulissenschalldämpfer | F: Glasseidengewebe | P: Luftkanalprofil 30 mm
1000826576 | Kulissenschalldämpfer | MS-F/1600x900x1000/9x100/P | 3016 | 73269098 | 6 | 115.6 | 1660 | 960 | 1000 | MS | pcs | DE | EUR | Jalousieklappen, Schalldämpfer, Wetterschutzgitter | Schalldämpfer | Kulissenschalldämpfer | F: Glasseidengewebe | P: Luftkanalprofil 30 mm
1000826583 | Kulissenschalldämpfer | MS-F/1600x900x1500/10x100/P | 4339 | 73269098 | 6 | 183 | 1660 | 960 | 1500 | MS | pcs | DE | EUR | Jalousieklappen, Schalldämpfer, Wetterschutzgitter | Schalldämpfer | Kulissenschalldämpfer | F: Glasseidengewebe | P: Luftkanalprofil 30 mm
1000826584 | Kulissenschalldämpfer | MS-F/1600x900x1500/11x100/P | 4671 | 73269098 | 6 | 195.3 | 1660 | 960 | 1500 | MS | pcs | DE | EUR | Jalousieklappen, Schalldämpfer, Wetterschutzgitter | Schalldämpfer | Kulissenschalldämpfer | F: Glasseidengewebe | P: Luftkanalprofil 30 mm
1000827592 | Kulissenschalldämpfer | MS-F/1600x900x1500/3x200/P | 2369 | 73269098 | 6 | 107.7 | 1660 | 960 | 1500 | MS | pcs | DE | EUR | Jalousieklappen, Schalldämpfer, Wetterschutzgitter | Schalldämpfer | Kulissenschalldämpfer | F: Glasseidengewebe | P: Luftkanalprofil 30 mm
1000828352 | Kulissenschalldämpfer | MS-F/1600x900x1500/3x230/P | 2588 | 73269098 | 6 | 113.1 | 1660 | 960 | 1500 | MS | pcs | DE | EUR | Jalousieklappen, Schalldämpfer, Wetterschutzgitter | Schalldämpfer | Kulissenschalldämpfer | F: Glasseidengewebe | P: Luftkanalprofil 30 mm
1000827593 | Kulissenschalldämpfer | MS-F/1600x900x1500/4x200/P | 2819 | 73269098 | 6 | 123.6 | 1660 | 960 | 1500 | MS | pcs | DE | EUR | Jalousieklappen, Schalldämpfer, Wetterschutzgitter | Schalldämpfer | Kulissenschalldämpfer | F: Glasseidengewebe | P: Luftkanalprofil 30 mm
1000828353 | Kulissenschalldämpfer | MS-F/1600x900x1500/4x230/P | 3111 | 73269098 | 6 | 130.8 | 1660 | 960 | 1500 | MS | pcs | DE | EUR | Jalousieklappen, Schalldämpfer, Wetterschutzgitter | Schalldämpfer | Kulissenschalldämpfer | F: Glasseidengewebe | P: Luftkanalprofil 30 mm
1000827594 | Kulissenschalldämpfer | MS-F/1600x900x1500/5x200/P | 3269 | 73269098 | 6 | 139.5 | 1660 | 960 | 1500 | MS | pcs | DE | EUR | Jalousieklappen, Schalldämpfer, Wetterschutzgitter | Schalldämpfer | Kulissenschalldämpfer | F: Glasseidengewebe | P: Luftkanalprofil 30 mm
1000828354 | Kulissenschalldämpfer | MS-F/1600x900x1500/5x230/P | 3634 | 73269098 | 6 | 148.5 | 1660 | 960 | 1500 | MS | pcs | DE | EUR | Jalousieklappen, Schalldämpfer, Wetterschutzgitter | Schalldämpfer | Kulissenschalldämpfer | F: Glasseidengewebe | P: Luftkanalprofil 30 mm
1000826579 | Kulissenschalldämpfer | MS-F/1600x900x1500/6x100/P | 3011 | 73269098 | 6 | 133.8 | 1660 | 960 | 1500 | MS | pcs | DE | EUR | Jalousieklappen, Schalldämpfer, Wetterschutzgitter | Schalldämpfer | Kulissenschalldämpfer | F: Glasseidengewebe | P: Luftkanalprofil 30 mm
1000827595 | Kulissenschalldämpfer | MS-F/1600x900x1500/6x200/P | 3719 | 73269098 | 6 | 155.4 | 1660 | 960 | 1500 | MS | pcs | DE | EUR | Jalousieklappen, Schalldämpfer, Wetterschutzgitter | Schalldämpfer | Kulissenschalldämpfer | F: Glasseidengewebe | P: Luftkanalprofil 30 mm
1000826580 | Kulissenschalldämpfer | MS-F/1600x900x1500/7x100/P | 3343 | 73269098 | 6 | 146.1 | 1660 | 960 | 1500 | MS | pcs | DE | EUR | Jalousieklappen, Schalldämpfer, Wetterschutzgitter | Schalldämpfer | Kulissenschalldämpfer | F: Glasseidengewebe | P: Luftkanalprofil 30 mm
1000826581 | Kulissenschalldämpfer | MS-F/1600x900x1500/8x100/P | 3675 | 73269098 | 6 | 158.4 | 1660 | 960 | 1500 | MS | pcs | DE | EUR | Jalousieklappen, Schalldämpfer, Wetterschutzgitter | Schalldämpfer | Kulissenschalldämpfer | F: Glasseidengewebe | P: Luftkanalprofil 30 mm
1000826582 | Kulissenschalldämpfer | MS-F/1600x900x1500/9x100/P | 4007 | 73269098 | 6 | 170.7 | 1660 | 960 | 1500 | MS | pcs | DE | EUR | Jalousieklappen, Schalldämpfer, Wetterschutzgitter | Schalldämpfer | Kulissenschalldämpfer | F: Glasseidengewebe | P: Luftkanalprofil 30 mm
1000826571 | Kulissenschalldämpfer | MS-F/1600x900x500/10x100/P | 2170 | 73269098 | 6 | 64 | 1660 | 960 | 500 | MS | pcs | DE | EUR | Jalousieklappen, Schalldämpfer, Wetterschutzgitter | Schalldämpfer | Kulissenschalldämpfer | F: Glasseidengewebe | P: Luftkanalprofil 30 mm
1000826572 | Kulissenschalldämpfer | MS-F/1600x900x500/11x100/P | 2319 | 73269098 | 6 | 68.4 | 1660 | 960 | 500 | MS | pcs | DE | EUR | Jalousieklappen, Schalldämpfer, Wetterschutzgitter | Schalldämpfer | Kulissenschalldämpfer | F: Glasseidengewebe | P: Luftkanalprofil 30 mm
1000827584 | Kulissenschalldämpfer | MS-F/1600x900x500/3x200/P | 1283 | 73269098 | 6 | 38.6 | 1660 | 960 | 500 | MS | pcs | DE | EUR | Jalousieklappen, Schalldämpfer, Wetterschutzgitter | Schalldämpfer | Kulissenschalldämpfer | F: Glasseidengewebe | P: Luftkanalprofil 30 mm
1000828346 | Kulissenschalldämpfer | MS-F/1600x900x500/3x230/P | 1373 | 73269098 | 6 | 40.7 | 1660 | 960 | 500 | MS | pcs | DE | EUR | Jalousieklappen, Schalldämpfer, Wetterschutzgitter | Schalldämpfer | Kulissenschalldämpfer | F: Glasseidengewebe | P: Luftkanalprofil 30 mm
1000827585 | Kulissenschalldämpfer | MS-F/1600x900x500/4x200/P | 1484 | 73269098 | 6 | 44.8 | 1660 | 960 | 500 | MS | pcs | DE | EUR | Jalousieklappen, Schalldämpfer, Wetterschutzgitter | Schalldämpfer | Kulissenschalldämpfer | F: Glasseidengewebe | P: Luftkanalprofil 30 mm
1000828347 | Kulissenschalldämpfer | MS-F/1600x900x500/4x230/P | 1604 | 73269098 | 6 | 47.6 | 1660 | 960 | 500 | MS | pcs | DE | EUR | Jalousieklappen, Schalldämpfer, Wetterschutzgitter | Schalldämpfer | Kulissenschalldämpfer | F: Glasseidengewebe | P: Luftkanalprofil 30 mm
1000827586 | Kulissenschalldämpfer | MS-F/1600x900x500/5x200/P | 1685 | 73269098 | 6 | 51 | 1660 | 960 | 500 | MS | pcs | DE | EUR | Jalousieklappen, Schalldämpfer, Wetterschutzgitter | Schalldämpfer | Kulissenschalldämpfer | F: Glasseidengewebe | P: Luftkanalprofil 30 mm
1000828348 | Kulissenschalldämpfer | MS-F/1600x900x500/5x230/P | 1835 | 73269098 | 6 | 54.5 | 1660 | 960 | 500 | MS | pcs | DE | EUR | Jalousieklappen, Schalldämpfer, Wetterschutzgitter | Schalldämpfer | Kulissenschalldämpfer | F: Glasseidengewebe | P: Luftkanalprofil 30 mm
1000826567 | Kulissenschalldämpfer | MS-F/1600x900x500/6x100/P | 1574 | 73269098 | 6 | 46.4 | 1660 | 960 | 500 | MS | pcs | DE | EUR | Jalousieklappen, Schalldämpfer, Wetterschutzgitter | Schalldämpfer | Kulissenschalldämpfer | F: Glasseidengewebe | P: Luftkanalprofil 30 mm
1000827587 | Kulissenschalldämpfer | MS-F/1600x900x500/6x200/P | 1886 | 73269098 | 6 | 57.2 | 1660 | 960 | 500 | MS | pcs | DE | EUR | Jalousieklappen, Schalldämpfer, Wetterschutzgitter | Schalldämpfer | Kulissenschalldämpfer | F: Glasseidengewebe | P: Luftkanalprofil 30 mm
1000826568 | Kulissenschalldämpfer | MS-F/1600x900x500/7x100/P | 1723 | 73269098 | 6 | 50.8 | 1660 | 960 | 500 | MS | pcs | DE | EUR | Jalousieklappen, Schalldämpfer, Wetterschutzgitter | Schalldämpfer | Kulissenschalldämpfer | F: Glasseidengewebe | P: Luftkanalprofil 30 mm
1000826569 | Kulissenschalldämpfer | MS-F/1600x900x500/8x100/P | 1872 | 73269098 | 6 | 55.2 | 1660 | 960 | 500 | MS | pcs | DE | EUR | Jalousieklappen, Schalldämpfer, Wetterschutzgitter | Schalldämpfer | Kulissenschalldämpfer | F: Glasseidengewebe | P: Luftkanalprofil 30 mm
1000826570 | Kulissenschalldämpfer | MS-F/1600x900x500/9x100/P | 2021 | 73269098 | 6 | 59.6 | 1660 | 960 | 500 | MS | pcs | DE | EUR | Jalousieklappen, Schalldämpfer, Wetterschutzgitter | Schalldämpfer | Kulissenschalldämpfer | F: Glasseidengewebe | P: Luftkanalprofil 30 mm
1000826851 | Kulissenschalldämpfer | MS-F/1800x1000x1000/10x100/P | 3563 | 73269098 | 6 | 137.8 | 1860 | 1060 | 1000 | MS | pcs | DE | EUR | Jalousieklappen, Schalldämpfer, Wetterschutzgitter | Schalldämpfer | Kulissenschalldämpfer | F: Glasseidengewebe | P: Luftkanalprofil 30 mm
1000826852 | Kulissenschalldämpfer | MS-F/1800x1000x1000/11x100/P | 3825 | 73269098 | 6 | 147.1 | 1860 | 1060 | 1000 | MS | pcs | DE | EUR | Jalousieklappen, Schalldämpfer, Wetterschutzgitter | Schalldämpfer | Kulissenschalldämpfer | F: Glasseidengewebe | P: Luftkanalprofil 30 mm
1000826853 | Kulissenschalldämpfer | MS-F/1800x1000x1000/12x100/P | 4087 | 73269098 | 6 | 156.4 | 1860 | 1060 | 1000 | MS | pcs | DE | EUR | Jalousieklappen, Schalldämpfer, Wetterschutzgitter | Schalldämpfer | Kulissenschalldämpfer | F: Glasseidengewebe | P: Luftkanalprofil 30 mm
1000827778 | Kulissenschalldämpfer | MS-F/1800x1000x1000/3x200/P | 1999 | 73269098 | 6 | 81.1 | 1860 | 1060 | 1000 | MS | pcs | DE | EUR | Jalousieklappen, Schalldämpfer, Wetterschutzgitter | Schalldämpfer | Kulissenschalldämpfer | F: Glasseidengewebe | P: Luftkanalprofil 30 mm
1000828497 | Kulissenschalldämpfer | MS-F/1800x1000x1000/3x230/P | 2167 | 73269098 | 6 | 85.3 | 1860 | 1060 | 1000 | MS | pcs | DE | EUR | Jalousieklappen, Schalldämpfer, Wetterschutzgitter | Schalldämpfer | Kulissenschalldämpfer | F: Glasseidengewebe | P: Luftkanalprofil 30 mm
1000827779 | Kulissenschalldämpfer | MS-F/1800x1000x1000/4x200/P | 2351 | 73269098 | 6 | 93.2 | 1860 | 1060 | 1000 | MS | pcs | DE | EUR | Jalousieklappen, Schalldämpfer, Wetterschutzgitter | Schalldämpfer | Kulissenschalldämpfer | F: Glasseidengewebe | P: Luftkanalprofil 30 mm
1000828498 | Kulissenschalldämpfer | MS-F/1800x1000x1000/4x230/P | 2575 | 73269098 | 6 | 98.8 | 1860 | 1060 | 1000 | MS | pcs | DE | EUR | Jalousieklappen, Schalldämpfer, Wetterschutzgitter | Schalldämpfer | Kulissenschalldämpfer | F: Glasseidengewebe | P: Luftkanalprofil 30 mm
1000827780 | Kulissenschalldämpfer | MS-F/1800x1000x1000/5x200/P | 2703 | 73269098 | 6 | 105.3 | 1860 | 1060 | 1000 | MS | pcs | DE | EUR | Jalousieklappen, Schalldämpfer, Wetterschutzgitter | Schalldämpfer | Kulissenschalldämpfer | F: Glasseidengewebe | P: Luftkanalprofil 30 mm
1000828499 | Kulissenschalldämpfer | MS-F/1800x1000x1000/5x230/P | 2983 | 73269098 | 6 | 112.3 | 1860 | 1060 | 1000 | MS | pcs | DE | EUR | Jalousieklappen, Schalldämpfer, Wetterschutzgitter | Schalldämpfer | Kulissenschalldämpfer | F: Glasseidengewebe | P: Luftkanalprofil 30 mm
1000826847 | Kulissenschalldämpfer | MS-F/1800x1000x1000/6x100/P | 2515 | 73269098 | 6 | 100.6 | 1860 | 1060 | 1000 | MS | pcs | DE | EUR | Jalousieklappen, Schalldämpfer, Wetterschutzgitter | Schalldämpfer | Kulissenschalldämpfer | F: Glasseidengewebe | P: Luftkanalprofil 30 mm
1000827781 | Kulissenschalldämpfer | MS-F/1800x1000x1000/6x200/P | 3055 | 73269098 | 6 | 117.4 | 1860 | 1060 | 1000 | MS | pcs | DE | EUR | Jalousieklappen, Schalldämpfer, Wetterschutzgitter | Schalldämpfer | Kulissenschalldämpfer | F: Glasseidengewebe | P: Luftkanalprofil 30 mm
1000828500 | Kulissenschalldämpfer | MS-F/1800x1000x1000/6x230/P | 3391 | 73269098 | 6 | 125.8 | 1860 | 1060 | 1000 | MS | pcs | DE | EUR | Jalousieklappen, Schalldämpfer, Wetterschutzgitter | Schalldämpfer | Kulissenschalldämpfer | F: Glasseidengewebe | P: Luftkanalprofil 30 mm
1000826848 | Kulissenschalldämpfer | MS-F/1800x1000x1000/7x100/P | 2777 | 73269098 | 6 | 109.9 | 1860 | 1060 | 1000 | MS | pcs | DE | EUR | Jalousieklappen, Schalldämpfer, Wetterschutzgitter | Schalldämpfer | Kulissenschalldämpfer | F: Glasseidengewebe | P: Luftkanalprofil 30 mm
1000827782 | Kulissenschalldämpfer | MS-F/1800x1000x1000/7x200/P | 3407 | 73269098 | 6 | 129.5 | 1860 | 1060 | 1000 | MS | pcs | DE | EUR | Jalousieklappen, Schalldämpfer, Wetterschutzgitter | Schalldämpfer | Kulissenschalldämpfer | F: Glasseidengewebe | P: Luftkanalprofil 30 mm
1000826849 | Kulissenschalldämpfer | MS-F/1800x1000x1000/8x100/P | 3039 | 73269098 | 6 | 119.2 | 1860 | 1060 | 1000 | MS | pcs | DE | EUR | Jalousieklappen, Schalldämpfer, Wetterschutzgitter | Schalldämpfer | Kulissenschalldämpfer | F: Glasseidengewebe | P: Luftkanalprofil 30 mm
1000826850 | Kulissenschalldämpfer | MS-F/1800x1000x1000/9x100/P | 3301 | 73269098 | 6 | 128.5 | 1860 | 1060 | 1000 | MS | pcs | DE | EUR | Jalousieklappen, Schalldämpfer, Wetterschutzgitter | Schalldämpfer | Kulissenschalldämpfer | F: Glasseidengewebe | P: Luftkanalprofil 30 mm
1000826858 | Kulissenschalldämpfer | MS-F/1800x1000x1500/10x100/P | 4777 | 73269098 | 6 | 203.2 | 1860 | 1060 | 1500 | MS | pcs | DE | EUR | Jalousieklappen, Schalldämpfer, Wetterschutzgitter | Schalldämpfer | Kulissenschalldämpfer | F: Glasseidengewebe | P: Luftkanalprofil 30 mm
1000826859 | Kulissenschalldämpfer | MS-F/1800x1000x1500/11x100/P | 5142 | 73269098 | 6 | 216.8 | 1860 | 1060 | 1500 | MS | pcs | DE | EUR | Jalousieklappen, Schalldämpfer, Wetterschutzgitter | Schalldämpfer | Kulissenschalldämpfer | F: Glasseidengewebe | P: Luftkanalprofil 30 mm
1000826860 | Kulissenschalldämpfer | MS-F/1800x1000x1500/12x100/P | 5507 | 73269098 | 6 | 230.4 | 1860 | 1060 | 1500 | MS | pcs | DE | EUR | Jalousieklappen, Schalldämpfer, Wetterschutzgitter | Schalldämpfer | Kulissenschalldämpfer | F: Glasseidengewebe | P: Luftkanalprofil 30 mm
1000827783 | Kulissenschalldämpfer | MS-F/1800x1000x1500/3x200/P | 2597 | 73269098 | 6 | 119.4 | 1860 | 1060 | 1500 | MS | pcs | DE | EUR | Jalousieklappen, Schalldämpfer, Wetterschutzgitter | Schalldämpfer | Kulissenschalldämpfer | F: Glasseidengewebe | P: Luftkanalprofil 30 mm
1000828501 | Kulissenschalldämpfer | MS-F/1800x1000x1500/3x230/P | 2825 | 73269098 | 6 | 125.7 | 1860 | 1060 | 1500 | MS | pcs | DE | EUR | Jalousieklappen, Schalldämpfer, Wetterschutzgitter | Schalldämpfer | Kulissenschalldämpfer | F: Glasseidengewebe | P: Luftkanalprofil 30 mm
1000827784 | Kulissenschalldämpfer | MS-F/1800x1000x1500/4x200/P | 3087 | 73269098 | 6 | 136.8 | 1860 | 1060 | 1500 | MS | pcs | DE | EUR | Jalousieklappen, Schalldämpfer, Wetterschutzgitter | Schalldämpfer | Kulissenschalldämpfer | F: Glasseidengewebe | P: Luftkanalprofil 30 mm
1000828502 | Kulissenschalldämpfer | MS-F/1800x1000x1500/4x230/P | 3391 | 73269098 | 6 | 145.2 | 1860 | 1060 | 1500 | MS | pcs | DE | EUR | Jalousieklappen, Schalldämpfer, Wetterschutzgitter | Schalldämpfer | Kulissenschalldämpfer | F: Glasseidengewebe | P: Luftkanalprofil 30 mm
1000827785 | Kulissenschalldämpfer | MS-F/1800x1000x1500/5x200/P | 3577 | 73269098 | 6 | 154.2 | 1860 | 1060 | 1500 | MS | pcs | DE | EUR | Jalousieklappen, Schalldämpfer, Wetterschutzgitter | Schalldämpfer | Kulissenschalldämpfer | F: Glasseidengewebe | P: Luftkanalprofil 30 mm
1000828503 | Kulissenschalldämpfer | MS-F/1800x1000x1500/5x230/P | 3957 | 73269098 | 6 | 164.7 | 1860 | 1060 | 1500 | MS | pcs | DE | EUR | Jalousieklappen, Schalldämpfer, Wetterschutzgitter | Schalldämpfer | Kulissenschalldämpfer | F: Glasseidengewebe | P: Luftkanalprofil 30 mm
1000826854 | Kulissenschalldämpfer | MS-F/1800x1000x1500/6x100/P | 3317 | 73269098 | 6 | 148.8 | 1860 | 1060 | 1500 | MS | pcs | DE | EUR | Jalousieklappen, Schalldämpfer, Wetterschutzgitter | Schalldämpfer | Kulissenschalldämpfer | F: Glasseidengewebe | P: Luftkanalprofil 30 mm
1000827786 | Kulissenschalldämpfer | MS-F/1800x1000x1500/6x200/P | 4067 | 73269098 | 6 | 171.6 | 1860 | 1060 | 1500 | MS | pcs | DE | EUR | Jalousieklappen, Schalldämpfer, Wetterschutzgitter | Schalldämpfer | Kulissenschalldämpfer | F: Glasseidengewebe | P: Luftkanalprofil 30 mm
1000828504 | Kulissenschalldämpfer | MS-F/1800x1000x1500/6x230/P | 4523 | 73269098 | 6 | 184.2 | 1860 | 1060 | 1500 | MS | pcs | DE | EUR | Jalousieklappen, Schalldämpfer, Wetterschutzgitter | Schalldämpfer | Kulissenschalldämpfer | F: Glasseidengewebe | P: Luftkanalprofil 30 mm
1000826855 | Kulissenschalldämpfer | MS-F/1800x1000x1500/7x100/P | 3682 | 73269098 | 6 | 162.4 | 1860 | 1060 | 1500 | MS | pcs | DE | EUR | Jalousieklappen, Schalldämpfer, Wetterschutzgitter | Schalldämpfer | Kulissenschalldämpfer | F: Glasseidengewebe | P: Luftkanalprofil 30 mm
1000827787 | Kulissenschalldämpfer | MS-F/1800x1000x1500/7x200/P | 4557 | 73269098 | 6 | 189 | 1860 | 1060 | 1500 | MS | pcs | DE | EUR | Jalousieklappen, Schalldämpfer, Wetterschutzgitter | Schalldämpfer | Kulissenschalldämpfer | F: Glasseidengewebe | P: Luftkanalprofil 30 mm
1000826856 | Kulissenschalldämpfer | MS-F/1800x1000x1500/8x100/P | 4047 | 73269098 | 6 | 176 | 1860 | 1060 | 1500 | MS | pcs | DE | EUR | Jalousieklappen, Schalldämpfer, Wetterschutzgitter | Schalldämpfer | Kulissenschalldämpfer | F: Glasseidengewebe | P: Luftkanalprofil 30 mm
1000826857 | Kulissenschalldämpfer | MS-F/1800x1000x1500/9x100/P | 4412 | 73269098 | 6 | 189.6 | 1860 | 1060 | 1500 | MS | pcs | DE | EUR | Jalousieklappen, Schalldämpfer, Wetterschutzgitter | Schalldämpfer | Kulissenschalldämpfer | F: Glasseidengewebe | P: Luftkanalprofil 30 mm
1000826844 | Kulissenschalldämpfer | MS-F/1800x1000x500/10x100/P | 2355 | 73269098 | 6 | 71.4 | 1860 | 1060 | 500 | MS | pcs | DE | EUR | Jalousieklappen, Schalldämpfer, Wetterschutzgitter | Schalldämpfer | Kulissenschalldämpfer | F: Glasseidengewebe | P: Luftkanalprofil 30 mm
1000826845 | Kulissenschalldämpfer | MS-F/1800x1000x500/11x100/P | 2516 | 73269098 | 6 | 76.3 | 1860 | 1060 | 500 | MS | pcs | DE | EUR | Jalousieklappen, Schalldämpfer, Wetterschutzgitter | Schalldämpfer | Kulissenschalldämpfer | F: Glasseidengewebe | P: Luftkanalprofil 30 mm
1000826846 | Kulissenschalldämpfer | MS-F/1800x1000x500/12x100/P | 2677 | 73269098 | 6 | 81.2 | 1860 | 1060 | 500 | MS | pcs | DE | EUR | Jalousieklappen, Schalldämpfer, Wetterschutzgitter | Schalldämpfer | Kulissenschalldämpfer | F: Glasseidengewebe | P: Luftkanalprofil 30 mm
1000827773 | Kulissenschalldämpfer | MS-F/1800x1000x500/3x200/P | 1387 | 73269098 | 6 | 42.8 | 1860 | 1060 | 500 | MS | pcs | DE | EUR | Jalousieklappen, Schalldämpfer, Wetterschutzgitter | Schalldämpfer | Kulissenschalldämpfer | F: Glasseidengewebe | P: Luftkanalprofil 30 mm
1000828493 | Kulissenschalldämpfer | MS-F/1800x1000x500/3x230/P | 1480 | 73269098 | 6 | 45.2 | 1860 | 1060 | 500 | MS | pcs | DE | EUR | Jalousieklappen, Schalldämpfer, Wetterschutzgitter | Schalldämpfer | Kulissenschalldämpfer | F: Glasseidengewebe | P: Luftkanalprofil 30 mm
1000827774 | Kulissenschalldämpfer | MS-F/1800x1000x500/4x200/P | 1601 | 73269098 | 6 | 49.6 | 1860 | 1060 | 500 | MS | pcs | DE | EUR | Jalousieklappen, Schalldämpfer, Wetterschutzgitter | Schalldämpfer | Kulissenschalldämpfer | F: Glasseidengewebe | P: Luftkanalprofil 30 mm
1000828494 | Kulissenschalldämpfer | MS-F/1800x1000x500/4x230/P | 1725 | 73269098 | 6 | 52.8 | 1860 | 1060 | 500 | MS | pcs | DE | EUR | Jalousieklappen, Schalldämpfer, Wetterschutzgitter | Schalldämpfer | Kulissenschalldämpfer | F: Glasseidengewebe | P: Luftkanalprofil 30 mm
1000827775 | Kulissenschalldämpfer | MS-F/1800x1000x500/5x200/P | 1815 | 73269098 | 6 | 56.4 | 1860 | 1060 | 500 | MS | pcs | DE | EUR | Jalousieklappen, Schalldämpfer, Wetterschutzgitter | Schalldämpfer | Kulissenschalldämpfer | F: Glasseidengewebe | P: Luftkanalprofil 30 mm
1000828495 | Kulissenschalldämpfer | MS-F/1800x1000x500/5x230/P | 1970 | 73269098 | 6 | 60.4 | 1860 | 1060 | 500 | MS | pcs | DE | EUR | Jalousieklappen, Schalldämpfer, Wetterschutzgitter | Schalldämpfer | Kulissenschalldämpfer | F: Glasseidengewebe | P: Luftkanalprofil 30 mm
1000826840 | Kulissenschalldämpfer | MS-F/1800x1000x500/6x100/P | 1711 | 73269098 | 6 | 51.8 | 1860 | 1060 | 500 | MS | pcs | DE | EUR | Jalousieklappen, Schalldämpfer, Wetterschutzgitter | Schalldämpfer | Kulissenschalldämpfer | F: Glasseidengewebe | P: Luftkanalprofil 30 mm
1000827776 | Kulissenschalldämpfer | MS-F/1800x1000x500/6x200/P | 2029 | 73269098 | 6 | 63.2 | 1860 | 1060 | 500 | MS | pcs | DE | EUR | Jalousieklappen, Schalldämpfer, Wetterschutzgitter | Schalldämpfer | Kulissenschalldämpfer | F: Glasseidengewebe | P: Luftkanalprofil 30 mm
1000828496 | Kulissenschalldämpfer | MS-F/1800x1000x500/6x230/P | 2215 | 73269098 | 6 | 68 | 1860 | 1060 | 500 | MS | pcs | DE | EUR | Jalousieklappen, Schalldämpfer, Wetterschutzgitter | Schalldämpfer | Kulissenschalldämpfer | F: Glasseidengewebe | P: Luftkanalprofil 30 mm
1000826841 | Kulissenschalldämpfer | MS-F/1800x1000x500/7x100/P | 1872 | 73269098 | 6 | 56.7 | 1860 | 1060 | 500 | MS | pcs | DE | EUR | Jalousieklappen, Schalldämpfer, Wetterschutzgitter | Schalldämpfer | Kulissenschalldämpfer | F: Glasseidengewebe | P: Luftkanalprofil 30 mm
1000827777 | Kulissenschalldämpfer | MS-F/1800x1000x500/7x200/P | 2243 | 73269098 | 6 | 70 | 1860 | 1060 | 500 | MS | pcs | DE | EUR | Jalousieklappen, Schalldämpfer, Wetterschutzgitter | Schalldämpfer | Kulissenschalldämpfer | F: Glasseidengewebe | P: Luftkanalprofil 30 mm
1000826842 | Kulissenschalldämpfer | MS-F/1800x1000x500/8x100/P | 2033 | 73269098 | 6 | 61.6 | 1860 | 1060 | 500 | MS | pcs | DE | EUR | Jalousieklappen, Schalldämpfer, Wetterschutzgitter | Schalldämpfer | Kulissenschalldämpfer | F: Glasseidengewebe | P: Luftkanalprofil 30 mm
1000826843 | Kulissenschalldämpfer | MS-F/1800x1000x500/9x100/P | 2194 | 73269098 | 6 | 66.5 | 1860 | 1060 | 500 | MS | pcs | DE | EUR | Jalousieklappen, Schalldämpfer, Wetterschutzgitter | Schalldämpfer | Kulissenschalldämpfer | F: Glasseidengewebe | P: Luftkanalprofil 30 mm
1000826872 | Kulissenschalldämpfer | MS-F/1800x1100x1000/10x100/P | 3780 | 73269098 | 6 | 147.4 | 1860 | 1160 | 1000 | MS | pcs | DE | EUR | Jalousieklappen, Schalldämpfer, Wetterschutzgitter | Schalldämpfer | Kulissenschalldämpfer | F: Glasseidengewebe | P: Luftkanalprofil 30 mm
1000826873 | Kulissenschalldämpfer | MS-F/1800x1100x1000/11x100/P | 4061 | 73269098 | 6 | 157.5 | 1860 | 1160 | 1000 | MS | pcs | DE | EUR | Jalousieklappen, Schalldämpfer, Wetterschutzgitter | Schalldämpfer | Kulissenschalldämpfer | F: Glasseidengewebe | P: Luftkanalprofil 30 mm
1000826874 | Kulissenschalldämpfer | MS-F/1800x1100x1000/12x100/P | 4342 | 73269098 | 6 | 167.6 | 1860 | 1160 | 1000 | MS | pcs | DE | EUR | Jalousieklappen, Schalldämpfer, Wetterschutzgitter | Schalldämpfer | Kulissenschalldämpfer | F: Glasseidengewebe | P: Luftkanalprofil 30 mm
1000827793 | Kulissenschalldämpfer | MS-F/1800x1100x1000/3x200/P | 2116 | 73269098 | 6 | 86 | 1860 | 1160 | 1000 | MS | pcs | DE | EUR | Jalousieklappen, Schalldämpfer, Wetterschutzgitter | Schalldämpfer | Kulissenschalldämpfer | F: Glasseidengewebe | P: Luftkanalprofil 30 mm
1000828509 | Kulissenschalldämpfer | MS-F/1800x1100x1000/3x230/P | 2287 | 73269098 | 6 | 90.5 | 1860 | 1160 | 1000 | MS | pcs | DE | EUR | Jalousieklappen, Schalldämpfer, Wetterschutzgitter | Schalldämpfer | Kulissenschalldämpfer | F: Glasseidengewebe | P: Luftkanalprofil 30 mm
1000827794 | Kulissenschalldämpfer | MS-F/1800x1100x1000/4x200/P | 2498 | 73269098 | 6 | 99.2 | 1860 | 1160 | 1000 | MS | pcs | DE | EUR | Jalousieklappen, Schalldämpfer, Wetterschutzgitter | Schalldämpfer | Kulissenschalldämpfer | F: Glasseidengewebe | P: Luftkanalprofil 30 mm
1000828510 | Kulissenschalldämpfer | MS-F/1800x1100x1000/4x230/P | 2726 | 73269098 | 6 | 105.2 | 1860 | 1160 | 1000 | MS | pcs | DE | EUR | Jalousieklappen, Schalldämpfer, Wetterschutzgitter | Schalldämpfer | Kulissenschalldämpfer | F: Glasseidengewebe | P: Luftkanalprofil 30 mm
1000827795 | Kulissenschalldämpfer | MS-F/1800x1100x1000/5x200/P | 2880 | 73269098 | 6 | 112.4 | 1860 | 1160 | 1000 | MS | pcs | DE | EUR | Jalousieklappen, Schalldämpfer, Wetterschutzgitter | Schalldämpfer | Kulissenschalldämpfer | F: Glasseidengewebe | P: Luftkanalprofil 30 mm
1000828511 | Kulissenschalldämpfer | MS-F/1800x1100x1000/5x230/P | 3165 | 73269098 | 6 | 119.9 | 1860 | 1160 | 1000 | MS | pcs | DE | EUR | Jalousieklappen, Schalldämpfer, Wetterschutzgitter | Schalldämpfer | Kulissenschalldämpfer | F: Glasseidengewebe | P: Luftkanalprofil 30 mm
1000826868 | Kulissenschalldämpfer | MS-F/1800x1100x1000/6x100/P | 2656 | 73269098 | 6 | 107 | 1860 | 1160 | 1000 | MS | pcs | DE | EUR | Jalousieklappen, Schalldämpfer, Wetterschutzgitter | Schalldämpfer | Kulissenschalldämpfer | F: Glasseidengewebe | P: Luftkanalprofil 30 mm
1000827796 | Kulissenschalldämpfer | MS-F/1800x1100x1000/6x200/P | 3262 | 73269098 | 6 | 125.6 | 1860 | 1160 | 1000 | MS | pcs | DE | EUR | Jalousieklappen, Schalldämpfer, Wetterschutzgitter | Schalldämpfer | Kulissenschalldämpfer | F: Glasseidengewebe | P: Luftkanalprofil 30 mm
1000828512 | Kulissenschalldämpfer | MS-F/1800x1100x1000/6x230/P | 3604 | 73269098 | 6 | 134.6 | 1860 | 1160 | 1000 | MS | pcs | DE | EUR | Jalousieklappen, Schalldämpfer, Wetterschutzgitter | Schalldämpfer | Kulissenschalldämpfer | F: Glasseidengewebe | P: Luftkanalprofil 30 mm
1000826869 | Kulissenschalldämpfer | MS-F/1800x1100x1000/7x100/P | 2937 | 73269098 | 6 | 117.1 | 1860 | 1160 | 1000 | MS | pcs | DE | EUR | Jalousieklappen, Schalldämpfer, Wetterschutzgitter | Schalldämpfer | Kulissenschalldämpfer | F: Glasseidengewebe | P: Luftkanalprofil 30 mm
1000827797 | Kulissenschalldämpfer | MS-F/1800x1100x1000/7x200/P | 3644 | 73269098 | 6 | 138.8 | 1860 | 1160 | 1000 | MS | pcs | DE | EUR | Jalousieklappen, Schalldämpfer, Wetterschutzgitter | Schalldämpfer | Kulissenschalldämpfer | F: Glasseidengewebe | P: Luftkanalprofil 30 mm
1000826870 | Kulissenschalldämpfer | MS-F/1800x1100x1000/8x100/P | 3218 | 73269098 | 6 | 127.2 | 1860 | 1160 | 1000 | MS | pcs | DE | EUR | Jalousieklappen, Schalldämpfer, Wetterschutzgitter | Schalldämpfer | Kulissenschalldämpfer | F: Glasseidengewebe | P: Luftkanalprofil 30 mm
1000826871 | Kulissenschalldämpfer | MS-F/1800x1100x1000/9x100/P | 3499 | 73269098 | 6 | 137.3 | 1860 | 1160 | 1000 | MS | pcs | DE | EUR | Jalousieklappen, Schalldämpfer, Wetterschutzgitter | Schalldämpfer | Kulissenschalldämpfer | F: Glasseidengewebe | P: Luftkanalprofil 30 mm
1000826879 | Kulissenschalldämpfer | MS-F/1800x1100x1500/10x100/P | 5135 | 73269098 | 6 | 218.6 | 1860 | 1160 | 1500 | MS | pcs | DE | EUR | Jalousieklappen, Schalldämpfer, Wetterschutzgitter | Schalldämpfer | Kulissenschalldämpfer | F: Glasseidengewebe | P: Luftkanalprofil 30 mm
1000826880 | Kulissenschalldämpfer | MS-F/1800x1100x1500/11x100/P | 5532 | 73269098 | 6 | 233.5 | 1860 | 1160 | 1500 | MS | pcs | DE | EUR | Jalousieklappen, Schalldämpfer, Wetterschutzgitter | Schalldämpfer | Kulissenschalldämpfer | F: Glasseidengewebe | P: Luftkanalprofil 30 mm
1000826881 | Kulissenschalldämpfer | MS-F/1800x1100x1500/12x100/P | 5929 | 73269098 | 6 | 248.4 | 1860 | 1160 | 1500 | MS | pcs | DE | EUR | Jalousieklappen, Schalldämpfer, Wetterschutzgitter | Schalldämpfer | Kulissenschalldämpfer | F: Glasseidengewebe | P: Luftkanalprofil 30 mm
1000827798 | Kulissenschalldämpfer | MS-F/1800x1100x1500/3x200/P | 2767 | 73269098 | 6 | 126.3 | 1860 | 1160 | 1500 | MS | pcs | DE | EUR | Jalousieklappen, Schalldämpfer, Wetterschutzgitter | Schalldämpfer | Kulissenschalldämpfer | F: Glasseidengewebe | P: Luftkanalprofil 30 mm
1000828513 | Kulissenschalldämpfer | MS-F/1800x1100x1500/3x230/P | 3007 | 73269098 | 6 | 133.2 | 1860 | 1160 | 1500 | MS | pcs | DE | EUR | Jalousieklappen, Schalldämpfer, Wetterschutzgitter | Schalldämpfer | Kulissenschalldämpfer | F: Glasseidengewebe | P: Luftkanalprofil 30 mm
1000827799 | Kulissenschalldämpfer | MS-F/1800x1100x1500/4x200/P | 3301 | 73269098 | 6 | 145.2 | 1860 | 1160 | 1500 | MS | pcs | DE | EUR | Jalousieklappen, Schalldämpfer, Wetterschutzgitter | Schalldämpfer | Kulissenschalldämpfer | F: Glasseidengewebe | P: Luftkanalprofil 30 mm
1000828514 | Kulissenschalldämpfer | MS-F/1800x1100x1500/4x230/P | 3621 | 73269098 | 6 | 154.4 | 1860 | 1160 | 1500 | MS | pcs | DE | EUR | Jalousieklappen, Schalldämpfer, Wetterschutzgitter | Schalldämpfer | Kulissenschalldämpfer | F: Glasseidengewebe | P: Luftkanalprofil 30 mm
1000827800 | Kulissenschalldämpfer | MS-F/1800x1100x1500/5x200/P | 3835 | 73269098 | 6 | 164.1 | 1860 | 1160 | 1500 | MS | pcs | DE | EUR | Jalousieklappen, Schalldämpfer, Wetterschutzgitter | Schalldämpfer | Kulissenschalldämpfer | F: Glasseidengewebe | P: Luftkanalprofil 30 mm
1000828515 | Kulissenschalldämpfer | MS-F/1800x1100x1500/5x230/P | 4235 | 73269098 | 6 | 175.6 | 1860 | 1160 | 1500 | MS | pcs | DE | EUR | Jalousieklappen, Schalldämpfer, Wetterschutzgitter | Schalldämpfer | Kulissenschalldämpfer | F: Glasseidengewebe | P: Luftkanalprofil 30 mm
1000826875 | Kulissenschalldämpfer | MS-F/1800x1100x1500/6x100/P | 3547 | 73269098 | 6 | 159 | 1860 | 1160 | 1500 | MS | pcs | DE | EUR | Jalousieklappen, Schalldämpfer, Wetterschutzgitter | Schalldämpfer | Kulissenschalldämpfer | F: Glasseidengewebe | P: Luftkanalprofil 30 mm
1000827801 | Kulissenschalldämpfer | MS-F/1800x1100x1500/6x200/P | 4369 | 73269098 | 6 | 183 | 1860 | 1160 | 1500 | MS | pcs | DE | EUR | Jalousieklappen, Schalldämpfer, Wetterschutzgitter | Schalldämpfer | Kulissenschalldämpfer | F: Glasseidengewebe | P: Luftkanalprofil 30 mm
1000828516 | Kulissenschalldämpfer | MS-F/1800x1100x1500/6x230/P | 4849 | 73269098 | 6 | 196.8 | 1860 | 1160 | 1500 | MS | pcs | DE | EUR | Jalousieklappen, Schalldämpfer, Wetterschutzgitter | Schalldämpfer | Kulissenschalldämpfer | F: Glasseidengewebe | P: Luftkanalprofil 30 mm
1000826876 | Kulissenschalldämpfer | MS-F/1800x1100x1500/7x100/P | 3944 | 73269098 | 6 | 173.9 | 1860 | 1160 | 1500 | MS | pcs | DE | EUR | Jalousieklappen, Schalldämpfer, Wetterschutzgitter | Schalldämpfer | Kulissenschalldämpfer | F: Glasseidengewebe | P: Luftkanalprofil 30 mm
1000827802 | Kulissenschalldämpfer | MS-F/1800x1100x1500/7x200/P | 4903 | 73269098 | 6 | 201.9 | 1860 | 1160 | 1500 | MS | pcs | DE | EUR | Jalousieklappen, Schalldämpfer, Wetterschutzgitter | Schalldämpfer | Kulissenschalldämpfer | F: Glasseidengewebe | P: Luftkanalprofil 30 mm
1000826877 | Kulissenschalldämpfer | MS-F/1800x1100x1500/8x100/P | 4341 | 73269098 | 6 | 188.8 | 1860 | 1160 | 1500 | MS | pcs | DE | EUR | Jalousieklappen, Schalldämpfer, Wetterschutzgitter | Schalldämpfer | Kulissenschalldämpfer | F: Glasseidengewebe | P: Luftkanalprofil 30 mm
1000826878 | Kulissenschalldämpfer | MS-F/1800x1100x1500/9x100/P | 4738 | 73269098 | 6 | 203.7 | 1860 | 1160 | 1500 | MS | pcs | DE | EUR | Jalousieklappen, Schalldämpfer, Wetterschutzgitter | Schalldämpfer | Kulissenschalldämpfer | F: Glasseidengewebe | P: Luftkanalprofil 30 mm
1000826865 | Kulissenschalldämpfer | MS-F/1800x1100x500/10x100/P | 2443 | 73269098 | 6 | 76.2 | 1860 | 1160 | 500 | MS | pcs | DE | EUR | Jalousieklappen, Schalldämpfer, Wetterschutzgitter | Schalldämpfer | Kulissenschalldämpfer | F: Glasseidengewebe | P: Luftkanalprofil 30 mm
1000826866 | Kulissenschalldämpfer | MS-F/1800x1100x500/11x100/P | 2611 | 73269098 | 6 | 81.5 | 1860 | 1160 | 500 | MS | pcs | DE | EUR | Jalousieklappen, Schalldämpfer, Wetterschutzgitter | Schalldämpfer | Kulissenschalldämpfer | F: Glasseidengewebe | P: Luftkanalprofil 30 mm
1000826867 | Kulissenschalldämpfer | MS-F/1800x1100x500/12x100/P | 2779 | 73269098 | 6 | 86.8 | 1860 | 1160 | 500 | MS | pcs | DE | EUR | Jalousieklappen, Schalldämpfer, Wetterschutzgitter | Schalldämpfer | Kulissenschalldämpfer | F: Glasseidengewebe | P: Luftkanalprofil 30 mm
1000827788 | Kulissenschalldämpfer | MS-F/1800x1100x500/3x200/P | 1465 | 73269098 | 6 | 45.4 | 1860 | 1160 | 500 | MS | pcs | DE | EUR | Jalousieklappen, Schalldämpfer, Wetterschutzgitter | Schalldämpfer | Kulissenschalldämpfer | F: Glasseidengewebe | P: Luftkanalprofil 30 mm
1000828505 | Kulissenschalldämpfer | MS-F/1800x1100x500/3x230/P | 1564 | 73269098 | 6 | 47.8 | 1860 | 1160 | 500 | MS | pcs | DE | EUR | Jalousieklappen, Schalldämpfer, Wetterschutzgitter | Schalldämpfer | Kulissenschalldämpfer | F: Glasseidengewebe | P: Luftkanalprofil 30 mm
1000827789 | Kulissenschalldämpfer | MS-F/1800x1100x500/4x200/P | 1699 | 73269098 | 6 | 52.8 | 1860 | 1160 | 500 | MS | pcs | DE | EUR | Jalousieklappen, Schalldämpfer, Wetterschutzgitter | Schalldämpfer | Kulissenschalldämpfer | F: Glasseidengewebe | P: Luftkanalprofil 30 mm
1000828506 | Kulissenschalldämpfer | MS-F/1800x1100x500/4x230/P | 1831 | 73269098 | 6 | 56 | 1860 | 1160 | 500 | MS | pcs | DE | EUR | Jalousieklappen, Schalldämpfer, Wetterschutzgitter | Schalldämpfer | Kulissenschalldämpfer | F: Glasseidengewebe | P: Luftkanalprofil 30 mm
1000827790 | Kulissenschalldämpfer | MS-F/1800x1100x500/5x200/P | 1933 | 73269098 | 6 | 60.2 | 1860 | 1160 | 500 | MS | pcs | DE | EUR | Jalousieklappen, Schalldämpfer, Wetterschutzgitter | Schalldämpfer | Kulissenschalldämpfer | F: Glasseidengewebe | P: Luftkanalprofil 30 mm
1000828507 | Kulissenschalldämpfer | MS-F/1800x1100x500/5x230/P | 2098 | 73269098 | 6 | 64.2 | 1860 | 1160 | 500 | MS | pcs | DE | EUR | Jalousieklappen, Schalldämpfer, Wetterschutzgitter | Schalldämpfer | Kulissenschalldämpfer | F: Glasseidengewebe | P: Luftkanalprofil 30 mm
1000826861 | Kulissenschalldämpfer | MS-F/1800x1100x500/6x100/P | 1771 | 73269098 | 6 | 55 | 1860 | 1160 | 500 | MS | pcs | DE | EUR | Jalousieklappen, Schalldämpfer, Wetterschutzgitter | Schalldämpfer | Kulissenschalldämpfer | F: Glasseidengewebe | P: Luftkanalprofil 30 mm
1000827791 | Kulissenschalldämpfer | MS-F/1800x1100x500/6x200/P | 2167 | 73269098 | 6 | 67.6 | 1860 | 1160 | 500 | MS | pcs | DE | EUR | Jalousieklappen, Schalldämpfer, Wetterschutzgitter | Schalldämpfer | Kulissenschalldämpfer | F: Glasseidengewebe | P: Luftkanalprofil 30 mm
1000828508 | Kulissenschalldämpfer | MS-F/1800x1100x500/6x230/P | 2365 | 73269098 | 6 | 72.4 | 1860 | 1160 | 500 | MS | pcs | DE | EUR | Jalousieklappen, Schalldämpfer, Wetterschutzgitter | Schalldämpfer | Kulissenschalldämpfer | F: Glasseidengewebe | P: Luftkanalprofil 30 mm
1000826862 | Kulissenschalldämpfer | MS-F/1800x1100x500/7x100/P | 1939 | 73269098 | 6 | 60.3 | 1860 | 1160 | 500 | MS | pcs | DE | EUR | Jalousieklappen, Schalldämpfer, Wetterschutzgitter | Schalldämpfer | Kulissenschalldämpfer | F: Glasseidengewebe | P: Luftkanalprofil 30 mm
1000827792 | Kulissenschalldämpfer | MS-F/1800x1100x500/7x200/P | 2401 | 73269098 | 6 | 75 | 1860 | 1160 | 500 | MS | pcs | DE | EUR | Jalousieklappen, Schalldämpfer, Wetterschutzgitter | Schalldämpfer | Kulissenschalldämpfer | F: Glasseidengewebe | P: Luftkanalprofil 30 mm
1000826863 | Kulissenschalldämpfer | MS-F/1800x1100x500/8x100/P | 2107 | 73269098 | 6 | 65.6 | 1860 | 1160 | 500 | MS | pcs | DE | EUR | Jalousieklappen, Schalldämpfer, Wetterschutzgitter | Schalldämpfer | Kulissenschalldämpfer | F: Glasseidengewebe | P: Luftkanalprofil 30 mm
1000826864 | Kulissenschalldämpfer | MS-F/1800x1100x500/9x100/P | 2275 | 73269098 | 6 | 70.9 | 1860 | 1160 | 500 | MS | pcs | DE | EUR | Jalousieklappen, Schalldämpfer, Wetterschutzgitter | Schalldämpfer | Kulissenschalldämpfer | F: Glasseidengewebe | P: Luftkanalprofil 30 mm
1000826893 | Kulissenschalldämpfer | MS-F/1800x1200x1000/10x100/P | 3994 | 73269098 | 6 | 158 | 1860 | 1260 | 1000 | MS | pcs | DE | EUR | Jalousieklappen, Schalldämpfer, Wetterschutzgitter | Schalldämpfer | Kulissenschalldämpfer | F: Glasseidengewebe | P: Luftkanalprofil 30 mm
1000826894 | Kulissenschalldämpfer | MS-F/1800x1200x1000/11x100/P | 4294 | 73269098 | 6 | 169 | 1860 | 1260 | 1000 | MS | pcs | DE | EUR | Jalousieklappen, Schalldämpfer, Wetterschutzgitter | Schalldämpfer | Kulissenschalldämpfer | F: Glasseidengewebe | P: Luftkanalprofil 30 mm
1000826895 | Kulissenschalldämpfer | MS-F/1800x1200x1000/12x100/P | 4594 | 73269098 | 6 | 180 | 1860 | 1260 | 1000 | MS | pcs | DE | EUR | Jalousieklappen, Schalldämpfer, Wetterschutzgitter | Schalldämpfer | Kulissenschalldämpfer | F: Glasseidengewebe | P: Luftkanalprofil 30 mm
1000827808 | Kulissenschalldämpfer | MS-F/1800x1200x1000/3x200/P | 2224 | 73269098 | 6 | 90.6 | 1860 | 1260 | 1000 | MS | pcs | DE | EUR | Jalousieklappen, Schalldämpfer, Wetterschutzgitter | Schalldämpfer | Kulissenschalldämpfer | F: Glasseidengewebe | P: Luftkanalprofil 30 mm
1000828521 | Kulissenschalldämpfer | MS-F/1800x1200x1000/3x230/P | 2410 | 73269098 | 6 | 95.7 | 1860 | 1260 | 1000 | MS | pcs | DE | EUR | Jalousieklappen, Schalldämpfer, Wetterschutzgitter | Schalldämpfer | Kulissenschalldämpfer | F: Glasseidengewebe | P: Luftkanalprofil 30 mm
1000827809 | Kulissenschalldämpfer | MS-F/1800x1200x1000/4x200/P | 2634 | 73269098 | 6 | 104.8 | 1860 | 1260 | 1000 | MS | pcs | DE | EUR | Jalousieklappen, Schalldämpfer, Wetterschutzgitter | Schalldämpfer | Kulissenschalldämpfer | F: Glasseidengewebe | P: Luftkanalprofil 30 mm
1000828522 | Kulissenschalldämpfer | MS-F/1800x1200x1000/4x230/P | 2882 | 73269098 | 6 | 111.6 | 1860 | 1260 | 1000 | MS | pcs | DE | EUR | Jalousieklappen, Schalldämpfer, Wetterschutzgitter | Schalldämpfer | Kulissenschalldämpfer | F: Glasseidengewebe | P: Luftkanalprofil 30 mm
1000827810 | Kulissenschalldämpfer | MS-F/1800x1200x1000/5x200/P | 3044 | 73269098 | 6 | 119 | 1860 | 1260 | 1000 | MS | pcs | DE | EUR | Jalousieklappen, Schalldämpfer, Wetterschutzgitter | Schalldämpfer | Kulissenschalldämpfer | F: Glasseidengewebe | P: Luftkanalprofil 30 mm
1000828523 | Kulissenschalldämpfer | MS-F/1800x1200x1000/5x230/P | 3354 | 73269098 | 6 | 127.5 | 1860 | 1260 | 1000 | MS | pcs | DE | EUR | Jalousieklappen, Schalldämpfer, Wetterschutzgitter | Schalldämpfer | Kulissenschalldämpfer | F: Glasseidengewebe | P: Luftkanalprofil 30 mm
1000826889 | Kulissenschalldämpfer | MS-F/1800x1200x1000/6x100/P | 2794 | 73269098 | 6 | 114 | 1860 | 1260 | 1000 | MS | pcs | DE | EUR | Jalousieklappen, Schalldämpfer, Wetterschutzgitter | Schalldämpfer | Kulissenschalldämpfer | F: Glasseidengewebe | P: Luftkanalprofil 30 mm
1000827811 | Kulissenschalldämpfer | MS-F/1800x1200x1000/6x200/P | 3454 | 73269098 | 6 | 133.2 | 1860 | 1260 | 1000 | MS | pcs | DE | EUR | Jalousieklappen, Schalldämpfer, Wetterschutzgitter | Schalldämpfer | Kulissenschalldämpfer | F: Glasseidengewebe | P: Luftkanalprofil 30 mm
1000828524 | Kulissenschalldämpfer | MS-F/1800x1200x1000/6x230/P | 3826 | 73269098 | 6 | 143.4 | 1860 | 1260 | 1000 | MS | pcs | DE | EUR | Jalousieklappen, Schalldämpfer, Wetterschutzgitter | Schalldämpfer | Kulissenschalldämpfer | F: Glasseidengewebe | P: Luftkanalprofil 30 mm
1000826890 | Kulissenschalldämpfer | MS-F/1800x1200x1000/7x100/P | 3094 | 73269098 | 6 | 125 | 1860 | 1260 | 1000 | MS | pcs | DE | EUR | Jalousieklappen, Schalldämpfer, Wetterschutzgitter | Schalldämpfer | Kulissenschalldämpfer | F: Glasseidengewebe | P: Luftkanalprofil 30 mm
1000827812 | Kulissenschalldämpfer | MS-F/1800x1200x1000/7x200/P | 3864 | 73269098 | 6 | 147.4 | 1860 | 1260 | 1000 | MS | pcs | DE | EUR | Jalousieklappen, Schalldämpfer, Wetterschutzgitter | Schalldämpfer | Kulissenschalldämpfer | F: Glasseidengewebe | P: Luftkanalprofil 30 mm
1000826891 | Kulissenschalldämpfer | MS-F/1800x1200x1000/8x100/P | 3394 | 73269098 | 6 | 136 | 1860 | 1260 | 1000 | MS | pcs | DE | EUR | Jalousieklappen, Schalldämpfer, Wetterschutzgitter | Schalldämpfer | Kulissenschalldämpfer | F: Glasseidengewebe | P: Luftkanalprofil 30 mm
1000826892 | Kulissenschalldämpfer | MS-F/1800x1200x1000/9x100/P | 3694 | 73269098 | 6 | 147 | 1860 | 1260 | 1000 | MS | pcs | DE | EUR | Jalousieklappen, Schalldämpfer, Wetterschutzgitter | Schalldämpfer | Kulissenschalldämpfer | F: Glasseidengewebe | P: Luftkanalprofil 30 mm
1000826900 | Kulissenschalldämpfer | MS-F/1800x1200x1500/10x100/P | 5453 | 73269098 | 6 | 234 | 1860 | 1260 | 1500 | MS | pcs | DE | EUR | Jalousieklappen, Schalldämpfer, Wetterschutzgitter | Schalldämpfer | Kulissenschalldämpfer | F: Glasseidengewebe | P: Luftkanalprofil 30 mm
1000826901 | Kulissenschalldämpfer | MS-F/1800x1200x1500/11x100/P | 5879 | 73269098 | 6 | 250.2 | 1860 | 1260 | 1500 | MS | pcs | DE | EUR | Jalousieklappen, Schalldämpfer, Wetterschutzgitter | Schalldämpfer | Kulissenschalldämpfer | F: Glasseidengewebe | P: Luftkanalprofil 30 mm
1000826902 | Kulissenschalldämpfer | MS-F/1800x1200x1500/12x100/P | 6305 | 73269098 | 6 | 266.4 | 1860 | 1260 | 1500 | MS | pcs | DE | EUR | Jalousieklappen, Schalldämpfer, Wetterschutzgitter | Schalldämpfer | Kulissenschalldämpfer | F: Glasseidengewebe | P: Luftkanalprofil 30 mm
1000827813 | Kulissenschalldämpfer | MS-F/1800x1200x1500/3x200/P | 2915 | 73269098 | 6 | 133.2 | 1860 | 1260 | 1500 | MS | pcs | DE | EUR | Jalousieklappen, Schalldämpfer, Wetterschutzgitter | Schalldämpfer | Kulissenschalldämpfer | F: Glasseidengewebe | P: Luftkanalprofil 30 mm
1000828525 | Kulissenschalldämpfer | MS-F/1800x1200x1500/3x230/P | 3176 | 73269098 | 6 | 140.7 | 1860 | 1260 | 1500 | MS | pcs | DE | EUR | Jalousieklappen, Schalldämpfer, Wetterschutzgitter | Schalldämpfer | Kulissenschalldämpfer | F: Glasseidengewebe | P: Luftkanalprofil 30 mm
1000827814 | Kulissenschalldämpfer | MS-F/1800x1200x1500/4x200/P | 3489 | 73269098 | 6 | 153.6 | 1860 | 1260 | 1500 | MS | pcs | DE | EUR | Jalousieklappen, Schalldämpfer, Wetterschutzgitter | Schalldämpfer | Kulissenschalldämpfer | F: Glasseidengewebe | P: Luftkanalprofil 30 mm
1000828526 | Kulissenschalldämpfer | MS-F/1800x1200x1500/4x230/P | 3837 | 73269098 | 6 | 163.6 | 1860 | 1260 | 1500 | MS | pcs | DE | EUR | Jalousieklappen, Schalldämpfer, Wetterschutzgitter | Schalldämpfer | Kulissenschalldämpfer | F: Glasseidengewebe | P: Luftkanalprofil 30 mm
1000827815 | Kulissenschalldämpfer | MS-F/1800x1200x1500/5x200/P | 4063 | 73269098 | 6 | 174 | 1860 | 1260 | 1500 | MS | pcs | DE | EUR | Jalousieklappen, Schalldämpfer, Wetterschutzgitter | Schalldämpfer | Kulissenschalldämpfer | F: Glasseidengewebe | P: Luftkanalprofil 30 mm
1000828527 | Kulissenschalldämpfer | MS-F/1800x1200x1500/5x230/P | 4498 | 73269098 | 6 | 186.5 | 1860 | 1260 | 1500 | MS | pcs | DE | EUR | Jalousieklappen, Schalldämpfer, Wetterschutzgitter | Schalldämpfer | Kulissenschalldämpfer | F: Glasseidengewebe | P: Luftkanalprofil 30 mm
1000826896 | Kulissenschalldämpfer | MS-F/1800x1200x1500/6x100/P | 3749 | 73269098 | 6 | 169.2 | 1860 | 1260 | 1500 | MS | pcs | DE | EUR | Jalousieklappen, Schalldämpfer, Wetterschutzgitter | Schalldämpfer | Kulissenschalldämpfer | F: Glasseidengewebe | P: Luftkanalprofil 30 mm
1000827816 | Kulissenschalldämpfer | MS-F/1800x1200x1500/6x200/P | 4637 | 73269098 | 6 | 194.4 | 1860 | 1260 | 1500 | MS | pcs | DE | EUR | Jalousieklappen, Schalldämpfer, Wetterschutzgitter | Schalldämpfer | Kulissenschalldämpfer | F: Glasseidengewebe | P: Luftkanalprofil 30 mm
1000828528 | Kulissenschalldämpfer | MS-F/1800x1200x1500/6x230/P | 5159 | 73269098 | 6 | 209.4 | 1860 | 1260 | 1500 | MS | pcs | DE | EUR | Jalousieklappen, Schalldämpfer, Wetterschutzgitter | Schalldämpfer | Kulissenschalldämpfer | F: Glasseidengewebe | P: Luftkanalprofil 30 mm
1000826897 | Kulissenschalldämpfer | MS-F/1800x1200x1500/7x100/P | 4175 | 73269098 | 6 | 185.4 | 1860 | 1260 | 1500 | MS | pcs | DE | EUR | Jalousieklappen, Schalldämpfer, Wetterschutzgitter | Schalldämpfer | Kulissenschalldämpfer | F: Glasseidengewebe | P: Luftkanalprofil 30 mm
1000827817 | Kulissenschalldämpfer | MS-F/1800x1200x1500/7x200/P | 5211 | 73269098 | 6 | 214.8 | 1860 | 1260 | 1500 | MS | pcs | DE | EUR | Jalousieklappen, Schalldämpfer, Wetterschutzgitter | Schalldämpfer | Kulissenschalldämpfer | F: Glasseidengewebe | P: Luftkanalprofil 30 mm
1000826898 | Kulissenschalldämpfer | MS-F/1800x1200x1500/8x100/P | 4601 | 73269098 | 6 | 201.6 | 1860 | 1260 | 1500 | MS | pcs | DE | EUR | Jalousieklappen, Schalldämpfer, Wetterschutzgitter | Schalldämpfer | Kulissenschalldämpfer | F: Glasseidengewebe | P: Luftkanalprofil 30 mm
1000826899 | Kulissenschalldämpfer | MS-F/1800x1200x1500/9x100/P | 5027 | 73269098 | 6 | 217.8 | 1860 | 1260 | 1500 | MS | pcs | DE | EUR | Jalousieklappen, Schalldämpfer, Wetterschutzgitter | Schalldämpfer | Kulissenschalldämpfer | F: Glasseidengewebe | P: Luftkanalprofil 30 mm
1000826886 | Kulissenschalldämpfer | MS-F/1800x1200x500/10x100/P | 2514 | 73269098 | 6 | 82 | 1860 | 1260 | 500 | MS | pcs | DE | EUR | Jalousieklappen, Schalldämpfer, Wetterschutzgitter | Schalldämpfer | Kulissenschalldämpfer | F: Glasseidengewebe | P: Luftkanalprofil 30 mm
1000826887 | Kulissenschalldämpfer | MS-F/1800x1200x500/11x100/P | 2687 | 73269098 | 6 | 87.8 | 1860 | 1260 | 500 | MS | pcs | DE | EUR | Jalousieklappen, Schalldämpfer, Wetterschutzgitter | Schalldämpfer | Kulissenschalldämpfer | F: Glasseidengewebe | P: Luftkanalprofil 30 mm
1000826888 | Kulissenschalldämpfer | MS-F/1800x1200x500/12x100/P | 2860 | 73269098 | 6 | 93.6 | 1860 | 1260 | 500 | MS | pcs | DE | EUR | Jalousieklappen, Schalldämpfer, Wetterschutzgitter | Schalldämpfer | Kulissenschalldämpfer | F: Glasseidengewebe | P: Luftkanalprofil 30 mm
1000827803 | Kulissenschalldämpfer | MS-F/1800x1200x500/3x200/P | 1519 | 73269098 | 6 | 48 | 1860 | 1260 | 500 | MS | pcs | DE | EUR | Jalousieklappen, Schalldämpfer, Wetterschutzgitter | Schalldämpfer | Kulissenschalldämpfer | F: Glasseidengewebe | P: Luftkanalprofil 30 mm
1000828517 | Kulissenschalldämpfer | MS-F/1800x1200x500/3x230/P | 1633 | 73269098 | 6 | 50.7 | 1860 | 1260 | 500 | MS | pcs | DE | EUR | Jalousieklappen, Schalldämpfer, Wetterschutzgitter | Schalldämpfer | Kulissenschalldämpfer | F: Glasseidengewebe | P: Luftkanalprofil 30 mm
1000827804 | Kulissenschalldämpfer | MS-F/1800x1200x500/4x200/P | 1764 | 73269098 | 6 | 56 | 1860 | 1260 | 500 | MS | pcs | DE | EUR | Jalousieklappen, Schalldämpfer, Wetterschutzgitter | Schalldämpfer | Kulissenschalldämpfer | F: Glasseidengewebe | P: Luftkanalprofil 30 mm
1000828518 | Kulissenschalldämpfer | MS-F/1800x1200x500/4x230/P | 1916 | 73269098 | 6 | 59.6 | 1860 | 1260 | 500 | MS | pcs | DE | EUR | Jalousieklappen, Schalldämpfer, Wetterschutzgitter | Schalldämpfer | Kulissenschalldämpfer | F: Glasseidengewebe | P: Luftkanalprofil 30 mm
1000827805 | Kulissenschalldämpfer | MS-F/1800x1200x500/5x200/P | 2009 | 73269098 | 6 | 64 | 1860 | 1260 | 500 | MS | pcs | DE | EUR | Jalousieklappen, Schalldämpfer, Wetterschutzgitter | Schalldämpfer | Kulissenschalldämpfer | F: Glasseidengewebe | P: Luftkanalprofil 30 mm
1000828519 | Kulissenschalldämpfer | MS-F/1800x1200x500/5x230/P | 2199 | 73269098 | 6 | 68.5 | 1860 | 1260 | 500 | MS | pcs | DE | EUR | Jalousieklappen, Schalldämpfer, Wetterschutzgitter | Schalldämpfer | Kulissenschalldämpfer | F: Glasseidengewebe | P: Luftkanalprofil 30 mm
1000826882 | Kulissenschalldämpfer | MS-F/1800x1200x500/6x100/P | 1822 | 73269098 | 6 | 58.8 | 1860 | 1260 | 500 | MS | pcs | DE | EUR | Jalousieklappen, Schalldämpfer, Wetterschutzgitter | Schalldämpfer | Kulissenschalldämpfer | F: Glasseidengewebe | P: Luftkanalprofil 30 mm
1000827806 | Kulissenschalldämpfer | MS-F/1800x1200x500/6x200/P | 2254 | 73269098 | 6 | 72 | 1860 | 1260 | 500 | MS | pcs | DE | EUR | Jalousieklappen, Schalldämpfer, Wetterschutzgitter | Schalldämpfer | Kulissenschalldämpfer | F: Glasseidengewebe | P: Luftkanalprofil 30 mm
1000828520 | Kulissenschalldämpfer | MS-F/1800x1200x500/6x230/P | 2482 | 73269098 | 6 | 77.4 | 1860 | 1260 | 500 | MS | pcs | DE | EUR | Jalousieklappen, Schalldämpfer, Wetterschutzgitter | Schalldämpfer | Kulissenschalldämpfer | F: Glasseidengewebe | P: Luftkanalprofil 30 mm
1000826883 | Kulissenschalldämpfer | MS-F/1800x1200x500/7x100/P | 1995 | 73269098 | 6 | 64.6 | 1860 | 1260 | 500 | MS | pcs | DE | EUR | Jalousieklappen, Schalldämpfer, Wetterschutzgitter | Schalldämpfer | Kulissenschalldämpfer | F: Glasseidengewebe | P: Luftkanalprofil 30 mm
1000827807 | Kulissenschalldämpfer | MS-F/1800x1200x500/7x200/P | 2499 | 73269098 | 6 | 80 | 1860 | 1260 | 500 | MS | pcs | DE | EUR | Jalousieklappen, Schalldämpfer, Wetterschutzgitter | Schalldämpfer | Kulissenschalldämpfer | F: Glasseidengewebe | P: Luftkanalprofil 30 mm
1000826884 | Kulissenschalldämpfer | MS-F/1800x1200x500/8x100/P | 2168 | 73269098 | 6 | 70.4 | 1860 | 1260 | 500 | MS | pcs | DE | EUR | Jalousieklappen, Schalldämpfer, Wetterschutzgitter | Schalldämpfer | Kulissenschalldämpfer | F: Glasseidengewebe | P: Luftkanalprofil 30 mm
1000826885 | Kulissenschalldämpfer | MS-F/1800x1200x500/9x100/P | 2341 | 73269098 | 6 | 76.2 | 1860 | 1260 | 500 | MS | pcs | DE | EUR | Jalousieklappen, Schalldämpfer, Wetterschutzgitter | Schalldämpfer | Kulissenschalldämpfer | F: Glasseidengewebe | P: Luftkanalprofil 30 mm
1000826914 | Kulissenschalldämpfer | MS-F/1800x1300x1000/10x100/P | 4222 | 73269098 | 6 | 168.6 | 1860 | 1360 | 1000 | MS | pcs | DE | EUR | Jalousieklappen, Schalldämpfer, Wetterschutzgitter | Schalldämpfer | Kulissenschalldämpfer | F: Glasseidengewebe | P: Luftkanalprofil 30 mm
1000826915 | Kulissenschalldämpfer | MS-F/1800x1300x1000/11x100/P | 4542 | 73269098 | 6 | 180.5 | 1860 | 1360 | 1000 | MS | pcs | DE | EUR | Jalousieklappen, Schalldämpfer, Wetterschutzgitter | Schalldämpfer | Kulissenschalldämpfer | F: Glasseidengewebe | P: Luftkanalprofil 30 mm
1000826916 | Kulissenschalldämpfer | MS-F/1800x1300x1000/12x100/P | 4862 | 73269098 | 6 | 192.4 | 1860 | 1360 | 1000 | MS | pcs | DE | EUR | Jalousieklappen, Schalldämpfer, Wetterschutzgitter | Schalldämpfer | Kulissenschalldämpfer | F: Glasseidengewebe | P: Luftkanalprofil 30 mm
1000827823 | Kulissenschalldämpfer | MS-F/1800x1300x1000/3x200/P | 2336 | 73269098 | 6 | 95.5 | 1860 | 1360 | 1000 | MS | pcs | DE | EUR | Jalousieklappen, Schalldämpfer, Wetterschutzgitter | Schalldämpfer | Kulissenschalldämpfer | F: Glasseidengewebe | P: Luftkanalprofil 30 mm
1000828533 | Kulissenschalldämpfer | MS-F/1800x1300x1000/3x230/P | 2525 | 73269098 | 6 | 100.9 | 1860 | 1360 | 1000 | MS | pcs | DE | EUR | Jalousieklappen, Schalldämpfer, Wetterschutzgitter | Schalldämpfer | Kulissenschalldämpfer | F: Glasseidengewebe | P: Luftkanalprofil 30 mm
1000827824 | Kulissenschalldämpfer | MS-F/1800x1300x1000/4x200/P | 2774 | 73269098 | 6 | 110.8 | 1860 | 1360 | 1000 | MS | pcs | DE | EUR | Jalousieklappen, Schalldämpfer, Wetterschutzgitter | Schalldämpfer | Kulissenschalldämpfer | F: Glasseidengewebe | P: Luftkanalprofil 30 mm
1000828534 | Kulissenschalldämpfer | MS-F/1800x1300x1000/4x230/P | 3026 | 73269098 | 6 | 118 | 1860 | 1360 | 1000 | MS | pcs | DE | EUR | Jalousieklappen, Schalldämpfer, Wetterschutzgitter | Schalldämpfer | Kulissenschalldämpfer | F: Glasseidengewebe | P: Luftkanalprofil 30 mm
1000827825 | Kulissenschalldämpfer | MS-F/1800x1300x1000/5x200/P | 3212 | 73269098 | 6 | 126.1 | 1860 | 1360 | 1000 | MS | pcs | DE | EUR | Jalousieklappen, Schalldämpfer, Wetterschutzgitter | Schalldämpfer | Kulissenschalldämpfer | F: Glasseidengewebe | P: Luftkanalprofil 30 mm
1000828535 | Kulissenschalldämpfer | MS-F/1800x1300x1000/5x230/P | 3527 | 73269098 | 6 | 135.1 | 1860 | 1360 | 1000 | MS | pcs | DE | EUR | Jalousieklappen, Schalldämpfer, Wetterschutzgitter | Schalldämpfer | Kulissenschalldämpfer | F: Glasseidengewebe | P: Luftkanalprofil 30 mm
1000826910 | Kulissenschalldämpfer | MS-F/1800x1300x1000/6x100/P | 2942 | 73269098 | 6 | 121 | 1860 | 1360 | 1000 | MS | pcs | DE | EUR | Jalousieklappen, Schalldämpfer, Wetterschutzgitter | Schalldämpfer | Kulissenschalldämpfer | F: Glasseidengewebe | P: Luftkanalprofil 30 mm
1000827826 | Kulissenschalldämpfer | MS-F/1800x1300x1000/6x200/P | 3650 | 73269098 | 6 | 141.4 | 1860 | 1360 | 1000 | MS | pcs | DE | EUR | Jalousieklappen, Schalldämpfer, Wetterschutzgitter | Schalldämpfer | Kulissenschalldämpfer | F: Glasseidengewebe | P: Luftkanalprofil 30 mm
1000828536 | Kulissenschalldämpfer | MS-F/1800x1300x1000/6x230/P | 4028 | 73269098 | 6 | 152.2 | 1860 | 1360 | 1000 | MS | pcs | DE | EUR | Jalousieklappen, Schalldämpfer, Wetterschutzgitter | Schalldämpfer | Kulissenschalldämpfer | F: Glasseidengewebe | P: Luftkanalprofil 30 mm
1000826911 | Kulissenschalldämpfer | MS-F/1800x1300x1000/7x100/P | 3262 | 73269098 | 6 | 132.9 | 1860 | 1360 | 1000 | MS | pcs | DE | EUR | Jalousieklappen, Schalldämpfer, Wetterschutzgitter | Schalldämpfer | Kulissenschalldämpfer | F: Glasseidengewebe | P: Luftkanalprofil 30 mm
1000827827 | Kulissenschalldämpfer | MS-F/1800x1300x1000/7x200/P | 4088 | 73269098 | 6 | 156.7 | 1860 | 1360 | 1000 | MS | pcs | DE | EUR | Jalousieklappen, Schalldämpfer, Wetterschutzgitter | Schalldämpfer | Kulissenschalldämpfer | F: Glasseidengewebe | P: Luftkanalprofil 30 mm
1000826912 | Kulissenschalldämpfer | MS-F/1800x1300x1000/8x100/P | 3582 | 73269098 | 6 | 144.8 | 1860 | 1360 | 1000 | MS | pcs | DE | EUR | Jalousieklappen, Schalldämpfer, Wetterschutzgitter | Schalldämpfer | Kulissenschalldämpfer | F: Glasseidengewebe | P: Luftkanalprofil 30 mm
1000826913 | Kulissenschalldämpfer | MS-F/1800x1300x1000/9x100/P | 3902 | 73269098 | 6 | 156.7 | 1860 | 1360 | 1000 | MS | pcs | DE | EUR | Jalousieklappen, Schalldämpfer, Wetterschutzgitter | Schalldämpfer | Kulissenschalldämpfer | F: Glasseidengewebe | P: Luftkanalprofil 30 mm
1000826921 | Kulissenschalldämpfer | MS-F/1800x1300x1500/10x100/P | 5859 | 73269098 | 6 | 249.4 | 1860 | 1360 | 1500 | MS | pcs | DE | EUR | Jalousieklappen, Schalldämpfer, Wetterschutzgitter | Schalldämpfer | Kulissenschalldämpfer | F: Glasseidengewebe | P: Luftkanalprofil 30 mm
1000826922 | Kulissenschalldämpfer | MS-F/1800x1300x1500/11x100/P | 6322 | 73269098 | 6 | 266.9 | 1860 | 1360 | 1500 | MS | pcs | DE | EUR | Jalousieklappen, Schalldämpfer, Wetterschutzgitter | Schalldämpfer | Kulissenschalldämpfer | F: Glasseidengewebe | P: Luftkanalprofil 30 mm
1000826923 | Kulissenschalldämpfer | MS-F/1800x1300x1500/12x100/P | 6785 | 73269098 | 6 | 284.4 | 1860 | 1360 | 1500 | MS | pcs | DE | EUR | Jalousieklappen, Schalldämpfer, Wetterschutzgitter | Schalldämpfer | Kulissenschalldämpfer | F: Glasseidengewebe | P: Luftkanalprofil 30 mm
1000827828 | Kulissenschalldämpfer | MS-F/1800x1300x1500/3x200/P | 3071 | 73269098 | 6 | 140.1 | 1860 | 1360 | 1500 | MS | pcs | DE | EUR | Jalousieklappen, Schalldämpfer, Wetterschutzgitter | Schalldämpfer | Kulissenschalldämpfer | F: Glasseidengewebe | P: Luftkanalprofil 30 mm
1000828537 | Kulissenschalldämpfer | MS-F/1800x1300x1500/3x230/P | 3329 | 73269098 | 6 | 148.2 | 1860 | 1360 | 1500 | MS | pcs | DE | EUR | Jalousieklappen, Schalldämpfer, Wetterschutzgitter | Schalldämpfer | Kulissenschalldämpfer | F: Glasseidengewebe | P: Luftkanalprofil 30 mm
1000827829 | Kulissenschalldämpfer | MS-F/1800x1300x1500/4x200/P | 3685 | 73269098 | 6 | 162 | 1860 | 1360 | 1500 | MS | pcs | DE | EUR | Jalousieklappen, Schalldämpfer, Wetterschutzgitter | Schalldämpfer | Kulissenschalldämpfer | F: Glasseidengewebe | P: Luftkanalprofil 30 mm
1000828538 | Kulissenschalldämpfer | MS-F/1800x1300x1500/4x230/P | 4029 | 73269098 | 6 | 172.8 | 1860 | 1360 | 1500 | MS | pcs | DE | EUR | Jalousieklappen, Schalldämpfer, Wetterschutzgitter | Schalldämpfer | Kulissenschalldämpfer | F: Glasseidengewebe | P: Luftkanalprofil 30 mm
1000827830 | Kulissenschalldämpfer | MS-F/1800x1300x1500/5x200/P | 4299 | 73269098 | 6 | 183.9 | 1860 | 1360 | 1500 | MS | pcs | DE | EUR | Jalousieklappen, Schalldämpfer, Wetterschutzgitter | Schalldämpfer | Kulissenschalldämpfer | F: Glasseidengewebe | P: Luftkanalprofil 30 mm
1000828539 | Kulissenschalldämpfer | MS-F/1800x1300x1500/5x230/P | 4729 | 73269098 | 6 | 197.4 | 1860 | 1360 | 1500 | MS | pcs | DE | EUR | Jalousieklappen, Schalldämpfer, Wetterschutzgitter | Schalldämpfer | Kulissenschalldämpfer | F: Glasseidengewebe | P: Luftkanalprofil 30 mm
1000826917 | Kulissenschalldämpfer | MS-F/1800x1300x1500/6x100/P | 4007 | 73269098 | 6 | 179.4 | 1860 | 1360 | 1500 | MS | pcs | DE | EUR | Jalousieklappen, Schalldämpfer, Wetterschutzgitter | Schalldämpfer | Kulissenschalldämpfer | F: Glasseidengewebe | P: Luftkanalprofil 30 mm
1000827831 | Kulissenschalldämpfer | MS-F/1800x1300x1500/6x200/P | 4913 | 73269098 | 6 | 205.8 | 1860 | 1360 | 1500 | MS | pcs | DE | EUR | Jalousieklappen, Schalldämpfer, Wetterschutzgitter | Schalldämpfer | Kulissenschalldämpfer | F: Glasseidengewebe | P: Luftkanalprofil 30 mm
1000828540 | Kulissenschalldämpfer | MS-F/1800x1300x1500/6x230/P | 5429 | 73269098 | 6 | 222 | 1860 | 1360 | 1500 | MS | pcs | DE | EUR | Jalousieklappen, Schalldämpfer, Wetterschutzgitter | Schalldämpfer | Kulissenschalldämpfer | F: Glasseidengewebe | P: Luftkanalprofil 30 mm
1000826918 | Kulissenschalldämpfer | MS-F/1800x1300x1500/7x100/P | 4470 | 73269098 | 6 | 196.9 | 1860 | 1360 | 1500 | MS | pcs | DE | EUR | Jalousieklappen, Schalldämpfer, Wetterschutzgitter | Schalldämpfer | Kulissenschalldämpfer | F: Glasseidengewebe | P: Luftkanalprofil 30 mm
1000827832 | Kulissenschalldämpfer | MS-F/1800x1300x1500/7x200/P | 5527 | 73269098 | 6 | 227.7 | 1860 | 1360 | 1500 | MS | pcs | DE | EUR | Jalousieklappen, Schalldämpfer, Wetterschutzgitter | Schalldämpfer | Kulissenschalldämpfer | F: Glasseidengewebe | P: Luftkanalprofil 30 mm
1000826919 | Kulissenschalldämpfer | MS-F/1800x1300x1500/8x100/P | 4933 | 73269098 | 6 | 214.4 | 1860 | 1360 | 1500 | MS | pcs | DE | EUR | Jalousieklappen, Schalldämpfer, Wetterschutzgitter | Schalldämpfer | Kulissenschalldämpfer | F: Glasseidengewebe | P: Luftkanalprofil 30 mm
1000826920 | Kulissenschalldämpfer | MS-F/1800x1300x1500/9x100/P | 5396 | 73269098 | 6 | 231.9 | 1860 | 1360 | 1500 | MS | pcs | DE | EUR | Jalousieklappen, Schalldämpfer, Wetterschutzgitter | Schalldämpfer | Kulissenschalldämpfer | F: Glasseidengewebe | P: Luftkanalprofil 30 mm
1000826907 | Kulissenschalldämpfer | MS-F/1800x1300x500/10x100/P | 2632 | 73269098 | 6 | 87.8 | 1860 | 1360 | 500 | MS | pcs | DE | EUR | Jalousieklappen, Schalldämpfer, Wetterschutzgitter | Schalldämpfer | Kulissenschalldämpfer | F: Glasseidengewebe | P: Luftkanalprofil 30 mm
1000826908 | Kulissenschalldämpfer | MS-F/1800x1300x500/11x100/P | 2815 | 73269098 | 6 | 94.1 | 1860 | 1360 | 500 | MS | pcs | DE | EUR | Jalousieklappen, Schalldämpfer, Wetterschutzgitter | Schalldämpfer | Kulissenschalldämpfer | F: Glasseidengewebe | P: Luftkanalprofil 30 mm
1000826909 | Kulissenschalldämpfer | MS-F/1800x1300x500/12x100/P | 2998 | 73269098 | 6 | 100.4 | 1860 | 1360 | 500 | MS | pcs | DE | EUR | Jalousieklappen, Schalldämpfer, Wetterschutzgitter | Schalldämpfer | Kulissenschalldämpfer | F: Glasseidengewebe | P: Luftkanalprofil 30 mm
1000827818 | Kulissenschalldämpfer | MS-F/1800x1300x500/3x200/P | 1588 | 73269098 | 6 | 50.6 | 1860 | 1360 | 500 | MS | pcs | DE | EUR | Jalousieklappen, Schalldämpfer, Wetterschutzgitter | Schalldämpfer | Kulissenschalldämpfer | F: Glasseidengewebe | P: Luftkanalprofil 30 mm
1000828529 | Kulissenschalldämpfer | MS-F/1800x1300x500/3x230/P | 1696 | 73269098 | 6 | 53.6 | 1860 | 1360 | 500 | MS | pcs | DE | EUR | Jalousieklappen, Schalldämpfer, Wetterschutzgitter | Schalldämpfer | Kulissenschalldämpfer | F: Glasseidengewebe | P: Luftkanalprofil 30 mm
1000827819 | Kulissenschalldämpfer | MS-F/1800x1300x500/4x200/P | 1850 | 73269098 | 6 | 59.2 | 1860 | 1360 | 500 | MS | pcs | DE | EUR | Jalousieklappen, Schalldämpfer, Wetterschutzgitter | Schalldämpfer | Kulissenschalldämpfer | F: Glasseidengewebe | P: Luftkanalprofil 30 mm
1000828530 | Kulissenschalldämpfer | MS-F/1800x1300x500/4x230/P | 1994 | 73269098 | 6 | 63.2 | 1860 | 1360 | 500 | MS | pcs | DE | EUR | Jalousieklappen, Schalldämpfer, Wetterschutzgitter | Schalldämpfer | Kulissenschalldämpfer | F: Glasseidengewebe | P: Luftkanalprofil 30 mm
1000827820 | Kulissenschalldämpfer | MS-F/1800x1300x500/5x200/P | 2112 | 73269098 | 6 | 67.8 | 1860 | 1360 | 500 | MS | pcs | DE | EUR | Jalousieklappen, Schalldämpfer, Wetterschutzgitter | Schalldämpfer | Kulissenschalldämpfer | F: Glasseidengewebe | P: Luftkanalprofil 30 mm
1000828531 | Kulissenschalldämpfer | MS-F/1800x1300x500/5x230/P | 2292 | 73269098 | 6 | 72.8 | 1860 | 1360 | 500 | MS | pcs | DE | EUR | Jalousieklappen, Schalldämpfer, Wetterschutzgitter | Schalldämpfer | Kulissenschalldämpfer | F: Glasseidengewebe | P: Luftkanalprofil 30 mm
1000826903 | Kulissenschalldämpfer | MS-F/1800x1300x500/6x100/P | 1900 | 73269098 | 6 | 62.6 | 1860 | 1360 | 500 | MS | pcs | DE | EUR | Jalousieklappen, Schalldämpfer, Wetterschutzgitter | Schalldämpfer | Kulissenschalldämpfer | F: Glasseidengewebe | P: Luftkanalprofil 30 mm
1000827821 | Kulissenschalldämpfer | MS-F/1800x1300x500/6x200/P | 2374 | 73269098 | 6 | 76.4 | 1860 | 1360 | 500 | MS | pcs | DE | EUR | Jalousieklappen, Schalldämpfer, Wetterschutzgitter | Schalldämpfer | Kulissenschalldämpfer | F: Glasseidengewebe | P: Luftkanalprofil 30 mm
1000828532 | Kulissenschalldämpfer | MS-F/1800x1300x500/6x230/P | 2590 | 73269098 | 6 | 82.4 | 1860 | 1360 | 500 | MS | pcs | DE | EUR | Jalousieklappen, Schalldämpfer, Wetterschutzgitter | Schalldämpfer | Kulissenschalldämpfer | F: Glasseidengewebe | P: Luftkanalprofil 30 mm
1000826904 | Kulissenschalldämpfer | MS-F/1800x1300x500/7x100/P | 2083 | 73269098 | 6 | 68.9 | 1860 | 1360 | 500 | MS | pcs | DE | EUR | Jalousieklappen, Schalldämpfer, Wetterschutzgitter | Schalldämpfer | Kulissenschalldämpfer | F: Glasseidengewebe | P: Luftkanalprofil 30 mm
1000827822 | Kulissenschalldämpfer | MS-F/1800x1300x500/7x200/P | 2636 | 73269098 | 6 | 85 | 1860 | 1360 | 500 | MS | pcs | DE | EUR | Jalousieklappen, Schalldämpfer, Wetterschutzgitter | Schalldämpfer | Kulissenschalldämpfer | F: Glasseidengewebe | P: Luftkanalprofil 30 mm
1000826905 | Kulissenschalldämpfer | MS-F/1800x1300x500/8x100/P | 2266 | 73269098 | 6 | 75.2 | 1860 | 1360 | 500 | MS | pcs | DE | EUR | Jalousieklappen, Schalldämpfer, Wetterschutzgitter | Schalldämpfer | Kulissenschalldämpfer | F: Glasseidengewebe | P: Luftkanalprofil 30 mm
1000826906 | Kulissenschalldämpfer | MS-F/1800x1300x500/9x100/P | 2449 | 73269098 | 6 | 81.5 | 1860 | 1360 | 500 | MS | pcs | DE | EUR | Jalousieklappen, Schalldämpfer, Wetterschutzgitter | Schalldämpfer | Kulissenschalldämpfer | F: Glasseidengewebe | P: Luftkanalprofil 30 mm
1000826935 | Kulissenschalldämpfer | MS-F/1800x1400x1000/10x100/P | 4486 | 73269098 | 6 | 179.2 | 1860 | 1460 | 1000 | MS | pcs | DE | EUR | Jalousieklappen, Schalldämpfer, Wetterschutzgitter | Schalldämpfer | Kulissenschalldämpfer | F: Glasseidengewebe | P: Luftkanalprofil 30 mm
1000826936 | Kulissenschalldämpfer | MS-F/1800x1400x1000/11x100/P | 4830 | 73269098 | 6 | 192 | 1860 | 1460 | 1000 | MS | pcs | DE | EUR | Jalousieklappen, Schalldämpfer, Wetterschutzgitter | Schalldämpfer | Kulissenschalldämpfer | F: Glasseidengewebe | P: Luftkanalprofil 30 mm
1000826937 | Kulissenschalldämpfer | MS-F/1800x1400x1000/12x100/P | 5174 | 73269098 | 6 | 204.8 | 1860 | 1460 | 1000 | MS | pcs | DE | EUR | Jalousieklappen, Schalldämpfer, Wetterschutzgitter | Schalldämpfer | Kulissenschalldämpfer | F: Glasseidengewebe | P: Luftkanalprofil 30 mm
1000827838 | Kulissenschalldämpfer | MS-F/1800x1400x1000/3x200/P | 2447 | 73269098 | 6 | 100.1 | 1860 | 1460 | 1000 | MS | pcs | DE | EUR | Jalousieklappen, Schalldämpfer, Wetterschutzgitter | Schalldämpfer | Kulissenschalldämpfer | F: Glasseidengewebe | P: Luftkanalprofil 30 mm
1000828545 | Kulissenschalldämpfer | MS-F/1800x1400x1000/3x230/P | 2651 | 73269098 | 6 | 106.1 | 1860 | 1460 | 1000 | MS | pcs | DE | EUR | Jalousieklappen, Schalldämpfer, Wetterschutzgitter | Schalldämpfer | Kulissenschalldämpfer | F: Glasseidengewebe | P: Luftkanalprofil 30 mm
1000827839 | Kulissenschalldämpfer | MS-F/1800x1400x1000/4x200/P | 2914 | 73269098 | 6 | 116.4 | 1860 | 1460 | 1000 | MS | pcs | DE | EUR | Jalousieklappen, Schalldämpfer, Wetterschutzgitter | Schalldämpfer | Kulissenschalldämpfer | F: Glasseidengewebe | P: Luftkanalprofil 30 mm
1000828546 | Kulissenschalldämpfer | MS-F/1800x1400x1000/4x230/P | 3186 | 73269098 | 6 | 124.4 | 1860 | 1460 | 1000 | MS | pcs | DE | EUR | Jalousieklappen, Schalldämpfer, Wetterschutzgitter | Schalldämpfer | Kulissenschalldämpfer | F: Glasseidengewebe | P: Luftkanalprofil 30 mm
1000827840 | Kulissenschalldämpfer | MS-F/1800x1400x1000/5x200/P | 3381 | 73269098 | 6 | 132.7 | 1860 | 1460 | 1000 | MS | pcs | DE | EUR | Jalousieklappen, Schalldämpfer, Wetterschutzgitter | Schalldämpfer | Kulissenschalldämpfer | F: Glasseidengewebe | P: Luftkanalprofil 30 mm
1000828547 | Kulissenschalldämpfer | MS-F/1800x1400x1000/5x230/P | 3721 | 73269098 | 6 | 142.7 | 1860 | 1460 | 1000 | MS | pcs | DE | EUR | Jalousieklappen, Schalldämpfer, Wetterschutzgitter | Schalldämpfer | Kulissenschalldämpfer | F: Glasseidengewebe | P: Luftkanalprofil 30 mm
1000826931 | Kulissenschalldämpfer | MS-F/1800x1400x1000/6x100/P | 3110 | 73269098 | 6 | 128 | 1860 | 1460 | 1000 | MS | pcs | DE | EUR | Jalousieklappen, Schalldämpfer, Wetterschutzgitter | Schalldämpfer | Kulissenschalldämpfer | F: Glasseidengewebe | P: Luftkanalprofil 30 mm
1000827841 | Kulissenschalldämpfer | MS-F/1800x1400x1000/6x200/P | 3848 | 73269098 | 6 | 149 | 1860 | 1460 | 1000 | MS | pcs | DE | EUR | Jalousieklappen, Schalldämpfer, Wetterschutzgitter | Schalldämpfer | Kulissenschalldämpfer | F: Glasseidengewebe | P: Luftkanalprofil 30 mm
1000828548 | Kulissenschalldämpfer | MS-F/1800x1400x1000/6x230/P | 4256 | 73269098 | 6 | 161 | 1860 | 1460 | 1000 | MS | pcs | DE | EUR | Jalousieklappen, Schalldämpfer, Wetterschutzgitter | Schalldämpfer | Kulissenschalldämpfer | F: Glasseidengewebe | P: Luftkanalprofil 30 mm
1000826932 | Kulissenschalldämpfer | MS-F/1800x1400x1000/7x100/P | 3454 | 73269098 | 6 | 140.8 | 1860 | 1460 | 1000 | MS | pcs | DE | EUR | Jalousieklappen, Schalldämpfer, Wetterschutzgitter | Schalldämpfer | Kulissenschalldämpfer | F: Glasseidengewebe | P: Luftkanalprofil 30 mm
1000827842 | Kulissenschalldämpfer | MS-F/1800x1400x1000/7x200/P | 4315 | 73269098 | 6 | 165.3 | 1860 | 1460 | 1000 | MS | pcs | DE | EUR | Jalousieklappen, Schalldämpfer, Wetterschutzgitter | Schalldämpfer | Kulissenschalldämpfer | F: Glasseidengewebe | P: Luftkanalprofil 30 mm
1000826933 | Kulissenschalldämpfer | MS-F/1800x1400x1000/8x100/P | 3798 | 73269098 | 6 | 153.6 | 1860 | 1460 | 1000 | MS | pcs | DE | EUR | Jalousieklappen, Schalldämpfer, Wetterschutzgitter | Schalldämpfer | Kulissenschalldämpfer | F: Glasseidengewebe | P: Luftkanalprofil 30 mm
1000826934 | Kulissenschalldämpfer | MS-F/1800x1400x1000/9x100/P | 4142 | 73269098 | 6 | 166.4 | 1860 | 1460 | 1000 | MS | pcs | DE | EUR | Jalousieklappen, Schalldämpfer, Wetterschutzgitter | Schalldämpfer | Kulissenschalldämpfer | F: Glasseidengewebe | P: Luftkanalprofil 30 mm
1000826942 | Kulissenschalldämpfer | MS-F/1800x1400x1500/10x100/P | 6193 | 73269098 | 6 | 264.8 | 1860 | 1460 | 1500 | MS | pcs | DE | EUR | Jalousieklappen, Schalldämpfer, Wetterschutzgitter | Schalldämpfer | Kulissenschalldämpfer | F: Glasseidengewebe | P: Luftkanalprofil 30 mm
1000826943 | Kulissenschalldämpfer | MS-F/1800x1400x1500/11x100/P | 6686 | 73269098 | 6 | 283.6 | 1860 | 1460 | 1500 | MS | pcs | DE | EUR | Jalousieklappen, Schalldämpfer, Wetterschutzgitter | Schalldämpfer | Kulissenschalldämpfer | F: Glasseidengewebe | P: Luftkanalprofil 30 mm
1000826944 | Kulissenschalldämpfer | MS-F/1800x1400x1500/12x100/P | 7179 | 73269098 | 6 | 302.4 | 1860 | 1460 | 1500 | MS | pcs | DE | EUR | Jalousieklappen, Schalldämpfer, Wetterschutzgitter | Schalldämpfer | Kulissenschalldämpfer | F: Glasseidengewebe | P: Luftkanalprofil 30 mm
1000827843 | Kulissenschalldämpfer | MS-F/1800x1400x1500/3x200/P | 3225 | 73269098 | 6 | 147.3 | 1860 | 1460 | 1500 | MS | pcs | DE | EUR | Jalousieklappen, Schalldämpfer, Wetterschutzgitter | Schalldämpfer | Kulissenschalldämpfer | F: Glasseidengewebe | P: Luftkanalprofil 30 mm
1000828549 | Kulissenschalldämpfer | MS-F/1800x1400x1500/3x230/P | 3510 | 73269098 | 6 | 155.7 | 1860 | 1460 | 1500 | MS | pcs | DE | EUR | Jalousieklappen, Schalldämpfer, Wetterschutzgitter | Schalldämpfer | Kulissenschalldämpfer | F: Glasseidengewebe | P: Luftkanalprofil 30 mm
1000827844 | Kulissenschalldämpfer | MS-F/1800x1400x1500/4x200/P | 3879 | 73269098 | 6 | 170.8 | 1860 | 1460 | 1500 | MS | pcs | DE | EUR | Jalousieklappen, Schalldämpfer, Wetterschutzgitter | Schalldämpfer | Kulissenschalldämpfer | F: Glasseidengewebe | P: Luftkanalprofil 30 mm
1000828550 | Kulissenschalldämpfer | MS-F/1800x1400x1500/4x230/P | 4259 | 73269098 | 6 | 182 | 1860 | 1460 | 1500 | MS | pcs | DE | EUR | Jalousieklappen, Schalldämpfer, Wetterschutzgitter | Schalldämpfer | Kulissenschalldämpfer | F: Glasseidengewebe | P: Luftkanalprofil 30 mm
1000827845 | Kulissenschalldämpfer | MS-F/1800x1400x1500/5x200/P | 4533 | 73269098 | 6 | 194.3 | 1860 | 1460 | 1500 | MS | pcs | DE | EUR | Jalousieklappen, Schalldämpfer, Wetterschutzgitter | Schalldämpfer | Kulissenschalldämpfer | F: Glasseidengewebe | P: Luftkanalprofil 30 mm
1000828551 | Kulissenschalldämpfer | MS-F/1800x1400x1500/5x230/P | 5008 | 73269098 | 6 | 208.3 | 1860 | 1460 | 1500 | MS | pcs | DE | EUR | Jalousieklappen, Schalldämpfer, Wetterschutzgitter | Schalldämpfer | Kulissenschalldämpfer | F: Glasseidengewebe | P: Luftkanalprofil 30 mm
1000826938 | Kulissenschalldämpfer | MS-F/1800x1400x1500/6x100/P | 4221 | 73269098 | 6 | 189.6 | 1860 | 1460 | 1500 | MS | pcs | DE | EUR | Jalousieklappen, Schalldämpfer, Wetterschutzgitter | Schalldämpfer | Kulissenschalldämpfer | F: Glasseidengewebe | P: Luftkanalprofil 30 mm
1000827846 | Kulissenschalldämpfer | MS-F/1800x1400x1500/6x200/P | 5187 | 73269098 | 6 | 217.8 | 1860 | 1460 | 1500 | MS | pcs | DE | EUR | Jalousieklappen, Schalldämpfer, Wetterschutzgitter | Schalldämpfer | Kulissenschalldämpfer | F: Glasseidengewebe | P: Luftkanalprofil 30 mm
1000828552 | Kulissenschalldämpfer | MS-F/1800x1400x1500/6x230/P | 5757 | 73269098 | 6 | 234.6 | 1860 | 1460 | 1500 | MS | pcs | DE | EUR | Jalousieklappen, Schalldämpfer, Wetterschutzgitter | Schalldämpfer | Kulissenschalldämpfer | F: Glasseidengewebe | P: Luftkanalprofil 30 mm
1000826939 | Kulissenschalldämpfer | MS-F/1800x1400x1500/7x100/P | 4714 | 73269098 | 6 | 208.4 | 1860 | 1460 | 1500 | MS | pcs | DE | EUR | Jalousieklappen, Schalldämpfer, Wetterschutzgitter | Schalldämpfer | Kulissenschalldämpfer | F: Glasseidengewebe | P: Luftkanalprofil 30 mm
1000827847 | Kulissenschalldämpfer | MS-F/1800x1400x1500/7x200/P | 5841 | 73269098 | 6 | 241.3 | 1860 | 1460 | 1500 | MS | pcs | DE | EUR | Jalousieklappen, Schalldämpfer, Wetterschutzgitter | Schalldämpfer | Kulissenschalldämpfer | F: Glasseidengewebe | P: Luftkanalprofil 30 mm
1000826940 | Kulissenschalldämpfer | MS-F/1800x1400x1500/8x100/P | 5207 | 73269098 | 6 | 227.2 | 1860 | 1460 | 1500 | MS | pcs | DE | EUR | Jalousieklappen, Schalldämpfer, Wetterschutzgitter | Schalldämpfer | Kulissenschalldämpfer | F: Glasseidengewebe | P: Luftkanalprofil 30 mm
1000826941 | Kulissenschalldämpfer | MS-F/1800x1400x1500/9x100/P | 5700 | 73269098 | 6 | 246 | 1860 | 1460 | 1500 | MS | pcs | DE | EUR | Jalousieklappen, Schalldämpfer, Wetterschutzgitter | Schalldämpfer | Kulissenschalldämpfer | F: Glasseidengewebe | P: Luftkanalprofil 30 mm
1000826928 | Kulissenschalldämpfer | MS-F/1800x1400x500/10x100/P | 2761 | 73269098 | 6 | 92.6 | 1860 | 1460 | 500 | MS | pcs | DE | EUR | Jalousieklappen, Schalldämpfer, Wetterschutzgitter | Schalldämpfer | Kulissenschalldämpfer | F: Glasseidengewebe | P: Luftkanalprofil 30 mm
1000826929 | Kulissenschalldämpfer | MS-F/1800x1400x500/11x100/P | 2955 | 73269098 | 6 | 99.3 | 1860 | 1460 | 500 | MS | pcs | DE | EUR | Jalousieklappen, Schalldämpfer, Wetterschutzgitter | Schalldämpfer | Kulissenschalldämpfer | F: Glasseidengewebe | P: Luftkanalprofil 30 mm
1000826930 | Kulissenschalldämpfer | MS-F/1800x1400x500/12x100/P | 3149 | 73269098 | 6 | 106 | 1860 | 1460 | 500 | MS | pcs | DE | EUR | Jalousieklappen, Schalldämpfer, Wetterschutzgitter | Schalldämpfer | Kulissenschalldämpfer | F: Glasseidengewebe | P: Luftkanalprofil 30 mm
1000827833 | Kulissenschalldämpfer | MS-F/1800x1400x500/3x200/P | 1661 | 73269098 | 6 | 53.2 | 1860 | 1460 | 500 | MS | pcs | DE | EUR | Jalousieklappen, Schalldämpfer, Wetterschutzgitter | Schalldämpfer | Kulissenschalldämpfer | F: Glasseidengewebe | P: Luftkanalprofil 30 mm
1000828541 | Kulissenschalldämpfer | MS-F/1800x1400x500/3x230/P | 1778 | 73269098 | 6 | 56.5 | 1860 | 1460 | 500 | MS | pcs | DE | EUR | Jalousieklappen, Schalldämpfer, Wetterschutzgitter | Schalldämpfer | Kulissenschalldämpfer | F: Glasseidengewebe | P: Luftkanalprofil 30 mm
1000827834 | Kulissenschalldämpfer | MS-F/1800x1400x500/4x200/P | 1941 | 73269098 | 6 | 62.4 | 1860 | 1460 | 500 | MS | pcs | DE | EUR | Jalousieklappen, Schalldämpfer, Wetterschutzgitter | Schalldämpfer | Kulissenschalldämpfer | F: Glasseidengewebe | P: Luftkanalprofil 30 mm
1000828542 | Kulissenschalldämpfer | MS-F/1800x1400x500/4x230/P | 2097 | 73269098 | 6 | 66.8 | 1860 | 1460 | 500 | MS | pcs | DE | EUR | Jalousieklappen, Schalldämpfer, Wetterschutzgitter | Schalldämpfer | Kulissenschalldämpfer | F: Glasseidengewebe | P: Luftkanalprofil 30 mm
1000827835 | Kulissenschalldämpfer | MS-F/1800x1400x500/5x200/P | 2221 | 73269098 | 6 | 71.6 | 1860 | 1460 | 500 | MS | pcs | DE | EUR | Jalousieklappen, Schalldämpfer, Wetterschutzgitter | Schalldämpfer | Kulissenschalldämpfer | F: Glasseidengewebe | P: Luftkanalprofil 30 mm
1000828543 | Kulissenschalldämpfer | MS-F/1800x1400x500/5x230/P | 2416 | 73269098 | 6 | 77.1 | 1860 | 1460 | 500 | MS | pcs | DE | EUR | Jalousieklappen, Schalldämpfer, Wetterschutzgitter | Schalldämpfer | Kulissenschalldämpfer | F: Glasseidengewebe | P: Luftkanalprofil 30 mm
1000826924 | Kulissenschalldämpfer | MS-F/1800x1400x500/6x100/P | 1985 | 73269098 | 6 | 65.8 | 1860 | 1460 | 500 | MS | pcs | DE | EUR | Jalousieklappen, Schalldämpfer, Wetterschutzgitter | Schalldämpfer | Kulissenschalldämpfer | F: Glasseidengewebe | P: Luftkanalprofil 30 mm
1000827836 | Kulissenschalldämpfer | MS-F/1800x1400x500/6x200/P | 2501 | 73269098 | 6 | 80.8 | 1860 | 1460 | 500 | MS | pcs | DE | EUR | Jalousieklappen, Schalldämpfer, Wetterschutzgitter | Schalldämpfer | Kulissenschalldämpfer | F: Glasseidengewebe | P: Luftkanalprofil 30 mm
1000828544 | Kulissenschalldämpfer | MS-F/1800x1400x500/6x230/P | 2735 | 73269098 | 6 | 87.4 | 1860 | 1460 | 500 | MS | pcs | DE | EUR | Jalousieklappen, Schalldämpfer, Wetterschutzgitter | Schalldämpfer | Kulissenschalldämpfer | F: Glasseidengewebe | P: Luftkanalprofil 30 mm
1000826925 | Kulissenschalldämpfer | MS-F/1800x1400x500/7x100/P | 2179 | 73269098 | 6 | 72.5 | 1860 | 1460 | 500 | MS | pcs | DE | EUR | Jalousieklappen, Schalldämpfer, Wetterschutzgitter | Schalldämpfer | Kulissenschalldämpfer | F: Glasseidengewebe | P: Luftkanalprofil 30 mm
1000827837 | Kulissenschalldämpfer | MS-F/1800x1400x500/7x200/P | 2781 | 73269098 | 6 | 90 | 1860 | 1460 | 500 | MS | pcs | DE | EUR | Jalousieklappen, Schalldämpfer, Wetterschutzgitter | Schalldämpfer | Kulissenschalldämpfer | F: Glasseidengewebe | P: Luftkanalprofil 30 mm
1000826926 | Kulissenschalldämpfer | MS-F/1800x1400x500/8x100/P | 2373 | 73269098 | 6 | 79.2 | 1860 | 1460 | 500 | MS | pcs | DE | EUR | Jalousieklappen, Schalldämpfer, Wetterschutzgitter | Schalldämpfer | Kulissenschalldämpfer | F: Glasseidengewebe | P: Luftkanalprofil 30 mm
1000826927 | Kulissenschalldämpfer | MS-F/1800x1400x500/9x100/P | 2567 | 73269098 | 6 | 85.9 | 1860 | 1460 | 500 | MS | pcs | DE | EUR | Jalousieklappen, Schalldämpfer, Wetterschutzgitter | Schalldämpfer | Kulissenschalldämpfer | F: Glasseidengewebe | P: Luftkanalprofil 30 mm
1000826956 | Kulissenschalldämpfer | MS-F/1800x1500x1000/10x100/P | 4725 | 73269098 | 6 | 188.8 | 1860 | 1560 | 1000 | MS | pcs | DE | EUR | Jalousieklappen, Schalldämpfer, Wetterschutzgitter | Schalldämpfer | Kulissenschalldämpfer | F: Glasseidengewebe | P: Luftkanalprofil 30 mm
1000826957 | Kulissenschalldämpfer | MS-F/1800x1500x1000/11x100/P | 5090 | 73269098 | 6 | 202.4 | 1860 | 1560 | 1000 | MS | pcs | DE | EUR | Jalousieklappen, Schalldämpfer, Wetterschutzgitter | Schalldämpfer | Kulissenschalldämpfer | F: Glasseidengewebe | P: Luftkanalprofil 30 mm
1000826958 | Kulissenschalldämpfer | MS-F/1800x1500x1000/12x100/P | 5455 | 73269098 | 6 | 216 | 1860 | 1560 | 1000 | MS | pcs | DE | EUR | Jalousieklappen, Schalldämpfer, Wetterschutzgitter | Schalldämpfer | Kulissenschalldämpfer | F: Glasseidengewebe | P: Luftkanalprofil 30 mm
1000827853 | Kulissenschalldämpfer | MS-F/1800x1500x1000/3x200/P | 2545 | 73269098 | 6 | 105 | 1860 | 1560 | 1000 | MS | pcs | DE | EUR | Jalousieklappen, Schalldämpfer, Wetterschutzgitter | Schalldämpfer | Kulissenschalldämpfer | F: Glasseidengewebe | P: Luftkanalprofil 30 mm
1000828557 | Kulissenschalldämpfer | MS-F/1800x1500x1000/3x230/P | 2773 | 73269098 | 6 | 111.3 | 1860 | 1560 | 1000 | MS | pcs | DE | EUR | Jalousieklappen, Schalldämpfer, Wetterschutzgitter | Schalldämpfer | Kulissenschalldämpfer | F: Glasseidengewebe | P: Luftkanalprofil 30 mm
1000827854 | Kulissenschalldämpfer | MS-F/1800x1500x1000/4x200/P | 3035 | 73269098 | 6 | 122.4 | 1860 | 1560 | 1000 | MS | pcs | DE | EUR | Jalousieklappen, Schalldämpfer, Wetterschutzgitter | Schalldämpfer | Kulissenschalldämpfer | F: Glasseidengewebe | P: Luftkanalprofil 30 mm
1000828558 | Kulissenschalldämpfer | MS-F/1800x1500x1000/4x230/P | 3339 | 73269098 | 6 | 130.8 | 1860 | 1560 | 1000 | MS | pcs | DE | EUR | Jalousieklappen, Schalldämpfer, Wetterschutzgitter | Schalldämpfer | Kulissenschalldämpfer | F: Glasseidengewebe | P: Luftkanalprofil 30 mm
1000827855 | Kulissenschalldämpfer | MS-F/1800x1500x1000/5x200/P | 3525 | 73269098 | 6 | 139.8 | 1860 | 1560 | 1000 | MS | pcs | DE | EUR | Jalousieklappen, Schalldämpfer, Wetterschutzgitter | Schalldämpfer | Kulissenschalldämpfer | F: Glasseidengewebe | P: Luftkanalprofil 30 mm
1000828559 | Kulissenschalldämpfer | MS-F/1800x1500x1000/5x230/P | 3905 | 73269098 | 6 | 150.3 | 1860 | 1560 | 1000 | MS | pcs | DE | EUR | Jalousieklappen, Schalldämpfer, Wetterschutzgitter | Schalldämpfer | Kulissenschalldämpfer | F: Glasseidengewebe | P: Luftkanalprofil 30 mm
1000826952 | Kulissenschalldämpfer | MS-F/1800x1500x1000/6x100/P | 3265 | 73269098 | 6 | 134.4 | 1860 | 1560 | 1000 | MS | pcs | DE | EUR | Jalousieklappen, Schalldämpfer, Wetterschutzgitter | Schalldämpfer | Kulissenschalldämpfer | F: Glasseidengewebe | P: Luftkanalprofil 30 mm
1000827856 | Kulissenschalldämpfer | MS-F/1800x1500x1000/6x200/P | 4015 | 73269098 | 6 | 157.2 | 1860 | 1560 | 1000 | MS | pcs | DE | EUR | Jalousieklappen, Schalldämpfer, Wetterschutzgitter | Schalldämpfer | Kulissenschalldämpfer | F: Glasseidengewebe | P: Luftkanalprofil 30 mm
1000828560 | Kulissenschalldämpfer | MS-F/1800x1500x1000/6x230/P | 4471 | 73269098 | 6 | 169.8 | 1860 | 1560 | 1000 | MS | pcs | DE | EUR | Jalousieklappen, Schalldämpfer, Wetterschutzgitter | Schalldämpfer | Kulissenschalldämpfer | F: Glasseidengewebe | P: Luftkanalprofil 30 mm
1000826953 | Kulissenschalldämpfer | MS-F/1800x1500x1000/7x100/P | 3630 | 73269098 | 6 | 148 | 1860 | 1560 | 1000 | MS | pcs | DE | EUR | Jalousieklappen, Schalldämpfer, Wetterschutzgitter | Schalldämpfer | Kulissenschalldämpfer | F: Glasseidengewebe | P: Luftkanalprofil 30 mm
1000827857 | Kulissenschalldämpfer | MS-F/1800x1500x1000/7x200/P | 4505 | 73269098 | 6 | 174.6 | 1860 | 1560 | 1000 | MS | pcs | DE | EUR | Jalousieklappen, Schalldämpfer, Wetterschutzgitter | Schalldämpfer | Kulissenschalldämpfer | F: Glasseidengewebe | P: Luftkanalprofil 30 mm
1000826954 | Kulissenschalldämpfer | MS-F/1800x1500x1000/8x100/P | 3995 | 73269098 | 6 | 161.6 | 1860 | 1560 | 1000 | MS | pcs | DE | EUR | Jalousieklappen, Schalldämpfer, Wetterschutzgitter | Schalldämpfer | Kulissenschalldämpfer | F: Glasseidengewebe | P: Luftkanalprofil 30 mm
1000826955 | Kulissenschalldämpfer | MS-F/1800x1500x1000/9x100/P | 4360 | 73269098 | 6 | 175.2 | 1860 | 1560 | 1000 | MS | pcs | DE | EUR | Jalousieklappen, Schalldämpfer, Wetterschutzgitter | Schalldämpfer | Kulissenschalldämpfer | F: Glasseidengewebe | P: Luftkanalprofil 30 mm
1000826963 | Kulissenschalldämpfer | MS-F/1800x1500x1500/10x100/P | 6568 | 73269098 | 6 | 280.2 | 1860 | 1560 | 1500 | MS | pcs | DE | EUR | Jalousieklappen, Schalldämpfer, Wetterschutzgitter | Schalldämpfer | Kulissenschalldämpfer | F: Glasseidengewebe | P: Luftkanalprofil 30 mm
1000826964 | Kulissenschalldämpfer | MS-F/1800x1500x1500/11x100/P | 7095 | 73269098 | 6 | 300.3 | 1860 | 1560 | 1500 | MS | pcs | DE | EUR | Jalousieklappen, Schalldämpfer, Wetterschutzgitter | Schalldämpfer | Kulissenschalldämpfer | F: Glasseidengewebe | P: Luftkanalprofil 30 mm
1000826965 | Kulissenschalldämpfer | MS-F/1800x1500x1500/12x100/P | 7622 | 73269098 | 6 | 320.4 | 1860 | 1560 | 1500 | MS | pcs | DE | EUR | Jalousieklappen, Schalldämpfer, Wetterschutzgitter | Schalldämpfer | Kulissenschalldämpfer | F: Glasseidengewebe | P: Luftkanalprofil 30 mm
1000827858 | Kulissenschalldämpfer | MS-F/1800x1500x1500/3x200/P | 3377 | 73269098 | 6 | 154.2 | 1860 | 1560 | 1500 | MS | pcs | DE | EUR | Jalousieklappen, Schalldämpfer, Wetterschutzgitter | Schalldämpfer | Kulissenschalldämpfer | F: Glasseidengewebe | P: Luftkanalprofil 30 mm
1000828561 | Kulissenschalldämpfer | MS-F/1800x1500x1500/3x230/P | 3692 | 73269098 | 6 | 163.2 | 1860 | 1560 | 1500 | MS | pcs | DE | EUR | Jalousieklappen, Schalldämpfer, Wetterschutzgitter | Schalldämpfer | Kulissenschalldämpfer | F: Glasseidengewebe | P: Luftkanalprofil 30 mm
1000827859 | Kulissenschalldämpfer | MS-F/1800x1500x1500/4x200/P | 4070 | 73269098 | 6 | 179.2 | 1860 | 1560 | 1500 | MS | pcs | DE | EUR | Jalousieklappen, Schalldämpfer, Wetterschutzgitter | Schalldämpfer | Kulissenschalldämpfer | F: Glasseidengewebe | P: Luftkanalprofil 30 mm
1000828562 | Kulissenschalldämpfer | MS-F/1800x1500x1500/4x230/P | 4490 | 73269098 | 6 | 191.2 | 1860 | 1560 | 1500 | MS | pcs | DE | EUR | Jalousieklappen, Schalldämpfer, Wetterschutzgitter | Schalldämpfer | Kulissenschalldämpfer | F: Glasseidengewebe | P: Luftkanalprofil 30 mm
1000827860 | Kulissenschalldämpfer | MS-F/1800x1500x1500/5x200/P | 4763 | 73269098 | 6 | 204.2 | 1860 | 1560 | 1500 | MS | pcs | DE | EUR | Jalousieklappen, Schalldämpfer, Wetterschutzgitter | Schalldämpfer | Kulissenschalldämpfer | F: Glasseidengewebe | P: Luftkanalprofil 30 mm
1000828563 | Kulissenschalldämpfer | MS-F/1800x1500x1500/5x230/P | 5288 | 73269098 | 6 | 219.2 | 1860 | 1560 | 1500 | MS | pcs | DE | EUR | Jalousieklappen, Schalldämpfer, Wetterschutzgitter | Schalldämpfer | Kulissenschalldämpfer | F: Glasseidengewebe | P: Luftkanalprofil 30 mm
1000826959 | Kulissenschalldämpfer | MS-F/1800x1500x1500/6x100/P | 4460 | 73269098 | 6 | 199.8 | 1860 | 1560 | 1500 | MS | pcs | DE | EUR | Jalousieklappen, Schalldämpfer, Wetterschutzgitter | Schalldämpfer | Kulissenschalldämpfer | F: Glasseidengewebe | P: Luftkanalprofil 30 mm
1000827861 | Kulissenschalldämpfer | MS-F/1800x1500x1500/6x200/P | 5456 | 73269098 | 6 | 229.2 | 1860 | 1560 | 1500 | MS | pcs | DE | EUR | Jalousieklappen, Schalldämpfer, Wetterschutzgitter | Schalldämpfer | Kulissenschalldämpfer | F: Glasseidengewebe | P: Luftkanalprofil 30 mm
1000828564 | Kulissenschalldämpfer | MS-F/1800x1500x1500/6x230/P | 6086 | 73269098 | 6 | 247.2 | 1860 | 1560 | 1500 | MS | pcs | DE | EUR | Jalousieklappen, Schalldämpfer, Wetterschutzgitter | Schalldämpfer | Kulissenschalldämpfer | F: Glasseidengewebe | P: Luftkanalprofil 30 mm
1000826960 | Kulissenschalldämpfer | MS-F/1800x1500x1500/7x100/P | 4987 | 73269098 | 6 | 219.9 | 1860 | 1560 | 1500 | MS | pcs | DE | EUR | Jalousieklappen, Schalldämpfer, Wetterschutzgitter | Schalldämpfer | Kulissenschalldämpfer | F: Glasseidengewebe | P: Luftkanalprofil 30 mm
1000827862 | Kulissenschalldämpfer | MS-F/1800x1500x1500/7x200/P | 6149 | 73269098 | 6 | 254.2 | 1860 | 1560 | 1500 | MS | pcs | DE | EUR | Jalousieklappen, Schalldämpfer, Wetterschutzgitter | Schalldämpfer | Kulissenschalldämpfer | F: Glasseidengewebe | P: Luftkanalprofil 30 mm
1000826961 | Kulissenschalldämpfer | MS-F/1800x1500x1500/8x100/P | 5514 | 73269098 | 6 | 240 | 1860 | 1560 | 1500 | MS | pcs | DE | EUR | Jalousieklappen, Schalldämpfer, Wetterschutzgitter | Schalldämpfer | Kulissenschalldämpfer | F: Glasseidengewebe | P: Luftkanalprofil 30 mm
1000826962 | Kulissenschalldämpfer | MS-F/1800x1500x1500/9x100/P | 6041 | 73269098 | 6 | 260.1 | 1860 | 1560 | 1500 | MS | pcs | DE | EUR | Jalousieklappen, Schalldämpfer, Wetterschutzgitter | Schalldämpfer | Kulissenschalldämpfer | F: Glasseidengewebe | P: Luftkanalprofil 30 mm
1000826949 | Kulissenschalldämpfer | MS-F/1800x1500x500/10x100/P | 2862 | 73269098 | 6 | 98.4 | 1860 | 1560 | 500 | MS | pcs | DE | EUR | Jalousieklappen, Schalldämpfer, Wetterschutzgitter | Schalldämpfer | Kulissenschalldämpfer | F: Glasseidengewebe | P: Luftkanalprofil 30 mm
1000826950 | Kulissenschalldämpfer | MS-F/1800x1500x500/11x100/P | 3064 | 73269098 | 6 | 105.6 | 1860 | 1560 | 500 | MS | pcs | DE | EUR | Jalousieklappen, Schalldämpfer, Wetterschutzgitter | Schalldämpfer | Kulissenschalldämpfer | F: Glasseidengewebe | P: Luftkanalprofil 30 mm
1000826951 | Kulissenschalldämpfer | MS-F/1800x1500x500/12x100/P | 3266 | 73269098 | 6 | 112.8 | 1860 | 1560 | 500 | MS | pcs | DE | EUR | Jalousieklappen, Schalldämpfer, Wetterschutzgitter | Schalldämpfer | Kulissenschalldämpfer | F: Glasseidengewebe | P: Luftkanalprofil 30 mm
1000827848 | Kulissenschalldämpfer | MS-F/1800x1500x500/3x200/P | 1724 | 73269098 | 6 | 55.8 | 1860 | 1560 | 500 | MS | pcs | DE | EUR | Jalousieklappen, Schalldämpfer, Wetterschutzgitter | Schalldämpfer | Kulissenschalldämpfer | F: Glasseidengewebe | P: Luftkanalprofil 30 mm
1000828553 | Kulissenschalldämpfer | MS-F/1800x1500x500/3x230/P | 1853 | 73269098 | 6 | 59.1 | 1860 | 1560 | 500 | MS | pcs | DE | EUR | Jalousieklappen, Schalldämpfer, Wetterschutzgitter | Schalldämpfer | Kulissenschalldämpfer | F: Glasseidengewebe | P: Luftkanalprofil 30 mm
1000827849 | Kulissenschalldämpfer | MS-F/1800x1500x500/4x200/P | 2018 | 73269098 | 6 | 65.6 | 1860 | 1560 | 500 | MS | pcs | DE | EUR | Jalousieklappen, Schalldämpfer, Wetterschutzgitter | Schalldämpfer | Kulissenschalldämpfer | F: Glasseidengewebe | P: Luftkanalprofil 30 mm
1000828554 | Kulissenschalldämpfer | MS-F/1800x1500x500/4x230/P | 2190 | 73269098 | 6 | 70 | 1860 | 1560 | 500 | MS | pcs | DE | EUR | Jalousieklappen, Schalldämpfer, Wetterschutzgitter | Schalldämpfer | Kulissenschalldämpfer | F: Glasseidengewebe | P: Luftkanalprofil 30 mm
1000827850 | Kulissenschalldämpfer | MS-F/1800x1500x500/5x200/P | 2312 | 73269098 | 6 | 75.4 | 1860 | 1560 | 500 | MS | pcs | DE | EUR | Jalousieklappen, Schalldämpfer, Wetterschutzgitter | Schalldämpfer | Kulissenschalldämpfer | F: Glasseidengewebe | P: Luftkanalprofil 30 mm
1000828555 | Kulissenschalldämpfer | MS-F/1800x1500x500/5x230/P | 2527 | 73269098 | 6 | 80.9 | 1860 | 1560 | 500 | MS | pcs | DE | EUR | Jalousieklappen, Schalldämpfer, Wetterschutzgitter | Schalldämpfer | Kulissenschalldämpfer | F: Glasseidengewebe | P: Luftkanalprofil 30 mm
1000826945 | Kulissenschalldämpfer | MS-F/1800x1500x500/6x100/P | 2054 | 73269098 | 6 | 69.6 | 1860 | 1560 | 500 | MS | pcs | DE | EUR | Jalousieklappen, Schalldämpfer, Wetterschutzgitter | Schalldämpfer | Kulissenschalldämpfer | F: Glasseidengewebe | P: Luftkanalprofil 30 mm
1000827851 | Kulissenschalldämpfer | MS-F/1800x1500x500/6x200/P | 2606 | 73269098 | 6 | 85.2 | 1860 | 1560 | 500 | MS | pcs | DE | EUR | Jalousieklappen, Schalldämpfer, Wetterschutzgitter | Schalldämpfer | Kulissenschalldämpfer | F: Glasseidengewebe | P: Luftkanalprofil 30 mm
1000828556 | Kulissenschalldämpfer | MS-F/1800x1500x500/6x230/P | 2864 | 73269098 | 6 | 91.8 | 1860 | 1560 | 500 | MS | pcs | DE | EUR | Jalousieklappen, Schalldämpfer, Wetterschutzgitter | Schalldämpfer | Kulissenschalldämpfer | F: Glasseidengewebe | P: Luftkanalprofil 30 mm
1000826946 | Kulissenschalldämpfer | MS-F/1800x1500x500/7x100/P | 2256 | 73269098 | 6 | 76.8 | 1860 | 1560 | 500 | MS | pcs | DE | EUR | Jalousieklappen, Schalldämpfer, Wetterschutzgitter | Schalldämpfer | Kulissenschalldämpfer | F: Glasseidengewebe | P: Luftkanalprofil 30 mm
1000827852 | Kulissenschalldämpfer | MS-F/1800x1500x500/7x200/P | 2900 | 73269098 | 6 | 95 | 1860 | 1560 | 500 | MS | pcs | DE | EUR | Jalousieklappen, Schalldämpfer, Wetterschutzgitter | Schalldämpfer | Kulissenschalldämpfer | F: Glasseidengewebe | P: Luftkanalprofil 30 mm
1000826947 | Kulissenschalldämpfer | MS-F/1800x1500x500/8x100/P | 2458 | 73269098 | 6 | 84 | 1860 | 1560 | 500 | MS | pcs | DE | EUR | Jalousieklappen, Schalldämpfer, Wetterschutzgitter | Schalldämpfer | Kulissenschalldämpfer | F: Glasseidengewebe | P: Luftkanalprofil 30 mm
1000826948 | Kulissenschalldämpfer | MS-F/1800x1500x500/9x100/P | 2660 | 73269098 | 6 | 91.2 | 1860 | 1560 | 500 | MS | pcs | DE | EUR | Jalousieklappen, Schalldämpfer, Wetterschutzgitter | Schalldämpfer | Kulissenschalldämpfer | F: Glasseidengewebe | P: Luftkanalprofil 30 mm
1000826704 | Kulissenschalldämpfer | MS-F/1800x300x1000/10x100/P | 1922 | 73269098 | 6 | 64.6 | 1860 | 360 | 1000 | MS | pcs | DE | EUR | Jalousieklappen, Schalldämpfer, Wetterschutzgitter | Schalldämpfer | Kulissenschalldämpfer | F: Glasseidengewebe | P: Luftkanalprofil 30 mm
1000826705 | Kulissenschalldämpfer | MS-F/1800x300x1000/11x100/P | 2038 | 73269098 | 6 | 67.7 | 1860 | 360 | 1000 | MS | pcs | DE | EUR | Jalousieklappen, Schalldämpfer, Wetterschutzgitter | Schalldämpfer | Kulissenschalldämpfer | F: Glasseidengewebe | P: Luftkanalprofil 30 mm
1000826706 | Kulissenschalldämpfer | MS-F/1800x300x1000/12x100/P | 2154 | 73269098 | 6 | 70.8 | 1860 | 360 | 1000 | MS | pcs | DE | EUR | Jalousieklappen, Schalldämpfer, Wetterschutzgitter | Schalldämpfer | Kulissenschalldämpfer | F: Glasseidengewebe | P: Luftkanalprofil 30 mm
1000827673 | Kulissenschalldämpfer | MS-F/1800x300x1000/3x200/P | 1248 | 73269098 | 6 | 47.7 | 1860 | 360 | 1000 | MS | pcs | DE | EUR | Jalousieklappen, Schalldämpfer, Wetterschutzgitter | Schalldämpfer | Kulissenschalldämpfer | F: Glasseidengewebe | P: Luftkanalprofil 30 mm
1000828413 | Kulissenschalldämpfer | MS-F/1800x300x1000/3x230/P | 1302 | 73269098 | 6 | 49.2 | 1860 | 360 | 1000 | MS | pcs | DE | EUR | Jalousieklappen, Schalldämpfer, Wetterschutzgitter | Schalldämpfer | Kulissenschalldämpfer | F: Glasseidengewebe | P: Luftkanalprofil 30 mm
1000827674 | Kulissenschalldämpfer | MS-F/1800x300x1000/4x200/P | 1410 | 73269098 | 6 | 52.4 | 1860 | 360 | 1000 | MS | pcs | DE | EUR | Jalousieklappen, Schalldämpfer, Wetterschutzgitter | Schalldämpfer | Kulissenschalldämpfer | F: Glasseidengewebe | P: Luftkanalprofil 30 mm
1000828414 | Kulissenschalldämpfer | MS-F/1800x300x1000/4x230/P | 1482 | 73269098 | 6 | 54.4 | 1860 | 360 | 1000 | MS | pcs | DE | EUR | Jalousieklappen, Schalldämpfer, Wetterschutzgitter | Schalldämpfer | Kulissenschalldämpfer | F: Glasseidengewebe | P: Luftkanalprofil 30 mm
1000827675 | Kulissenschalldämpfer | MS-F/1800x300x1000/5x200/P | 1572 | 73269098 | 6 | 57.1 | 1860 | 360 | 1000 | MS | pcs | DE | EUR | Jalousieklappen, Schalldämpfer, Wetterschutzgitter | Schalldämpfer | Kulissenschalldämpfer | F: Glasseidengewebe | P: Luftkanalprofil 30 mm
1000828415 | Kulissenschalldämpfer | MS-F/1800x300x1000/5x230/P | 1662 | 73269098 | 6 | 59.6 | 1860 | 360 | 1000 | MS | pcs | DE | EUR | Jalousieklappen, Schalldämpfer, Wetterschutzgitter | Schalldämpfer | Kulissenschalldämpfer | F: Glasseidengewebe | P: Luftkanalprofil 30 mm
1000826700 | Kulissenschalldämpfer | MS-F/1800x300x1000/6x100/P | 1458 | 73269098 | 6 | 52.2 | 1860 | 360 | 1000 | MS | pcs | DE | EUR | Jalousieklappen, Schalldämpfer, Wetterschutzgitter | Schalldämpfer | Kulissenschalldämpfer | F: Glasseidengewebe | P: Luftkanalprofil 30 mm
1000827676 | Kulissenschalldämpfer | MS-F/1800x300x1000/6x200/P | 1734 | 73269098 | 6 | 61.8 | 1860 | 360 | 1000 | MS | pcs | DE | EUR | Jalousieklappen, Schalldämpfer, Wetterschutzgitter | Schalldämpfer | Kulissenschalldämpfer | F: Glasseidengewebe | P: Luftkanalprofil 30 mm
1000828416 | Kulissenschalldämpfer | MS-F/1800x300x1000/6x230/P | 1842 | 73269098 | 6 | 64.8 | 1860 | 360 | 1000 | MS | pcs | DE | EUR | Jalousieklappen, Schalldämpfer, Wetterschutzgitter | Schalldämpfer | Kulissenschalldämpfer | F: Glasseidengewebe | P: Luftkanalprofil 30 mm
1000826701 | Kulissenschalldämpfer | MS-F/1800x300x1000/7x100/P | 1574 | 73269098 | 6 | 55.3 | 1860 | 360 | 1000 | MS | pcs | DE | EUR | Jalousieklappen, Schalldämpfer, Wetterschutzgitter | Schalldämpfer | Kulissenschalldämpfer | F: Glasseidengewebe | P: Luftkanalprofil 30 mm
1000827677 | Kulissenschalldämpfer | MS-F/1800x300x1000/7x200/P | 1896 | 73269098 | 6 | 66.5 | 1860 | 360 | 1000 | MS | pcs | DE | EUR | Jalousieklappen, Schalldämpfer, Wetterschutzgitter | Schalldämpfer | Kulissenschalldämpfer | F: Glasseidengewebe | P: Luftkanalprofil 30 mm
1000826702 | Kulissenschalldämpfer | MS-F/1800x300x1000/8x100/P | 1690 | 73269098 | 6 | 58.4 | 1860 | 360 | 1000 | MS | pcs | DE | EUR | Jalousieklappen, Schalldämpfer, Wetterschutzgitter | Schalldämpfer | Kulissenschalldämpfer | F: Glasseidengewebe | P: Luftkanalprofil 30 mm
1000826703 | Kulissenschalldämpfer | MS-F/1800x300x1000/9x100/P | 1806 | 73269098 | 6 | 61.5 | 1860 | 360 | 1000 | MS | pcs | DE | EUR | Jalousieklappen, Schalldämpfer, Wetterschutzgitter | Schalldämpfer | Kulissenschalldämpfer | F: Glasseidengewebe | P: Luftkanalprofil 30 mm
1000826711 | Kulissenschalldämpfer | MS-F/1800x300x1500/10x100/P | 2261 | 73269098 | 6 | 96.4 | 1860 | 360 | 1500 | MS | pcs | DE | EUR | Jalousieklappen, Schalldämpfer, Wetterschutzgitter | Schalldämpfer | Kulissenschalldämpfer | F: Glasseidengewebe | P: Luftkanalprofil 30 mm
1000826712 | Kulissenschalldämpfer | MS-F/1800x300x1500/11x100/P | 2398 | 73269098 | 6 | 101 | 1860 | 360 | 1500 | MS | pcs | DE | EUR | Jalousieklappen, Schalldämpfer, Wetterschutzgitter | Schalldämpfer | Kulissenschalldämpfer | F: Glasseidengewebe | P: Luftkanalprofil 30 mm
1000826713 | Kulissenschalldämpfer | MS-F/1800x300x1500/12x100/P | 2535 | 73269098 | 6 | 105.6 | 1860 | 360 | 1500 | MS | pcs | DE | EUR | Jalousieklappen, Schalldämpfer, Wetterschutzgitter | Schalldämpfer | Kulissenschalldämpfer | F: Glasseidengewebe | P: Luftkanalprofil 30 mm
1000827678 | Kulissenschalldämpfer | MS-F/1800x300x1500/3x200/P | 1530 | 73269098 | 6 | 70.8 | 1860 | 360 | 1500 | MS | pcs | DE | EUR | Jalousieklappen, Schalldämpfer, Wetterschutzgitter | Schalldämpfer | Kulissenschalldämpfer | F: Glasseidengewebe | P: Luftkanalprofil 30 mm
1000828417 | Kulissenschalldämpfer | MS-F/1800x300x1500/3x230/P | 1623 | 73269098 | 6 | 72.9 | 1860 | 360 | 1500 | MS | pcs | DE | EUR | Jalousieklappen, Schalldämpfer, Wetterschutzgitter | Schalldämpfer | Kulissenschalldämpfer | F: Glasseidengewebe | P: Luftkanalprofil 30 mm
1000827679 | Kulissenschalldämpfer | MS-F/1800x300x1500/4x200/P | 1743 | 73269098 | 6 | 77.6 | 1860 | 360 | 1500 | MS | pcs | DE | EUR | Jalousieklappen, Schalldämpfer, Wetterschutzgitter | Schalldämpfer | Kulissenschalldämpfer | F: Glasseidengewebe | P: Luftkanalprofil 30 mm
1000828418 | Kulissenschalldämpfer | MS-F/1800x300x1500/4x230/P | 1867 | 73269098 | 6 | 80.4 | 1860 | 360 | 1500 | MS | pcs | DE | EUR | Jalousieklappen, Schalldämpfer, Wetterschutzgitter | Schalldämpfer | Kulissenschalldämpfer | F: Glasseidengewebe | P: Luftkanalprofil 30 mm
1000827680 | Kulissenschalldämpfer | MS-F/1800x300x1500/5x200/P | 1956 | 73269098 | 6 | 84.4 | 1860 | 360 | 1500 | MS | pcs | DE | EUR | Jalousieklappen, Schalldämpfer, Wetterschutzgitter | Schalldämpfer | Kulissenschalldämpfer | F: Glasseidengewebe | P: Luftkanalprofil 30 mm
1000828419 | Kulissenschalldämpfer | MS-F/1800x300x1500/5x230/P | 2111 | 73269098 | 6 | 87.9 | 1860 | 360 | 1500 | MS | pcs | DE | EUR | Jalousieklappen, Schalldämpfer, Wetterschutzgitter | Schalldämpfer | Kulissenschalldämpfer | F: Glasseidengewebe | P: Luftkanalprofil 30 mm
1000826707 | Kulissenschalldämpfer | MS-F/1800x300x1500/6x100/P | 1713 | 73269098 | 6 | 78 | 1860 | 360 | 1500 | MS | pcs | DE | EUR | Jalousieklappen, Schalldämpfer, Wetterschutzgitter | Schalldämpfer | Kulissenschalldämpfer | F: Glasseidengewebe | P: Luftkanalprofil 30 mm
1000827681 | Kulissenschalldämpfer | MS-F/1800x300x1500/6x200/P | 2169 | 73269098 | 6 | 91.2 | 1860 | 360 | 1500 | MS | pcs | DE | EUR | Jalousieklappen, Schalldämpfer, Wetterschutzgitter | Schalldämpfer | Kulissenschalldämpfer | F: Glasseidengewebe | P: Luftkanalprofil 30 mm
1000828420 | Kulissenschalldämpfer | MS-F/1800x300x1500/6x230/P | 2355 | 73269098 | 6 | 95.4 | 1860 | 360 | 1500 | MS | pcs | DE | EUR | Jalousieklappen, Schalldämpfer, Wetterschutzgitter | Schalldämpfer | Kulissenschalldämpfer | F: Glasseidengewebe | P: Luftkanalprofil 30 mm
1000826708 | Kulissenschalldämpfer | MS-F/1800x300x1500/7x100/P | 1850 | 73269098 | 6 | 82.6 | 1860 | 360 | 1500 | MS | pcs | DE | EUR | Jalousieklappen, Schalldämpfer, Wetterschutzgitter | Schalldämpfer | Kulissenschalldämpfer | F: Glasseidengewebe | P: Luftkanalprofil 30 mm
1000827682 | Kulissenschalldämpfer | MS-F/1800x300x1500/7x200/P | 2382 | 73269098 | 6 | 98 | 1860 | 360 | 1500 | MS | pcs | DE | EUR | Jalousieklappen, Schalldämpfer, Wetterschutzgitter | Schalldämpfer | Kulissenschalldämpfer | F: Glasseidengewebe | P: Luftkanalprofil 30 mm
1000826709 | Kulissenschalldämpfer | MS-F/1800x300x1500/8x100/P | 1987 | 73269098 | 6 | 87.2 | 1860 | 360 | 1500 | MS | pcs | DE | EUR | Jalousieklappen, Schalldämpfer, Wetterschutzgitter | Schalldämpfer | Kulissenschalldämpfer | F: Glasseidengewebe | P: Luftkanalprofil 30 mm
1000826710 | Kulissenschalldämpfer | MS-F/1800x300x1500/9x100/P | 2124 | 73269098 | 6 | 91.8 | 1860 | 360 | 1500 | MS | pcs | DE | EUR | Jalousieklappen, Schalldämpfer, Wetterschutzgitter | Schalldämpfer | Kulissenschalldämpfer | F: Glasseidengewebe | P: Luftkanalprofil 30 mm
1000826697 | Kulissenschalldämpfer | MS-F/1800x300x500/10x100/P | 1576 | 73269098 | 6 | 32.8 | 1860 | 360 | 500 | MS | pcs | DE | EUR | Jalousieklappen, Schalldämpfer, Wetterschutzgitter | Schalldämpfer | Kulissenschalldämpfer | F: Glasseidengewebe | P: Luftkanalprofil 30 mm
1000826698 | Kulissenschalldämpfer | MS-F/1800x300x500/11x100/P | 1672 | 73269098 | 6 | 34.4 | 1860 | 360 | 500 | MS | pcs | DE | EUR | Jalousieklappen, Schalldämpfer, Wetterschutzgitter | Schalldämpfer | Kulissenschalldämpfer | F: Glasseidengewebe | P: Luftkanalprofil 30 mm
1000826699 | Kulissenschalldämpfer | MS-F/1800x300x500/12x100/P | 1768 | 73269098 | 6 | 36 | 1860 | 360 | 500 | MS | pcs | DE | EUR | Jalousieklappen, Schalldämpfer, Wetterschutzgitter | Schalldämpfer | Kulissenschalldämpfer | F: Glasseidengewebe | P: Luftkanalprofil 30 mm
1000827668 | Kulissenschalldämpfer | MS-F/1800x300x500/3x200/P | 937 | 73269098 | 6 | 24.6 | 1860 | 360 | 500 | MS | pcs | DE | EUR | Jalousieklappen, Schalldämpfer, Wetterschutzgitter | Schalldämpfer | Kulissenschalldämpfer | F: Glasseidengewebe | P: Luftkanalprofil 30 mm
1000828409 | Kulissenschalldämpfer | MS-F/1800x300x500/3x230/P | 985 | 73269098 | 6 | 25.2 | 1860 | 360 | 500 | MS | pcs | DE | EUR | Jalousieklappen, Schalldämpfer, Wetterschutzgitter | Schalldämpfer | Kulissenschalldämpfer | F: Glasseidengewebe | P: Luftkanalprofil 30 mm
1000827669 | Kulissenschalldämpfer | MS-F/1800x300x500/4x200/P | 1044 | 73269098 | 6 | 27.2 | 1860 | 360 | 500 | MS | pcs | DE | EUR | Jalousieklappen, Schalldämpfer, Wetterschutzgitter | Schalldämpfer | Kulissenschalldämpfer | F: Glasseidengewebe | P: Luftkanalprofil 30 mm
1000828410 | Kulissenschalldämpfer | MS-F/1800x300x500/4x230/P | 1108 | 73269098 | 6 | 28 | 1860 | 360 | 500 | MS | pcs | DE | EUR | Jalousieklappen, Schalldämpfer, Wetterschutzgitter | Schalldämpfer | Kulissenschalldämpfer | F: Glasseidengewebe | P: Luftkanalprofil 30 mm
1000827670 | Kulissenschalldämpfer | MS-F/1800x300x500/5x200/P | 1151 | 73269098 | 6 | 29.8 | 1860 | 360 | 500 | MS | pcs | DE | EUR | Jalousieklappen, Schalldämpfer, Wetterschutzgitter | Schalldämpfer | Kulissenschalldämpfer | F: Glasseidengewebe | P: Luftkanalprofil 30 mm
1000828411 | Kulissenschalldämpfer | MS-F/1800x300x500/5x230/P | 1231 | 73269098 | 6 | 30.8 | 1860 | 360 | 500 | MS | pcs | DE | EUR | Jalousieklappen, Schalldämpfer, Wetterschutzgitter | Schalldämpfer | Kulissenschalldämpfer | F: Glasseidengewebe | P: Luftkanalprofil 30 mm
1000826693 | Kulissenschalldämpfer | MS-F/1800x300x500/6x100/P | 1192 | 73269098 | 6 | 26.4 | 1860 | 360 | 500 | MS | pcs | DE | EUR | Jalousieklappen, Schalldämpfer, Wetterschutzgitter | Schalldämpfer | Kulissenschalldämpfer | F: Glasseidengewebe | P: Luftkanalprofil 30 mm
1000827671 | Kulissenschalldämpfer | MS-F/1800x300x500/6x200/P | 1258 | 73269098 | 6 | 32.4 | 1860 | 360 | 500 | MS | pcs | DE | EUR | Jalousieklappen, Schalldämpfer, Wetterschutzgitter | Schalldämpfer | Kulissenschalldämpfer | F: Glasseidengewebe | P: Luftkanalprofil 30 mm
1000828412 | Kulissenschalldämpfer | MS-F/1800x300x500/6x230/P | 1354 | 73269098 | 6 | 33.6 | 1860 | 360 | 500 | MS | pcs | DE | EUR | Jalousieklappen, Schalldämpfer, Wetterschutzgitter | Schalldämpfer | Kulissenschalldämpfer | F: Glasseidengewebe | P: Luftkanalprofil 30 mm
1000826694 | Kulissenschalldämpfer | MS-F/1800x300x500/7x100/P | 1288 | 73269098 | 6 | 28 | 1860 | 360 | 500 | MS | pcs | DE | EUR | Jalousieklappen, Schalldämpfer, Wetterschutzgitter | Schalldämpfer | Kulissenschalldämpfer | F: Glasseidengewebe | P: Luftkanalprofil 30 mm
1000827672 | Kulissenschalldämpfer | MS-F/1800x300x500/7x200/P | 1365 | 73269098 | 6 | 35 | 1860 | 360 | 500 | MS | pcs | DE | EUR | Jalousieklappen, Schalldämpfer, Wetterschutzgitter | Schalldämpfer | Kulissenschalldämpfer | F: Glasseidengewebe | P: Luftkanalprofil 30 mm
1000826695 | Kulissenschalldämpfer | MS-F/1800x300x500/8x100/P | 1384 | 73269098 | 6 | 29.6 | 1860 | 360 | 500 | MS | pcs | DE | EUR | Jalousieklappen, Schalldämpfer, Wetterschutzgitter | Schalldämpfer | Kulissenschalldämpfer | F: Glasseidengewebe | P: Luftkanalprofil 30 mm
1000826696 | Kulissenschalldämpfer | MS-F/1800x300x500/9x100/P | 1480 | 73269098 | 6 | 31.2 | 1860 | 360 | 500 | MS | pcs | DE | EUR | Jalousieklappen, Schalldämpfer, Wetterschutzgitter | Schalldämpfer | Kulissenschalldämpfer | F: Glasseidengewebe | P: Luftkanalprofil 30 mm
1000826725 | Kulissenschalldämpfer | MS-F/1800x400x1000/10x100/P | 2140 | 73269098 | 6 | 75.2 | 1860 | 460 | 1000 | MS | pcs | DE | EUR | Jalousieklappen, Schalldämpfer, Wetterschutzgitter | Schalldämpfer | Kulissenschalldämpfer | F: Glasseidengewebe | P: Luftkanalprofil 30 mm
1000826726 | Kulissenschalldämpfer | MS-F/1800x400x1000/11x100/P | 2275 | 73269098 | 6 | 79.2 | 1860 | 460 | 1000 | MS | pcs | DE | EUR | Jalousieklappen, Schalldämpfer, Wetterschutzgitter | Schalldämpfer | Kulissenschalldämpfer | F: Glasseidengewebe | P: Luftkanalprofil 30 mm
1000826727 | Kulissenschalldämpfer | MS-F/1800x400x1000/12x100/P | 2410 | 73269098 | 6 | 83.2 | 1860 | 460 | 1000 | MS | pcs | DE | EUR | Jalousieklappen, Schalldämpfer, Wetterschutzgitter | Schalldämpfer | Kulissenschalldämpfer | F: Glasseidengewebe | P: Luftkanalprofil 30 mm
1000827688 | Kulissenschalldämpfer | MS-F/1800x400x1000/3x200/P | 1351 | 73269098 | 6 | 52.3 | 1860 | 460 | 1000 | MS | pcs | DE | EUR | Jalousieklappen, Schalldämpfer, Wetterschutzgitter | Schalldämpfer | Kulissenschalldämpfer | F: Glasseidengewebe | P: Luftkanalprofil 30 mm
1000828425 | Kulissenschalldämpfer | MS-F/1800x400x1000/3x230/P | 1432 | 73269098 | 6 | 54.4 | 1860 | 460 | 1000 | MS | pcs | DE | EUR | Jalousieklappen, Schalldämpfer, Wetterschutzgitter | Schalldämpfer | Kulissenschalldämpfer | F: Glasseidengewebe | P: Luftkanalprofil 30 mm
1000827689 | Kulissenschalldämpfer | MS-F/1800x400x1000/4x200/P | 1538 | 73269098 | 6 | 58 | 1860 | 460 | 1000 | MS | pcs | DE | EUR | Jalousieklappen, Schalldämpfer, Wetterschutzgitter | Schalldämpfer | Kulissenschalldämpfer | F: Glasseidengewebe | P: Luftkanalprofil 30 mm
1000828426 | Kulissenschalldämpfer | MS-F/1800x400x1000/4x230/P | 1646 | 73269098 | 6 | 60.8 | 1860 | 460 | 1000 | MS | pcs | DE | EUR | Jalousieklappen, Schalldämpfer, Wetterschutzgitter | Schalldämpfer | Kulissenschalldämpfer | F: Glasseidengewebe | P: Luftkanalprofil 30 mm
1000827690 | Kulissenschalldämpfer | MS-F/1800x400x1000/5x200/P | 1725 | 73269098 | 6 | 63.7 | 1860 | 460 | 1000 | MS | pcs | DE | EUR | Jalousieklappen, Schalldämpfer, Wetterschutzgitter | Schalldämpfer | Kulissenschalldämpfer | F: Glasseidengewebe | P: Luftkanalprofil 30 mm
1000828427 | Kulissenschalldämpfer | MS-F/1800x400x1000/5x230/P | 1860 | 73269098 | 6 | 67.2 | 1860 | 460 | 1000 | MS | pcs | DE | EUR | Jalousieklappen, Schalldämpfer, Wetterschutzgitter | Schalldämpfer | Kulissenschalldämpfer | F: Glasseidengewebe | P: Luftkanalprofil 30 mm
1000826721 | Kulissenschalldämpfer | MS-F/1800x400x1000/6x100/P | 1600 | 73269098 | 6 | 59.2 | 1860 | 460 | 1000 | MS | pcs | DE | EUR | Jalousieklappen, Schalldämpfer, Wetterschutzgitter | Schalldämpfer | Kulissenschalldämpfer | F: Glasseidengewebe | P: Luftkanalprofil 30 mm
1000827691 | Kulissenschalldämpfer | MS-F/1800x400x1000/6x200/P | 1912 | 73269098 | 6 | 69.4 | 1860 | 460 | 1000 | MS | pcs | DE | EUR | Jalousieklappen, Schalldämpfer, Wetterschutzgitter | Schalldämpfer | Kulissenschalldämpfer | F: Glasseidengewebe | P: Luftkanalprofil 30 mm
1000828428 | Kulissenschalldämpfer | MS-F/1800x400x1000/6x230/P | 2074 | 73269098 | 6 | 73.6 | 1860 | 460 | 1000 | MS | pcs | DE | EUR | Jalousieklappen, Schalldämpfer, Wetterschutzgitter | Schalldämpfer | Kulissenschalldämpfer | F: Glasseidengewebe | P: Luftkanalprofil 30 mm
1000826722 | Kulissenschalldämpfer | MS-F/1800x400x1000/7x100/P | 1735 | 73269098 | 6 | 63.2 | 1860 | 460 | 1000 | MS | pcs | DE | EUR | Jalousieklappen, Schalldämpfer, Wetterschutzgitter | Schalldämpfer | Kulissenschalldämpfer | F: Glasseidengewebe | P: Luftkanalprofil 30 mm
1000827692 | Kulissenschalldämpfer | MS-F/1800x400x1000/7x200/P | 2099 | 73269098 | 6 | 75.1 | 1860 | 460 | 1000 | MS | pcs | DE | EUR | Jalousieklappen, Schalldämpfer, Wetterschutzgitter | Schalldämpfer | Kulissenschalldämpfer | F: Glasseidengewebe | P: Luftkanalprofil 30 mm
1000826723 | Kulissenschalldämpfer | MS-F/1800x400x1000/8x100/P | 1870 | 73269098 | 6 | 67.2 | 1860 | 460 | 1000 | MS | pcs | DE | EUR | Jalousieklappen, Schalldämpfer, Wetterschutzgitter | Schalldämpfer | Kulissenschalldämpfer | F: Glasseidengewebe | P: Luftkanalprofil 30 mm
1000826724 | Kulissenschalldämpfer | MS-F/1800x400x1000/9x100/P | 2005 | 73269098 | 6 | 71.2 | 1860 | 460 | 1000 | MS | pcs | DE | EUR | Jalousieklappen, Schalldämpfer, Wetterschutzgitter | Schalldämpfer | Kulissenschalldämpfer | F: Glasseidengewebe | P: Luftkanalprofil 30 mm
1000826732 | Kulissenschalldämpfer | MS-F/1800x400x1500/10x100/P | 2627 | 73269098 | 6 | 111.8 | 1860 | 460 | 1500 | MS | pcs | DE | EUR | Jalousieklappen, Schalldämpfer, Wetterschutzgitter | Schalldämpfer | Kulissenschalldämpfer | F: Glasseidengewebe | P: Luftkanalprofil 30 mm
1000826733 | Kulissenschalldämpfer | MS-F/1800x400x1500/11x100/P | 2797 | 73269098 | 6 | 117.7 | 1860 | 460 | 1500 | MS | pcs | DE | EUR | Jalousieklappen, Schalldämpfer, Wetterschutzgitter | Schalldämpfer | Kulissenschalldämpfer | F: Glasseidengewebe | P: Luftkanalprofil 30 mm
1000826734 | Kulissenschalldämpfer | MS-F/1800x400x1500/12x100/P | 2967 | 73269098 | 6 | 123.6 | 1860 | 460 | 1500 | MS | pcs | DE | EUR | Jalousieklappen, Schalldämpfer, Wetterschutzgitter | Schalldämpfer | Kulissenschalldämpfer | F: Glasseidengewebe | P: Luftkanalprofil 30 mm
1000827693 | Kulissenschalldämpfer | MS-F/1800x400x1500/3x200/P | 1683 | 73269098 | 6 | 77.7 | 1860 | 460 | 1500 | MS | pcs | DE | EUR | Jalousieklappen, Schalldämpfer, Wetterschutzgitter | Schalldämpfer | Kulissenschalldämpfer | F: Glasseidengewebe | P: Luftkanalprofil 30 mm
1000828429 | Kulissenschalldämpfer | MS-F/1800x400x1500/3x230/P | 1803 | 73269098 | 6 | 80.4 | 1860 | 460 | 1500 | MS | pcs | DE | EUR | Jalousieklappen, Schalldämpfer, Wetterschutzgitter | Schalldämpfer | Kulissenschalldämpfer | F: Glasseidengewebe | P: Luftkanalprofil 30 mm
1000827694 | Kulissenschalldämpfer | MS-F/1800x400x1500/4x200/P | 1935 | 73269098 | 6 | 86 | 1860 | 460 | 1500 | MS | pcs | DE | EUR | Jalousieklappen, Schalldämpfer, Wetterschutzgitter | Schalldämpfer | Kulissenschalldämpfer | F: Glasseidengewebe | P: Luftkanalprofil 30 mm
1000828430 | Kulissenschalldämpfer | MS-F/1800x400x1500/4x230/P | 2095 | 73269098 | 6 | 89.6 | 1860 | 460 | 1500 | MS | pcs | DE | EUR | Jalousieklappen, Schalldämpfer, Wetterschutzgitter | Schalldämpfer | Kulissenschalldämpfer | F: Glasseidengewebe | P: Luftkanalprofil 30 mm
1000827695 | Kulissenschalldämpfer | MS-F/1800x400x1500/5x200/P | 2187 | 73269098 | 6 | 94.3 | 1860 | 460 | 1500 | MS | pcs | DE | EUR | Jalousieklappen, Schalldämpfer, Wetterschutzgitter | Schalldämpfer | Kulissenschalldämpfer | F: Glasseidengewebe | P: Luftkanalprofil 30 mm
1000828431 | Kulissenschalldämpfer | MS-F/1800x400x1500/5x230/P | 2387 | 73269098 | 6 | 98.8 | 1860 | 460 | 1500 | MS | pcs | DE | EUR | Jalousieklappen, Schalldämpfer, Wetterschutzgitter | Schalldämpfer | Kulissenschalldämpfer | F: Glasseidengewebe | P: Luftkanalprofil 30 mm
1000826728 | Kulissenschalldämpfer | MS-F/1800x400x1500/6x100/P | 1947 | 73269098 | 6 | 88.2 | 1860 | 460 | 1500 | MS | pcs | DE | EUR | Jalousieklappen, Schalldämpfer, Wetterschutzgitter | Schalldämpfer | Kulissenschalldämpfer | F: Glasseidengewebe | P: Luftkanalprofil 30 mm
1000827696 | Kulissenschalldämpfer | MS-F/1800x400x1500/6x200/P | 2439 | 73269098 | 6 | 102.6 | 1860 | 460 | 1500 | MS | pcs | DE | EUR | Jalousieklappen, Schalldämpfer, Wetterschutzgitter | Schalldämpfer | Kulissenschalldämpfer | F: Glasseidengewebe | P: Luftkanalprofil 30 mm
1000828432 | Kulissenschalldämpfer | MS-F/1800x400x1500/6x230/P | 2679 | 73269098 | 6 | 108 | 1860 | 460 | 1500 | MS | pcs | DE | EUR | Jalousieklappen, Schalldämpfer, Wetterschutzgitter | Schalldämpfer | Kulissenschalldämpfer | F: Glasseidengewebe | P: Luftkanalprofil 30 mm
1000826729 | Kulissenschalldämpfer | MS-F/1800x400x1500/7x100/P | 2117 | 73269098 | 6 | 94.1 | 1860 | 460 | 1500 | MS | pcs | DE | EUR | Jalousieklappen, Schalldämpfer, Wetterschutzgitter | Schalldämpfer | Kulissenschalldämpfer | F: Glasseidengewebe | P: Luftkanalprofil 30 mm
1000827697 | Kulissenschalldämpfer | MS-F/1800x400x1500/7x200/P | 2691 | 73269098 | 6 | 110.9 | 1860 | 460 | 1500 | MS | pcs | DE | EUR | Jalousieklappen, Schalldämpfer, Wetterschutzgitter | Schalldämpfer | Kulissenschalldämpfer | F: Glasseidengewebe | P: Luftkanalprofil 30 mm
1000826730 | Kulissenschalldämpfer | MS-F/1800x400x1500/8x100/P | 2287 | 73269098 | 6 | 100 | 1860 | 460 | 1500 | MS | pcs | DE | EUR | Jalousieklappen, Schalldämpfer, Wetterschutzgitter | Schalldämpfer | Kulissenschalldämpfer | F: Glasseidengewebe | P: Luftkanalprofil 30 mm
1000826731 | Kulissenschalldämpfer | MS-F/1800x400x1500/9x100/P | 2457 | 73269098 | 6 | 105.9 | 1860 | 460 | 1500 | MS | pcs | DE | EUR | Jalousieklappen, Schalldämpfer, Wetterschutzgitter | Schalldämpfer | Kulissenschalldämpfer | F: Glasseidengewebe | P: Luftkanalprofil 30 mm
1000826718 | Kulissenschalldämpfer | MS-F/1800x400x500/10x100/P | 1652 | 73269098 | 6 | 38.6 | 1860 | 460 | 500 | MS | pcs | DE | EUR | Jalousieklappen, Schalldämpfer, Wetterschutzgitter | Schalldämpfer | Kulissenschalldämpfer | F: Glasseidengewebe | P: Luftkanalprofil 30 mm
1000826719 | Kulissenschalldämpfer | MS-F/1800x400x500/11x100/P | 1754 | 73269098 | 6 | 40.7 | 1860 | 460 | 500 | MS | pcs | DE | EUR | Jalousieklappen, Schalldämpfer, Wetterschutzgitter | Schalldämpfer | Kulissenschalldämpfer | F: Glasseidengewebe | P: Luftkanalprofil 30 mm
1000826720 | Kulissenschalldämpfer | MS-F/1800x400x500/12x100/P | 1856 | 73269098 | 6 | 42.8 | 1860 | 460 | 500 | MS | pcs | DE | EUR | Jalousieklappen, Schalldämpfer, Wetterschutzgitter | Schalldämpfer | Kulissenschalldämpfer | F: Glasseidengewebe | P: Luftkanalprofil 30 mm
1000827683 | Kulissenschalldämpfer | MS-F/1800x400x500/3x200/P | 998 | 73269098 | 6 | 27.2 | 1860 | 460 | 500 | MS | pcs | DE | EUR | Jalousieklappen, Schalldämpfer, Wetterschutzgitter | Schalldämpfer | Kulissenschalldämpfer | F: Glasseidengewebe | P: Luftkanalprofil 30 mm
1000828421 | Kulissenschalldämpfer | MS-F/1800x400x500/3x230/P | 1055 | 73269098 | 6 | 28.1 | 1860 | 460 | 500 | MS | pcs | DE | EUR | Jalousieklappen, Schalldämpfer, Wetterschutzgitter | Schalldämpfer | Kulissenschalldämpfer | F: Glasseidengewebe | P: Luftkanalprofil 30 mm
1000827684 | Kulissenschalldämpfer | MS-F/1800x400x500/4x200/P | 1120 | 73269098 | 6 | 30.4 | 1860 | 460 | 500 | MS | pcs | DE | EUR | Jalousieklappen, Schalldämpfer, Wetterschutzgitter | Schalldämpfer | Kulissenschalldämpfer | F: Glasseidengewebe | P: Luftkanalprofil 30 mm
1000828422 | Kulissenschalldämpfer | MS-F/1800x400x500/4x230/P | 1196 | 73269098 | 6 | 31.6 | 1860 | 460 | 500 | MS | pcs | DE | EUR | Jalousieklappen, Schalldämpfer, Wetterschutzgitter | Schalldämpfer | Kulissenschalldämpfer | F: Glasseidengewebe | P: Luftkanalprofil 30 mm
1000827685 | Kulissenschalldämpfer | MS-F/1800x400x500/5x200/P | 1242 | 73269098 | 6 | 33.6 | 1860 | 460 | 500 | MS | pcs | DE | EUR | Jalousieklappen, Schalldämpfer, Wetterschutzgitter | Schalldämpfer | Kulissenschalldämpfer | F: Glasseidengewebe | P: Luftkanalprofil 30 mm
1000828423 | Kulissenschalldämpfer | MS-F/1800x400x500/5x230/P | 1337 | 73269098 | 6 | 35.1 | 1860 | 460 | 500 | MS | pcs | DE | EUR | Jalousieklappen, Schalldämpfer, Wetterschutzgitter | Schalldämpfer | Kulissenschalldämpfer | F: Glasseidengewebe | P: Luftkanalprofil 30 mm
1000826714 | Kulissenschalldämpfer | MS-F/1800x400x500/6x100/P | 1244 | 73269098 | 6 | 30.2 | 1860 | 460 | 500 | MS | pcs | DE | EUR | Jalousieklappen, Schalldämpfer, Wetterschutzgitter | Schalldämpfer | Kulissenschalldämpfer | F: Glasseidengewebe | P: Luftkanalprofil 30 mm
1000827686 | Kulissenschalldämpfer | MS-F/1800x400x500/6x200/P | 1364 | 73269098 | 6 | 36.8 | 1860 | 460 | 500 | MS | pcs | DE | EUR | Jalousieklappen, Schalldämpfer, Wetterschutzgitter | Schalldämpfer | Kulissenschalldämpfer | F: Glasseidengewebe | P: Luftkanalprofil 30 mm
1000828424 | Kulissenschalldämpfer | MS-F/1800x400x500/6x230/P | 1478 | 73269098 | 6 | 38.6 | 1860 | 460 | 500 | MS | pcs | DE | EUR | Jalousieklappen, Schalldämpfer, Wetterschutzgitter | Schalldämpfer | Kulissenschalldämpfer | F: Glasseidengewebe | P: Luftkanalprofil 30 mm
1000826715 | Kulissenschalldämpfer | MS-F/1800x400x500/7x100/P | 1346 | 73269098 | 6 | 32.3 | 1860 | 460 | 500 | MS | pcs | DE | EUR | Jalousieklappen, Schalldämpfer, Wetterschutzgitter | Schalldämpfer | Kulissenschalldämpfer | F: Glasseidengewebe | P: Luftkanalprofil 30 mm
1000827687 | Kulissenschalldämpfer | MS-F/1800x400x500/7x200/P | 1486 | 73269098 | 6 | 40 | 1860 | 460 | 500 | MS | pcs | DE | EUR | Jalousieklappen, Schalldämpfer, Wetterschutzgitter | Schalldämpfer | Kulissenschalldämpfer | F: Glasseidengewebe | P: Luftkanalprofil 30 mm
1000826716 | Kulissenschalldämpfer | MS-F/1800x400x500/8x100/P | 1448 | 73269098 | 6 | 34.4 | 1860 | 460 | 500 | MS | pcs | DE | EUR | Jalousieklappen, Schalldämpfer, Wetterschutzgitter | Schalldämpfer | Kulissenschalldämpfer | F: Glasseidengewebe | P: Luftkanalprofil 30 mm
1000826717 | Kulissenschalldämpfer | MS-F/1800x400x500/9x100/P | 1550 | 73269098 | 6 | 36.5 | 1860 | 460 | 500 | MS | pcs | DE | EUR | Jalousieklappen, Schalldämpfer, Wetterschutzgitter | Schalldämpfer | Kulissenschalldämpfer | F: Glasseidengewebe | P: Luftkanalprofil 30 mm
1000826746 | Kulissenschalldämpfer | MS-F/1800x500x1000/10x100/P | 2424 | 73269098 | 6 | 85.8 | 1860 | 560 | 1000 | MS | pcs | DE | EUR | Jalousieklappen, Schalldämpfer, Wetterschutzgitter | Schalldämpfer | Kulissenschalldämpfer | F: Glasseidengewebe | P: Luftkanalprofil 30 mm
1000826747 | Kulissenschalldämpfer | MS-F/1800x500x1000/11x100/P | 2585 | 73269098 | 6 | 90.7 | 1860 | 560 | 1000 | MS | pcs | DE | EUR | Jalousieklappen, Schalldämpfer, Wetterschutzgitter | Schalldämpfer | Kulissenschalldämpfer | F: Glasseidengewebe | P: Luftkanalprofil 30 mm
1000826748 | Kulissenschalldämpfer | MS-F/1800x500x1000/12x100/P | 2746 | 73269098 | 6 | 95.6 | 1860 | 560 | 1000 | MS | pcs | DE | EUR | Jalousieklappen, Schalldämpfer, Wetterschutzgitter | Schalldämpfer | Kulissenschalldämpfer | F: Glasseidengewebe | P: Luftkanalprofil 30 mm
1000827703 | Kulissenschalldämpfer | MS-F/1800x500x1000/3x200/P | 1456 | 73269098 | 6 | 57.2 | 1860 | 560 | 1000 | MS | pcs | DE | EUR | Jalousieklappen, Schalldämpfer, Wetterschutzgitter | Schalldämpfer | Kulissenschalldämpfer | F: Glasseidengewebe | P: Luftkanalprofil 30 mm
1000828437 | Kulissenschalldämpfer | MS-F/1800x500x1000/3x230/P | 1549 | 73269098 | 6 | 59.6 | 1860 | 560 | 1000 | MS | pcs | DE | EUR | Jalousieklappen, Schalldämpfer, Wetterschutzgitter | Schalldämpfer | Kulissenschalldämpfer | F: Glasseidengewebe | P: Luftkanalprofil 30 mm
1000827704 | Kulissenschalldämpfer | MS-F/1800x500x1000/4x200/P | 1670 | 73269098 | 6 | 64 | 1860 | 560 | 1000 | MS | pcs | DE | EUR | Jalousieklappen, Schalldämpfer, Wetterschutzgitter | Schalldämpfer | Kulissenschalldämpfer | F: Glasseidengewebe | P: Luftkanalprofil 30 mm
1000828438 | Kulissenschalldämpfer | MS-F/1800x500x1000/4x230/P | 1794 | 73269098 | 6 | 67.2 | 1860 | 560 | 1000 | MS | pcs | DE | EUR | Jalousieklappen, Schalldämpfer, Wetterschutzgitter | Schalldämpfer | Kulissenschalldämpfer | F: Glasseidengewebe | P: Luftkanalprofil 30 mm
1000827705 | Kulissenschalldämpfer | MS-F/1800x500x1000/5x200/P | 1884 | 73269098 | 6 | 70.8 | 1860 | 560 | 1000 | MS | pcs | DE | EUR | Jalousieklappen, Schalldämpfer, Wetterschutzgitter | Schalldämpfer | Kulissenschalldämpfer | F: Glasseidengewebe | P: Luftkanalprofil 30 mm
1000828439 | Kulissenschalldämpfer | MS-F/1800x500x1000/5x230/P | 2039 | 73269098 | 6 | 74.8 | 1860 | 560 | 1000 | MS | pcs | DE | EUR | Jalousieklappen, Schalldämpfer, Wetterschutzgitter | Schalldämpfer | Kulissenschalldämpfer | F: Glasseidengewebe | P: Luftkanalprofil 30 mm
1000826742 | Kulissenschalldämpfer | MS-F/1800x500x1000/6x100/P | 1780 | 73269098 | 6 | 66.2 | 1860 | 560 | 1000 | MS | pcs | DE | EUR | Jalousieklappen, Schalldämpfer, Wetterschutzgitter | Schalldämpfer | Kulissenschalldämpfer | F: Glasseidengewebe | P: Luftkanalprofil 30 mm
1000827706 | Kulissenschalldämpfer | MS-F/1800x500x1000/6x200/P | 2098 | 73269098 | 6 | 77.6 | 1860 | 560 | 1000 | MS | pcs | DE | EUR | Jalousieklappen, Schalldämpfer, Wetterschutzgitter | Schalldämpfer | Kulissenschalldämpfer | F: Glasseidengewebe | P: Luftkanalprofil 30 mm
1000828440 | Kulissenschalldämpfer | MS-F/1800x500x1000/6x230/P | 2284 | 73269098 | 6 | 82.4 | 1860 | 560 | 1000 | MS | pcs | DE | EUR | Jalousieklappen, Schalldämpfer, Wetterschutzgitter | Schalldämpfer | Kulissenschalldämpfer | F: Glasseidengewebe | P: Luftkanalprofil 30 mm
1000826743 | Kulissenschalldämpfer | MS-F/1800x500x1000/7x100/P | 1941 | 73269098 | 6 | 71.1 | 1860 | 560 | 1000 | MS | pcs | DE | EUR | Jalousieklappen, Schalldämpfer, Wetterschutzgitter | Schalldämpfer | Kulissenschalldämpfer | F: Glasseidengewebe | P: Luftkanalprofil 30 mm
1000827707 | Kulissenschalldämpfer | MS-F/1800x500x1000/7x200/P | 2312 | 73269098 | 6 | 84.4 | 1860 | 560 | 1000 | MS | pcs | DE | EUR | Jalousieklappen, Schalldämpfer, Wetterschutzgitter | Schalldämpfer | Kulissenschalldämpfer | F: Glasseidengewebe | P: Luftkanalprofil 30 mm
1000826744 | Kulissenschalldämpfer | MS-F/1800x500x1000/8x100/P | 2102 | 73269098 | 6 | 76 | 1860 | 560 | 1000 | MS | pcs | DE | EUR | Jalousieklappen, Schalldämpfer, Wetterschutzgitter | Schalldämpfer | Kulissenschalldämpfer | F: Glasseidengewebe | P: Luftkanalprofil 30 mm
1000826745 | Kulissenschalldämpfer | MS-F/1800x500x1000/9x100/P | 2263 | 73269098 | 6 | 80.9 | 1860 | 560 | 1000 | MS | pcs | DE | EUR | Jalousieklappen, Schalldämpfer, Wetterschutzgitter | Schalldämpfer | Kulissenschalldämpfer | F: Glasseidengewebe | P: Luftkanalprofil 30 mm
1000826753 | Kulissenschalldämpfer | MS-F/1800x500x1500/10x100/P | 2977 | 73269098 | 6 | 127.2 | 1860 | 560 | 1500 | MS | pcs | DE | EUR | Jalousieklappen, Schalldämpfer, Wetterschutzgitter | Schalldämpfer | Kulissenschalldämpfer | F: Glasseidengewebe | P: Luftkanalprofil 30 mm
1000826754 | Kulissenschalldämpfer | MS-F/1800x500x1500/11x100/P | 3179 | 73269098 | 6 | 134.4 | 1860 | 560 | 1500 | MS | pcs | DE | EUR | Jalousieklappen, Schalldämpfer, Wetterschutzgitter | Schalldämpfer | Kulissenschalldämpfer | F: Glasseidengewebe | P: Luftkanalprofil 30 mm
1000826755 | Kulissenschalldämpfer | MS-F/1800x500x1500/12x100/P | 3381 | 73269098 | 6 | 141.6 | 1860 | 560 | 1500 | MS | pcs | DE | EUR | Jalousieklappen, Schalldämpfer, Wetterschutzgitter | Schalldämpfer | Kulissenschalldämpfer | F: Glasseidengewebe | P: Luftkanalprofil 30 mm
1000827708 | Kulissenschalldämpfer | MS-F/1800x500x1500/3x200/P | 1839 | 73269098 | 6 | 84.6 | 1860 | 560 | 1500 | MS | pcs | DE | EUR | Jalousieklappen, Schalldämpfer, Wetterschutzgitter | Schalldämpfer | Kulissenschalldämpfer | F: Glasseidengewebe | P: Luftkanalprofil 30 mm
1000828441 | Kulissenschalldämpfer | MS-F/1800x500x1500/3x230/P | 1968 | 73269098 | 6 | 87.9 | 1860 | 560 | 1500 | MS | pcs | DE | EUR | Jalousieklappen, Schalldämpfer, Wetterschutzgitter | Schalldämpfer | Kulissenschalldämpfer | F: Glasseidengewebe | P: Luftkanalprofil 30 mm
1000827709 | Kulissenschalldämpfer | MS-F/1800x500x1500/4x200/P | 2133 | 73269098 | 6 | 94.4 | 1860 | 560 | 1500 | MS | pcs | DE | EUR | Jalousieklappen, Schalldämpfer, Wetterschutzgitter | Schalldämpfer | Kulissenschalldämpfer | F: Glasseidengewebe | P: Luftkanalprofil 30 mm
1000828442 | Kulissenschalldämpfer | MS-F/1800x500x1500/4x230/P | 2305 | 73269098 | 6 | 98.8 | 1860 | 560 | 1500 | MS | pcs | DE | EUR | Jalousieklappen, Schalldämpfer, Wetterschutzgitter | Schalldämpfer | Kulissenschalldämpfer | F: Glasseidengewebe | P: Luftkanalprofil 30 mm
1000827710 | Kulissenschalldämpfer | MS-F/1800x500x1500/5x200/P | 2427 | 73269098 | 6 | 104.2 | 1860 | 560 | 1500 | MS | pcs | DE | EUR | Jalousieklappen, Schalldämpfer, Wetterschutzgitter | Schalldämpfer | Kulissenschalldämpfer | F: Glasseidengewebe | P: Luftkanalprofil 30 mm
1000828443 | Kulissenschalldämpfer | MS-F/1800x500x1500/5x230/P | 2642 | 73269098 | 6 | 109.7 | 1860 | 560 | 1500 | MS | pcs | DE | EUR | Jalousieklappen, Schalldämpfer, Wetterschutzgitter | Schalldämpfer | Kulissenschalldämpfer | F: Glasseidengewebe | P: Luftkanalprofil 30 mm
1000826749 | Kulissenschalldämpfer | MS-F/1800x500x1500/6x100/P | 2169 | 73269098 | 6 | 98.4 | 1860 | 560 | 1500 | MS | pcs | DE | EUR | Jalousieklappen, Schalldämpfer, Wetterschutzgitter | Schalldämpfer | Kulissenschalldämpfer | F: Glasseidengewebe | P: Luftkanalprofil 30 mm
1000827711 | Kulissenschalldämpfer | MS-F/1800x500x1500/6x200/P | 2721 | 73269098 | 6 | 114 | 1860 | 560 | 1500 | MS | pcs | DE | EUR | Jalousieklappen, Schalldämpfer, Wetterschutzgitter | Schalldämpfer | Kulissenschalldämpfer | F: Glasseidengewebe | P: Luftkanalprofil 30 mm
1000828444 | Kulissenschalldämpfer | MS-F/1800x500x1500/6x230/P | 2979 | 73269098 | 6 | 120.6 | 1860 | 560 | 1500 | MS | pcs | DE | EUR | Jalousieklappen, Schalldämpfer, Wetterschutzgitter | Schalldämpfer | Kulissenschalldämpfer | F: Glasseidengewebe | P: Luftkanalprofil 30 mm
1000826750 | Kulissenschalldämpfer | MS-F/1800x500x1500/7x100/P | 2371 | 73269098 | 6 | 105.6 | 1860 | 560 | 1500 | MS | pcs | DE | EUR | Jalousieklappen, Schalldämpfer, Wetterschutzgitter | Schalldämpfer | Kulissenschalldämpfer | F: Glasseidengewebe | P: Luftkanalprofil 30 mm
1000827712 | Kulissenschalldämpfer | MS-F/1800x500x1500/7x200/P | 3015 | 73269098 | 6 | 123.8 | 1860 | 560 | 1500 | MS | pcs | DE | EUR | Jalousieklappen, Schalldämpfer, Wetterschutzgitter | Schalldämpfer | Kulissenschalldämpfer | F: Glasseidengewebe | P: Luftkanalprofil 30 mm
1000826751 | Kulissenschalldämpfer | MS-F/1800x500x1500/8x100/P | 2573 | 73269098 | 6 | 112.8 | 1860 | 560 | 1500 | MS | pcs | DE | EUR | Jalousieklappen, Schalldämpfer, Wetterschutzgitter | Schalldämpfer | Kulissenschalldämpfer | F: Glasseidengewebe | P: Luftkanalprofil 30 mm
1000826752 | Kulissenschalldämpfer | MS-F/1800x500x1500/9x100/P | 2775 | 73269098 | 6 | 120 | 1860 | 560 | 1500 | MS | pcs | DE | EUR | Jalousieklappen, Schalldämpfer, Wetterschutzgitter | Schalldämpfer | Kulissenschalldämpfer | F: Glasseidengewebe | P: Luftkanalprofil 30 mm
1000826739 | Kulissenschalldämpfer | MS-F/1800x500x500/10x100/P | 1764 | 73269098 | 6 | 44.4 | 1860 | 560 | 500 | MS | pcs | DE | EUR | Jalousieklappen, Schalldämpfer, Wetterschutzgitter | Schalldämpfer | Kulissenschalldämpfer | F: Glasseidengewebe | P: Luftkanalprofil 30 mm
1000826740 | Kulissenschalldämpfer | MS-F/1800x500x500/11x100/P | 1875 | 73269098 | 6 | 47 | 1860 | 560 | 500 | MS | pcs | DE | EUR | Jalousieklappen, Schalldämpfer, Wetterschutzgitter | Schalldämpfer | Kulissenschalldämpfer | F: Glasseidengewebe | P: Luftkanalprofil 30 mm
1000826741 | Kulissenschalldämpfer | MS-F/1800x500x500/12x100/P | 1986 | 73269098 | 6 | 49.6 | 1860 | 560 | 500 | MS | pcs | DE | EUR | Jalousieklappen, Schalldämpfer, Wetterschutzgitter | Schalldämpfer | Kulissenschalldämpfer | F: Glasseidengewebe | P: Luftkanalprofil 30 mm
1000827698 | Kulissenschalldämpfer | MS-F/1800x500x500/3x200/P | 1059 | 73269098 | 6 | 29.8 | 1860 | 560 | 500 | MS | pcs | DE | EUR | Jalousieklappen, Schalldämpfer, Wetterschutzgitter | Schalldämpfer | Kulissenschalldämpfer | F: Glasseidengewebe | P: Luftkanalprofil 30 mm
1000828433 | Kulissenschalldämpfer | MS-F/1800x500x500/3x230/P | 1137 | 73269098 | 6 | 31 | 1860 | 560 | 500 | MS | pcs | DE | EUR | Jalousieklappen, Schalldämpfer, Wetterschutzgitter | Schalldämpfer | Kulissenschalldämpfer | F: Glasseidengewebe | P: Luftkanalprofil 30 mm
1000827699 | Kulissenschalldämpfer | MS-F/1800x500x500/4x200/P | 1194 | 73269098 | 6 | 33.6 | 1860 | 560 | 500 | MS | pcs | DE | EUR | Jalousieklappen, Schalldämpfer, Wetterschutzgitter | Schalldämpfer | Kulissenschalldämpfer | F: Glasseidengewebe | P: Luftkanalprofil 30 mm
1000828434 | Kulissenschalldämpfer | MS-F/1800x500x500/4x230/P | 1298 | 73269098 | 6 | 35.2 | 1860 | 560 | 500 | MS | pcs | DE | EUR | Jalousieklappen, Schalldämpfer, Wetterschutzgitter | Schalldämpfer | Kulissenschalldämpfer | F: Glasseidengewebe | P: Luftkanalprofil 30 mm
1000827700 | Kulissenschalldämpfer | MS-F/1800x500x500/5x200/P | 1329 | 73269098 | 6 | 37.4 | 1860 | 560 | 500 | MS | pcs | DE | EUR | Jalousieklappen, Schalldämpfer, Wetterschutzgitter | Schalldämpfer | Kulissenschalldämpfer | F: Glasseidengewebe | P: Luftkanalprofil 30 mm
1000828435 | Kulissenschalldämpfer | MS-F/1800x500x500/5x230/P | 1459 | 73269098 | 6 | 39.4 | 1860 | 560 | 500 | MS | pcs | DE | EUR | Jalousieklappen, Schalldämpfer, Wetterschutzgitter | Schalldämpfer | Kulissenschalldämpfer | F: Glasseidengewebe | P: Luftkanalprofil 30 mm
1000826735 | Kulissenschalldämpfer | MS-F/1800x500x500/6x100/P | 1320 | 73269098 | 6 | 34 | 1860 | 560 | 500 | MS | pcs | DE | EUR | Jalousieklappen, Schalldämpfer, Wetterschutzgitter | Schalldämpfer | Kulissenschalldämpfer | F: Glasseidengewebe | P: Luftkanalprofil 30 mm
1000827701 | Kulissenschalldämpfer | MS-F/1800x500x500/6x200/P | 1464 | 73269098 | 6 | 41.2 | 1860 | 560 | 500 | MS | pcs | DE | EUR | Jalousieklappen, Schalldämpfer, Wetterschutzgitter | Schalldämpfer | Kulissenschalldämpfer | F: Glasseidengewebe | P: Luftkanalprofil 30 mm
1000828436 | Kulissenschalldämpfer | MS-F/1800x500x500/6x230/P | 1620 | 73269098 | 6 | 43.6 | 1860 | 560 | 500 | MS | pcs | DE | EUR | Jalousieklappen, Schalldämpfer, Wetterschutzgitter | Schalldämpfer | Kulissenschalldämpfer | F: Glasseidengewebe | P: Luftkanalprofil 30 mm
1000826736 | Kulissenschalldämpfer | MS-F/1800x500x500/7x100/P | 1431 | 73269098 | 6 | 36.6 | 1860 | 560 | 500 | MS | pcs | DE | EUR | Jalousieklappen, Schalldämpfer, Wetterschutzgitter | Schalldämpfer | Kulissenschalldämpfer | F: Glasseidengewebe | P: Luftkanalprofil 30 mm
1000827702 | Kulissenschalldämpfer | MS-F/1800x500x500/7x200/P | 1599 | 73269098 | 6 | 45 | 1860 | 560 | 500 | MS | pcs | DE | EUR | Jalousieklappen, Schalldämpfer, Wetterschutzgitter | Schalldämpfer | Kulissenschalldämpfer | F: Glasseidengewebe | P: Luftkanalprofil 30 mm
1000826737 | Kulissenschalldämpfer | MS-F/1800x500x500/8x100/P | 1542 | 73269098 | 6 | 39.2 | 1860 | 560 | 500 | MS | pcs | DE | EUR | Jalousieklappen, Schalldämpfer, Wetterschutzgitter | Schalldämpfer | Kulissenschalldämpfer | F: Glasseidengewebe | P: Luftkanalprofil 30 mm
1000826738 | Kulissenschalldämpfer | MS-F/1800x500x500/9x100/P | 1653 | 73269098 | 6 | 41.8 | 1860 | 560 | 500 | MS | pcs | DE | EUR | Jalousieklappen, Schalldämpfer, Wetterschutzgitter | Schalldämpfer | Kulissenschalldämpfer | F: Glasseidengewebe | P: Luftkanalprofil 30 mm
1000826767 | Kulissenschalldämpfer | MS-F/1800x600x1000/10x100/P | 2612 | 73269098 | 6 | 96.4 | 1860 | 660 | 1000 | MS | pcs | DE | EUR | Jalousieklappen, Schalldämpfer, Wetterschutzgitter | Schalldämpfer | Kulissenschalldämpfer | F: Glasseidengewebe | P: Luftkanalprofil 30 mm
1000826768 | Kulissenschalldämpfer | MS-F/1800x600x1000/11x100/P | 2789 | 73269098 | 6 | 102.2 | 1860 | 660 | 1000 | MS | pcs | DE | EUR | Jalousieklappen, Schalldämpfer, Wetterschutzgitter | Schalldämpfer | Kulissenschalldämpfer | F: Glasseidengewebe | P: Luftkanalprofil 30 mm
1000826769 | Kulissenschalldämpfer | MS-F/1800x600x1000/12x100/P | 2966 | 73269098 | 6 | 108 | 1860 | 660 | 1000 | MS | pcs | DE | EUR | Jalousieklappen, Schalldämpfer, Wetterschutzgitter | Schalldämpfer | Kulissenschalldämpfer | F: Glasseidengewebe | P: Luftkanalprofil 30 mm
1000827718 | Kulissenschalldämpfer | MS-F/1800x600x1000/3x200/P | 1568 | 73269098 | 6 | 62.1 | 1860 | 660 | 1000 | MS | pcs | DE | EUR | Jalousieklappen, Schalldämpfer, Wetterschutzgitter | Schalldämpfer | Kulissenschalldämpfer | F: Glasseidengewebe | P: Luftkanalprofil 30 mm
1000828449 | Kulissenschalldämpfer | MS-F/1800x600x1000/3x230/P | 1682 | 73269098 | 6 | 64.5 | 1860 | 660 | 1000 | MS | pcs | DE | EUR | Jalousieklappen, Schalldämpfer, Wetterschutzgitter | Schalldämpfer | Kulissenschalldämpfer | F: Glasseidengewebe | P: Luftkanalprofil 30 mm
1000827719 | Kulissenschalldämpfer | MS-F/1800x600x1000/4x200/P | 1810 | 73269098 | 6 | 70 | 1860 | 660 | 1000 | MS | pcs | DE | EUR | Jalousieklappen, Schalldämpfer, Wetterschutzgitter | Schalldämpfer | Kulissenschalldämpfer | F: Glasseidengewebe | P: Luftkanalprofil 30 mm
1000828450 | Kulissenschalldämpfer | MS-F/1800x600x1000/4x230/P | 1962 | 73269098 | 6 | 73.2 | 1860 | 660 | 1000 | MS | pcs | DE | EUR | Jalousieklappen, Schalldämpfer, Wetterschutzgitter | Schalldämpfer | Kulissenschalldämpfer | F: Glasseidengewebe | P: Luftkanalprofil 30 mm
1000827720 | Kulissenschalldämpfer | MS-F/1800x600x1000/5x200/P | 2052 | 73269098 | 6 | 77.9 | 1860 | 660 | 1000 | MS | pcs | DE | EUR | Jalousieklappen, Schalldämpfer, Wetterschutzgitter | Schalldämpfer | Kulissenschalldämpfer | F: Glasseidengewebe | P: Luftkanalprofil 30 mm
1000828451 | Kulissenschalldämpfer | MS-F/1800x600x1000/5x230/P | 2242 | 73269098 | 6 | 81.9 | 1860 | 660 | 1000 | MS | pcs | DE | EUR | Jalousieklappen, Schalldämpfer, Wetterschutzgitter | Schalldämpfer | Kulissenschalldämpfer | F: Glasseidengewebe | P: Luftkanalprofil 30 mm
1000826763 | Kulissenschalldämpfer | MS-F/1800x600x1000/6x100/P | 1904 | 73269098 | 6 | 73.2 | 1860 | 660 | 1000 | MS | pcs | DE | EUR | Jalousieklappen, Schalldämpfer, Wetterschutzgitter | Schalldämpfer | Kulissenschalldämpfer | F: Glasseidengewebe | P: Luftkanalprofil 30 mm
1000827721 | Kulissenschalldämpfer | MS-F/1800x600x1000/6x200/P | 2294 | 73269098 | 6 | 85.8 | 1860 | 660 | 1000 | MS | pcs | DE | EUR | Jalousieklappen, Schalldämpfer, Wetterschutzgitter | Schalldämpfer | Kulissenschalldämpfer | F: Glasseidengewebe | P: Luftkanalprofil 30 mm
1000828452 | Kulissenschalldämpfer | MS-F/1800x600x1000/6x230/P | 2522 | 73269098 | 6 | 90.6 | 1860 | 660 | 1000 | MS | pcs | DE | EUR | Jalousieklappen, Schalldämpfer, Wetterschutzgitter | Schalldämpfer | Kulissenschalldämpfer | F: Glasseidengewebe | P: Luftkanalprofil 30 mm
1000826764 | Kulissenschalldämpfer | MS-F/1800x600x1000/7x100/P | 2081 | 73269098 | 6 | 79 | 1860 | 660 | 1000 | MS | pcs | DE | EUR | Jalousieklappen, Schalldämpfer, Wetterschutzgitter | Schalldämpfer | Kulissenschalldämpfer | F: Glasseidengewebe | P: Luftkanalprofil 30 mm
1000827722 | Kulissenschalldämpfer | MS-F/1800x600x1000/7x200/P | 2536 | 73269098 | 6 | 93.7 | 1860 | 660 | 1000 | MS | pcs | DE | EUR | Jalousieklappen, Schalldämpfer, Wetterschutzgitter | Schalldämpfer | Kulissenschalldämpfer | F: Glasseidengewebe | P: Luftkanalprofil 30 mm
1000826765 | Kulissenschalldämpfer | MS-F/1800x600x1000/8x100/P | 2258 | 73269098 | 6 | 84.8 | 1860 | 660 | 1000 | MS | pcs | DE | EUR | Jalousieklappen, Schalldämpfer, Wetterschutzgitter | Schalldämpfer | Kulissenschalldämpfer | F: Glasseidengewebe | P: Luftkanalprofil 30 mm
1000826766 | Kulissenschalldämpfer | MS-F/1800x600x1000/9x100/P | 2435 | 73269098 | 6 | 90.6 | 1860 | 660 | 1000 | MS | pcs | DE | EUR | Jalousieklappen, Schalldämpfer, Wetterschutzgitter | Schalldämpfer | Kulissenschalldämpfer | F: Glasseidengewebe | P: Luftkanalprofil 30 mm
1000826774 | Kulissenschalldämpfer | MS-F/1800x600x1500/10x100/P | 3342 | 73269098 | 6 | 142.6 | 1860 | 660 | 1500 | MS | pcs | DE | EUR | Jalousieklappen, Schalldämpfer, Wetterschutzgitter | Schalldämpfer | Kulissenschalldämpfer | F: Glasseidengewebe | P: Luftkanalprofil 30 mm
1000826775 | Kulissenschalldämpfer | MS-F/1800x600x1500/11x100/P | 3577 | 73269098 | 6 | 151.1 | 1860 | 660 | 1500 | MS | pcs | DE | EUR | Jalousieklappen, Schalldämpfer, Wetterschutzgitter | Schalldämpfer | Kulissenschalldämpfer | F: Glasseidengewebe | P: Luftkanalprofil 30 mm
1000826776 | Kulissenschalldämpfer | MS-F/1800x600x1500/12x100/P | 3812 | 73269098 | 6 | 159.6 | 1860 | 660 | 1500 | MS | pcs | DE | EUR | Jalousieklappen, Schalldämpfer, Wetterschutzgitter | Schalldämpfer | Kulissenschalldämpfer | F: Glasseidengewebe | P: Luftkanalprofil 30 mm
1000827723 | Kulissenschalldämpfer | MS-F/1800x600x1500/3x200/P | 1991 | 73269098 | 6 | 91.5 | 1860 | 660 | 1500 | MS | pcs | DE | EUR | Jalousieklappen, Schalldämpfer, Wetterschutzgitter | Schalldämpfer | Kulissenschalldämpfer | F: Glasseidengewebe | P: Luftkanalprofil 30 mm
1000828453 | Kulissenschalldämpfer | MS-F/1800x600x1500/3x230/P | 2144 | 73269098 | 6 | 95.4 | 1860 | 660 | 1500 | MS | pcs | DE | EUR | Jalousieklappen, Schalldämpfer, Wetterschutzgitter | Schalldämpfer | Kulissenschalldämpfer | F: Glasseidengewebe | P: Luftkanalprofil 30 mm
1000827724 | Kulissenschalldämpfer | MS-F/1800x600x1500/4x200/P | 2324 | 73269098 | 6 | 102.8 | 1860 | 660 | 1500 | MS | pcs | DE | EUR | Jalousieklappen, Schalldämpfer, Wetterschutzgitter | Schalldämpfer | Kulissenschalldämpfer | F: Glasseidengewebe | P: Luftkanalprofil 30 mm
1000828454 | Kulissenschalldämpfer | MS-F/1800x600x1500/4x230/P | 2528 | 73269098 | 6 | 108 | 1860 | 660 | 1500 | MS | pcs | DE | EUR | Jalousieklappen, Schalldämpfer, Wetterschutzgitter | Schalldämpfer | Kulissenschalldämpfer | F: Glasseidengewebe | P: Luftkanalprofil 30 mm
1000827725 | Kulissenschalldämpfer | MS-F/1800x600x1500/5x200/P | 2657 | 73269098 | 6 | 114.1 | 1860 | 660 | 1500 | MS | pcs | DE | EUR | Jalousieklappen, Schalldämpfer, Wetterschutzgitter | Schalldämpfer | Kulissenschalldämpfer | F: Glasseidengewebe | P: Luftkanalprofil 30 mm
1000828455 | Kulissenschalldämpfer | MS-F/1800x600x1500/5x230/P | 2912 | 73269098 | 6 | 120.6 | 1860 | 660 | 1500 | MS | pcs | DE | EUR | Jalousieklappen, Schalldämpfer, Wetterschutzgitter | Schalldämpfer | Kulissenschalldämpfer | F: Glasseidengewebe | P: Luftkanalprofil 30 mm
1000826770 | Kulissenschalldämpfer | MS-F/1800x600x1500/6x100/P | 2402 | 73269098 | 6 | 108.6 | 1860 | 660 | 1500 | MS | pcs | DE | EUR | Jalousieklappen, Schalldämpfer, Wetterschutzgitter | Schalldämpfer | Kulissenschalldämpfer | F: Glasseidengewebe | P: Luftkanalprofil 30 mm
1000827726 | Kulissenschalldämpfer | MS-F/1800x600x1500/6x200/P | 2990 | 73269098 | 6 | 125.4 | 1860 | 660 | 1500 | MS | pcs | DE | EUR | Jalousieklappen, Schalldämpfer, Wetterschutzgitter | Schalldämpfer | Kulissenschalldämpfer | F: Glasseidengewebe | P: Luftkanalprofil 30 mm
1000828456 | Kulissenschalldämpfer | MS-F/1800x600x1500/6x230/P | 3296 | 73269098 | 6 | 133.2 | 1860 | 660 | 1500 | MS | pcs | DE | EUR | Jalousieklappen, Schalldämpfer, Wetterschutzgitter | Schalldämpfer | Kulissenschalldämpfer | F: Glasseidengewebe | P: Luftkanalprofil 30 mm
1000826771 | Kulissenschalldämpfer | MS-F/1800x600x1500/7x100/P | 2637 | 73269098 | 6 | 117.1 | 1860 | 660 | 1500 | MS | pcs | DE | EUR | Jalousieklappen, Schalldämpfer, Wetterschutzgitter | Schalldämpfer | Kulissenschalldämpfer | F: Glasseidengewebe | P: Luftkanalprofil 30 mm
1000827727 | Kulissenschalldämpfer | MS-F/1800x600x1500/7x200/P | 3323 | 73269098 | 6 | 136.7 | 1860 | 660 | 1500 | MS | pcs | DE | EUR | Jalousieklappen, Schalldämpfer, Wetterschutzgitter | Schalldämpfer | Kulissenschalldämpfer | F: Glasseidengewebe | P: Luftkanalprofil 30 mm
1000826772 | Kulissenschalldämpfer | MS-F/1800x600x1500/8x100/P | 2872 | 73269098 | 6 | 125.6 | 1860 | 660 | 1500 | MS | pcs | DE | EUR | Jalousieklappen, Schalldämpfer, Wetterschutzgitter | Schalldämpfer | Kulissenschalldämpfer | F: Glasseidengewebe | P: Luftkanalprofil 30 mm
1000826773 | Kulissenschalldämpfer | MS-F/1800x600x1500/9x100/P | 3107 | 73269098 | 6 | 134.1 | 1860 | 660 | 1500 | MS | pcs | DE | EUR | Jalousieklappen, Schalldämpfer, Wetterschutzgitter | Schalldämpfer | Kulissenschalldämpfer | F: Glasseidengewebe | P: Luftkanalprofil 30 mm
1000826760 | Kulissenschalldämpfer | MS-F/1800x600x500/10x100/P | 1891 | 73269098 | 6 | 49.2 | 1860 | 660 | 500 | MS | pcs | DE | EUR | Jalousieklappen, Schalldämpfer, Wetterschutzgitter | Schalldämpfer | Kulissenschalldämpfer | F: Glasseidengewebe | P: Luftkanalprofil 30 mm
1000826761 | Kulissenschalldämpfer | MS-F/1800x600x500/11x100/P | 2013 | 73269098 | 6 | 52.2 | 1860 | 660 | 500 | MS | pcs | DE | EUR | Jalousieklappen, Schalldämpfer, Wetterschutzgitter | Schalldämpfer | Kulissenschalldämpfer | F: Glasseidengewebe | P: Luftkanalprofil 30 mm
1000826762 | Kulissenschalldämpfer | MS-F/1800x600x500/12x100/P | 2135 | 73269098 | 6 | 55.2 | 1860 | 660 | 500 | MS | pcs | DE | EUR | Jalousieklappen, Schalldämpfer, Wetterschutzgitter | Schalldämpfer | Kulissenschalldämpfer | F: Glasseidengewebe | P: Luftkanalprofil 30 mm
1000827713 | Kulissenschalldämpfer | MS-F/1800x600x500/3x200/P | 1133 | 73269098 | 6 | 32.4 | 1860 | 660 | 500 | MS | pcs | DE | EUR | Jalousieklappen, Schalldämpfer, Wetterschutzgitter | Schalldämpfer | Kulissenschalldämpfer | F: Glasseidengewebe | P: Luftkanalprofil 30 mm
1000828445 | Kulissenschalldämpfer | MS-F/1800x600x500/3x230/P | 1199 | 73269098 | 6 | 33.9 | 1860 | 660 | 500 | MS | pcs | DE | EUR | Jalousieklappen, Schalldämpfer, Wetterschutzgitter | Schalldämpfer | Kulissenschalldämpfer | F: Glasseidengewebe | P: Luftkanalprofil 30 mm
1000827714 | Kulissenschalldämpfer | MS-F/1800x600x500/4x200/P | 1287 | 73269098 | 6 | 36.8 | 1860 | 660 | 500 | MS | pcs | DE | EUR | Jalousieklappen, Schalldämpfer, Wetterschutzgitter | Schalldämpfer | Kulissenschalldämpfer | F: Glasseidengewebe | P: Luftkanalprofil 30 mm
1000828446 | Kulissenschalldämpfer | MS-F/1800x600x500/4x230/P | 1375 | 73269098 | 6 | 38.8 | 1860 | 660 | 500 | MS | pcs | DE | EUR | Jalousieklappen, Schalldämpfer, Wetterschutzgitter | Schalldämpfer | Kulissenschalldämpfer | F: Glasseidengewebe | P: Luftkanalprofil 30 mm
1000827715 | Kulissenschalldämpfer | MS-F/1800x600x500/5x200/P | 1441 | 73269098 | 6 | 41.2 | 1860 | 660 | 500 | MS | pcs | DE | EUR | Jalousieklappen, Schalldämpfer, Wetterschutzgitter | Schalldämpfer | Kulissenschalldämpfer | F: Glasseidengewebe | P: Luftkanalprofil 30 mm
1000828447 | Kulissenschalldämpfer | MS-F/1800x600x500/5x230/P | 1551 | 73269098 | 6 | 43.7 | 1860 | 660 | 500 | MS | pcs | DE | EUR | Jalousieklappen, Schalldämpfer, Wetterschutzgitter | Schalldämpfer | Kulissenschalldämpfer | F: Glasseidengewebe | P: Luftkanalprofil 30 mm
1000826756 | Kulissenschalldämpfer | MS-F/1800x600x500/6x100/P | 1403 | 73269098 | 6 | 37.2 | 1860 | 660 | 500 | MS | pcs | DE | EUR | Jalousieklappen, Schalldämpfer, Wetterschutzgitter | Schalldämpfer | Kulissenschalldämpfer | F: Glasseidengewebe | P: Luftkanalprofil 30 mm
1000827716 | Kulissenschalldämpfer | MS-F/1800x600x500/6x200/P | 1595 | 73269098 | 6 | 45.6 | 1860 | 660 | 500 | MS | pcs | DE | EUR | Jalousieklappen, Schalldämpfer, Wetterschutzgitter | Schalldämpfer | Kulissenschalldämpfer | F: Glasseidengewebe | P: Luftkanalprofil 30 mm
1000828448 | Kulissenschalldämpfer | MS-F/1800x600x500/6x230/P | 1727 | 73269098 | 6 | 48.6 | 1860 | 660 | 500 | MS | pcs | DE | EUR | Jalousieklappen, Schalldämpfer, Wetterschutzgitter | Schalldämpfer | Kulissenschalldämpfer | F: Glasseidengewebe | P: Luftkanalprofil 30 mm
1000826757 | Kulissenschalldämpfer | MS-F/1800x600x500/7x100/P | 1525 | 73269098 | 6 | 40.2 | 1860 | 660 | 500 | MS | pcs | DE | EUR | Jalousieklappen, Schalldämpfer, Wetterschutzgitter | Schalldämpfer | Kulissenschalldämpfer | F: Glasseidengewebe | P: Luftkanalprofil 30 mm
1000827717 | Kulissenschalldämpfer | MS-F/1800x600x500/7x200/P | 1749 | 73269098 | 6 | 50 | 1860 | 660 | 500 | MS | pcs | DE | EUR | Jalousieklappen, Schalldämpfer, Wetterschutzgitter | Schalldämpfer | Kulissenschalldämpfer | F: Glasseidengewebe | P: Luftkanalprofil 30 mm
1000826758 | Kulissenschalldämpfer | MS-F/1800x600x500/8x100/P | 1647 | 73269098 | 6 | 43.2 | 1860 | 660 | 500 | MS | pcs | DE | EUR | Jalousieklappen, Schalldämpfer, Wetterschutzgitter | Schalldämpfer | Kulissenschalldämpfer | F: Glasseidengewebe | P: Luftkanalprofil 30 mm
1000826759 | Kulissenschalldämpfer | MS-F/1800x600x500/9x100/P | 1769 | 73269098 | 6 | 46.2 | 1860 | 660 | 500 | MS | pcs | DE | EUR | Jalousieklappen, Schalldämpfer, Wetterschutzgitter | Schalldämpfer | Kulissenschalldämpfer | F: Glasseidengewebe | P: Luftkanalprofil 30 mm
1000826788 | Kulissenschalldämpfer | MS-F/1800x700x1000/10x100/P | 2848 | 73269098 | 6 | 106 | 1860 | 760 | 1000 | MS | pcs | DE | EUR | Jalousieklappen, Schalldämpfer, Wetterschutzgitter | Schalldämpfer | Kulissenschalldämpfer | F: Glasseidengewebe | P: Luftkanalprofil 30 mm
1000826789 | Kulissenschalldämpfer | MS-F/1800x700x1000/11x100/P | 3046 | 73269098 | 6 | 112.6 | 1860 | 760 | 1000 | MS | pcs | DE | EUR | Jalousieklappen, Schalldämpfer, Wetterschutzgitter | Schalldämpfer | Kulissenschalldämpfer | F: Glasseidengewebe | P: Luftkanalprofil 30 mm
1000826790 | Kulissenschalldämpfer | MS-F/1800x700x1000/12x100/P | 3244 | 73269098 | 6 | 119.2 | 1860 | 760 | 1000 | MS | pcs | DE | EUR | Jalousieklappen, Schalldämpfer, Wetterschutzgitter | Schalldämpfer | Kulissenschalldämpfer | F: Glasseidengewebe | P: Luftkanalprofil 30 mm
1000827733 | Kulissenschalldämpfer | MS-F/1800x700x1000/3x200/P | 1678 | 73269098 | 6 | 66.7 | 1860 | 760 | 1000 | MS | pcs | DE | EUR | Jalousieklappen, Schalldämpfer, Wetterschutzgitter | Schalldämpfer | Kulissenschalldämpfer | F: Glasseidengewebe | P: Luftkanalprofil 30 mm
1000828461 | Kulissenschalldämpfer | MS-F/1800x700x1000/3x230/P | 1801 | 73269098 | 6 | 69.7 | 1860 | 760 | 1000 | MS | pcs | DE | EUR | Jalousieklappen, Schalldämpfer, Wetterschutzgitter | Schalldämpfer | Kulissenschalldämpfer | F: Glasseidengewebe | P: Luftkanalprofil 30 mm
1000827734 | Kulissenschalldämpfer | MS-F/1800x700x1000/4x200/P | 1948 | 73269098 | 6 | 75.6 | 1860 | 760 | 1000 | MS | pcs | DE | EUR | Jalousieklappen, Schalldämpfer, Wetterschutzgitter | Schalldämpfer | Kulissenschalldämpfer | F: Glasseidengewebe | P: Luftkanalprofil 30 mm
1000828462 | Kulissenschalldämpfer | MS-F/1800x700x1000/4x230/P | 2112 | 73269098 | 6 | 79.6 | 1860 | 760 | 1000 | MS | pcs | DE | EUR | Jalousieklappen, Schalldämpfer, Wetterschutzgitter | Schalldämpfer | Kulissenschalldämpfer | F: Glasseidengewebe | P: Luftkanalprofil 30 mm
1000827735 | Kulissenschalldämpfer | MS-F/1800x700x1000/5x200/P | 2218 | 73269098 | 6 | 84.5 | 1860 | 760 | 1000 | MS | pcs | DE | EUR | Jalousieklappen, Schalldämpfer, Wetterschutzgitter | Schalldämpfer | Kulissenschalldämpfer | F: Glasseidengewebe | P: Luftkanalprofil 30 mm
1000828463 | Kulissenschalldämpfer | MS-F/1800x700x1000/5x230/P | 2423 | 73269098 | 6 | 89.5 | 1860 | 760 | 1000 | MS | pcs | DE | EUR | Jalousieklappen, Schalldämpfer, Wetterschutzgitter | Schalldämpfer | Kulissenschalldämpfer | F: Glasseidengewebe | P: Luftkanalprofil 30 mm
1000826784 | Kulissenschalldämpfer | MS-F/1800x700x1000/6x100/P | 2056 | 73269098 | 6 | 79.6 | 1860 | 760 | 1000 | MS | pcs | DE | EUR | Jalousieklappen, Schalldämpfer, Wetterschutzgitter | Schalldämpfer | Kulissenschalldämpfer | F: Glasseidengewebe | P: Luftkanalprofil 30 mm
1000827736 | Kulissenschalldämpfer | MS-F/1800x700x1000/6x200/P | 2488 | 73269098 | 6 | 93.4 | 1860 | 760 | 1000 | MS | pcs | DE | EUR | Jalousieklappen, Schalldämpfer, Wetterschutzgitter | Schalldämpfer | Kulissenschalldämpfer | F: Glasseidengewebe | P: Luftkanalprofil 30 mm
1000828464 | Kulissenschalldämpfer | MS-F/1800x700x1000/6x230/P | 2734 | 73269098 | 6 | 99.4 | 1860 | 760 | 1000 | MS | pcs | DE | EUR | Jalousieklappen, Schalldämpfer, Wetterschutzgitter | Schalldämpfer | Kulissenschalldämpfer | F: Glasseidengewebe | P: Luftkanalprofil 30 mm
1000826785 | Kulissenschalldämpfer | MS-F/1800x700x1000/7x100/P | 2254 | 73269098 | 6 | 86.2 | 1860 | 760 | 1000 | MS | pcs | DE | EUR | Jalousieklappen, Schalldämpfer, Wetterschutzgitter | Schalldämpfer | Kulissenschalldämpfer | F: Glasseidengewebe | P: Luftkanalprofil 30 mm
1000827737 | Kulissenschalldämpfer | MS-F/1800x700x1000/7x200/P | 2758 | 73269098 | 6 | 102.3 | 1860 | 760 | 1000 | MS | pcs | DE | EUR | Jalousieklappen, Schalldämpfer, Wetterschutzgitter | Schalldämpfer | Kulissenschalldämpfer | F: Glasseidengewebe | P: Luftkanalprofil 30 mm
1000826786 | Kulissenschalldämpfer | MS-F/1800x700x1000/8x100/P | 2452 | 73269098 | 6 | 92.8 | 1860 | 760 | 1000 | MS | pcs | DE | EUR | Jalousieklappen, Schalldämpfer, Wetterschutzgitter | Schalldämpfer | Kulissenschalldämpfer | F: Glasseidengewebe | P: Luftkanalprofil 30 mm
1000826787 | Kulissenschalldämpfer | MS-F/1800x700x1000/9x100/P | 2650 | 73269098 | 6 | 99.4 | 1860 | 760 | 1000 | MS | pcs | DE | EUR | Jalousieklappen, Schalldämpfer, Wetterschutzgitter | Schalldämpfer | Kulissenschalldämpfer | F: Glasseidengewebe | P: Luftkanalprofil 30 mm
1000826795 | Kulissenschalldämpfer | MS-F/1800x700x1500/10x100/P | 3706 | 73269098 | 6 | 158 | 1860 | 760 | 1500 | MS | pcs | DE | EUR | Jalousieklappen, Schalldämpfer, Wetterschutzgitter | Schalldämpfer | Kulissenschalldämpfer | F: Glasseidengewebe | P: Luftkanalprofil 30 mm
1000826796 | Kulissenschalldämpfer | MS-F/1800x700x1500/11x100/P | 3974 | 73269098 | 6 | 167.8 | 1860 | 760 | 1500 | MS | pcs | DE | EUR | Jalousieklappen, Schalldämpfer, Wetterschutzgitter | Schalldämpfer | Kulissenschalldämpfer | F: Glasseidengewebe | P: Luftkanalprofil 30 mm
1000826797 | Kulissenschalldämpfer | MS-F/1800x700x1500/12x100/P | 4242 | 73269098 | 6 | 177.6 | 1860 | 760 | 1500 | MS | pcs | DE | EUR | Jalousieklappen, Schalldämpfer, Wetterschutzgitter | Schalldämpfer | Kulissenschalldämpfer | F: Glasseidengewebe | P: Luftkanalprofil 30 mm
1000827738 | Kulissenschalldämpfer | MS-F/1800x700x1500/3x200/P | 2151 | 73269098 | 6 | 98.7 | 1860 | 760 | 1500 | MS | pcs | DE | EUR | Jalousieklappen, Schalldämpfer, Wetterschutzgitter | Schalldämpfer | Kulissenschalldämpfer | F: Glasseidengewebe | P: Luftkanalprofil 30 mm
1000828465 | Kulissenschalldämpfer | MS-F/1800x700x1500/3x230/P | 2304 | 73269098 | 6 | 102.9 | 1860 | 760 | 1500 | MS | pcs | DE | EUR | Jalousieklappen, Schalldämpfer, Wetterschutzgitter | Schalldämpfer | Kulissenschalldämpfer | F: Glasseidengewebe | P: Luftkanalprofil 30 mm
1000827739 | Kulissenschalldämpfer | MS-F/1800x700x1500/4x200/P | 2526 | 73269098 | 6 | 111.6 | 1860 | 760 | 1500 | MS | pcs | DE | EUR | Jalousieklappen, Schalldämpfer, Wetterschutzgitter | Schalldämpfer | Kulissenschalldämpfer | F: Glasseidengewebe | P: Luftkanalprofil 30 mm
1000828466 | Kulissenschalldämpfer | MS-F/1800x700x1500/4x230/P | 2730 | 73269098 | 6 | 117.2 | 1860 | 760 | 1500 | MS | pcs | DE | EUR | Jalousieklappen, Schalldämpfer, Wetterschutzgitter | Schalldämpfer | Kulissenschalldämpfer | F: Glasseidengewebe | P: Luftkanalprofil 30 mm
1000827740 | Kulissenschalldämpfer | MS-F/1800x700x1500/5x200/P | 2901 | 73269098 | 6 | 124.5 | 1860 | 760 | 1500 | MS | pcs | DE | EUR | Jalousieklappen, Schalldämpfer, Wetterschutzgitter | Schalldämpfer | Kulissenschalldämpfer | F: Glasseidengewebe | P: Luftkanalprofil 30 mm
1000828467 | Kulissenschalldämpfer | MS-F/1800x700x1500/5x230/P | 3156 | 73269098 | 6 | 131.5 | 1860 | 760 | 1500 | MS | pcs | DE | EUR | Jalousieklappen, Schalldämpfer, Wetterschutzgitter | Schalldämpfer | Kulissenschalldämpfer | F: Glasseidengewebe | P: Luftkanalprofil 30 mm
1000826791 | Kulissenschalldämpfer | MS-F/1800x700x1500/6x100/P | 2634 | 73269098 | 6 | 118.8 | 1860 | 760 | 1500 | MS | pcs | DE | EUR | Jalousieklappen, Schalldämpfer, Wetterschutzgitter | Schalldämpfer | Kulissenschalldämpfer | F: Glasseidengewebe | P: Luftkanalprofil 30 mm
1000827741 | Kulissenschalldämpfer | MS-F/1800x700x1500/6x200/P | 3276 | 73269098 | 6 | 137.4 | 1860 | 760 | 1500 | MS | pcs | DE | EUR | Jalousieklappen, Schalldämpfer, Wetterschutzgitter | Schalldämpfer | Kulissenschalldämpfer | F: Glasseidengewebe | P: Luftkanalprofil 30 mm
1000828468 | Kulissenschalldämpfer | MS-F/1800x700x1500/6x230/P | 3582 | 73269098 | 6 | 145.8 | 1860 | 760 | 1500 | MS | pcs | DE | EUR | Jalousieklappen, Schalldämpfer, Wetterschutzgitter | Schalldämpfer | Kulissenschalldämpfer | F: Glasseidengewebe | P: Luftkanalprofil 30 mm
1000826792 | Kulissenschalldämpfer | MS-F/1800x700x1500/7x100/P | 2902 | 73269098 | 6 | 128.6 | 1860 | 760 | 1500 | MS | pcs | DE | EUR | Jalousieklappen, Schalldämpfer, Wetterschutzgitter | Schalldämpfer | Kulissenschalldämpfer | F: Glasseidengewebe | P: Luftkanalprofil 30 mm
1000827742 | Kulissenschalldämpfer | MS-F/1800x700x1500/7x200/P | 3651 | 73269098 | 6 | 150.3 | 1860 | 760 | 1500 | MS | pcs | DE | EUR | Jalousieklappen, Schalldämpfer, Wetterschutzgitter | Schalldämpfer | Kulissenschalldämpfer | F: Glasseidengewebe | P: Luftkanalprofil 30 mm
1000826793 | Kulissenschalldämpfer | MS-F/1800x700x1500/8x100/P | 3170 | 73269098 | 6 | 138.4 | 1860 | 760 | 1500 | MS | pcs | DE | EUR | Jalousieklappen, Schalldämpfer, Wetterschutzgitter | Schalldämpfer | Kulissenschalldämpfer | F: Glasseidengewebe | P: Luftkanalprofil 30 mm
1000826794 | Kulissenschalldämpfer | MS-F/1800x700x1500/9x100/P | 3438 | 73269098 | 6 | 148.2 | 1860 | 760 | 1500 | MS | pcs | DE | EUR | Jalousieklappen, Schalldämpfer, Wetterschutzgitter | Schalldämpfer | Kulissenschalldämpfer | F: Glasseidengewebe | P: Luftkanalprofil 30 mm
1000826781 | Kulissenschalldämpfer | MS-F/1800x700x500/10x100/P | 1990 | 73269098 | 6 | 55 | 1860 | 760 | 500 | MS | pcs | DE | EUR | Jalousieklappen, Schalldämpfer, Wetterschutzgitter | Schalldämpfer | Kulissenschalldämpfer | F: Glasseidengewebe | P: Luftkanalprofil 30 mm
1000826782 | Kulissenschalldämpfer | MS-F/1800x700x500/11x100/P | 2120 | 73269098 | 6 | 58.5 | 1860 | 760 | 500 | MS | pcs | DE | EUR | Jalousieklappen, Schalldämpfer, Wetterschutzgitter | Schalldämpfer | Kulissenschalldämpfer | F: Glasseidengewebe | P: Luftkanalprofil 30 mm
1000826783 | Kulissenschalldämpfer | MS-F/1800x700x500/12x100/P | 2250 | 73269098 | 6 | 62 | 1860 | 760 | 500 | MS | pcs | DE | EUR | Jalousieklappen, Schalldämpfer, Wetterschutzgitter | Schalldämpfer | Kulissenschalldämpfer | F: Glasseidengewebe | P: Luftkanalprofil 30 mm
1000827728 | Kulissenschalldämpfer | MS-F/1800x700x500/3x200/P | 1197 | 73269098 | 6 | 35 | 1860 | 760 | 500 | MS | pcs | DE | EUR | Jalousieklappen, Schalldämpfer, Wetterschutzgitter | Schalldämpfer | Kulissenschalldämpfer | F: Glasseidengewebe | P: Luftkanalprofil 30 mm
1000828457 | Kulissenschalldämpfer | MS-F/1800x700x500/3x230/P | 1272 | 73269098 | 6 | 36.5 | 1860 | 760 | 500 | MS | pcs | DE | EUR | Jalousieklappen, Schalldämpfer, Wetterschutzgitter | Schalldämpfer | Kulissenschalldämpfer | F: Glasseidengewebe | P: Luftkanalprofil 30 mm
1000827729 | Kulissenschalldämpfer | MS-F/1800x700x500/4x200/P | 1366 | 73269098 | 6 | 40 | 1860 | 760 | 500 | MS | pcs | DE | EUR | Jalousieklappen, Schalldämpfer, Wetterschutzgitter | Schalldämpfer | Kulissenschalldämpfer | F: Glasseidengewebe | P: Luftkanalprofil 30 mm
1000828458 | Kulissenschalldämpfer | MS-F/1800x700x500/4x230/P | 1466 | 73269098 | 6 | 42 | 1860 | 760 | 500 | MS | pcs | DE | EUR | Jalousieklappen, Schalldämpfer, Wetterschutzgitter | Schalldämpfer | Kulissenschalldämpfer | F: Glasseidengewebe | P: Luftkanalprofil 30 mm
1000827730 | Kulissenschalldämpfer | MS-F/1800x700x500/5x200/P | 1535 | 73269098 | 6 | 45 | 1860 | 760 | 500 | MS | pcs | DE | EUR | Jalousieklappen, Schalldämpfer, Wetterschutzgitter | Schalldämpfer | Kulissenschalldämpfer | F: Glasseidengewebe | P: Luftkanalprofil 30 mm
1000828459 | Kulissenschalldämpfer | MS-F/1800x700x500/5x230/P | 1660 | 73269098 | 6 | 47.5 | 1860 | 760 | 500 | MS | pcs | DE | EUR | Jalousieklappen, Schalldämpfer, Wetterschutzgitter | Schalldämpfer | Kulissenschalldämpfer | F: Glasseidengewebe | P: Luftkanalprofil 30 mm
1000826777 | Kulissenschalldämpfer | MS-F/1800x700x500/6x100/P | 1470 | 73269098 | 6 | 41 | 1860 | 760 | 500 | MS | pcs | DE | EUR | Jalousieklappen, Schalldämpfer, Wetterschutzgitter | Schalldämpfer | Kulissenschalldämpfer | F: Glasseidengewebe | P: Luftkanalprofil 30 mm
1000827731 | Kulissenschalldämpfer | MS-F/1800x700x500/6x200/P | 1704 | 73269098 | 6 | 50 | 1860 | 760 | 500 | MS | pcs | DE | EUR | Jalousieklappen, Schalldämpfer, Wetterschutzgitter | Schalldämpfer | Kulissenschalldämpfer | F: Glasseidengewebe | P: Luftkanalprofil 30 mm
1000828460 | Kulissenschalldämpfer | MS-F/1800x700x500/6x230/P | 1854 | 73269098 | 6 | 53 | 1860 | 760 | 500 | MS | pcs | DE | EUR | Jalousieklappen, Schalldämpfer, Wetterschutzgitter | Schalldämpfer | Kulissenschalldämpfer | F: Glasseidengewebe | P: Luftkanalprofil 30 mm
1000826778 | Kulissenschalldämpfer | MS-F/1800x700x500/7x100/P | 1600 | 73269098 | 6 | 44.5 | 1860 | 760 | 500 | MS | pcs | DE | EUR | Jalousieklappen, Schalldämpfer, Wetterschutzgitter | Schalldämpfer | Kulissenschalldämpfer | F: Glasseidengewebe | P: Luftkanalprofil 30 mm
1000827732 | Kulissenschalldämpfer | MS-F/1800x700x500/7x200/P | 1873 | 73269098 | 6 | 55 | 1860 | 760 | 500 | MS | pcs | DE | EUR | Jalousieklappen, Schalldämpfer, Wetterschutzgitter | Schalldämpfer | Kulissenschalldämpfer | F: Glasseidengewebe | P: Luftkanalprofil 30 mm
1000826779 | Kulissenschalldämpfer | MS-F/1800x700x500/8x100/P | 1730 | 73269098 | 6 | 48 | 1860 | 760 | 500 | MS | pcs | DE | EUR | Jalousieklappen, Schalldämpfer, Wetterschutzgitter | Schalldämpfer | Kulissenschalldämpfer | F: Glasseidengewebe | P: Luftkanalprofil 30 mm
1000826780 | Kulissenschalldämpfer | MS-F/1800x700x500/9x100/P | 1860 | 73269098 | 6 | 51.5 | 1860 | 760 | 500 | MS | pcs | DE | EUR | Jalousieklappen, Schalldämpfer, Wetterschutzgitter | Schalldämpfer | Kulissenschalldämpfer | F: Glasseidengewebe | P: Luftkanalprofil 30 mm
1000826809 | Kulissenschalldämpfer | MS-F/1800x800x1000/10x100/P | 3091 | 73269098 | 6 | 116.6 | 1860 | 860 | 1000 | MS | pcs | DE | EUR | Jalousieklappen, Schalldämpfer, Wetterschutzgitter | Schalldämpfer | Kulissenschalldämpfer | F: Glasseidengewebe | P: Luftkanalprofil 30 mm
1000826810 | Kulissenschalldämpfer | MS-F/1800x800x1000/11x100/P | 3311 | 73269098 | 6 | 124.1 | 1860 | 860 | 1000 | MS | pcs | DE | EUR | Jalousieklappen, Schalldämpfer, Wetterschutzgitter | Schalldämpfer | Kulissenschalldämpfer | F: Glasseidengewebe | P: Luftkanalprofil 30 mm
1000826811 | Kulissenschalldämpfer | MS-F/1800x800x1000/12x100/P | 3531 | 73269098 | 6 | 131.6 | 1860 | 860 | 1000 | MS | pcs | DE | EUR | Jalousieklappen, Schalldämpfer, Wetterschutzgitter | Schalldämpfer | Kulissenschalldämpfer | F: Glasseidengewebe | P: Luftkanalprofil 30 mm
1000827748 | Kulissenschalldämpfer | MS-F/1800x800x1000/3x200/P | 1785 | 73269098 | 6 | 71.6 | 1860 | 860 | 1000 | MS | pcs | DE | EUR | Jalousieklappen, Schalldämpfer, Wetterschutzgitter | Schalldämpfer | Kulissenschalldämpfer | F: Glasseidengewebe | P: Luftkanalprofil 30 mm
1000828473 | Kulissenschalldämpfer | MS-F/1800x800x1000/3x230/P | 1923 | 73269098 | 6 | 74.9 | 1860 | 860 | 1000 | MS | pcs | DE | EUR | Jalousieklappen, Schalldämpfer, Wetterschutzgitter | Schalldämpfer | Kulissenschalldämpfer | F: Glasseidengewebe | P: Luftkanalprofil 30 mm
1000827749 | Kulissenschalldämpfer | MS-F/1800x800x1000/4x200/P | 2083 | 73269098 | 6 | 81.6 | 1860 | 860 | 1000 | MS | pcs | DE | EUR | Jalousieklappen, Schalldämpfer, Wetterschutzgitter | Schalldämpfer | Kulissenschalldämpfer | F: Glasseidengewebe | P: Luftkanalprofil 30 mm
1000828474 | Kulissenschalldämpfer | MS-F/1800x800x1000/4x230/P | 2267 | 73269098 | 6 | 86 | 1860 | 860 | 1000 | MS | pcs | DE | EUR | Jalousieklappen, Schalldämpfer, Wetterschutzgitter | Schalldämpfer | Kulissenschalldämpfer | F: Glasseidengewebe | P: Luftkanalprofil 30 mm
1000827750 | Kulissenschalldämpfer | MS-F/1800x800x1000/5x200/P | 2381 | 73269098 | 6 | 91.6 | 1860 | 860 | 1000 | MS | pcs | DE | EUR | Jalousieklappen, Schalldämpfer, Wetterschutzgitter | Schalldämpfer | Kulissenschalldämpfer | F: Glasseidengewebe | P: Luftkanalprofil 30 mm
1000828475 | Kulissenschalldämpfer | MS-F/1800x800x1000/5x230/P | 2611 | 73269098 | 6 | 97.1 | 1860 | 860 | 1000 | MS | pcs | DE | EUR | Jalousieklappen, Schalldämpfer, Wetterschutzgitter | Schalldämpfer | Kulissenschalldämpfer | F: Glasseidengewebe | P: Luftkanalprofil 30 mm
1000826805 | Kulissenschalldämpfer | MS-F/1800x800x1000/6x100/P | 2211 | 73269098 | 6 | 86.6 | 1860 | 860 | 1000 | MS | pcs | DE | EUR | Jalousieklappen, Schalldämpfer, Wetterschutzgitter | Schalldämpfer | Kulissenschalldämpfer | F: Glasseidengewebe | P: Luftkanalprofil 30 mm
1000827751 | Kulissenschalldämpfer | MS-F/1800x800x1000/6x200/P | 2679 | 73269098 | 6 | 101.6 | 1860 | 860 | 1000 | MS | pcs | DE | EUR | Jalousieklappen, Schalldämpfer, Wetterschutzgitter | Schalldämpfer | Kulissenschalldämpfer | F: Glasseidengewebe | P: Luftkanalprofil 30 mm
1000828476 | Kulissenschalldämpfer | MS-F/1800x800x1000/6x230/P | 2955 | 73269098 | 6 | 108.2 | 1860 | 860 | 1000 | MS | pcs | DE | EUR | Jalousieklappen, Schalldämpfer, Wetterschutzgitter | Schalldämpfer | Kulissenschalldämpfer | F: Glasseidengewebe | P: Luftkanalprofil 30 mm
1000826806 | Kulissenschalldämpfer | MS-F/1800x800x1000/7x100/P | 2431 | 73269098 | 6 | 94.1 | 1860 | 860 | 1000 | MS | pcs | DE | EUR | Jalousieklappen, Schalldämpfer, Wetterschutzgitter | Schalldämpfer | Kulissenschalldämpfer | F: Glasseidengewebe | P: Luftkanalprofil 30 mm
1000827752 | Kulissenschalldämpfer | MS-F/1800x800x1000/7x200/P | 2977 | 73269098 | 6 | 111.6 | 1860 | 860 | 1000 | MS | pcs | DE | EUR | Jalousieklappen, Schalldämpfer, Wetterschutzgitter | Schalldämpfer | Kulissenschalldämpfer | F: Glasseidengewebe | P: Luftkanalprofil 30 mm
1000826807 | Kulissenschalldämpfer | MS-F/1800x800x1000/8x100/P | 2651 | 73269098 | 6 | 101.6 | 1860 | 860 | 1000 | MS | pcs | DE | EUR | Jalousieklappen, Schalldämpfer, Wetterschutzgitter | Schalldämpfer | Kulissenschalldämpfer | F: Glasseidengewebe | P: Luftkanalprofil 30 mm
1000826808 | Kulissenschalldämpfer | MS-F/1800x800x1000/9x100/P | 2871 | 73269098 | 6 | 109.1 | 1860 | 860 | 1000 | MS | pcs | DE | EUR | Jalousieklappen, Schalldämpfer, Wetterschutzgitter | Schalldämpfer | Kulissenschalldämpfer | F: Glasseidengewebe | P: Luftkanalprofil 30 mm
1000826816 | Kulissenschalldämpfer | MS-F/1800x800x1500/10x100/P | 4041 | 73269098 | 6 | 173.4 | 1860 | 860 | 1500 | MS | pcs | DE | EUR | Jalousieklappen, Schalldämpfer, Wetterschutzgitter | Schalldämpfer | Kulissenschalldämpfer | F: Glasseidengewebe | P: Luftkanalprofil 30 mm
1000826817 | Kulissenschalldämpfer | MS-F/1800x800x1500/11x100/P | 4339 | 73269098 | 6 | 184.5 | 1860 | 860 | 1500 | MS | pcs | DE | EUR | Jalousieklappen, Schalldämpfer, Wetterschutzgitter | Schalldämpfer | Kulissenschalldämpfer | F: Glasseidengewebe | P: Luftkanalprofil 30 mm
1000826818 | Kulissenschalldämpfer | MS-F/1800x800x1500/12x100/P | 4637 | 73269098 | 6 | 195.6 | 1860 | 860 | 1500 | MS | pcs | DE | EUR | Jalousieklappen, Schalldämpfer, Wetterschutzgitter | Schalldämpfer | Kulissenschalldämpfer | F: Glasseidengewebe | P: Luftkanalprofil 30 mm
1000827753 | Kulissenschalldämpfer | MS-F/1800x800x1500/3x200/P | 2306 | 73269098 | 6 | 105.6 | 1860 | 860 | 1500 | MS | pcs | DE | EUR | Jalousieklappen, Schalldämpfer, Wetterschutzgitter | Schalldämpfer | Kulissenschalldämpfer | F: Glasseidengewebe | P: Luftkanalprofil 30 mm
1000828477 | Kulissenschalldämpfer | MS-F/1800x800x1500/3x230/P | 2489 | 73269098 | 6 | 110.4 | 1860 | 860 | 1500 | MS | pcs | DE | EUR | Jalousieklappen, Schalldämpfer, Wetterschutzgitter | Schalldämpfer | Kulissenschalldämpfer | F: Glasseidengewebe | P: Luftkanalprofil 30 mm
1000827754 | Kulissenschalldämpfer | MS-F/1800x800x1500/4x200/P | 2721 | 73269098 | 6 | 120 | 1860 | 860 | 1500 | MS | pcs | DE | EUR | Jalousieklappen, Schalldämpfer, Wetterschutzgitter | Schalldämpfer | Kulissenschalldämpfer | F: Glasseidengewebe | P: Luftkanalprofil 30 mm
1000828478 | Kulissenschalldämpfer | MS-F/1800x800x1500/4x230/P | 2965 | 73269098 | 6 | 126.4 | 1860 | 860 | 1500 | MS | pcs | DE | EUR | Jalousieklappen, Schalldämpfer, Wetterschutzgitter | Schalldämpfer | Kulissenschalldämpfer | F: Glasseidengewebe | P: Luftkanalprofil 30 mm
1000827755 | Kulissenschalldämpfer | MS-F/1800x800x1500/5x200/P | 3136 | 73269098 | 6 | 134.4 | 1860 | 860 | 1500 | MS | pcs | DE | EUR | Jalousieklappen, Schalldämpfer, Wetterschutzgitter | Schalldämpfer | Kulissenschalldämpfer | F: Glasseidengewebe | P: Luftkanalprofil 30 mm
1000828479 | Kulissenschalldämpfer | MS-F/1800x800x1500/5x230/P | 3441 | 73269098 | 6 | 142.4 | 1860 | 860 | 1500 | MS | pcs | DE | EUR | Jalousieklappen, Schalldämpfer, Wetterschutzgitter | Schalldämpfer | Kulissenschalldämpfer | F: Glasseidengewebe | P: Luftkanalprofil 30 mm
1000826812 | Kulissenschalldämpfer | MS-F/1800x800x1500/6x100/P | 2849 | 73269098 | 6 | 129 | 1860 | 860 | 1500 | MS | pcs | DE | EUR | Jalousieklappen, Schalldämpfer, Wetterschutzgitter | Schalldämpfer | Kulissenschalldämpfer | F: Glasseidengewebe | P: Luftkanalprofil 30 mm
1000827756 | Kulissenschalldämpfer | MS-F/1800x800x1500/6x200/P | 3551 | 73269098 | 6 | 148.8 | 1860 | 860 | 1500 | MS | pcs | DE | EUR | Jalousieklappen, Schalldämpfer, Wetterschutzgitter | Schalldämpfer | Kulissenschalldämpfer | F: Glasseidengewebe | P: Luftkanalprofil 30 mm
1000828480 | Kulissenschalldämpfer | MS-F/1800x800x1500/6x230/P | 3917 | 73269098 | 6 | 158.4 | 1860 | 860 | 1500 | MS | pcs | DE | EUR | Jalousieklappen, Schalldämpfer, Wetterschutzgitter | Schalldämpfer | Kulissenschalldämpfer | F: Glasseidengewebe | P: Luftkanalprofil 30 mm
1000826813 | Kulissenschalldämpfer | MS-F/1800x800x1500/7x100/P | 3147 | 73269098 | 6 | 140.1 | 1860 | 860 | 1500 | MS | pcs | DE | EUR | Jalousieklappen, Schalldämpfer, Wetterschutzgitter | Schalldämpfer | Kulissenschalldämpfer | F: Glasseidengewebe | P: Luftkanalprofil 30 mm
1000827757 | Kulissenschalldämpfer | MS-F/1800x800x1500/7x200/P | 3966 | 73269098 | 6 | 163.2 | 1860 | 860 | 1500 | MS | pcs | DE | EUR | Jalousieklappen, Schalldämpfer, Wetterschutzgitter | Schalldämpfer | Kulissenschalldämpfer | F: Glasseidengewebe | P: Luftkanalprofil 30 mm
1000826814 | Kulissenschalldämpfer | MS-F/1800x800x1500/8x100/P | 3445 | 73269098 | 6 | 151.2 | 1860 | 860 | 1500 | MS | pcs | DE | EUR | Jalousieklappen, Schalldämpfer, Wetterschutzgitter | Schalldämpfer | Kulissenschalldämpfer | F: Glasseidengewebe | P: Luftkanalprofil 30 mm
1000826815 | Kulissenschalldämpfer | MS-F/1800x800x1500/9x100/P | 3743 | 73269098 | 6 | 162.3 | 1860 | 860 | 1500 | MS | pcs | DE | EUR | Jalousieklappen, Schalldämpfer, Wetterschutzgitter | Schalldämpfer | Kulissenschalldämpfer | F: Glasseidengewebe | P: Luftkanalprofil 30 mm
1000826802 | Kulissenschalldämpfer | MS-F/1800x800x500/10x100/P | 2080 | 73269098 | 6 | 60.8 | 1860 | 860 | 500 | MS | pcs | DE | EUR | Jalousieklappen, Schalldämpfer, Wetterschutzgitter | Schalldämpfer | Kulissenschalldämpfer | F: Glasseidengewebe | P: Luftkanalprofil 30 mm
1000826803 | Kulissenschalldämpfer | MS-F/1800x800x500/11x100/P | 2217 | 73269098 | 6 | 64.8 | 1860 | 860 | 500 | MS | pcs | DE | EUR | Jalousieklappen, Schalldämpfer, Wetterschutzgitter | Schalldämpfer | Kulissenschalldämpfer | F: Glasseidengewebe | P: Luftkanalprofil 30 mm
1000826804 | Kulissenschalldämpfer | MS-F/1800x800x500/12x100/P | 2354 | 73269098 | 6 | 68.8 | 1860 | 860 | 500 | MS | pcs | DE | EUR | Jalousieklappen, Schalldämpfer, Wetterschutzgitter | Schalldämpfer | Kulissenschalldämpfer | F: Glasseidengewebe | P: Luftkanalprofil 30 mm
1000827743 | Kulissenschalldämpfer | MS-F/1800x800x500/3x200/P | 1250 | 73269098 | 6 | 37.6 | 1860 | 860 | 500 | MS | pcs | DE | EUR | Jalousieklappen, Schalldämpfer, Wetterschutzgitter | Schalldämpfer | Kulissenschalldämpfer | F: Glasseidengewebe | P: Luftkanalprofil 30 mm
1000828469 | Kulissenschalldämpfer | MS-F/1800x800x500/3x230/P | 1337 | 73269098 | 6 | 39.4 | 1860 | 860 | 500 | MS | pcs | DE | EUR | Jalousieklappen, Schalldämpfer, Wetterschutzgitter | Schalldämpfer | Kulissenschalldämpfer | F: Glasseidengewebe | P: Luftkanalprofil 30 mm
1000827744 | Kulissenschalldämpfer | MS-F/1800x800x500/4x200/P | 1430 | 73269098 | 6 | 43.2 | 1860 | 860 | 500 | MS | pcs | DE | EUR | Jalousieklappen, Schalldämpfer, Wetterschutzgitter | Schalldämpfer | Kulissenschalldämpfer | F: Glasseidengewebe | P: Luftkanalprofil 30 mm
1000828470 | Kulissenschalldämpfer | MS-F/1800x800x500/4x230/P | 1546 | 73269098 | 6 | 45.6 | 1860 | 860 | 500 | MS | pcs | DE | EUR | Jalousieklappen, Schalldämpfer, Wetterschutzgitter | Schalldämpfer | Kulissenschalldämpfer | F: Glasseidengewebe | P: Luftkanalprofil 30 mm
1000827745 | Kulissenschalldämpfer | MS-F/1800x800x500/5x200/P | 1610 | 73269098 | 6 | 48.8 | 1860 | 860 | 500 | MS | pcs | DE | EUR | Jalousieklappen, Schalldämpfer, Wetterschutzgitter | Schalldämpfer | Kulissenschalldämpfer | F: Glasseidengewebe | P: Luftkanalprofil 30 mm
1000828471 | Kulissenschalldämpfer | MS-F/1800x800x500/5x230/P | 1755 | 73269098 | 6 | 51.8 | 1860 | 860 | 500 | MS | pcs | DE | EUR | Jalousieklappen, Schalldämpfer, Wetterschutzgitter | Schalldämpfer | Kulissenschalldämpfer | F: Glasseidengewebe | P: Luftkanalprofil 30 mm
1000826798 | Kulissenschalldämpfer | MS-F/1800x800x500/6x100/P | 1532 | 73269098 | 6 | 44.8 | 1860 | 860 | 500 | MS | pcs | DE | EUR | Jalousieklappen, Schalldämpfer, Wetterschutzgitter | Schalldämpfer | Kulissenschalldämpfer | F: Glasseidengewebe | P: Luftkanalprofil 30 mm
1000827746 | Kulissenschalldämpfer | MS-F/1800x800x500/6x200/P | 1790 | 73269098 | 6 | 54.4 | 1860 | 860 | 500 | MS | pcs | DE | EUR | Jalousieklappen, Schalldämpfer, Wetterschutzgitter | Schalldämpfer | Kulissenschalldämpfer | F: Glasseidengewebe | P: Luftkanalprofil 30 mm
1000828472 | Kulissenschalldämpfer | MS-F/1800x800x500/6x230/P | 1964 | 73269098 | 6 | 58 | 1860 | 860 | 500 | MS | pcs | DE | EUR | Jalousieklappen, Schalldämpfer, Wetterschutzgitter | Schalldämpfer | Kulissenschalldämpfer | F: Glasseidengewebe | P: Luftkanalprofil 30 mm
1000826799 | Kulissenschalldämpfer | MS-F/1800x800x500/7x100/P | 1669 | 73269098 | 6 | 48.8 | 1860 | 860 | 500 | MS | pcs | DE | EUR | Jalousieklappen, Schalldämpfer, Wetterschutzgitter | Schalldämpfer | Kulissenschalldämpfer | F: Glasseidengewebe | P: Luftkanalprofil 30 mm
1000827747 | Kulissenschalldämpfer | MS-F/1800x800x500/7x200/P | 1970 | 73269098 | 6 | 60 | 1860 | 860 | 500 | MS | pcs | DE | EUR | Jalousieklappen, Schalldämpfer, Wetterschutzgitter | Schalldämpfer | Kulissenschalldämpfer | F: Glasseidengewebe | P: Luftkanalprofil 30 mm
1000826800 | Kulissenschalldämpfer | MS-F/1800x800x500/8x100/P | 1806 | 73269098 | 6 | 52.8 | 1860 | 860 | 500 | MS | pcs | DE | EUR | Jalousieklappen, Schalldämpfer, Wetterschutzgitter | Schalldämpfer | Kulissenschalldämpfer | F: Glasseidengewebe | P: Luftkanalprofil 30 mm
1000826801 | Kulissenschalldämpfer | MS-F/1800x800x500/9x100/P | 1943 | 73269098 | 6 | 56.8 | 1860 | 860 | 500 | MS | pcs | DE | EUR | Jalousieklappen, Schalldämpfer, Wetterschutzgitter | Schalldämpfer | Kulissenschalldämpfer | F: Glasseidengewebe | P: Luftkanalprofil 30 mm
1000826830 | Kulissenschalldämpfer | MS-F/1800x900x1000/10x100/P | 3319 | 73269098 | 6 | 127.2 | 1860 | 960 | 1000 | MS | pcs | DE | EUR | Jalousieklappen, Schalldämpfer, Wetterschutzgitter | Schalldämpfer | Kulissenschalldämpfer | F: Glasseidengewebe | P: Luftkanalprofil 30 mm
1000826831 | Kulissenschalldämpfer | MS-F/1800x900x1000/11x100/P | 3559 | 73269098 | 6 | 135.6 | 1860 | 960 | 1000 | MS | pcs | DE | EUR | Jalousieklappen, Schalldämpfer, Wetterschutzgitter | Schalldämpfer | Kulissenschalldämpfer | F: Glasseidengewebe | P: Luftkanalprofil 30 mm
1000826832 | Kulissenschalldämpfer | MS-F/1800x900x1000/12x100/P | 3799 | 73269098 | 6 | 144 | 1860 | 960 | 1000 | MS | pcs | DE | EUR | Jalousieklappen, Schalldämpfer, Wetterschutzgitter | Schalldämpfer | Kulissenschalldämpfer | F: Glasseidengewebe | P: Luftkanalprofil 30 mm
1000827763 | Kulissenschalldämpfer | MS-F/1800x900x1000/3x200/P | 1906 | 73269098 | 6 | 76.2 | 1860 | 960 | 1000 | MS | pcs | DE | EUR | Jalousieklappen, Schalldämpfer, Wetterschutzgitter | Schalldämpfer | Kulissenschalldämpfer | F: Glasseidengewebe | P: Luftkanalprofil 30 mm
1000828485 | Kulissenschalldämpfer | MS-F/1800x900x1000/3x230/P | 2050 | 73269098 | 6 | 80.1 | 1860 | 960 | 1000 | MS | pcs | DE | EUR | Jalousieklappen, Schalldämpfer, Wetterschutzgitter | Schalldämpfer | Kulissenschalldämpfer | F: Glasseidengewebe | P: Luftkanalprofil 30 mm
1000827764 | Kulissenschalldämpfer | MS-F/1800x900x1000/4x200/P | 2235 | 73269098 | 6 | 87.2 | 1860 | 960 | 1000 | MS | pcs | DE | EUR | Jalousieklappen, Schalldämpfer, Wetterschutzgitter | Schalldämpfer | Kulissenschalldämpfer | F: Glasseidengewebe | P: Luftkanalprofil 30 mm
1000828486 | Kulissenschalldämpfer | MS-F/1800x900x1000/4x230/P | 2427 | 73269098 | 6 | 92.4 | 1860 | 960 | 1000 | MS | pcs | DE | EUR | Jalousieklappen, Schalldämpfer, Wetterschutzgitter | Schalldämpfer | Kulissenschalldämpfer | F: Glasseidengewebe | P: Luftkanalprofil 30 mm
1000827765 | Kulissenschalldämpfer | MS-F/1800x900x1000/5x200/P | 2564 | 73269098 | 6 | 98.2 | 1860 | 960 | 1000 | MS | pcs | DE | EUR | Jalousieklappen, Schalldämpfer, Wetterschutzgitter | Schalldämpfer | Kulissenschalldämpfer | F: Glasseidengewebe | P: Luftkanalprofil 30 mm
1000828487 | Kulissenschalldämpfer | MS-F/1800x900x1000/5x230/P | 2804 | 73269098 | 6 | 104.7 | 1860 | 960 | 1000 | MS | pcs | DE | EUR | Jalousieklappen, Schalldämpfer, Wetterschutzgitter | Schalldämpfer | Kulissenschalldämpfer | F: Glasseidengewebe | P: Luftkanalprofil 30 mm
1000826826 | Kulissenschalldämpfer | MS-F/1800x900x1000/6x100/P | 2359 | 73269098 | 6 | 93.6 | 1860 | 960 | 1000 | MS | pcs | DE | EUR | Jalousieklappen, Schalldämpfer, Wetterschutzgitter | Schalldämpfer | Kulissenschalldämpfer | F: Glasseidengewebe | P: Luftkanalprofil 30 mm
1000827766 | Kulissenschalldämpfer | MS-F/1800x900x1000/6x200/P | 2893 | 73269098 | 6 | 109.2 | 1860 | 960 | 1000 | MS | pcs | DE | EUR | Jalousieklappen, Schalldämpfer, Wetterschutzgitter | Schalldämpfer | Kulissenschalldämpfer | F: Glasseidengewebe | P: Luftkanalprofil 30 mm
1000828488 | Kulissenschalldämpfer | MS-F/1800x900x1000/6x230/P | 3181 | 73269098 | 6 | 117 | 1860 | 960 | 1000 | MS | pcs | DE | EUR | Jalousieklappen, Schalldämpfer, Wetterschutzgitter | Schalldämpfer | Kulissenschalldämpfer | F: Glasseidengewebe | P: Luftkanalprofil 30 mm
1000826827 | Kulissenschalldämpfer | MS-F/1800x900x1000/7x100/P | 2599 | 73269098 | 6 | 102 | 1860 | 960 | 1000 | MS | pcs | DE | EUR | Jalousieklappen, Schalldämpfer, Wetterschutzgitter | Schalldämpfer | Kulissenschalldämpfer | F: Glasseidengewebe | P: Luftkanalprofil 30 mm
1000827767 | Kulissenschalldämpfer | MS-F/1800x900x1000/7x200/P | 3222 | 73269098 | 6 | 120.2 | 1860 | 960 | 1000 | MS | pcs | DE | EUR | Jalousieklappen, Schalldämpfer, Wetterschutzgitter | Schalldämpfer | Kulissenschalldämpfer | F: Glasseidengewebe | P: Luftkanalprofil 30 mm
1000826828 | Kulissenschalldämpfer | MS-F/1800x900x1000/8x100/P | 2839 | 73269098 | 6 | 110.4 | 1860 | 960 | 1000 | MS | pcs | DE | EUR | Jalousieklappen, Schalldämpfer, Wetterschutzgitter | Schalldämpfer | Kulissenschalldämpfer | F: Glasseidengewebe | P: Luftkanalprofil 30 mm
1000826829 | Kulissenschalldämpfer | MS-F/1800x900x1000/9x100/P | 3079 | 73269098 | 6 | 118.8 | 1860 | 960 | 1000 | MS | pcs | DE | EUR | Jalousieklappen, Schalldämpfer, Wetterschutzgitter | Schalldämpfer | Kulissenschalldämpfer | F: Glasseidengewebe | P: Luftkanalprofil 30 mm
1000826837 | Kulissenschalldämpfer | MS-F/1800x900x1500/10x100/P | 4413 | 73269098 | 6 | 187.8 | 1860 | 960 | 1500 | MS | pcs | DE | EUR | Jalousieklappen, Schalldämpfer, Wetterschutzgitter | Schalldämpfer | Kulissenschalldämpfer | F: Glasseidengewebe | P: Luftkanalprofil 30 mm
1000826838 | Kulissenschalldämpfer | MS-F/1800x900x1500/11x100/P | 4745 | 73269098 | 6 | 200.1 | 1860 | 960 | 1500 | MS | pcs | DE | EUR | Jalousieklappen, Schalldämpfer, Wetterschutzgitter | Schalldämpfer | Kulissenschalldämpfer | F: Glasseidengewebe | P: Luftkanalprofil 30 mm
1000826839 | Kulissenschalldämpfer | MS-F/1800x900x1500/12x100/P | 5077 | 73269098 | 6 | 212.4 | 1860 | 960 | 1500 | MS | pcs | DE | EUR | Jalousieklappen, Schalldämpfer, Wetterschutzgitter | Schalldämpfer | Kulissenschalldämpfer | F: Glasseidengewebe | P: Luftkanalprofil 30 mm
1000827768 | Kulissenschalldämpfer | MS-F/1800x900x1500/3x200/P | 2443 | 73269098 | 6 | 112.5 | 1860 | 960 | 1500 | MS | pcs | DE | EUR | Jalousieklappen, Schalldämpfer, Wetterschutzgitter | Schalldämpfer | Kulissenschalldämpfer | F: Glasseidengewebe | P: Luftkanalprofil 30 mm
1000828489 | Kulissenschalldämpfer | MS-F/1800x900x1500/3x230/P | 2662 | 73269098 | 6 | 117.9 | 1860 | 960 | 1500 | MS | pcs | DE | EUR | Jalousieklappen, Schalldämpfer, Wetterschutzgitter | Schalldämpfer | Kulissenschalldämpfer | F: Glasseidengewebe | P: Luftkanalprofil 30 mm
1000827769 | Kulissenschalldämpfer | MS-F/1800x900x1500/4x200/P | 2893 | 73269098 | 6 | 128.4 | 1860 | 960 | 1500 | MS | pcs | DE | EUR | Jalousieklappen, Schalldämpfer, Wetterschutzgitter | Schalldämpfer | Kulissenschalldämpfer | F: Glasseidengewebe | P: Luftkanalprofil 30 mm
1000828490 | Kulissenschalldämpfer | MS-F/1800x900x1500/4x230/P | 3185 | 73269098 | 6 | 135.6 | 1860 | 960 | 1500 | MS | pcs | DE | EUR | Jalousieklappen, Schalldämpfer, Wetterschutzgitter | Schalldämpfer | Kulissenschalldämpfer | F: Glasseidengewebe | P: Luftkanalprofil 30 mm
1000827770 | Kulissenschalldämpfer | MS-F/1800x900x1500/5x200/P | 3343 | 73269098 | 6 | 144.3 | 1860 | 960 | 1500 | MS | pcs | DE | EUR | Jalousieklappen, Schalldämpfer, Wetterschutzgitter | Schalldämpfer | Kulissenschalldämpfer | F: Glasseidengewebe | P: Luftkanalprofil 30 mm
1000828491 | Kulissenschalldämpfer | MS-F/1800x900x1500/5x230/P | 3708 | 73269098 | 6 | 153.3 | 1860 | 960 | 1500 | MS | pcs | DE | EUR | Jalousieklappen, Schalldämpfer, Wetterschutzgitter | Schalldämpfer | Kulissenschalldämpfer | F: Glasseidengewebe | P: Luftkanalprofil 30 mm
1000826833 | Kulissenschalldämpfer | MS-F/1800x900x1500/6x100/P | 3085 | 73269098 | 6 | 138.6 | 1860 | 960 | 1500 | MS | pcs | DE | EUR | Jalousieklappen, Schalldämpfer, Wetterschutzgitter | Schalldämpfer | Kulissenschalldämpfer | F: Glasseidengewebe | P: Luftkanalprofil 30 mm
1000827771 | Kulissenschalldämpfer | MS-F/1800x900x1500/6x200/P | 3793 | 73269098 | 6 | 160.2 | 1860 | 960 | 1500 | MS | pcs | DE | EUR | Jalousieklappen, Schalldämpfer, Wetterschutzgitter | Schalldämpfer | Kulissenschalldämpfer | F: Glasseidengewebe | P: Luftkanalprofil 30 mm
1000828492 | Kulissenschalldämpfer | MS-F/1800x900x1500/6x230/P | 4231 | 73269098 | 6 | 171 | 1860 | 960 | 1500 | MS | pcs | DE | EUR | Jalousieklappen, Schalldämpfer, Wetterschutzgitter | Schalldämpfer | Kulissenschalldämpfer | F: Glasseidengewebe | P: Luftkanalprofil 30 mm
1000826834 | Kulissenschalldämpfer | MS-F/1800x900x1500/7x100/P | 3417 | 73269098 | 6 | 150.9 | 1860 | 960 | 1500 | MS | pcs | DE | EUR | Jalousieklappen, Schalldämpfer, Wetterschutzgitter | Schalldämpfer | Kulissenschalldämpfer | F: Glasseidengewebe | P: Luftkanalprofil 30 mm
1000827772 | Kulissenschalldämpfer | MS-F/1800x900x1500/7x200/P | 4243 | 73269098 | 6 | 176.1 | 1860 | 960 | 1500 | MS | pcs | DE | EUR | Jalousieklappen, Schalldämpfer, Wetterschutzgitter | Schalldämpfer | Kulissenschalldämpfer | F: Glasseidengewebe | P: Luftkanalprofil 30 mm
1000826835 | Kulissenschalldämpfer | MS-F/1800x900x1500/8x100/P | 3749 | 73269098 | 6 | 163.2 | 1860 | 960 | 1500 | MS | pcs | DE | EUR | Jalousieklappen, Schalldämpfer, Wetterschutzgitter | Schalldämpfer | Kulissenschalldämpfer | F: Glasseidengewebe | P: Luftkanalprofil 30 mm
1000826836 | Kulissenschalldämpfer | MS-F/1800x900x1500/9x100/P | 4081 | 73269098 | 6 | 175.5 | 1860 | 960 | 1500 | MS | pcs | DE | EUR | Jalousieklappen, Schalldämpfer, Wetterschutzgitter | Schalldämpfer | Kulissenschalldämpfer | F: Glasseidengewebe | P: Luftkanalprofil 30 mm
1000826823 | Kulissenschalldämpfer | MS-F/1800x900x500/10x100/P | 2220 | 73269098 | 6 | 65.6 | 1860 | 960 | 500 | MS | pcs | DE | EUR | Jalousieklappen, Schalldämpfer, Wetterschutzgitter | Schalldämpfer | Kulissenschalldämpfer | F: Glasseidengewebe | P: Luftkanalprofil 30 mm
1000826824 | Kulissenschalldämpfer | MS-F/1800x900x500/11x100/P | 2369 | 73269098 | 6 | 70 | 1860 | 960 | 500 | MS | pcs | DE | EUR | Jalousieklappen, Schalldämpfer, Wetterschutzgitter | Schalldämpfer | Kulissenschalldämpfer | F: Glasseidengewebe | P: Luftkanalprofil 30 mm
1000826825 | Kulissenschalldämpfer | MS-F/1800x900x500/12x100/P | 2518 | 73269098 | 6 | 74.4 | 1860 | 960 | 500 | MS | pcs | DE | EUR | Jalousieklappen, Schalldämpfer, Wetterschutzgitter | Schalldämpfer | Kulissenschalldämpfer | F: Glasseidengewebe | P: Luftkanalprofil 30 mm
1000827758 | Kulissenschalldämpfer | MS-F/1800x900x500/3x200/P | 1333 | 73269098 | 6 | 40.2 | 1860 | 960 | 500 | MS | pcs | DE | EUR | Jalousieklappen, Schalldämpfer, Wetterschutzgitter | Schalldämpfer | Kulissenschalldämpfer | F: Glasseidengewebe | P: Luftkanalprofil 30 mm
1000828481 | Kulissenschalldämpfer | MS-F/1800x900x500/3x230/P | 1423 | 73269098 | 6 | 42.3 | 1860 | 960 | 500 | MS | pcs | DE | EUR | Jalousieklappen, Schalldämpfer, Wetterschutzgitter | Schalldämpfer | Kulissenschalldämpfer | F: Glasseidengewebe | P: Luftkanalprofil 30 mm
1000827759 | Kulissenschalldämpfer | MS-F/1800x900x500/4x200/P | 1534 | 73269098 | 6 | 46.4 | 1860 | 960 | 500 | MS | pcs | DE | EUR | Jalousieklappen, Schalldämpfer, Wetterschutzgitter | Schalldämpfer | Kulissenschalldämpfer | F: Glasseidengewebe | P: Luftkanalprofil 30 mm
1000828482 | Kulissenschalldämpfer | MS-F/1800x900x500/4x230/P | 1654 | 73269098 | 6 | 49.2 | 1860 | 960 | 500 | MS | pcs | DE | EUR | Jalousieklappen, Schalldämpfer, Wetterschutzgitter | Schalldämpfer | Kulissenschalldämpfer | F: Glasseidengewebe | P: Luftkanalprofil 30 mm
1000827760 | Kulissenschalldämpfer | MS-F/1800x900x500/5x200/P | 1735 | 73269098 | 6 | 52.6 | 1860 | 960 | 500 | MS | pcs | DE | EUR | Jalousieklappen, Schalldämpfer, Wetterschutzgitter | Schalldämpfer | Kulissenschalldämpfer | F: Glasseidengewebe | P: Luftkanalprofil 30 mm
1000828483 | Kulissenschalldämpfer | MS-F/1800x900x500/5x230/P | 1885 | 73269098 | 6 | 56.1 | 1860 | 960 | 500 | MS | pcs | DE | EUR | Jalousieklappen, Schalldämpfer, Wetterschutzgitter | Schalldämpfer | Kulissenschalldämpfer | F: Glasseidengewebe | P: Luftkanalprofil 30 mm
1000826819 | Kulissenschalldämpfer | MS-F/1800x900x500/6x100/P | 1624 | 73269098 | 6 | 48 | 1860 | 960 | 500 | MS | pcs | DE | EUR | Jalousieklappen, Schalldämpfer, Wetterschutzgitter | Schalldämpfer | Kulissenschalldämpfer | F: Glasseidengewebe | P: Luftkanalprofil 30 mm
1000827761 | Kulissenschalldämpfer | MS-F/1800x900x500/6x200/P | 1936 | 73269098 | 6 | 58.8 | 1860 | 960 | 500 | MS | pcs | DE | EUR | Jalousieklappen, Schalldämpfer, Wetterschutzgitter | Schalldämpfer | Kulissenschalldämpfer | F: Glasseidengewebe | P: Luftkanalprofil 30 mm
1000828484 | Kulissenschalldämpfer | MS-F/1800x900x500/6x230/P | 2116 | 73269098 | 6 | 63 | 1860 | 960 | 500 | MS | pcs | DE | EUR | Jalousieklappen, Schalldämpfer, Wetterschutzgitter | Schalldämpfer | Kulissenschalldämpfer | F: Glasseidengewebe | P: Luftkanalprofil 30 mm
1000826820 | Kulissenschalldämpfer | MS-F/1800x900x500/7x100/P | 1773 | 73269098 | 6 | 52.4 | 1860 | 960 | 500 | MS | pcs | DE | EUR | Jalousieklappen, Schalldämpfer, Wetterschutzgitter | Schalldämpfer | Kulissenschalldämpfer | F: Glasseidengewebe | P: Luftkanalprofil 30 mm
1000827762 | Kulissenschalldämpfer | MS-F/1800x900x500/7x200/P | 2137 | 73269098 | 6 | 65 | 1860 | 960 | 500 | MS | pcs | DE | EUR | Jalousieklappen, Schalldämpfer, Wetterschutzgitter | Schalldämpfer | Kulissenschalldämpfer | F: Glasseidengewebe | P: Luftkanalprofil 30 mm
1000826821 | Kulissenschalldämpfer | MS-F/1800x900x500/8x100/P | 1922 | 73269098 | 6 | 56.8 | 1860 | 960 | 500 | MS | pcs | DE | EUR | Jalousieklappen, Schalldämpfer, Wetterschutzgitter | Schalldämpfer | Kulissenschalldämpfer | F: Glasseidengewebe | P: Luftkanalprofil 30 mm
1000826822 | Kulissenschalldämpfer | MS-F/1800x900x500/9x100/P | 2071 | 73269098 | 6 | 61.2 | 1860 | 960 | 500 | MS | pcs | DE | EUR | Jalousieklappen, Schalldämpfer, Wetterschutzgitter | Schalldämpfer | Kulissenschalldämpfer | F: Glasseidengewebe | P: Luftkanalprofil 30 mm
1000826988 | Kulissenschalldämpfer | MS-F/400x1000x1000/1x200/P | 853 | 73269098 | 6 | 34.5 | 460 | 1060 | 1000 | MS | pcs | DE | EUR | Jalousieklappen, Schalldämpfer, Wetterschutzgitter | Schalldämpfer | Kulissenschalldämpfer | F: Glasseidengewebe | P: Luftkanalprofil 30 mm
1000827885 | Kulissenschalldämpfer | MS-F/400x1000x1000/1x230/P | 909 | 73269098 | 6 | 35.9 | 460 | 1060 | 1000 | MS | pcs | DE | EUR | Jalousieklappen, Schalldämpfer, Wetterschutzgitter | Schalldämpfer | Kulissenschalldämpfer | F: Glasseidengewebe | P: Luftkanalprofil 30 mm
1000825623 | Kulissenschalldämpfer | MS-F/400x1000x1000/2x100/P | 1025 | 73269098 | 6 | 41 | 460 | 1060 | 1000 | MS | pcs | DE | EUR | Jalousieklappen, Schalldämpfer, Wetterschutzgitter | Schalldämpfer | Kulissenschalldämpfer | F: Glasseidengewebe | P: Luftkanalprofil 30 mm
1000826989 | Kulissenschalldämpfer | MS-F/400x1000x1500/1x200/P | 1089 | 73269098 | 6 | 51 | 460 | 1060 | 1500 | MS | pcs | DE | EUR | Jalousieklappen, Schalldämpfer, Wetterschutzgitter | Schalldämpfer | Kulissenschalldämpfer | F: Glasseidengewebe | P: Luftkanalprofil 30 mm
1000827886 | Kulissenschalldämpfer | MS-F/400x1000x1500/1x230/P | 1165 | 73269098 | 6 | 53.1 | 460 | 1060 | 1500 | MS | pcs | DE | EUR | Jalousieklappen, Schalldämpfer, Wetterschutzgitter | Schalldämpfer | Kulissenschalldämpfer | F: Glasseidengewebe | P: Luftkanalprofil 30 mm
1000825624 | Kulissenschalldämpfer | MS-F/400x1000x1500/2x100/P | 1329 | 73269098 | 6 | 60.8 | 460 | 1060 | 1500 | MS | pcs | DE | EUR | Jalousieklappen, Schalldämpfer, Wetterschutzgitter | Schalldämpfer | Kulissenschalldämpfer | F: Glasseidengewebe | P: Luftkanalprofil 30 mm
1000826987 | Kulissenschalldämpfer | MS-F/400x1000x500/1x200/P | 618 | 73269098 | 6 | 18 | 460 | 1060 | 500 | MS | pcs | DE | EUR | Jalousieklappen, Schalldämpfer, Wetterschutzgitter | Schalldämpfer | Kulissenschalldämpfer | F: Glasseidengewebe | P: Luftkanalprofil 30 mm
1000827884 | Kulissenschalldämpfer | MS-F/400x1000x500/1x230/P | 649 | 73269098 | 6 | 18.8 | 460 | 1060 | 500 | MS | pcs | DE | EUR | Jalousieklappen, Schalldämpfer, Wetterschutzgitter | Schalldämpfer | Kulissenschalldämpfer | F: Glasseidengewebe | P: Luftkanalprofil 30 mm
1000825622 | Kulissenschalldämpfer | MS-F/400x1000x500/2x100/P | 726 | 73269098 | 6 | 21 | 460 | 1060 | 500 | MS | pcs | DE | EUR | Jalousieklappen, Schalldämpfer, Wetterschutzgitter | Schalldämpfer | Kulissenschalldämpfer | F: Glasseidengewebe | P: Luftkanalprofil 30 mm
1000826991 | Kulissenschalldämpfer | MS-F/400x1100x1000/1x200/P | 912 | 73269098 | 6 | 37.2 | 460 | 1160 | 1000 | MS | pcs | DE | EUR | Jalousieklappen, Schalldämpfer, Wetterschutzgitter | Schalldämpfer | Kulissenschalldämpfer | F: Glasseidengewebe | P: Luftkanalprofil 30 mm
1000827888 | Kulissenschalldämpfer | MS-F/400x1100x1000/1x230/P | 969 | 73269098 | 6 | 38.7 | 460 | 1160 | 1000 | MS | pcs | DE | EUR | Jalousieklappen, Schalldämpfer, Wetterschutzgitter | Schalldämpfer | Kulissenschalldämpfer | F: Glasseidengewebe | P: Luftkanalprofil 30 mm
1000825626 | Kulissenschalldämpfer | MS-F/400x1100x1000/2x100/P | 1092 | 73269098 | 6 | 44.2 | 460 | 1160 | 1000 | MS | pcs | DE | EUR | Jalousieklappen, Schalldämpfer, Wetterschutzgitter | Schalldämpfer | Kulissenschalldämpfer | F: Glasseidengewebe | P: Luftkanalprofil 30 mm
1000826992 | Kulissenschalldämpfer | MS-F/400x1100x1500/1x200/P | 1166 | 73269098 | 6 | 54.9 | 460 | 1160 | 1500 | MS | pcs | DE | EUR | Jalousieklappen, Schalldämpfer, Wetterschutzgitter | Schalldämpfer | Kulissenschalldämpfer | F: Glasseidengewebe | P: Luftkanalprofil 30 mm
1000827889 | Kulissenschalldämpfer | MS-F/400x1100x1500/1x230/P | 1246 | 73269098 | 6 | 57.2 | 460 | 1160 | 1500 | MS | pcs | DE | EUR | Jalousieklappen, Schalldämpfer, Wetterschutzgitter | Schalldämpfer | Kulissenschalldämpfer | F: Glasseidengewebe | P: Luftkanalprofil 30 mm
1000825627 | Kulissenschalldämpfer | MS-F/400x1100x1500/2x100/P | 1426 | 73269098 | 6 | 65.8 | 460 | 1160 | 1500 | MS | pcs | DE | EUR | Jalousieklappen, Schalldämpfer, Wetterschutzgitter | Schalldämpfer | Kulissenschalldämpfer | F: Glasseidengewebe | P: Luftkanalprofil 30 mm
1000826990 | Kulissenschalldämpfer | MS-F/400x1100x500/1x200/P | 658 | 73269098 | 6 | 19.4 | 460 | 1160 | 500 | MS | pcs | DE | EUR | Jalousieklappen, Schalldämpfer, Wetterschutzgitter | Schalldämpfer | Kulissenschalldämpfer | F: Glasseidengewebe | P: Luftkanalprofil 30 mm
1000827887 | Kulissenschalldämpfer | MS-F/400x1100x500/1x230/P | 691 | 73269098 | 6 | 20.2 | 460 | 1160 | 500 | MS | pcs | DE | EUR | Jalousieklappen, Schalldämpfer, Wetterschutzgitter | Schalldämpfer | Kulissenschalldämpfer | F: Glasseidengewebe | P: Luftkanalprofil 30 mm
1000825625 | Kulissenschalldämpfer | MS-F/400x1100x500/2x100/P | 760 | 73269098 | 6 | 22.6 | 460 | 1160 | 500 | MS | pcs | DE | EUR | Jalousieklappen, Schalldämpfer, Wetterschutzgitter | Schalldämpfer | Kulissenschalldämpfer | F: Glasseidengewebe | P: Luftkanalprofil 30 mm
1000826994 | Kulissenschalldämpfer | MS-F/400x1200x1000/1x200/P | 964 | 73269098 | 6 | 39.8 | 460 | 1260 | 1000 | MS | pcs | DE | EUR | Jalousieklappen, Schalldämpfer, Wetterschutzgitter | Schalldämpfer | Kulissenschalldämpfer | F: Glasseidengewebe | P: Luftkanalprofil 30 mm
1000827891 | Kulissenschalldämpfer | MS-F/400x1200x1000/1x230/P | 1026 | 73269098 | 6 | 41.5 | 460 | 1260 | 1000 | MS | pcs | DE | EUR | Jalousieklappen, Schalldämpfer, Wetterschutzgitter | Schalldämpfer | Kulissenschalldämpfer | F: Glasseidengewebe | P: Luftkanalprofil 30 mm
1000825629 | Kulissenschalldämpfer | MS-F/400x1200x1000/2x100/P | 1154 | 73269098 | 6 | 47.6 | 460 | 1260 | 1000 | MS | pcs | DE | EUR | Jalousieklappen, Schalldämpfer, Wetterschutzgitter | Schalldämpfer | Kulissenschalldämpfer | F: Glasseidengewebe | P: Luftkanalprofil 30 mm
1000826995 | Kulissenschalldämpfer | MS-F/400x1200x1500/1x200/P | 1241 | 73269098 | 6 | 58.8 | 460 | 1260 | 1500 | MS | pcs | DE | EUR | Jalousieklappen, Schalldämpfer, Wetterschutzgitter | Schalldämpfer | Kulissenschalldämpfer | F: Glasseidengewebe | P: Luftkanalprofil 30 mm
1000827892 | Kulissenschalldämpfer | MS-F/400x1200x1500/1x230/P | 1328 | 73269098 | 6 | 61.3 | 460 | 1260 | 1500 | MS | pcs | DE | EUR | Jalousieklappen, Schalldämpfer, Wetterschutzgitter | Schalldämpfer | Kulissenschalldämpfer | F: Glasseidengewebe | P: Luftkanalprofil 30 mm
1000825630 | Kulissenschalldämpfer | MS-F/400x1200x1500/2x100/P | 1519 | 73269098 | 6 | 70.8 | 460 | 1260 | 1500 | MS | pcs | DE | EUR | Jalousieklappen, Schalldämpfer, Wetterschutzgitter | Schalldämpfer | Kulissenschalldämpfer | F: Glasseidengewebe | P: Luftkanalprofil 30 mm
1000826993 | Kulissenschalldämpfer | MS-F/400x1200x500/1x200/P | 687 | 73269098 | 6 | 20.8 | 460 | 1260 | 500 | MS | pcs | DE | EUR | Jalousieklappen, Schalldämpfer, Wetterschutzgitter | Schalldämpfer | Kulissenschalldämpfer | F: Glasseidengewebe | P: Luftkanalprofil 30 mm
1000827890 | Kulissenschalldämpfer | MS-F/400x1200x500/1x230/P | 725 | 73269098 | 6 | 21.7 | 460 | 1260 | 500 | MS | pcs | DE | EUR | Jalousieklappen, Schalldämpfer, Wetterschutzgitter | Schalldämpfer | Kulissenschalldämpfer | F: Glasseidengewebe | P: Luftkanalprofil 30 mm
1000825628 | Kulissenschalldämpfer | MS-F/400x1200x500/2x100/P | 788 | 73269098 | 6 | 24.4 | 460 | 1260 | 500 | MS | pcs | DE | EUR | Jalousieklappen, Schalldämpfer, Wetterschutzgitter | Schalldämpfer | Kulissenschalldämpfer | F: Glasseidengewebe | P: Luftkanalprofil 30 mm
1000826997 | Kulissenschalldämpfer | MS-F/400x1300x1000/1x200/P | 1018 | 73269098 | 6 | 42.5 | 460 | 1360 | 1000 | MS | pcs | DE | EUR | Jalousieklappen, Schalldämpfer, Wetterschutzgitter | Schalldämpfer | Kulissenschalldämpfer | F: Glasseidengewebe | P: Luftkanalprofil 30 mm
1000827894 | Kulissenschalldämpfer | MS-F/400x1300x1000/1x230/P | 1081 | 73269098 | 6 | 44.3 | 460 | 1360 | 1000 | MS | pcs | DE | EUR | Jalousieklappen, Schalldämpfer, Wetterschutzgitter | Schalldämpfer | Kulissenschalldämpfer | F: Glasseidengewebe | P: Luftkanalprofil 30 mm
1000825632 | Kulissenschalldämpfer | MS-F/400x1300x1000/2x100/P | 1220 | 73269098 | 6 | 51 | 460 | 1360 | 1000 | MS | pcs | DE | EUR | Jalousieklappen, Schalldämpfer, Wetterschutzgitter | Schalldämpfer | Kulissenschalldämpfer | F: Glasseidengewebe | P: Luftkanalprofil 30 mm
1000826998 | Kulissenschalldämpfer | MS-F/400x1300x1500/1x200/P | 1313 | 73269098 | 6 | 62.7 | 460 | 1360 | 1500 | MS | pcs | DE | EUR | Jalousieklappen, Schalldämpfer, Wetterschutzgitter | Schalldämpfer | Kulissenschalldämpfer | F: Glasseidengewebe | P: Luftkanalprofil 30 mm
1000827895 | Kulissenschalldämpfer | MS-F/400x1300x1500/1x230/P | 1399 | 73269098 | 6 | 65.4 | 460 | 1360 | 1500 | MS | pcs | DE | EUR | Jalousieklappen, Schalldämpfer, Wetterschutzgitter | Schalldämpfer | Kulissenschalldämpfer | F: Glasseidengewebe | P: Luftkanalprofil 30 mm
1000825633 | Kulissenschalldämpfer | MS-F/400x1300x1500/2x100/P | 1625 | 73269098 | 6 | 75.8 | 460 | 1360 | 1500 | MS | pcs | DE | EUR | Jalousieklappen, Schalldämpfer, Wetterschutzgitter | Schalldämpfer | Kulissenschalldämpfer | F: Glasseidengewebe | P: Luftkanalprofil 30 mm
1000826996 | Kulissenschalldämpfer | MS-F/400x1300x500/1x200/P | 726 | 73269098 | 6 | 22.2 | 460 | 1360 | 500 | MS | pcs | DE | EUR | Jalousieklappen, Schalldämpfer, Wetterschutzgitter | Schalldämpfer | Kulissenschalldämpfer | F: Glasseidengewebe | P: Luftkanalprofil 30 mm
1000827893 | Kulissenschalldämpfer | MS-F/400x1300x500/1x230/P | 762 | 73269098 | 6 | 23.2 | 460 | 1360 | 500 | MS | pcs | DE | EUR | Jalousieklappen, Schalldämpfer, Wetterschutzgitter | Schalldämpfer | Kulissenschalldämpfer | F: Glasseidengewebe | P: Luftkanalprofil 30 mm
1000825631 | Kulissenschalldämpfer | MS-F/400x1300x500/2x100/P | 830 | 73269098 | 6 | 26.2 | 460 | 1360 | 500 | MS | pcs | DE | EUR | Jalousieklappen, Schalldämpfer, Wetterschutzgitter | Schalldämpfer | Kulissenschalldämpfer | F: Glasseidengewebe | P: Luftkanalprofil 30 mm
1000827000 | Kulissenschalldämpfer | MS-F/400x1400x1000/1x200/P | 1072 | 73269098 | 6 | 45.1 | 460 | 1460 | 1000 | MS | pcs | DE | EUR | Jalousieklappen, Schalldämpfer, Wetterschutzgitter | Schalldämpfer | Kulissenschalldämpfer | F: Glasseidengewebe | P: Luftkanalprofil 30 mm
1000827897 | Kulissenschalldämpfer | MS-F/400x1400x1000/1x230/P | 1140 | 73269098 | 6 | 47.1 | 460 | 1460 | 1000 | MS | pcs | DE | EUR | Jalousieklappen, Schalldämpfer, Wetterschutzgitter | Schalldämpfer | Kulissenschalldämpfer | F: Glasseidengewebe | P: Luftkanalprofil 30 mm
1000825635 | Kulissenschalldämpfer | MS-F/400x1400x1000/2x100/P | 1293 | 73269098 | 6 | 54.4 | 460 | 1460 | 1000 | MS | pcs | DE | EUR | Jalousieklappen, Schalldämpfer, Wetterschutzgitter | Schalldämpfer | Kulissenschalldämpfer | F: Glasseidengewebe | P: Luftkanalprofil 30 mm
1000827001 | Kulissenschalldämpfer | MS-F/400x1400x1500/1x200/P | 1388 | 73269098 | 6 | 66.7 | 460 | 1460 | 1500 | MS | pcs | DE | EUR | Jalousieklappen, Schalldämpfer, Wetterschutzgitter | Schalldämpfer | Kulissenschalldämpfer | F: Glasseidengewebe | P: Luftkanalprofil 30 mm
1000827898 | Kulissenschalldämpfer | MS-F/400x1400x1500/1x230/P | 1483 | 73269098 | 6 | 69.5 | 460 | 1460 | 1500 | MS | pcs | DE | EUR | Jalousieklappen, Schalldämpfer, Wetterschutzgitter | Schalldämpfer | Kulissenschalldämpfer | F: Glasseidengewebe | P: Luftkanalprofil 30 mm
1000825636 | Kulissenschalldämpfer | MS-F/400x1400x1500/2x100/P | 1720 | 73269098 | 6 | 80.8 | 460 | 1460 | 1500 | MS | pcs | DE | EUR | Jalousieklappen, Schalldämpfer, Wetterschutzgitter | Schalldämpfer | Kulissenschalldämpfer | F: Glasseidengewebe | P: Luftkanalprofil 30 mm
1000826999 | Kulissenschalldämpfer | MS-F/400x1400x500/1x200/P | 758 | 73269098 | 6 | 23.6 | 460 | 1460 | 500 | MS | pcs | DE | EUR | Jalousieklappen, Schalldämpfer, Wetterschutzgitter | Schalldämpfer | Kulissenschalldämpfer | F: Glasseidengewebe | P: Luftkanalprofil 30 mm
1000827896 | Kulissenschalldämpfer | MS-F/400x1400x500/1x230/P | 797 | 73269098 | 6 | 24.7 | 460 | 1460 | 500 | MS | pcs | DE | EUR | Jalousieklappen, Schalldämpfer, Wetterschutzgitter | Schalldämpfer | Kulissenschalldämpfer | F: Glasseidengewebe | P: Luftkanalprofil 30 mm
1000825634 | Kulissenschalldämpfer | MS-F/400x1400x500/2x100/P | 866 | 73269098 | 6 | 27.8 | 460 | 1460 | 500 | MS | pcs | DE | EUR | Jalousieklappen, Schalldämpfer, Wetterschutzgitter | Schalldämpfer | Kulissenschalldämpfer | F: Glasseidengewebe | P: Luftkanalprofil 30 mm
1000827003 | Kulissenschalldämpfer | MS-F/400x1500x1000/1x200/P | 1122 | 73269098 | 6 | 47.8 | 460 | 1560 | 1000 | MS | pcs | DE | EUR | Jalousieklappen, Schalldämpfer, Wetterschutzgitter | Schalldämpfer | Kulissenschalldämpfer | F: Glasseidengewebe | P: Luftkanalprofil 30 mm
1000827900 | Kulissenschalldämpfer | MS-F/400x1500x1000/1x230/P | 1198 | 73269098 | 6 | 49.9 | 460 | 1560 | 1000 | MS | pcs | DE | EUR | Jalousieklappen, Schalldämpfer, Wetterschutzgitter | Schalldämpfer | Kulissenschalldämpfer | F: Glasseidengewebe | P: Luftkanalprofil 30 mm
1000825638 | Kulissenschalldämpfer | MS-F/400x1500x1000/2x100/P | 1362 | 73269098 | 6 | 57.6 | 460 | 1560 | 1000 | MS | pcs | DE | EUR | Jalousieklappen, Schalldämpfer, Wetterschutzgitter | Schalldämpfer | Kulissenschalldämpfer | F: Glasseidengewebe | P: Luftkanalprofil 30 mm
1000827004 | Kulissenschalldämpfer | MS-F/400x1500x1500/1x200/P | 1462 | 73269098 | 6 | 70.6 | 460 | 1560 | 1500 | MS | pcs | DE | EUR | Jalousieklappen, Schalldämpfer, Wetterschutzgitter | Schalldämpfer | Kulissenschalldämpfer | F: Glasseidengewebe | P: Luftkanalprofil 30 mm
1000827901 | Kulissenschalldämpfer | MS-F/400x1500x1500/1x230/P | 1567 | 73269098 | 6 | 73.6 | 460 | 1560 | 1500 | MS | pcs | DE | EUR | Jalousieklappen, Schalldämpfer, Wetterschutzgitter | Schalldämpfer | Kulissenschalldämpfer | F: Glasseidengewebe | P: Luftkanalprofil 30 mm
1000825639 | Kulissenschalldämpfer | MS-F/400x1500x1500/2x100/P | 1823 | 73269098 | 6 | 85.8 | 460 | 1560 | 1500 | MS | pcs | DE | EUR | Jalousieklappen, Schalldämpfer, Wetterschutzgitter | Schalldämpfer | Kulissenschalldämpfer | F: Glasseidengewebe | P: Luftkanalprofil 30 mm
1000827002 | Kulissenschalldämpfer | MS-F/400x1500x500/1x200/P | 791 | 73269098 | 6 | 25 | 460 | 1560 | 500 | MS | pcs | DE | EUR | Jalousieklappen, Schalldämpfer, Wetterschutzgitter | Schalldämpfer | Kulissenschalldämpfer | F: Glasseidengewebe | P: Luftkanalprofil 30 mm
1000827899 | Kulissenschalldämpfer | MS-F/400x1500x500/1x230/P | 834 | 73269098 | 6 | 26.1 | 460 | 1560 | 500 | MS | pcs | DE | EUR | Jalousieklappen, Schalldämpfer, Wetterschutzgitter | Schalldämpfer | Kulissenschalldämpfer | F: Glasseidengewebe | P: Luftkanalprofil 30 mm
1000825637 | Kulissenschalldämpfer | MS-F/400x1500x500/2x100/P | 901 | 73269098 | 6 | 29.6 | 460 | 1560 | 500 | MS | pcs | DE | EUR | Jalousieklappen, Schalldämpfer, Wetterschutzgitter | Schalldämpfer | Kulissenschalldämpfer | F: Glasseidengewebe | P: Luftkanalprofil 30 mm
1000826967 | Kulissenschalldämpfer | MS-F/400x300x1000/1x200/P | 482 | 73269098 | 6 | 15.9 | 460 | 360 | 1000 | MS | pcs | DE | EUR | Jalousieklappen, Schalldämpfer, Wetterschutzgitter | Schalldämpfer | Kulissenschalldämpfer | F: Glasseidengewebe | P: Luftkanalprofil 30 mm
1000827864 | Kulissenschalldämpfer | MS-F/400x300x1000/1x230/P | 500 | 73269098 | 6 | 16.4 | 460 | 360 | 1000 | MS | pcs | DE | EUR | Jalousieklappen, Schalldämpfer, Wetterschutzgitter | Schalldämpfer | Kulissenschalldämpfer | F: Glasseidengewebe | P: Luftkanalprofil 30 mm
1000825602 | Kulissenschalldämpfer | MS-F/400x300x1000/2x100/P | 552 | 73269098 | 6 | 17.4 | 460 | 360 | 1000 | MS | pcs | DE | EUR | Jalousieklappen, Schalldämpfer, Wetterschutzgitter | Schalldämpfer | Kulissenschalldämpfer | F: Glasseidengewebe | P: Luftkanalprofil 30 mm
1000826968 | Kulissenschalldämpfer | MS-F/400x300x1500/1x200/P | 577 | 73269098 | 6 | 23.6 | 460 | 360 | 1500 | MS | pcs | DE | EUR | Jalousieklappen, Schalldämpfer, Wetterschutzgitter | Schalldämpfer | Kulissenschalldämpfer | F: Glasseidengewebe | P: Luftkanalprofil 30 mm
1000827865 | Kulissenschalldämpfer | MS-F/400x300x1500/1x230/P | 608 | 73269098 | 6 | 24.3 | 460 | 360 | 1500 | MS | pcs | DE | EUR | Jalousieklappen, Schalldämpfer, Wetterschutzgitter | Schalldämpfer | Kulissenschalldämpfer | F: Glasseidengewebe | P: Luftkanalprofil 30 mm
1000825603 | Kulissenschalldämpfer | MS-F/400x300x1500/2x100/P | 638 | 73269098 | 6 | 26 | 460 | 360 | 1500 | MS | pcs | DE | EUR | Jalousieklappen, Schalldämpfer, Wetterschutzgitter | Schalldämpfer | Kulissenschalldämpfer | F: Glasseidengewebe | P: Luftkanalprofil 30 mm
1000826966 | Kulissenschalldämpfer | MS-F/400x300x500/1x200/P | 379 | 73269098 | 6 | 8.2 | 460 | 360 | 500 | MS | pcs | DE | EUR | Jalousieklappen, Schalldämpfer, Wetterschutzgitter | Schalldämpfer | Kulissenschalldämpfer | F: Glasseidengewebe | P: Luftkanalprofil 30 mm
1000827863 | Kulissenschalldämpfer | MS-F/400x300x500/1x230/P | 395 | 73269098 | 6 | 8.4 | 460 | 360 | 500 | MS | pcs | DE | EUR | Jalousieklappen, Schalldämpfer, Wetterschutzgitter | Schalldämpfer | Kulissenschalldämpfer | F: Glasseidengewebe | P: Luftkanalprofil 30 mm
1000825601 | Kulissenschalldämpfer | MS-F/400x300x500/2x100/P | 464 | 73269098 | 6 | 8.8 | 460 | 360 | 500 | MS | pcs | DE | EUR | Jalousieklappen, Schalldämpfer, Wetterschutzgitter | Schalldämpfer | Kulissenschalldämpfer | F: Glasseidengewebe | P: Luftkanalprofil 30 mm
1000826970 | Kulissenschalldämpfer | MS-F/400x400x1000/1x200/P | 536 | 73269098 | 6 | 18.5 | 460 | 460 | 1000 | MS | pcs | DE | EUR | Jalousieklappen, Schalldämpfer, Wetterschutzgitter | Schalldämpfer | Kulissenschalldämpfer | F: Glasseidengewebe | P: Luftkanalprofil 30 mm
1000827867 | Kulissenschalldämpfer | MS-F/400x400x1000/1x230/P | 563 | 73269098 | 6 | 19.2 | 460 | 460 | 1000 | MS | pcs | DE | EUR | Jalousieklappen, Schalldämpfer, Wetterschutzgitter | Schalldämpfer | Kulissenschalldämpfer | F: Glasseidengewebe | P: Luftkanalprofil 30 mm
1000825605 | Kulissenschalldämpfer | MS-F/400x400x1000/2x100/P | 619 | 73269098 | 6 | 20.8 | 460 | 460 | 1000 | MS | pcs | DE | EUR | Jalousieklappen, Schalldämpfer, Wetterschutzgitter | Schalldämpfer | Kulissenschalldämpfer | F: Glasseidengewebe | P: Luftkanalprofil 30 mm
1000826971 | Kulissenschalldämpfer | MS-F/400x400x1500/1x200/P | 649 | 73269098 | 6 | 27.5 | 460 | 460 | 1500 | MS | pcs | DE | EUR | Jalousieklappen, Schalldämpfer, Wetterschutzgitter | Schalldämpfer | Kulissenschalldämpfer | F: Glasseidengewebe | P: Luftkanalprofil 30 mm
1000827868 | Kulissenschalldämpfer | MS-F/400x400x1500/1x230/P | 689 | 73269098 | 6 | 28.4 | 460 | 460 | 1500 | MS | pcs | DE | EUR | Jalousieklappen, Schalldämpfer, Wetterschutzgitter | Schalldämpfer | Kulissenschalldämpfer | F: Glasseidengewebe | P: Luftkanalprofil 30 mm
1000825606 | Kulissenschalldämpfer | MS-F/400x400x1500/2x100/P | 737 | 73269098 | 6 | 31 | 460 | 460 | 1500 | MS | pcs | DE | EUR | Jalousieklappen, Schalldämpfer, Wetterschutzgitter | Schalldämpfer | Kulissenschalldämpfer | F: Glasseidengewebe | P: Luftkanalprofil 30 mm
1000826969 | Kulissenschalldämpfer | MS-F/400x400x500/1x200/P | 414 | 73269098 | 6 | 9.6 | 460 | 460 | 500 | MS | pcs | DE | EUR | Jalousieklappen, Schalldämpfer, Wetterschutzgitter | Schalldämpfer | Kulissenschalldämpfer | F: Glasseidengewebe | P: Luftkanalprofil 30 mm
1000827866 | Kulissenschalldämpfer | MS-F/400x400x500/1x230/P | 433 | 73269098 | 6 | 9.9 | 460 | 460 | 500 | MS | pcs | DE | EUR | Jalousieklappen, Schalldämpfer, Wetterschutzgitter | Schalldämpfer | Kulissenschalldämpfer | F: Glasseidengewebe | P: Luftkanalprofil 30 mm
1000825604 | Kulissenschalldämpfer | MS-F/400x400x500/2x100/P | 496 | 73269098 | 6 | 10.6 | 460 | 460 | 500 | MS | pcs | DE | EUR | Jalousieklappen, Schalldämpfer, Wetterschutzgitter | Schalldämpfer | Kulissenschalldämpfer | F: Glasseidengewebe | P: Luftkanalprofil 30 mm
1000826973 | Kulissenschalldämpfer | MS-F/400x500x1000/1x200/P | 589 | 73269098 | 6 | 21.2 | 460 | 560 | 1000 | MS | pcs | DE | EUR | Jalousieklappen, Schalldämpfer, Wetterschutzgitter | Schalldämpfer | Kulissenschalldämpfer | F: Glasseidengewebe | P: Luftkanalprofil 30 mm
1000827870 | Kulissenschalldämpfer | MS-F/400x500x1000/1x230/P | 620 | 73269098 | 6 | 22 | 460 | 560 | 1000 | MS | pcs | DE | EUR | Jalousieklappen, Schalldämpfer, Wetterschutzgitter | Schalldämpfer | Kulissenschalldämpfer | F: Glasseidengewebe | P: Luftkanalprofil 30 mm
1000825608 | Kulissenschalldämpfer | MS-F/400x500x1000/2x100/P | 697 | 73269098 | 6 | 24.2 | 460 | 560 | 1000 | MS | pcs | DE | EUR | Jalousieklappen, Schalldämpfer, Wetterschutzgitter | Schalldämpfer | Kulissenschalldämpfer | F: Glasseidengewebe | P: Luftkanalprofil 30 mm
1000826974 | Kulissenschalldämpfer | MS-F/400x500x1500/1x200/P | 723 | 73269098 | 6 | 31.4 | 460 | 560 | 1500 | MS | pcs | DE | EUR | Jalousieklappen, Schalldämpfer, Wetterschutzgitter | Schalldämpfer | Kulissenschalldämpfer | F: Glasseidengewebe | P: Luftkanalprofil 30 mm
1000827871 | Kulissenschalldämpfer | MS-F/400x500x1500/1x230/P | 766 | 73269098 | 6 | 32.5 | 460 | 560 | 1500 | MS | pcs | DE | EUR | Jalousieklappen, Schalldämpfer, Wetterschutzgitter | Schalldämpfer | Kulissenschalldämpfer | F: Glasseidengewebe | P: Luftkanalprofil 30 mm
1000825609 | Kulissenschalldämpfer | MS-F/400x500x1500/2x100/P | 833 | 73269098 | 6 | 36 | 460 | 560 | 1500 | MS | pcs | DE | EUR | Jalousieklappen, Schalldämpfer, Wetterschutzgitter | Schalldämpfer | Kulissenschalldämpfer | F: Glasseidengewebe | P: Luftkanalprofil 30 mm
1000826972 | Kulissenschalldämpfer | MS-F/400x500x500/1x200/P | 446 | 73269098 | 6 | 11 | 460 | 560 | 500 | MS | pcs | DE | EUR | Jalousieklappen, Schalldämpfer, Wetterschutzgitter | Schalldämpfer | Kulissenschalldämpfer | F: Glasseidengewebe | P: Luftkanalprofil 30 mm
1000827869 | Kulissenschalldämpfer | MS-F/400x500x500/1x230/P | 472 | 73269098 | 6 | 11.4 | 460 | 560 | 500 | MS | pcs | DE | EUR | Jalousieklappen, Schalldämpfer, Wetterschutzgitter | Schalldämpfer | Kulissenschalldämpfer | F: Glasseidengewebe | P: Luftkanalprofil 30 mm
1000825607 | Kulissenschalldämpfer | MS-F/400x500x500/2x100/P | 533 | 73269098 | 6 | 12.4 | 460 | 560 | 500 | MS | pcs | DE | EUR | Jalousieklappen, Schalldämpfer, Wetterschutzgitter | Schalldämpfer | Kulissenschalldämpfer | F: Glasseidengewebe | P: Luftkanalprofil 30 mm
1000826976 | Kulissenschalldämpfer | MS-F/400x600x1000/1x200/P | 643 | 73269098 | 6 | 23.9 | 460 | 660 | 1000 | MS | pcs | DE | EUR | Jalousieklappen, Schalldämpfer, Wetterschutzgitter | Schalldämpfer | Kulissenschalldämpfer | F: Glasseidengewebe | P: Luftkanalprofil 30 mm
1000827873 | Kulissenschalldämpfer | MS-F/400x600x1000/1x230/P | 681 | 73269098 | 6 | 24.7 | 460 | 660 | 1000 | MS | pcs | DE | EUR | Jalousieklappen, Schalldämpfer, Wetterschutzgitter | Schalldämpfer | Kulissenschalldämpfer | F: Glasseidengewebe | P: Luftkanalprofil 30 mm
1000825611 | Kulissenschalldämpfer | MS-F/400x600x1000/2x100/P | 755 | 73269098 | 6 | 27.6 | 460 | 660 | 1000 | MS | pcs | DE | EUR | Jalousieklappen, Schalldämpfer, Wetterschutzgitter | Schalldämpfer | Kulissenschalldämpfer | F: Glasseidengewebe | P: Luftkanalprofil 30 mm
1000826977 | Kulissenschalldämpfer | MS-F/400x600x1500/1x200/P | 800 | 73269098 | 6 | 35.3 | 460 | 660 | 1500 | MS | pcs | DE | EUR | Jalousieklappen, Schalldämpfer, Wetterschutzgitter | Schalldämpfer | Kulissenschalldämpfer | F: Glasseidengewebe | P: Luftkanalprofil 30 mm
1000827874 | Kulissenschalldämpfer | MS-F/400x600x1500/1x230/P | 851 | 73269098 | 6 | 36.6 | 460 | 660 | 1500 | MS | pcs | DE | EUR | Jalousieklappen, Schalldämpfer, Wetterschutzgitter | Schalldämpfer | Kulissenschalldämpfer | F: Glasseidengewebe | P: Luftkanalprofil 30 mm
1000825612 | Kulissenschalldämpfer | MS-F/400x600x1500/2x100/P | 937 | 73269098 | 6 | 41 | 460 | 660 | 1500 | MS | pcs | DE | EUR | Jalousieklappen, Schalldämpfer, Wetterschutzgitter | Schalldämpfer | Kulissenschalldämpfer | F: Glasseidengewebe | P: Luftkanalprofil 30 mm
1000826975 | Kulissenschalldämpfer | MS-F/400x600x500/1x200/P | 484 | 73269098 | 6 | 12.4 | 460 | 660 | 500 | MS | pcs | DE | EUR | Jalousieklappen, Schalldämpfer, Wetterschutzgitter | Schalldämpfer | Kulissenschalldämpfer | F: Glasseidengewebe | P: Luftkanalprofil 30 mm
1000827872 | Kulissenschalldämpfer | MS-F/400x600x500/1x230/P | 506 | 73269098 | 6 | 12.9 | 460 | 660 | 500 | MS | pcs | DE | EUR | Jalousieklappen, Schalldämpfer, Wetterschutzgitter | Schalldämpfer | Kulissenschalldämpfer | F: Glasseidengewebe | P: Luftkanalprofil 30 mm
1000825610 | Kulissenschalldämpfer | MS-F/400x600x500/2x100/P | 574 | 73269098 | 6 | 14 | 460 | 660 | 500 | MS | pcs | DE | EUR | Jalousieklappen, Schalldämpfer, Wetterschutzgitter | Schalldämpfer | Kulissenschalldämpfer | F: Glasseidengewebe | P: Luftkanalprofil 30 mm
1000826979 | Kulissenschalldämpfer | MS-F/400x700x1000/1x200/P | 695 | 73269098 | 6 | 26.5 | 460 | 760 | 1000 | MS | pcs | DE | EUR | Jalousieklappen, Schalldämpfer, Wetterschutzgitter | Schalldämpfer | Kulissenschalldämpfer | F: Glasseidengewebe | P: Luftkanalprofil 30 mm
1000827876 | Kulissenschalldämpfer | MS-F/400x700x1000/1x230/P | 736 | 73269098 | 6 | 27.5 | 460 | 760 | 1000 | MS | pcs | DE | EUR | Jalousieklappen, Schalldämpfer, Wetterschutzgitter | Schalldämpfer | Kulissenschalldämpfer | F: Glasseidengewebe | P: Luftkanalprofil 30 mm
1000825614 | Kulissenschalldämpfer | MS-F/400x700x1000/2x100/P | 821 | 73269098 | 6 | 30.8 | 460 | 760 | 1000 | MS | pcs | DE | EUR | Jalousieklappen, Schalldämpfer, Wetterschutzgitter | Schalldämpfer | Kulissenschalldämpfer | F: Glasseidengewebe | P: Luftkanalprofil 30 mm
1000826980 | Kulissenschalldämpfer | MS-F/400x700x1500/1x200/P | 872 | 73269098 | 6 | 39.3 | 460 | 760 | 1500 | MS | pcs | DE | EUR | Jalousieklappen, Schalldämpfer, Wetterschutzgitter | Schalldämpfer | Kulissenschalldämpfer | F: Glasseidengewebe | P: Luftkanalprofil 30 mm
1000827877 | Kulissenschalldämpfer | MS-F/400x700x1500/1x230/P | 923 | 73269098 | 6 | 40.7 | 460 | 760 | 1500 | MS | pcs | DE | EUR | Jalousieklappen, Schalldämpfer, Wetterschutzgitter | Schalldämpfer | Kulissenschalldämpfer | F: Glasseidengewebe | P: Luftkanalprofil 30 mm
1000825615 | Kulissenschalldämpfer | MS-F/400x700x1500/2x100/P | 1033 | 73269098 | 6 | 46 | 460 | 760 | 1500 | MS | pcs | DE | EUR | Jalousieklappen, Schalldämpfer, Wetterschutzgitter | Schalldämpfer | Kulissenschalldämpfer | F: Glasseidengewebe | P: Luftkanalprofil 30 mm
1000826978 | Kulissenschalldämpfer | MS-F/400x700x500/1x200/P | 518 | 73269098 | 6 | 13.8 | 460 | 760 | 500 | MS | pcs | DE | EUR | Jalousieklappen, Schalldämpfer, Wetterschutzgitter | Schalldämpfer | Kulissenschalldämpfer | F: Glasseidengewebe | P: Luftkanalprofil 30 mm
1000827875 | Kulissenschalldämpfer | MS-F/400x700x500/1x230/P | 543 | 73269098 | 6 | 14.3 | 460 | 760 | 500 | MS | pcs | DE | EUR | Jalousieklappen, Schalldämpfer, Wetterschutzgitter | Schalldämpfer | Kulissenschalldämpfer | F: Glasseidengewebe | P: Luftkanalprofil 30 mm
1000825613 | Kulissenschalldämpfer | MS-F/400x700x500/2x100/P | 609 | 73269098 | 6 | 15.8 | 460 | 760 | 500 | MS | pcs | DE | EUR | Jalousieklappen, Schalldämpfer, Wetterschutzgitter | Schalldämpfer | Kulissenschalldämpfer | F: Glasseidengewebe | P: Luftkanalprofil 30 mm
1000826982 | Kulissenschalldämpfer | MS-F/400x800x1000/1x200/P | 747 | 73269098 | 6 | 29.2 | 460 | 860 | 1000 | MS | pcs | DE | EUR | Jalousieklappen, Schalldämpfer, Wetterschutzgitter | Schalldämpfer | Kulissenschalldämpfer | F: Glasseidengewebe | P: Luftkanalprofil 30 mm
1000827879 | Kulissenschalldämpfer | MS-F/400x800x1000/1x230/P | 793 | 73269098 | 6 | 30.3 | 460 | 860 | 1000 | MS | pcs | DE | EUR | Jalousieklappen, Schalldämpfer, Wetterschutzgitter | Schalldämpfer | Kulissenschalldämpfer | F: Glasseidengewebe | P: Luftkanalprofil 30 mm
1000825617 | Kulissenschalldämpfer | MS-F/400x800x1000/2x100/P | 889 | 73269098 | 6 | 34.2 | 460 | 860 | 1000 | MS | pcs | DE | EUR | Jalousieklappen, Schalldämpfer, Wetterschutzgitter | Schalldämpfer | Kulissenschalldämpfer | F: Glasseidengewebe | P: Luftkanalprofil 30 mm
1000826983 | Kulissenschalldämpfer | MS-F/400x800x1500/1x200/P | 949 | 73269098 | 6 | 43.2 | 460 | 860 | 1500 | MS | pcs | DE | EUR | Jalousieklappen, Schalldämpfer, Wetterschutzgitter | Schalldämpfer | Kulissenschalldämpfer | F: Glasseidengewebe | P: Luftkanalprofil 30 mm
1000827880 | Kulissenschalldämpfer | MS-F/400x800x1500/1x230/P | 1010 | 73269098 | 6 | 44.8 | 460 | 860 | 1500 | MS | pcs | DE | EUR | Jalousieklappen, Schalldämpfer, Wetterschutzgitter | Schalldämpfer | Kulissenschalldämpfer | F: Glasseidengewebe | P: Luftkanalprofil 30 mm
1000825618 | Kulissenschalldämpfer | MS-F/400x800x1500/2x100/P | 1130 | 73269098 | 6 | 51 | 460 | 860 | 1500 | MS | pcs | DE | EUR | Jalousieklappen, Schalldämpfer, Wetterschutzgitter | Schalldämpfer | Kulissenschalldämpfer | F: Glasseidengewebe | P: Luftkanalprofil 30 mm
1000826981 | Kulissenschalldämpfer | MS-F/400x800x500/1x200/P | 546 | 73269098 | 6 | 15.2 | 460 | 860 | 500 | MS | pcs | DE | EUR | Jalousieklappen, Schalldämpfer, Wetterschutzgitter | Schalldämpfer | Kulissenschalldämpfer | F: Glasseidengewebe | P: Luftkanalprofil 30 mm
1000827878 | Kulissenschalldämpfer | MS-F/400x800x500/1x230/P | 575 | 73269098 | 6 | 15.8 | 460 | 860 | 500 | MS | pcs | DE | EUR | Jalousieklappen, Schalldämpfer, Wetterschutzgitter | Schalldämpfer | Kulissenschalldämpfer | F: Glasseidengewebe | P: Luftkanalprofil 30 mm
1000825616 | Kulissenschalldämpfer | MS-F/400x800x500/2x100/P | 640 | 73269098 | 6 | 17.6 | 460 | 860 | 500 | MS | pcs | DE | EUR | Jalousieklappen, Schalldämpfer, Wetterschutzgitter | Schalldämpfer | Kulissenschalldämpfer | F: Glasseidengewebe | P: Luftkanalprofil 30 mm
1000826985 | Kulissenschalldämpfer | MS-F/400x900x1000/1x200/P | 806 | 73269098 | 6 | 31.8 | 460 | 960 | 1000 | MS | pcs | DE | EUR | Jalousieklappen, Schalldämpfer, Wetterschutzgitter | Schalldämpfer | Kulissenschalldämpfer | F: Glasseidengewebe | P: Luftkanalprofil 30 mm
1000827882 | Kulissenschalldämpfer | MS-F/400x900x1000/1x230/P | 854 | 73269098 | 6 | 33.1 | 460 | 960 | 1000 | MS | pcs | DE | EUR | Jalousieklappen, Schalldämpfer, Wetterschutzgitter | Schalldämpfer | Kulissenschalldämpfer | F: Glasseidengewebe | P: Luftkanalprofil 30 mm
1000825620 | Kulissenschalldämpfer | MS-F/400x900x1000/2x100/P | 957 | 73269098 | 6 | 37.6 | 460 | 960 | 1000 | MS | pcs | DE | EUR | Jalousieklappen, Schalldämpfer, Wetterschutzgitter | Schalldämpfer | Kulissenschalldämpfer | F: Glasseidengewebe | P: Luftkanalprofil 30 mm
1000826986 | Kulissenschalldämpfer | MS-F/400x900x1500/1x200/P | 1016 | 73269098 | 6 | 47.1 | 460 | 960 | 1500 | MS | pcs | DE | EUR | Jalousieklappen, Schalldämpfer, Wetterschutzgitter | Schalldämpfer | Kulissenschalldämpfer | F: Glasseidengewebe | P: Luftkanalprofil 30 mm
1000827883 | Kulissenschalldämpfer | MS-F/400x900x1500/1x230/P | 1089 | 73269098 | 6 | 48.9 | 460 | 960 | 1500 | MS | pcs | DE | EUR | Jalousieklappen, Schalldämpfer, Wetterschutzgitter | Schalldämpfer | Kulissenschalldämpfer | F: Glasseidengewebe | P: Luftkanalprofil 30 mm
1000825621 | Kulissenschalldämpfer | MS-F/400x900x1500/2x100/P | 1230 | 73269098 | 6 | 55.8 | 460 | 960 | 1500 | MS | pcs | DE | EUR | Jalousieklappen, Schalldämpfer, Wetterschutzgitter | Schalldämpfer | Kulissenschalldämpfer | F: Glasseidengewebe | P: Luftkanalprofil 30 mm
1000826984 | Kulissenschalldämpfer | MS-F/400x900x500/1x200/P | 587 | 73269098 | 6 | 16.6 | 460 | 960 | 500 | MS | pcs | DE | EUR | Jalousieklappen, Schalldämpfer, Wetterschutzgitter | Schalldämpfer | Kulissenschalldämpfer | F: Glasseidengewebe | P: Luftkanalprofil 30 mm
1000827881 | Kulissenschalldämpfer | MS-F/400x900x500/1x230/P | 617 | 73269098 | 6 | 17.3 | 460 | 960 | 500 | MS | pcs | DE | EUR | Jalousieklappen, Schalldämpfer, Wetterschutzgitter | Schalldämpfer | Kulissenschalldämpfer | F: Glasseidengewebe | P: Luftkanalprofil 30 mm
1000825619 | Kulissenschalldämpfer | MS-F/400x900x500/2x100/P | 684 | 73269098 | 6 | 19.2 | 460 | 960 | 500 | MS | pcs | DE | EUR | Jalousieklappen, Schalldämpfer, Wetterschutzgitter | Schalldämpfer | Kulissenschalldämpfer | F: Glasseidengewebe | P: Luftkanalprofil 30 mm
1000827049 | Kulissenschalldämpfer | MS-F/600x1000x1000/1x200/P | 918 | 73269098 | 6 | 37.7 | 660 | 1060 | 1000 | MS | pcs | DE | EUR | Jalousieklappen, Schalldämpfer, Wetterschutzgitter | Schalldämpfer | Kulissenschalldämpfer | F: Glasseidengewebe | P: Luftkanalprofil 30 mm
1000827946 | Kulissenschalldämpfer | MS-F/600x1000x1000/1x230/P | 974 | 73269098 | 6 | 39.1 | 660 | 1060 | 1000 | MS | pcs | DE | EUR | Jalousieklappen, Schalldämpfer, Wetterschutzgitter | Schalldämpfer | Kulissenschalldämpfer | F: Glasseidengewebe | P: Luftkanalprofil 30 mm
1000825706 | Kulissenschalldämpfer | MS-F/600x1000x1000/2x100/P | 1090 | 73269098 | 6 | 44.2 | 660 | 1060 | 1000 | MS | pcs | DE | EUR | Jalousieklappen, Schalldämpfer, Wetterschutzgitter | Schalldämpfer | Kulissenschalldämpfer | F: Glasseidengewebe | P: Luftkanalprofil 30 mm
1000827050 | Kulissenschalldämpfer | MS-F/600x1000x1000/2x200/P | 1270 | 73269098 | 6 | 49.8 | 660 | 1060 | 1000 | MS | pcs | DE | EUR | Jalousieklappen, Schalldämpfer, Wetterschutzgitter | Schalldämpfer | Kulissenschalldämpfer | F: Glasseidengewebe | P: Luftkanalprofil 30 mm
1000827947 | Kulissenschalldämpfer | MS-F/600x1000x1000/2x230/P | 1382 | 73269098 | 6 | 52.6 | 660 | 1060 | 1000 | MS | pcs | DE | EUR | Jalousieklappen, Schalldämpfer, Wetterschutzgitter | Schalldämpfer | Kulissenschalldämpfer | F: Glasseidengewebe | P: Luftkanalprofil 30 mm
1000825707 | Kulissenschalldämpfer | MS-F/600x1000x1000/3x100/P | 1352 | 73269098 | 6 | 53.5 | 660 | 1060 | 1000 | MS | pcs | DE | EUR | Jalousieklappen, Schalldämpfer, Wetterschutzgitter | Schalldämpfer | Kulissenschalldämpfer | F: Glasseidengewebe | P: Luftkanalprofil 30 mm
1000825708 | Kulissenschalldämpfer | MS-F/600x1000x1000/4x100/P | 1614 | 73269098 | 6 | 62.8 | 660 | 1060 | 1000 | MS | pcs | DE | EUR | Jalousieklappen, Schalldämpfer, Wetterschutzgitter | Schalldämpfer | Kulissenschalldämpfer | F: Glasseidengewebe | P: Luftkanalprofil 30 mm
1000827051 | Kulissenschalldämpfer | MS-F/600x1000x1500/1x200/P | 1163 | 73269098 | 6 | 55.8 | 660 | 1060 | 1500 | MS | pcs | DE | EUR | Jalousieklappen, Schalldämpfer, Wetterschutzgitter | Schalldämpfer | Kulissenschalldämpfer | F: Glasseidengewebe | P: Luftkanalprofil 30 mm
1000827948 | Kulissenschalldämpfer | MS-F/600x1000x1500/1x230/P | 1239 | 73269098 | 6 | 57.9 | 660 | 1060 | 1500 | MS | pcs | DE | EUR | Jalousieklappen, Schalldämpfer, Wetterschutzgitter | Schalldämpfer | Kulissenschalldämpfer | F: Glasseidengewebe | P: Luftkanalprofil 30 mm
1000825709 | Kulissenschalldämpfer | MS-F/600x1000x1500/2x100/P | 1403 | 73269098 | 6 | 65.6 | 660 | 1060 | 1500 | MS | pcs | DE | EUR | Jalousieklappen, Schalldämpfer, Wetterschutzgitter | Schalldämpfer | Kulissenschalldämpfer | F: Glasseidengewebe | P: Luftkanalprofil 30 mm
1000827052 | Kulissenschalldämpfer | MS-F/600x1000x1500/2x200/P | 1653 | 73269098 | 6 | 73.2 | 660 | 1060 | 1500 | MS | pcs | DE | EUR | Jalousieklappen, Schalldämpfer, Wetterschutzgitter | Schalldämpfer | Kulissenschalldämpfer | F: Glasseidengewebe | P: Luftkanalprofil 30 mm
1000827949 | Kulissenschalldämpfer | MS-F/600x1000x1500/2x230/P | 1805 | 73269098 | 6 | 77.4 | 660 | 1060 | 1500 | MS | pcs | DE | EUR | Jalousieklappen, Schalldämpfer, Wetterschutzgitter | Schalldämpfer | Kulissenschalldämpfer | F: Glasseidengewebe | P: Luftkanalprofil 30 mm
1000825710 | Kulissenschalldämpfer | MS-F/600x1000x1500/3x100/P | 1768 | 73269098 | 6 | 79.2 | 660 | 1060 | 1500 | MS | pcs | DE | EUR | Jalousieklappen, Schalldämpfer, Wetterschutzgitter | Schalldämpfer | Kulissenschalldämpfer | F: Glasseidengewebe | P: Luftkanalprofil 30 mm
1000825711 | Kulissenschalldämpfer | MS-F/600x1000x1500/4x100/P | 2133 | 73269098 | 6 | 92.8 | 660 | 1060 | 1500 | MS | pcs | DE | EUR | Jalousieklappen, Schalldämpfer, Wetterschutzgitter | Schalldämpfer | Kulissenschalldämpfer | F: Glasseidengewebe | P: Luftkanalprofil 30 mm
1000827047 | Kulissenschalldämpfer | MS-F/600x1000x500/1x200/P | 664 | 73269098 | 6 | 19.6 | 660 | 1060 | 500 | MS | pcs | DE | EUR | Jalousieklappen, Schalldämpfer, Wetterschutzgitter | Schalldämpfer | Kulissenschalldämpfer | F: Glasseidengewebe | P: Luftkanalprofil 30 mm
1000827944 | Kulissenschalldämpfer | MS-F/600x1000x500/1x230/P | 695 | 73269098 | 6 | 20.4 | 660 | 1060 | 500 | MS | pcs | DE | EUR | Jalousieklappen, Schalldämpfer, Wetterschutzgitter | Schalldämpfer | Kulissenschalldämpfer | F: Glasseidengewebe | P: Luftkanalprofil 30 mm
1000825703 | Kulissenschalldämpfer | MS-F/600x1000x500/2x100/P | 772 | 73269098 | 6 | 22.6 | 660 | 1060 | 500 | MS | pcs | DE | EUR | Jalousieklappen, Schalldämpfer, Wetterschutzgitter | Schalldämpfer | Kulissenschalldämpfer | F: Glasseidengewebe | P: Luftkanalprofil 30 mm
1000827048 | Kulissenschalldämpfer | MS-F/600x1000x500/2x200/P | 878 | 73269098 | 6 | 26.4 | 660 | 1060 | 500 | MS | pcs | DE | EUR | Jalousieklappen, Schalldämpfer, Wetterschutzgitter | Schalldämpfer | Kulissenschalldämpfer | F: Glasseidengewebe | P: Luftkanalprofil 30 mm
1000827945 | Kulissenschalldämpfer | MS-F/600x1000x500/2x230/P | 940 | 73269098 | 6 | 28 | 660 | 1060 | 500 | MS | pcs | DE | EUR | Jalousieklappen, Schalldämpfer, Wetterschutzgitter | Schalldämpfer | Kulissenschalldämpfer | F: Glasseidengewebe | P: Luftkanalprofil 30 mm
1000825704 | Kulissenschalldämpfer | MS-F/600x1000x500/3x100/P | 933 | 73269098 | 6 | 27.5 | 660 | 1060 | 500 | MS | pcs | DE | EUR | Jalousieklappen, Schalldämpfer, Wetterschutzgitter | Schalldämpfer | Kulissenschalldämpfer | F: Glasseidengewebe | P: Luftkanalprofil 30 mm
1000825705 | Kulissenschalldämpfer | MS-F/600x1000x500/4x100/P | 1094 | 73269098 | 6 | 32.4 | 660 | 1060 | 500 | MS | pcs | DE | EUR | Jalousieklappen, Schalldämpfer, Wetterschutzgitter | Schalldämpfer | Kulissenschalldämpfer | F: Glasseidengewebe | P: Luftkanalprofil 30 mm
1000827055 | Kulissenschalldämpfer | MS-F/600x1100x1000/1x200/P | 974 | 73269098 | 6 | 40.4 | 660 | 1160 | 1000 | MS | pcs | DE | EUR | Jalousieklappen, Schalldämpfer, Wetterschutzgitter | Schalldämpfer | Kulissenschalldämpfer | F: Glasseidengewebe | P: Luftkanalprofil 30 mm
1000827952 | Kulissenschalldämpfer | MS-F/600x1100x1000/1x230/P | 1031 | 73269098 | 6 | 41.9 | 660 | 1160 | 1000 | MS | pcs | DE | EUR | Jalousieklappen, Schalldämpfer, Wetterschutzgitter | Schalldämpfer | Kulissenschalldämpfer | F: Glasseidengewebe | P: Luftkanalprofil 30 mm
1000825715 | Kulissenschalldämpfer | MS-F/600x1100x1000/2x100/P | 1154 | 73269098 | 6 | 47.4 | 660 | 1160 | 1000 | MS | pcs | DE | EUR | Jalousieklappen, Schalldämpfer, Wetterschutzgitter | Schalldämpfer | Kulissenschalldämpfer | F: Glasseidengewebe | P: Luftkanalprofil 30 mm
1000827056 | Kulissenschalldämpfer | MS-F/600x1100x1000/2x200/P | 1356 | 73269098 | 6 | 53.6 | 660 | 1160 | 1000 | MS | pcs | DE | EUR | Jalousieklappen, Schalldämpfer, Wetterschutzgitter | Schalldämpfer | Kulissenschalldämpfer | F: Glasseidengewebe | P: Luftkanalprofil 30 mm
1000827953 | Kulissenschalldämpfer | MS-F/600x1100x1000/2x230/P | 1470 | 73269098 | 6 | 56.6 | 660 | 1160 | 1000 | MS | pcs | DE | EUR | Jalousieklappen, Schalldämpfer, Wetterschutzgitter | Schalldämpfer | Kulissenschalldämpfer | F: Glasseidengewebe | P: Luftkanalprofil 30 mm
1000825716 | Kulissenschalldämpfer | MS-F/600x1100x1000/3x100/P | 1435 | 73269098 | 6 | 57.5 | 660 | 1160 | 1000 | MS | pcs | DE | EUR | Jalousieklappen, Schalldämpfer, Wetterschutzgitter | Schalldämpfer | Kulissenschalldämpfer | F: Glasseidengewebe | P: Luftkanalprofil 30 mm
1000825717 | Kulissenschalldämpfer | MS-F/600x1100x1000/4x100/P | 1716 | 73269098 | 6 | 67.6 | 660 | 1160 | 1000 | MS | pcs | DE | EUR | Jalousieklappen, Schalldämpfer, Wetterschutzgitter | Schalldämpfer | Kulissenschalldämpfer | F: Glasseidengewebe | P: Luftkanalprofil 30 mm
1000827057 | Kulissenschalldämpfer | MS-F/600x1100x1500/1x200/P | 1244 | 73269098 | 6 | 59.7 | 660 | 1160 | 1500 | MS | pcs | DE | EUR | Jalousieklappen, Schalldämpfer, Wetterschutzgitter | Schalldämpfer | Kulissenschalldämpfer | F: Glasseidengewebe | P: Luftkanalprofil 30 mm
1000827954 | Kulissenschalldämpfer | MS-F/600x1100x1500/1x230/P | 1324 | 73269098 | 6 | 62 | 660 | 1160 | 1500 | MS | pcs | DE | EUR | Jalousieklappen, Schalldämpfer, Wetterschutzgitter | Schalldämpfer | Kulissenschalldämpfer | F: Glasseidengewebe | P: Luftkanalprofil 30 mm
1000825718 | Kulissenschalldämpfer | MS-F/600x1100x1500/2x100/P | 1504 | 73269098 | 6 | 70.6 | 660 | 1160 | 1500 | MS | pcs | DE | EUR | Jalousieklappen, Schalldämpfer, Wetterschutzgitter | Schalldämpfer | Kulissenschalldämpfer | F: Glasseidengewebe | P: Luftkanalprofil 30 mm
1000827058 | Kulissenschalldämpfer | MS-F/600x1100x1500/2x200/P | 1778 | 73269098 | 6 | 78.6 | 660 | 1160 | 1500 | MS | pcs | DE | EUR | Jalousieklappen, Schalldämpfer, Wetterschutzgitter | Schalldämpfer | Kulissenschalldämpfer | F: Glasseidengewebe | P: Luftkanalprofil 30 mm
1000827955 | Kulissenschalldämpfer | MS-F/600x1100x1500/2x230/P | 1938 | 73269098 | 6 | 83.2 | 660 | 1160 | 1500 | MS | pcs | DE | EUR | Jalousieklappen, Schalldämpfer, Wetterschutzgitter | Schalldämpfer | Kulissenschalldämpfer | F: Glasseidengewebe | P: Luftkanalprofil 30 mm
1000825719 | Kulissenschalldämpfer | MS-F/600x1100x1500/3x100/P | 1901 | 73269098 | 6 | 85.5 | 660 | 1160 | 1500 | MS | pcs | DE | EUR | Jalousieklappen, Schalldämpfer, Wetterschutzgitter | Schalldämpfer | Kulissenschalldämpfer | F: Glasseidengewebe | P: Luftkanalprofil 30 mm
1000825720 | Kulissenschalldämpfer | MS-F/600x1100x1500/4x100/P | 2298 | 73269098 | 6 | 100.4 | 660 | 1160 | 1500 | MS | pcs | DE | EUR | Jalousieklappen, Schalldämpfer, Wetterschutzgitter | Schalldämpfer | Kulissenschalldämpfer | F: Glasseidengewebe | P: Luftkanalprofil 30 mm
1000827053 | Kulissenschalldämpfer | MS-F/600x1100x500/1x200/P | 709 | 73269098 | 6 | 21 | 660 | 1160 | 500 | MS | pcs | DE | EUR | Jalousieklappen, Schalldämpfer, Wetterschutzgitter | Schalldämpfer | Kulissenschalldämpfer | F: Glasseidengewebe | P: Luftkanalprofil 30 mm
1000827950 | Kulissenschalldämpfer | MS-F/600x1100x500/1x230/P | 742 | 73269098 | 6 | 21.8 | 660 | 1160 | 500 | MS | pcs | DE | EUR | Jalousieklappen, Schalldämpfer, Wetterschutzgitter | Schalldämpfer | Kulissenschalldämpfer | F: Glasseidengewebe | P: Luftkanalprofil 30 mm
1000825712 | Kulissenschalldämpfer | MS-F/600x1100x500/2x100/P | 811 | 73269098 | 6 | 24.2 | 660 | 1160 | 500 | MS | pcs | DE | EUR | Jalousieklappen, Schalldämpfer, Wetterschutzgitter | Schalldämpfer | Kulissenschalldämpfer | F: Glasseidengewebe | P: Luftkanalprofil 30 mm
1000827054 | Kulissenschalldämpfer | MS-F/600x1100x500/2x200/P | 943 | 73269098 | 6 | 28.4 | 660 | 1160 | 500 | MS | pcs | DE | EUR | Jalousieklappen, Schalldämpfer, Wetterschutzgitter | Schalldämpfer | Kulissenschalldämpfer | F: Glasseidengewebe | P: Luftkanalprofil 30 mm
1000827951 | Kulissenschalldämpfer | MS-F/600x1100x500/2x230/P | 1009 | 73269098 | 6 | 30 | 660 | 1160 | 500 | MS | pcs | DE | EUR | Jalousieklappen, Schalldämpfer, Wetterschutzgitter | Schalldämpfer | Kulissenschalldämpfer | F: Glasseidengewebe | P: Luftkanalprofil 30 mm
1000825713 | Kulissenschalldämpfer | MS-F/600x1100x500/3x100/P | 979 | 73269098 | 6 | 29.5 | 660 | 1160 | 500 | MS | pcs | DE | EUR | Jalousieklappen, Schalldämpfer, Wetterschutzgitter | Schalldämpfer | Kulissenschalldämpfer | F: Glasseidengewebe | P: Luftkanalprofil 30 mm
1000825714 | Kulissenschalldämpfer | MS-F/600x1100x500/4x100/P | 1147 | 73269098 | 6 | 34.8 | 660 | 1160 | 500 | MS | pcs | DE | EUR | Jalousieklappen, Schalldämpfer, Wetterschutzgitter | Schalldämpfer | Kulissenschalldämpfer | F: Glasseidengewebe | P: Luftkanalprofil 30 mm
1000827061 | Kulissenschalldämpfer | MS-F/600x1200x1000/1x200/P | 1030 | 73269098 | 6 | 43 | 660 | 1260 | 1000 | MS | pcs | DE | EUR | Jalousieklappen, Schalldämpfer, Wetterschutzgitter | Schalldämpfer | Kulissenschalldämpfer | F: Glasseidengewebe | P: Luftkanalprofil 30 mm
1000827958 | Kulissenschalldämpfer | MS-F/600x1200x1000/1x230/P | 1092 | 73269098 | 6 | 44.7 | 660 | 1260 | 1000 | MS | pcs | DE | EUR | Jalousieklappen, Schalldämpfer, Wetterschutzgitter | Schalldämpfer | Kulissenschalldämpfer | F: Glasseidengewebe | P: Luftkanalprofil 30 mm
1000825724 | Kulissenschalldämpfer | MS-F/600x1200x1000/2x100/P | 1220 | 73269098 | 6 | 50.8 | 660 | 1260 | 1000 | MS | pcs | DE | EUR | Jalousieklappen, Schalldämpfer, Wetterschutzgitter | Schalldämpfer | Kulissenschalldämpfer | F: Glasseidengewebe | P: Luftkanalprofil 30 mm
1000827062 | Kulissenschalldämpfer | MS-F/600x1200x1000/2x200/P | 1440 | 73269098 | 6 | 57.2 | 660 | 1260 | 1000 | MS | pcs | DE | EUR | Jalousieklappen, Schalldämpfer, Wetterschutzgitter | Schalldämpfer | Kulissenschalldämpfer | F: Glasseidengewebe | P: Luftkanalprofil 30 mm
1000827959 | Kulissenschalldämpfer | MS-F/600x1200x1000/2x230/P | 1564 | 73269098 | 6 | 60.6 | 660 | 1260 | 1000 | MS | pcs | DE | EUR | Jalousieklappen, Schalldämpfer, Wetterschutzgitter | Schalldämpfer | Kulissenschalldämpfer | F: Glasseidengewebe | P: Luftkanalprofil 30 mm
1000825725 | Kulissenschalldämpfer | MS-F/600x1200x1000/3x100/P | 1520 | 73269098 | 6 | 61.8 | 660 | 1260 | 1000 | MS | pcs | DE | EUR | Jalousieklappen, Schalldämpfer, Wetterschutzgitter | Schalldämpfer | Kulissenschalldämpfer | F: Glasseidengewebe | P: Luftkanalprofil 30 mm
1000825726 | Kulissenschalldämpfer | MS-F/600x1200x1000/4x100/P | 1820 | 73269098 | 6 | 72.8 | 660 | 1260 | 1000 | MS | pcs | DE | EUR | Jalousieklappen, Schalldämpfer, Wetterschutzgitter | Schalldämpfer | Kulissenschalldämpfer | F: Glasseidengewebe | P: Luftkanalprofil 30 mm
1000827063 | Kulissenschalldämpfer | MS-F/600x1200x1500/1x200/P | 1318 | 73269098 | 6 | 63.6 | 660 | 1260 | 1500 | MS | pcs | DE | EUR | Jalousieklappen, Schalldämpfer, Wetterschutzgitter | Schalldämpfer | Kulissenschalldämpfer | F: Glasseidengewebe | P: Luftkanalprofil 30 mm
1000827960 | Kulissenschalldämpfer | MS-F/600x1200x1500/1x230/P | 1405 | 73269098 | 6 | 66.1 | 660 | 1260 | 1500 | MS | pcs | DE | EUR | Jalousieklappen, Schalldämpfer, Wetterschutzgitter | Schalldämpfer | Kulissenschalldämpfer | F: Glasseidengewebe | P: Luftkanalprofil 30 mm
1000825727 | Kulissenschalldämpfer | MS-F/600x1200x1500/2x100/P | 1596 | 73269098 | 6 | 75.6 | 660 | 1260 | 1500 | MS | pcs | DE | EUR | Jalousieklappen, Schalldämpfer, Wetterschutzgitter | Schalldämpfer | Kulissenschalldämpfer | F: Glasseidengewebe | P: Luftkanalprofil 30 mm
1000827064 | Kulissenschalldämpfer | MS-F/600x1200x1500/2x200/P | 1892 | 73269098 | 6 | 84 | 660 | 1260 | 1500 | MS | pcs | DE | EUR | Jalousieklappen, Schalldämpfer, Wetterschutzgitter | Schalldämpfer | Kulissenschalldämpfer | F: Glasseidengewebe | P: Luftkanalprofil 30 mm
1000827961 | Kulissenschalldämpfer | MS-F/600x1200x1500/2x230/P | 2066 | 73269098 | 6 | 89 | 660 | 1260 | 1500 | MS | pcs | DE | EUR | Jalousieklappen, Schalldämpfer, Wetterschutzgitter | Schalldämpfer | Kulissenschalldämpfer | F: Glasseidengewebe | P: Luftkanalprofil 30 mm
1000825728 | Kulissenschalldämpfer | MS-F/600x1200x1500/3x100/P | 2022 | 73269098 | 6 | 91.8 | 660 | 1260 | 1500 | MS | pcs | DE | EUR | Jalousieklappen, Schalldämpfer, Wetterschutzgitter | Schalldämpfer | Kulissenschalldämpfer | F: Glasseidengewebe | P: Luftkanalprofil 30 mm
1000825729 | Kulissenschalldämpfer | MS-F/600x1200x1500/4x100/P | 2448 | 73269098 | 6 | 108 | 660 | 1260 | 1500 | MS | pcs | DE | EUR | Jalousieklappen, Schalldämpfer, Wetterschutzgitter | Schalldämpfer | Kulissenschalldämpfer | F: Glasseidengewebe | P: Luftkanalprofil 30 mm
1000827059 | Kulissenschalldämpfer | MS-F/600x1200x500/1x200/P | 735 | 73269098 | 6 | 22.4 | 660 | 1260 | 500 | MS | pcs | DE | EUR | Jalousieklappen, Schalldämpfer, Wetterschutzgitter | Schalldämpfer | Kulissenschalldämpfer | F: Glasseidengewebe | P: Luftkanalprofil 30 mm
1000827956 | Kulissenschalldämpfer | MS-F/600x1200x500/1x230/P | 773 | 73269098 | 6 | 23.3 | 660 | 1260 | 500 | MS | pcs | DE | EUR | Jalousieklappen, Schalldämpfer, Wetterschutzgitter | Schalldämpfer | Kulissenschalldämpfer | F: Glasseidengewebe | P: Luftkanalprofil 30 mm
1000825721 | Kulissenschalldämpfer | MS-F/600x1200x500/2x100/P | 836 | 73269098 | 6 | 26 | 660 | 1260 | 500 | MS | pcs | DE | EUR | Jalousieklappen, Schalldämpfer, Wetterschutzgitter | Schalldämpfer | Kulissenschalldämpfer | F: Glasseidengewebe | P: Luftkanalprofil 30 mm
1000827060 | Kulissenschalldämpfer | MS-F/600x1200x500/2x200/P | 980 | 73269098 | 6 | 30.4 | 660 | 1260 | 500 | MS | pcs | DE | EUR | Jalousieklappen, Schalldämpfer, Wetterschutzgitter | Schalldämpfer | Kulissenschalldämpfer | F: Glasseidengewebe | P: Luftkanalprofil 30 mm
1000827957 | Kulissenschalldämpfer | MS-F/600x1200x500/2x230/P | 1056 | 73269098 | 6 | 32.2 | 660 | 1260 | 500 | MS | pcs | DE | EUR | Jalousieklappen, Schalldämpfer, Wetterschutzgitter | Schalldämpfer | Kulissenschalldämpfer | F: Glasseidengewebe | P: Luftkanalprofil 30 mm
1000825722 | Kulissenschalldämpfer | MS-F/600x1200x500/3x100/P | 1009 | 73269098 | 6 | 31.8 | 660 | 1260 | 500 | MS | pcs | DE | EUR | Jalousieklappen, Schalldämpfer, Wetterschutzgitter | Schalldämpfer | Kulissenschalldämpfer | F: Glasseidengewebe | P: Luftkanalprofil 30 mm
1000825723 | Kulissenschalldämpfer | MS-F/600x1200x500/4x100/P | 1182 | 73269098 | 6 | 37.6 | 660 | 1260 | 500 | MS | pcs | DE | EUR | Jalousieklappen, Schalldämpfer, Wetterschutzgitter | Schalldämpfer | Kulissenschalldämpfer | F: Glasseidengewebe | P: Luftkanalprofil 30 mm
1000827067 | Kulissenschalldämpfer | MS-F/600x1300x1000/1x200/P | 1085 | 73269098 | 6 | 45.7 | 660 | 1360 | 1000 | MS | pcs | DE | EUR | Jalousieklappen, Schalldämpfer, Wetterschutzgitter | Schalldämpfer | Kulissenschalldämpfer | F: Glasseidengewebe | P: Luftkanalprofil 30 mm
1000827964 | Kulissenschalldämpfer | MS-F/600x1300x1000/1x230/P | 1148 | 73269098 | 6 | 47.5 | 660 | 1360 | 1000 | MS | pcs | DE | EUR | Jalousieklappen, Schalldämpfer, Wetterschutzgitter | Schalldämpfer | Kulissenschalldämpfer | F: Glasseidengewebe | P: Luftkanalprofil 30 mm
1000825733 | Kulissenschalldämpfer | MS-F/600x1300x1000/2x100/P | 1287 | 73269098 | 6 | 54.2 | 660 | 1360 | 1000 | MS | pcs | DE | EUR | Jalousieklappen, Schalldämpfer, Wetterschutzgitter | Schalldämpfer | Kulissenschalldämpfer | F: Glasseidengewebe | P: Luftkanalprofil 30 mm
1000827068 | Kulissenschalldämpfer | MS-F/600x1300x1000/2x200/P | 1523 | 73269098 | 6 | 61 | 660 | 1360 | 1000 | MS | pcs | DE | EUR | Jalousieklappen, Schalldämpfer, Wetterschutzgitter | Schalldämpfer | Kulissenschalldämpfer | F: Glasseidengewebe | P: Luftkanalprofil 30 mm
1000827965 | Kulissenschalldämpfer | MS-F/600x1300x1000/2x230/P | 1649 | 73269098 | 6 | 64.6 | 660 | 1360 | 1000 | MS | pcs | DE | EUR | Jalousieklappen, Schalldämpfer, Wetterschutzgitter | Schalldämpfer | Kulissenschalldämpfer | F: Glasseidengewebe | P: Luftkanalprofil 30 mm
1000825734 | Kulissenschalldämpfer | MS-F/600x1300x1000/3x100/P | 1607 | 73269098 | 6 | 66.1 | 660 | 1360 | 1000 | MS | pcs | DE | EUR | Jalousieklappen, Schalldämpfer, Wetterschutzgitter | Schalldämpfer | Kulissenschalldämpfer | F: Glasseidengewebe | P: Luftkanalprofil 30 mm
1000825735 | Kulissenschalldämpfer | MS-F/600x1300x1000/4x100/P | 1927 | 73269098 | 6 | 78 | 660 | 1360 | 1000 | MS | pcs | DE | EUR | Jalousieklappen, Schalldämpfer, Wetterschutzgitter | Schalldämpfer | Kulissenschalldämpfer | F: Glasseidengewebe | P: Luftkanalprofil 30 mm
1000827069 | Kulissenschalldämpfer | MS-F/600x1300x1500/1x200/P | 1390 | 73269098 | 6 | 67.5 | 660 | 1360 | 1500 | MS | pcs | DE | EUR | Jalousieklappen, Schalldämpfer, Wetterschutzgitter | Schalldämpfer | Kulissenschalldämpfer | F: Glasseidengewebe | P: Luftkanalprofil 30 mm
1000827966 | Kulissenschalldämpfer | MS-F/600x1300x1500/1x230/P | 1476 | 73269098 | 6 | 70.2 | 660 | 1360 | 1500 | MS | pcs | DE | EUR | Jalousieklappen, Schalldämpfer, Wetterschutzgitter | Schalldämpfer | Kulissenschalldämpfer | F: Glasseidengewebe | P: Luftkanalprofil 30 mm
1000825736 | Kulissenschalldämpfer | MS-F/600x1300x1500/2x100/P | 1702 | 73269098 | 6 | 80.6 | 660 | 1360 | 1500 | MS | pcs | DE | EUR | Jalousieklappen, Schalldämpfer, Wetterschutzgitter | Schalldämpfer | Kulissenschalldämpfer | F: Glasseidengewebe | P: Luftkanalprofil 30 mm
1000827070 | Kulissenschalldämpfer | MS-F/600x1300x1500/2x200/P | 2004 | 73269098 | 6 | 89.4 | 660 | 1360 | 1500 | MS | pcs | DE | EUR | Jalousieklappen, Schalldämpfer, Wetterschutzgitter | Schalldämpfer | Kulissenschalldämpfer | F: Glasseidengewebe | P: Luftkanalprofil 30 mm
1000827967 | Kulissenschalldämpfer | MS-F/600x1300x1500/2x230/P | 2176 | 73269098 | 6 | 94.8 | 660 | 1360 | 1500 | MS | pcs | DE | EUR | Jalousieklappen, Schalldämpfer, Wetterschutzgitter | Schalldämpfer | Kulissenschalldämpfer | F: Glasseidengewebe | P: Luftkanalprofil 30 mm
1000825737 | Kulissenschalldämpfer | MS-F/600x1300x1500/3x100/P | 2165 | 73269098 | 6 | 98.1 | 660 | 1360 | 1500 | MS | pcs | DE | EUR | Jalousieklappen, Schalldämpfer, Wetterschutzgitter | Schalldämpfer | Kulissenschalldämpfer | F: Glasseidengewebe | P: Luftkanalprofil 30 mm
1000825738 | Kulissenschalldämpfer | MS-F/600x1300x1500/4x100/P | 2628 | 73269098 | 6 | 115.6 | 660 | 1360 | 1500 | MS | pcs | DE | EUR | Jalousieklappen, Schalldämpfer, Wetterschutzgitter | Schalldämpfer | Kulissenschalldämpfer | F: Glasseidengewebe | P: Luftkanalprofil 30 mm
1000827065 | Kulissenschalldämpfer | MS-F/600x1300x500/1x200/P | 775 | 73269098 | 6 | 23.8 | 660 | 1360 | 500 | MS | pcs | DE | EUR | Jalousieklappen, Schalldämpfer, Wetterschutzgitter | Schalldämpfer | Kulissenschalldämpfer | F: Glasseidengewebe | P: Luftkanalprofil 30 mm
1000827962 | Kulissenschalldämpfer | MS-F/600x1300x500/1x230/P | 811 | 73269098 | 6 | 24.8 | 660 | 1360 | 500 | MS | pcs | DE | EUR | Jalousieklappen, Schalldämpfer, Wetterschutzgitter | Schalldämpfer | Kulissenschalldämpfer | F: Glasseidengewebe | P: Luftkanalprofil 30 mm
1000825730 | Kulissenschalldämpfer | MS-F/600x1300x500/2x100/P | 879 | 73269098 | 6 | 27.8 | 660 | 1360 | 500 | MS | pcs | DE | EUR | Jalousieklappen, Schalldämpfer, Wetterschutzgitter | Schalldämpfer | Kulissenschalldämpfer | F: Glasseidengewebe | P: Luftkanalprofil 30 mm
1000827066 | Kulissenschalldämpfer | MS-F/600x1300x500/2x200/P | 1037 | 73269098 | 6 | 32.4 | 660 | 1360 | 500 | MS | pcs | DE | EUR | Jalousieklappen, Schalldämpfer, Wetterschutzgitter | Schalldämpfer | Kulissenschalldämpfer | F: Glasseidengewebe | P: Luftkanalprofil 30 mm
1000827963 | Kulissenschalldämpfer | MS-F/600x1300x500/2x230/P | 1109 | 73269098 | 6 | 34.4 | 660 | 1360 | 500 | MS | pcs | DE | EUR | Jalousieklappen, Schalldämpfer, Wetterschutzgitter | Schalldämpfer | Kulissenschalldämpfer | F: Glasseidengewebe | P: Luftkanalprofil 30 mm
1000825731 | Kulissenschalldämpfer | MS-F/600x1300x500/3x100/P | 1062 | 73269098 | 6 | 34.1 | 660 | 1360 | 500 | MS | pcs | DE | EUR | Jalousieklappen, Schalldämpfer, Wetterschutzgitter | Schalldämpfer | Kulissenschalldämpfer | F: Glasseidengewebe | P: Luftkanalprofil 30 mm
1000825732 | Kulissenschalldämpfer | MS-F/600x1300x500/4x100/P | 1245 | 73269098 | 6 | 40.4 | 660 | 1360 | 500 | MS | pcs | DE | EUR | Jalousieklappen, Schalldämpfer, Wetterschutzgitter | Schalldämpfer | Kulissenschalldämpfer | F: Glasseidengewebe | P: Luftkanalprofil 30 mm
1000827073 | Kulissenschalldämpfer | MS-F/600x1400x1000/1x200/P | 1137 | 73269098 | 6 | 48.3 | 660 | 1460 | 1000 | MS | pcs | DE | EUR | Jalousieklappen, Schalldämpfer, Wetterschutzgitter | Schalldämpfer | Kulissenschalldämpfer | F: Glasseidengewebe | P: Luftkanalprofil 30 mm
1000827970 | Kulissenschalldämpfer | MS-F/600x1400x1000/1x230/P | 1205 | 73269098 | 6 | 50.3 | 660 | 1460 | 1000 | MS | pcs | DE | EUR | Jalousieklappen, Schalldämpfer, Wetterschutzgitter | Schalldämpfer | Kulissenschalldämpfer | F: Glasseidengewebe | P: Luftkanalprofil 30 mm
1000825742 | Kulissenschalldämpfer | MS-F/600x1400x1000/2x100/P | 1358 | 73269098 | 6 | 57.6 | 660 | 1460 | 1000 | MS | pcs | DE | EUR | Jalousieklappen, Schalldämpfer, Wetterschutzgitter | Schalldämpfer | Kulissenschalldämpfer | F: Glasseidengewebe | P: Luftkanalprofil 30 mm
1000827074 | Kulissenschalldämpfer | MS-F/600x1400x1000/2x200/P | 1604 | 73269098 | 6 | 64.6 | 660 | 1460 | 1000 | MS | pcs | DE | EUR | Jalousieklappen, Schalldämpfer, Wetterschutzgitter | Schalldämpfer | Kulissenschalldämpfer | F: Glasseidengewebe | P: Luftkanalprofil 30 mm
1000827971 | Kulissenschalldämpfer | MS-F/600x1400x1000/2x230/P | 1740 | 73269098 | 6 | 68.6 | 660 | 1460 | 1000 | MS | pcs | DE | EUR | Jalousieklappen, Schalldämpfer, Wetterschutzgitter | Schalldämpfer | Kulissenschalldämpfer | F: Glasseidengewebe | P: Luftkanalprofil 30 mm
1000825743 | Kulissenschalldämpfer | MS-F/600x1400x1000/3x100/P | 1702 | 73269098 | 6 | 70.4 | 660 | 1460 | 1000 | MS | pcs | DE | EUR | Jalousieklappen, Schalldämpfer, Wetterschutzgitter | Schalldämpfer | Kulissenschalldämpfer | F: Glasseidengewebe | P: Luftkanalprofil 30 mm
1000825744 | Kulissenschalldämpfer | MS-F/600x1400x1000/4x100/P | 2046 | 73269098 | 6 | 83.2 | 660 | 1460 | 1000 | MS | pcs | DE | EUR | Jalousieklappen, Schalldämpfer, Wetterschutzgitter | Schalldämpfer | Kulissenschalldämpfer | F: Glasseidengewebe | P: Luftkanalprofil 30 mm
1000827075 | Kulissenschalldämpfer | MS-F/600x1400x1500/1x200/P | 1465 | 73269098 | 6 | 71.5 | 660 | 1460 | 1500 | MS | pcs | DE | EUR | Jalousieklappen, Schalldämpfer, Wetterschutzgitter | Schalldämpfer | Kulissenschalldämpfer | F: Glasseidengewebe | P: Luftkanalprofil 30 mm
1000827972 | Kulissenschalldämpfer | MS-F/600x1400x1500/1x230/P | 1560 | 73269098 | 6 | 74.3 | 660 | 1460 | 1500 | MS | pcs | DE | EUR | Jalousieklappen, Schalldämpfer, Wetterschutzgitter | Schalldämpfer | Kulissenschalldämpfer | F: Glasseidengewebe | P: Luftkanalprofil 30 mm
1000825745 | Kulissenschalldämpfer | MS-F/600x1400x1500/2x100/P | 1797 | 73269098 | 6 | 85.6 | 660 | 1460 | 1500 | MS | pcs | DE | EUR | Jalousieklappen, Schalldämpfer, Wetterschutzgitter | Schalldämpfer | Kulissenschalldämpfer | F: Glasseidengewebe | P: Luftkanalprofil 30 mm
1000827076 | Kulissenschalldämpfer | MS-F/600x1400x1500/2x200/P | 2119 | 73269098 | 6 | 95 | 660 | 1460 | 1500 | MS | pcs | DE | EUR | Jalousieklappen, Schalldämpfer, Wetterschutzgitter | Schalldämpfer | Kulissenschalldämpfer | F: Glasseidengewebe | P: Luftkanalprofil 30 mm
1000827973 | Kulissenschalldämpfer | MS-F/600x1400x1500/2x230/P | 2309 | 73269098 | 6 | 100.6 | 660 | 1460 | 1500 | MS | pcs | DE | EUR | Jalousieklappen, Schalldämpfer, Wetterschutzgitter | Schalldämpfer | Kulissenschalldämpfer | F: Glasseidengewebe | P: Luftkanalprofil 30 mm
1000825746 | Kulissenschalldämpfer | MS-F/600x1400x1500/3x100/P | 2290 | 73269098 | 6 | 104.4 | 660 | 1460 | 1500 | MS | pcs | DE | EUR | Jalousieklappen, Schalldämpfer, Wetterschutzgitter | Schalldämpfer | Kulissenschalldämpfer | F: Glasseidengewebe | P: Luftkanalprofil 30 mm
1000825747 | Kulissenschalldämpfer | MS-F/600x1400x1500/4x100/P | 2783 | 73269098 | 6 | 123.2 | 660 | 1460 | 1500 | MS | pcs | DE | EUR | Jalousieklappen, Schalldämpfer, Wetterschutzgitter | Schalldämpfer | Kulissenschalldämpfer | F: Glasseidengewebe | P: Luftkanalprofil 30 mm
1000827071 | Kulissenschalldämpfer | MS-F/600x1400x500/1x200/P | 810 | 73269098 | 6 | 25.2 | 660 | 1460 | 500 | MS | pcs | DE | EUR | Jalousieklappen, Schalldämpfer, Wetterschutzgitter | Schalldämpfer | Kulissenschalldämpfer | F: Glasseidengewebe | P: Luftkanalprofil 30 mm
1000827968 | Kulissenschalldämpfer | MS-F/600x1400x500/1x230/P | 849 | 73269098 | 6 | 26.3 | 660 | 1460 | 500 | MS | pcs | DE | EUR | Jalousieklappen, Schalldämpfer, Wetterschutzgitter | Schalldämpfer | Kulissenschalldämpfer | F: Glasseidengewebe | P: Luftkanalprofil 30 mm
1000825739 | Kulissenschalldämpfer | MS-F/600x1400x500/2x100/P | 918 | 73269098 | 6 | 29.4 | 660 | 1460 | 500 | MS | pcs | DE | EUR | Jalousieklappen, Schalldämpfer, Wetterschutzgitter | Schalldämpfer | Kulissenschalldämpfer | F: Glasseidengewebe | P: Luftkanalprofil 30 mm
1000827072 | Kulissenschalldämpfer | MS-F/600x1400x500/2x200/P | 1090 | 73269098 | 6 | 34.4 | 660 | 1460 | 500 | MS | pcs | DE | EUR | Jalousieklappen, Schalldämpfer, Wetterschutzgitter | Schalldämpfer | Kulissenschalldämpfer | F: Glasseidengewebe | P: Luftkanalprofil 30 mm
1000827969 | Kulissenschalldämpfer | MS-F/600x1400x500/2x230/P | 1168 | 73269098 | 6 | 36.6 | 660 | 1460 | 500 | MS | pcs | DE | EUR | Jalousieklappen, Schalldämpfer, Wetterschutzgitter | Schalldämpfer | Kulissenschalldämpfer | F: Glasseidengewebe | P: Luftkanalprofil 30 mm
1000825740 | Kulissenschalldämpfer | MS-F/600x1400x500/3x100/P | 1112 | 73269098 | 6 | 36.1 | 660 | 1460 | 500 | MS | pcs | DE | EUR | Jalousieklappen, Schalldämpfer, Wetterschutzgitter | Schalldämpfer | Kulissenschalldämpfer | F: Glasseidengewebe | P: Luftkanalprofil 30 mm
1000825741 | Kulissenschalldämpfer | MS-F/600x1400x500/4x100/P | 1306 | 73269098 | 6 | 42.8 | 660 | 1460 | 500 | MS | pcs | DE | EUR | Jalousieklappen, Schalldämpfer, Wetterschutzgitter | Schalldämpfer | Kulissenschalldämpfer | F: Glasseidengewebe | P: Luftkanalprofil 30 mm
1000827079 | Kulissenschalldämpfer | MS-F/600x1500x1000/1x200/P | 1186 | 73269098 | 6 | 51 | 660 | 1560 | 1000 | MS | pcs | DE | EUR | Jalousieklappen, Schalldämpfer, Wetterschutzgitter | Schalldämpfer | Kulissenschalldämpfer | F: Glasseidengewebe | P: Luftkanalprofil 30 mm
1000827976 | Kulissenschalldämpfer | MS-F/600x1500x1000/1x230/P | 1262 | 73269098 | 6 | 53.1 | 660 | 1560 | 1000 | MS | pcs | DE | EUR | Jalousieklappen, Schalldämpfer, Wetterschutzgitter | Schalldämpfer | Kulissenschalldämpfer | F: Glasseidengewebe | P: Luftkanalprofil 30 mm
1000825751 | Kulissenschalldämpfer | MS-F/600x1500x1000/2x100/P | 1426 | 73269098 | 6 | 60.8 | 660 | 1560 | 1000 | MS | pcs | DE | EUR | Jalousieklappen, Schalldämpfer, Wetterschutzgitter | Schalldämpfer | Kulissenschalldämpfer | F: Glasseidengewebe | P: Luftkanalprofil 30 mm
1000827080 | Kulissenschalldämpfer | MS-F/600x1500x1000/2x200/P | 1676 | 73269098 | 6 | 68.4 | 660 | 1560 | 1000 | MS | pcs | DE | EUR | Jalousieklappen, Schalldämpfer, Wetterschutzgitter | Schalldämpfer | Kulissenschalldämpfer | F: Glasseidengewebe | P: Luftkanalprofil 30 mm
1000827977 | Kulissenschalldämpfer | MS-F/600x1500x1000/2x230/P | 1828 | 73269098 | 6 | 72.6 | 660 | 1560 | 1000 | MS | pcs | DE | EUR | Jalousieklappen, Schalldämpfer, Wetterschutzgitter | Schalldämpfer | Kulissenschalldämpfer | F: Glasseidengewebe | P: Luftkanalprofil 30 mm
1000825752 | Kulissenschalldämpfer | MS-F/600x1500x1000/3x100/P | 1791 | 73269098 | 6 | 74.4 | 660 | 1560 | 1000 | MS | pcs | DE | EUR | Jalousieklappen, Schalldämpfer, Wetterschutzgitter | Schalldämpfer | Kulissenschalldämpfer | F: Glasseidengewebe | P: Luftkanalprofil 30 mm
1000825753 | Kulissenschalldämpfer | MS-F/600x1500x1000/4x100/P | 2156 | 73269098 | 6 | 88 | 660 | 1560 | 1000 | MS | pcs | DE | EUR | Jalousieklappen, Schalldämpfer, Wetterschutzgitter | Schalldämpfer | Kulissenschalldämpfer | F: Glasseidengewebe | P: Luftkanalprofil 30 mm
1000827081 | Kulissenschalldämpfer | MS-F/600x1500x1500/1x200/P | 1537 | 73269098 | 6 | 75.4 | 660 | 1560 | 1500 | MS | pcs | DE | EUR | Jalousieklappen, Schalldämpfer, Wetterschutzgitter | Schalldämpfer | Kulissenschalldämpfer | F: Glasseidengewebe | P: Luftkanalprofil 30 mm
1000827978 | Kulissenschalldämpfer | MS-F/600x1500x1500/1x230/P | 1642 | 73269098 | 6 | 78.4 | 660 | 1560 | 1500 | MS | pcs | DE | EUR | Jalousieklappen, Schalldämpfer, Wetterschutzgitter | Schalldämpfer | Kulissenschalldämpfer | F: Glasseidengewebe | P: Luftkanalprofil 30 mm
1000825754 | Kulissenschalldämpfer | MS-F/600x1500x1500/2x100/P | 1898 | 73269098 | 6 | 90.6 | 660 | 1560 | 1500 | MS | pcs | DE | EUR | Jalousieklappen, Schalldämpfer, Wetterschutzgitter | Schalldämpfer | Kulissenschalldämpfer | F: Glasseidengewebe | P: Luftkanalprofil 30 mm
1000827082 | Kulissenschalldämpfer | MS-F/600x1500x1500/2x200/P | 2230 | 73269098 | 6 | 100.4 | 660 | 1560 | 1500 | MS | pcs | DE | EUR | Jalousieklappen, Schalldämpfer, Wetterschutzgitter | Schalldämpfer | Kulissenschalldämpfer | F: Glasseidengewebe | P: Luftkanalprofil 30 mm
1000827979 | Kulissenschalldämpfer | MS-F/600x1500x1500/2x230/P | 2440 | 73269098 | 6 | 106.4 | 660 | 1560 | 1500 | MS | pcs | DE | EUR | Jalousieklappen, Schalldämpfer, Wetterschutzgitter | Schalldämpfer | Kulissenschalldämpfer | F: Glasseidengewebe | P: Luftkanalprofil 30 mm
1000825755 | Kulissenschalldämpfer | MS-F/600x1500x1500/3x100/P | 2425 | 73269098 | 6 | 110.7 | 660 | 1560 | 1500 | MS | pcs | DE | EUR | Jalousieklappen, Schalldämpfer, Wetterschutzgitter | Schalldämpfer | Kulissenschalldämpfer | F: Glasseidengewebe | P: Luftkanalprofil 30 mm
1000825756 | Kulissenschalldämpfer | MS-F/600x1500x1500/4x100/P | 2952 | 73269098 | 6 | 130.8 | 660 | 1560 | 1500 | MS | pcs | DE | EUR | Jalousieklappen, Schalldämpfer, Wetterschutzgitter | Schalldämpfer | Kulissenschalldämpfer | F: Glasseidengewebe | P: Luftkanalprofil 30 mm
1000827077 | Kulissenschalldämpfer | MS-F/600x1500x500/1x200/P | 841 | 73269098 | 6 | 26.6 | 660 | 1560 | 500 | MS | pcs | DE | EUR | Jalousieklappen, Schalldämpfer, Wetterschutzgitter | Schalldämpfer | Kulissenschalldämpfer | F: Glasseidengewebe | P: Luftkanalprofil 30 mm
1000827974 | Kulissenschalldämpfer | MS-F/600x1500x500/1x230/P | 884 | 73269098 | 6 | 27.7 | 660 | 1560 | 500 | MS | pcs | DE | EUR | Jalousieklappen, Schalldämpfer, Wetterschutzgitter | Schalldämpfer | Kulissenschalldämpfer | F: Glasseidengewebe | P: Luftkanalprofil 30 mm
1000825748 | Kulissenschalldämpfer | MS-F/600x1500x500/2x100/P | 951 | 73269098 | 6 | 31.2 | 660 | 1560 | 500 | MS | pcs | DE | EUR | Jalousieklappen, Schalldämpfer, Wetterschutzgitter | Schalldämpfer | Kulissenschalldämpfer | F: Glasseidengewebe | P: Luftkanalprofil 30 mm
1000827078 | Kulissenschalldämpfer | MS-F/600x1500x500/2x200/P | 1135 | 73269098 | 6 | 36.4 | 660 | 1560 | 500 | MS | pcs | DE | EUR | Jalousieklappen, Schalldämpfer, Wetterschutzgitter | Schalldämpfer | Kulissenschalldämpfer | F: Glasseidengewebe | P: Luftkanalprofil 30 mm
1000827975 | Kulissenschalldämpfer | MS-F/600x1500x500/2x230/P | 1221 | 73269098 | 6 | 38.6 | 660 | 1560 | 500 | MS | pcs | DE | EUR | Jalousieklappen, Schalldämpfer, Wetterschutzgitter | Schalldämpfer | Kulissenschalldämpfer | F: Glasseidengewebe | P: Luftkanalprofil 30 mm
1000825749 | Kulissenschalldämpfer | MS-F/600x1500x500/3x100/P | 1153 | 73269098 | 6 | 38.4 | 660 | 1560 | 500 | MS | pcs | DE | EUR | Jalousieklappen, Schalldämpfer, Wetterschutzgitter | Schalldämpfer | Kulissenschalldämpfer | F: Glasseidengewebe | P: Luftkanalprofil 30 mm
1000825750 | Kulissenschalldämpfer | MS-F/600x1500x500/4x100/P | 1355 | 73269098 | 6 | 45.6 | 660 | 1560 | 500 | MS | pcs | DE | EUR | Jalousieklappen, Schalldämpfer, Wetterschutzgitter | Schalldämpfer | Kulissenschalldämpfer | F: Glasseidengewebe | P: Luftkanalprofil 30 mm
1000827007 | Kulissenschalldämpfer | MS-F/600x300x1000/1x200/P | 548 | 73269098 | 6 | 19.1 | 660 | 360 | 1000 | MS | pcs | DE | EUR | Jalousieklappen, Schalldämpfer, Wetterschutzgitter | Schalldämpfer | Kulissenschalldämpfer | F: Glasseidengewebe | P: Luftkanalprofil 30 mm
1000827904 | Kulissenschalldämpfer | MS-F/600x300x1000/1x230/P | 566 | 73269098 | 6 | 19.6 | 660 | 360 | 1000 | MS | pcs | DE | EUR | Jalousieklappen, Schalldämpfer, Wetterschutzgitter | Schalldämpfer | Kulissenschalldämpfer | F: Glasseidengewebe | P: Luftkanalprofil 30 mm
1000825643 | Kulissenschalldämpfer | MS-F/600x300x1000/2x100/P | 618 | 73269098 | 6 | 20.6 | 660 | 360 | 1000 | MS | pcs | DE | EUR | Jalousieklappen, Schalldämpfer, Wetterschutzgitter | Schalldämpfer | Kulissenschalldämpfer | F: Glasseidengewebe | P: Luftkanalprofil 30 mm
1000827008 | Kulissenschalldämpfer | MS-F/600x300x1000/2x200/P | 710 | 73269098 | 6 | 23.8 | 660 | 360 | 1000 | MS | pcs | DE | EUR | Jalousieklappen, Schalldämpfer, Wetterschutzgitter | Schalldämpfer | Kulissenschalldämpfer | F: Glasseidengewebe | P: Luftkanalprofil 30 mm
1000827905 | Kulissenschalldämpfer | MS-F/600x300x1000/2x230/P | 746 | 73269098 | 6 | 24.8 | 660 | 360 | 1000 | MS | pcs | DE | EUR | Jalousieklappen, Schalldämpfer, Wetterschutzgitter | Schalldämpfer | Kulissenschalldämpfer | F: Glasseidengewebe | P: Luftkanalprofil 30 mm
1000825644 | Kulissenschalldämpfer | MS-F/600x300x1000/3x100/P | 734 | 73269098 | 6 | 23.7 | 660 | 360 | 1000 | MS | pcs | DE | EUR | Jalousieklappen, Schalldämpfer, Wetterschutzgitter | Schalldämpfer | Kulissenschalldämpfer | F: Glasseidengewebe | P: Luftkanalprofil 30 mm
1000825645 | Kulissenschalldämpfer | MS-F/600x300x1000/4x100/P | 850 | 73269098 | 6 | 26.8 | 660 | 360 | 1000 | MS | pcs | DE | EUR | Jalousieklappen, Schalldämpfer, Wetterschutzgitter | Schalldämpfer | Kulissenschalldämpfer | F: Glasseidengewebe | P: Luftkanalprofil 30 mm
1000827009 | Kulissenschalldämpfer | MS-F/600x300x1500/1x200/P | 652 | 73269098 | 6 | 28.4 | 660 | 360 | 1500 | MS | pcs | DE | EUR | Jalousieklappen, Schalldämpfer, Wetterschutzgitter | Schalldämpfer | Kulissenschalldämpfer | F: Glasseidengewebe | P: Luftkanalprofil 30 mm
1000827906 | Kulissenschalldämpfer | MS-F/600x300x1500/1x230/P | 683 | 73269098 | 6 | 29.1 | 660 | 360 | 1500 | MS | pcs | DE | EUR | Jalousieklappen, Schalldämpfer, Wetterschutzgitter | Schalldämpfer | Kulissenschalldämpfer | F: Glasseidengewebe | P: Luftkanalprofil 30 mm
1000825646 | Kulissenschalldämpfer | MS-F/600x300x1500/2x100/P | 713 | 73269098 | 6 | 30.8 | 660 | 360 | 1500 | MS | pcs | DE | EUR | Jalousieklappen, Schalldämpfer, Wetterschutzgitter | Schalldämpfer | Kulissenschalldämpfer | F: Glasseidengewebe | P: Luftkanalprofil 30 mm
1000827010 | Kulissenschalldämpfer | MS-F/600x300x1500/2x200/P | 865 | 73269098 | 6 | 35.2 | 660 | 360 | 1500 | MS | pcs | DE | EUR | Jalousieklappen, Schalldämpfer, Wetterschutzgitter | Schalldämpfer | Kulissenschalldämpfer | F: Glasseidengewebe | P: Luftkanalprofil 30 mm
1000827907 | Kulissenschalldämpfer | MS-F/600x300x1500/2x230/P | 927 | 73269098 | 6 | 36.6 | 660 | 360 | 1500 | MS | pcs | DE | EUR | Jalousieklappen, Schalldämpfer, Wetterschutzgitter | Schalldämpfer | Kulissenschalldämpfer | F: Glasseidengewebe | P: Luftkanalprofil 30 mm
1000825647 | Kulissenschalldämpfer | MS-F/600x300x1500/3x100/P | 850 | 73269098 | 6 | 35.4 | 660 | 360 | 1500 | MS | pcs | DE | EUR | Jalousieklappen, Schalldämpfer, Wetterschutzgitter | Schalldämpfer | Kulissenschalldämpfer | F: Glasseidengewebe | P: Luftkanalprofil 30 mm
1000825648 | Kulissenschalldämpfer | MS-F/600x300x1500/4x100/P | 987 | 73269098 | 6 | 40 | 660 | 360 | 1500 | MS | pcs | DE | EUR | Jalousieklappen, Schalldämpfer, Wetterschutzgitter | Schalldämpfer | Kulissenschalldämpfer | F: Glasseidengewebe | P: Luftkanalprofil 30 mm
1000827005 | Kulissenschalldämpfer | MS-F/600x300x500/1x200/P | 427 | 73269098 | 6 | 9.8 | 660 | 360 | 500 | MS | pcs | DE | EUR | Jalousieklappen, Schalldämpfer, Wetterschutzgitter | Schalldämpfer | Kulissenschalldämpfer | F: Glasseidengewebe | P: Luftkanalprofil 30 mm
1000827902 | Kulissenschalldämpfer | MS-F/600x300x500/1x230/P | 443 | 73269098 | 6 | 10 | 660 | 360 | 500 | MS | pcs | DE | EUR | Jalousieklappen, Schalldämpfer, Wetterschutzgitter | Schalldämpfer | Kulissenschalldämpfer | F: Glasseidengewebe | P: Luftkanalprofil 30 mm
1000825640 | Kulissenschalldämpfer | MS-F/600x300x500/2x100/P | 512 | 73269098 | 6 | 10.4 | 660 | 360 | 500 | MS | pcs | DE | EUR | Jalousieklappen, Schalldämpfer, Wetterschutzgitter | Schalldämpfer | Kulissenschalldämpfer | F: Glasseidengewebe | P: Luftkanalprofil 30 mm
1000827006 | Kulissenschalldämpfer | MS-F/600x300x500/2x200/P | 534 | 73269098 | 6 | 12.4 | 660 | 360 | 500 | MS | pcs | DE | EUR | Jalousieklappen, Schalldämpfer, Wetterschutzgitter | Schalldämpfer | Kulissenschalldämpfer | F: Glasseidengewebe | P: Luftkanalprofil 30 mm
1000827903 | Kulissenschalldämpfer | MS-F/600x300x500/2x230/P | 566 | 73269098 | 6 | 12.8 | 660 | 360 | 500 | MS | pcs | DE | EUR | Jalousieklappen, Schalldämpfer, Wetterschutzgitter | Schalldämpfer | Kulissenschalldämpfer | F: Glasseidengewebe | P: Luftkanalprofil 30 mm
1000825641 | Kulissenschalldämpfer | MS-F/600x300x500/3x100/P | 608 | 73269098 | 6 | 12 | 660 | 360 | 500 | MS | pcs | DE | EUR | Jalousieklappen, Schalldämpfer, Wetterschutzgitter | Schalldämpfer | Kulissenschalldämpfer | F: Glasseidengewebe | P: Luftkanalprofil 30 mm
1000825642 | Kulissenschalldämpfer | MS-F/600x300x500/4x100/P | 704 | 73269098 | 6 | 13.6 | 660 | 360 | 500 | MS | pcs | DE | EUR | Jalousieklappen, Schalldämpfer, Wetterschutzgitter | Schalldämpfer | Kulissenschalldämpfer | F: Glasseidengewebe | P: Luftkanalprofil 30 mm
1000827013 | Kulissenschalldämpfer | MS-F/600x400x1000/1x200/P | 598 | 73269098 | 6 | 21.7 | 660 | 460 | 1000 | MS | pcs | DE | EUR | Jalousieklappen, Schalldämpfer, Wetterschutzgitter | Schalldämpfer | Kulissenschalldämpfer | F: Glasseidengewebe | P: Luftkanalprofil 30 mm
1000827910 | Kulissenschalldämpfer | MS-F/600x400x1000/1x230/P | 625 | 73269098 | 6 | 22.4 | 660 | 460 | 1000 | MS | pcs | DE | EUR | Jalousieklappen, Schalldämpfer, Wetterschutzgitter | Schalldämpfer | Kulissenschalldämpfer | F: Glasseidengewebe | P: Luftkanalprofil 30 mm
1000825652 | Kulissenschalldämpfer | MS-F/600x400x1000/2x100/P | 681 | 73269098 | 6 | 24 | 660 | 460 | 1000 | MS | pcs | DE | EUR | Jalousieklappen, Schalldämpfer, Wetterschutzgitter | Schalldämpfer | Kulissenschalldämpfer | F: Glasseidengewebe | P: Luftkanalprofil 30 mm
1000827014 | Kulissenschalldämpfer | MS-F/600x400x1000/2x200/P | 785 | 73269098 | 6 | 27.4 | 660 | 460 | 1000 | MS | pcs | DE | EUR | Jalousieklappen, Schalldämpfer, Wetterschutzgitter | Schalldämpfer | Kulissenschalldämpfer | F: Glasseidengewebe | P: Luftkanalprofil 30 mm
1000827911 | Kulissenschalldämpfer | MS-F/600x400x1000/2x230/P | 839 | 73269098 | 6 | 28.8 | 660 | 460 | 1000 | MS | pcs | DE | EUR | Jalousieklappen, Schalldämpfer, Wetterschutzgitter | Schalldämpfer | Kulissenschalldämpfer | F: Glasseidengewebe | P: Luftkanalprofil 30 mm
1000825653 | Kulissenschalldämpfer | MS-F/600x400x1000/3x100/P | 816 | 73269098 | 6 | 28 | 660 | 460 | 1000 | MS | pcs | DE | EUR | Jalousieklappen, Schalldämpfer, Wetterschutzgitter | Schalldämpfer | Kulissenschalldämpfer | F: Glasseidengewebe | P: Luftkanalprofil 30 mm
1000825654 | Kulissenschalldämpfer | MS-F/600x400x1000/4x100/P | 951 | 73269098 | 6 | 32 | 660 | 460 | 1000 | MS | pcs | DE | EUR | Jalousieklappen, Schalldämpfer, Wetterschutzgitter | Schalldämpfer | Kulissenschalldämpfer | F: Glasseidengewebe | P: Luftkanalprofil 30 mm
1000827015 | Kulissenschalldämpfer | MS-F/600x400x1500/1x200/P | 727 | 73269098 | 6 | 32.3 | 660 | 460 | 1500 | MS | pcs | DE | EUR | Jalousieklappen, Schalldämpfer, Wetterschutzgitter | Schalldämpfer | Kulissenschalldämpfer | F: Glasseidengewebe | P: Luftkanalprofil 30 mm
1000827912 | Kulissenschalldämpfer | MS-F/600x400x1500/1x230/P | 767 | 73269098 | 6 | 33.2 | 660 | 460 | 1500 | MS | pcs | DE | EUR | Jalousieklappen, Schalldämpfer, Wetterschutzgitter | Schalldämpfer | Kulissenschalldämpfer | F: Glasseidengewebe | P: Luftkanalprofil 30 mm
1000825655 | Kulissenschalldämpfer | MS-F/600x400x1500/2x100/P | 815 | 73269098 | 6 | 35.8 | 660 | 460 | 1500 | MS | pcs | DE | EUR | Jalousieklappen, Schalldämpfer, Wetterschutzgitter | Schalldämpfer | Kulissenschalldämpfer | F: Glasseidengewebe | P: Luftkanalprofil 30 mm
1000827016 | Kulissenschalldämpfer | MS-F/600x400x1500/2x200/P | 979 | 73269098 | 6 | 40.6 | 660 | 460 | 1500 | MS | pcs | DE | EUR | Jalousieklappen, Schalldämpfer, Wetterschutzgitter | Schalldämpfer | Kulissenschalldämpfer | F: Glasseidengewebe | P: Luftkanalprofil 30 mm
1000827913 | Kulissenschalldämpfer | MS-F/600x400x1500/2x230/P | 1059 | 73269098 | 6 | 42.4 | 660 | 460 | 1500 | MS | pcs | DE | EUR | Jalousieklappen, Schalldämpfer, Wetterschutzgitter | Schalldämpfer | Kulissenschalldämpfer | F: Glasseidengewebe | P: Luftkanalprofil 30 mm
1000825656 | Kulissenschalldämpfer | MS-F/600x400x1500/3x100/P | 985 | 73269098 | 6 | 41.7 | 660 | 460 | 1500 | MS | pcs | DE | EUR | Jalousieklappen, Schalldämpfer, Wetterschutzgitter | Schalldämpfer | Kulissenschalldämpfer | F: Glasseidengewebe | P: Luftkanalprofil 30 mm
1000825657 | Kulissenschalldämpfer | MS-F/600x400x1500/4x100/P | 1155 | 73269098 | 6 | 47.6 | 660 | 460 | 1500 | MS | pcs | DE | EUR | Jalousieklappen, Schalldämpfer, Wetterschutzgitter | Schalldämpfer | Kulissenschalldämpfer | F: Glasseidengewebe | P: Luftkanalprofil 30 mm
1000827011 | Kulissenschalldämpfer | MS-F/600x400x500/1x200/P | 462 | 73269098 | 6 | 11.2 | 660 | 460 | 500 | MS | pcs | DE | EUR | Jalousieklappen, Schalldämpfer, Wetterschutzgitter | Schalldämpfer | Kulissenschalldämpfer | F: Glasseidengewebe | P: Luftkanalprofil 30 mm
1000827908 | Kulissenschalldämpfer | MS-F/600x400x500/1x230/P | 481 | 73269098 | 6 | 11.5 | 660 | 460 | 500 | MS | pcs | DE | EUR | Jalousieklappen, Schalldämpfer, Wetterschutzgitter | Schalldämpfer | Kulissenschalldämpfer | F: Glasseidengewebe | P: Luftkanalprofil 30 mm
1000825649 | Kulissenschalldämpfer | MS-F/600x400x500/2x100/P | 544 | 73269098 | 6 | 12.2 | 660 | 460 | 500 | MS | pcs | DE | EUR | Jalousieklappen, Schalldämpfer, Wetterschutzgitter | Schalldämpfer | Kulissenschalldämpfer | F: Glasseidengewebe | P: Luftkanalprofil 30 mm
1000827012 | Kulissenschalldämpfer | MS-F/600x400x500/2x200/P | 584 | 73269098 | 6 | 14.4 | 660 | 460 | 500 | MS | pcs | DE | EUR | Jalousieklappen, Schalldämpfer, Wetterschutzgitter | Schalldämpfer | Kulissenschalldämpfer | F: Glasseidengewebe | P: Luftkanalprofil 30 mm
1000827909 | Kulissenschalldämpfer | MS-F/600x400x500/2x230/P | 622 | 73269098 | 6 | 15 | 660 | 460 | 500 | MS | pcs | DE | EUR | Jalousieklappen, Schalldämpfer, Wetterschutzgitter | Schalldämpfer | Kulissenschalldämpfer | F: Glasseidengewebe | P: Luftkanalprofil 30 mm
1000825650 | Kulissenschalldämpfer | MS-F/600x400x500/3x100/P | 646 | 73269098 | 6 | 14.3 | 660 | 460 | 500 | MS | pcs | DE | EUR | Jalousieklappen, Schalldämpfer, Wetterschutzgitter | Schalldämpfer | Kulissenschalldämpfer | F: Glasseidengewebe | P: Luftkanalprofil 30 mm
1000825651 | Kulissenschalldämpfer | MS-F/600x400x500/4x100/P | 748 | 73269098 | 6 | 16.4 | 660 | 460 | 500 | MS | pcs | DE | EUR | Jalousieklappen, Schalldämpfer, Wetterschutzgitter | Schalldämpfer | Kulissenschalldämpfer | F: Glasseidengewebe | P: Luftkanalprofil 30 mm
1000827019 | Kulissenschalldämpfer | MS-F/600x500x1000/1x200/P | 652 | 73269098 | 6 | 24.4 | 660 | 560 | 1000 | MS | pcs | DE | EUR | Jalousieklappen, Schalldämpfer, Wetterschutzgitter | Schalldämpfer | Kulissenschalldämpfer | F: Glasseidengewebe | P: Luftkanalprofil 30 mm
1000827916 | Kulissenschalldämpfer | MS-F/600x500x1000/1x230/P | 683 | 73269098 | 6 | 25.2 | 660 | 560 | 1000 | MS | pcs | DE | EUR | Jalousieklappen, Schalldämpfer, Wetterschutzgitter | Schalldämpfer | Kulissenschalldämpfer | F: Glasseidengewebe | P: Luftkanalprofil 30 mm
1000825661 | Kulissenschalldämpfer | MS-F/600x500x1000/2x100/P | 760 | 73269098 | 6 | 27.4 | 660 | 560 | 1000 | MS | pcs | DE | EUR | Jalousieklappen, Schalldämpfer, Wetterschutzgitter | Schalldämpfer | Kulissenschalldämpfer | F: Glasseidengewebe | P: Luftkanalprofil 30 mm
1000827020 | Kulissenschalldämpfer | MS-F/600x500x1000/2x200/P | 866 | 73269098 | 6 | 31.2 | 660 | 560 | 1000 | MS | pcs | DE | EUR | Jalousieklappen, Schalldämpfer, Wetterschutzgitter | Schalldämpfer | Kulissenschalldämpfer | F: Glasseidengewebe | P: Luftkanalprofil 30 mm
1000827917 | Kulissenschalldämpfer | MS-F/600x500x1000/2x230/P | 928 | 73269098 | 6 | 32.8 | 660 | 560 | 1000 | MS | pcs | DE | EUR | Jalousieklappen, Schalldämpfer, Wetterschutzgitter | Schalldämpfer | Kulissenschalldämpfer | F: Glasseidengewebe | P: Luftkanalprofil 30 mm
1000825662 | Kulissenschalldämpfer | MS-F/600x500x1000/3x100/P | 921 | 73269098 | 6 | 32.3 | 660 | 560 | 1000 | MS | pcs | DE | EUR | Jalousieklappen, Schalldämpfer, Wetterschutzgitter | Schalldämpfer | Kulissenschalldämpfer | F: Glasseidengewebe | P: Luftkanalprofil 30 mm
1000825663 | Kulissenschalldämpfer | MS-F/600x500x1000/4x100/P | 1082 | 73269098 | 6 | 37.2 | 660 | 560 | 1000 | MS | pcs | DE | EUR | Jalousieklappen, Schalldämpfer, Wetterschutzgitter | Schalldämpfer | Kulissenschalldämpfer | F: Glasseidengewebe | P: Luftkanalprofil 30 mm
1000827021 | Kulissenschalldämpfer | MS-F/600x500x1500/1x200/P | 803 | 73269098 | 6 | 36.2 | 660 | 560 | 1500 | MS | pcs | DE | EUR | Jalousieklappen, Schalldämpfer, Wetterschutzgitter | Schalldämpfer | Kulissenschalldämpfer | F: Glasseidengewebe | P: Luftkanalprofil 30 mm
1000827918 | Kulissenschalldämpfer | MS-F/600x500x1500/1x230/P | 846 | 73269098 | 6 | 37.3 | 660 | 560 | 1500 | MS | pcs | DE | EUR | Jalousieklappen, Schalldämpfer, Wetterschutzgitter | Schalldämpfer | Kulissenschalldämpfer | F: Glasseidengewebe | P: Luftkanalprofil 30 mm
1000825664 | Kulissenschalldämpfer | MS-F/600x500x1500/2x100/P | 913 | 73269098 | 6 | 40.8 | 660 | 560 | 1500 | MS | pcs | DE | EUR | Jalousieklappen, Schalldämpfer, Wetterschutzgitter | Schalldämpfer | Kulissenschalldämpfer | F: Glasseidengewebe | P: Luftkanalprofil 30 mm
1000827022 | Kulissenschalldämpfer | MS-F/600x500x1500/2x200/P | 1097 | 73269098 | 6 | 46 | 660 | 560 | 1500 | MS | pcs | DE | EUR | Jalousieklappen, Schalldämpfer, Wetterschutzgitter | Schalldämpfer | Kulissenschalldämpfer | F: Glasseidengewebe | P: Luftkanalprofil 30 mm
1000827919 | Kulissenschalldämpfer | MS-F/600x500x1500/2x230/P | 1183 | 73269098 | 6 | 48.2 | 660 | 560 | 1500 | MS | pcs | DE | EUR | Jalousieklappen, Schalldämpfer, Wetterschutzgitter | Schalldämpfer | Kulissenschalldämpfer | F: Glasseidengewebe | P: Luftkanalprofil 30 mm
1000825665 | Kulissenschalldämpfer | MS-F/600x500x1500/3x100/P | 1115 | 73269098 | 6 | 48 | 660 | 560 | 1500 | MS | pcs | DE | EUR | Jalousieklappen, Schalldämpfer, Wetterschutzgitter | Schalldämpfer | Kulissenschalldämpfer | F: Glasseidengewebe | P: Luftkanalprofil 30 mm
1000825666 | Kulissenschalldämpfer | MS-F/600x500x1500/4x100/P | 1317 | 73269098 | 6 | 55.2 | 660 | 560 | 1500 | MS | pcs | DE | EUR | Jalousieklappen, Schalldämpfer, Wetterschutzgitter | Schalldämpfer | Kulissenschalldämpfer | F: Glasseidengewebe | P: Luftkanalprofil 30 mm
1000827017 | Kulissenschalldämpfer | MS-F/600x500x500/1x200/P | 492 | 73269098 | 6 | 12.6 | 660 | 560 | 500 | MS | pcs | DE | EUR | Jalousieklappen, Schalldämpfer, Wetterschutzgitter | Schalldämpfer | Kulissenschalldämpfer | F: Glasseidengewebe | P: Luftkanalprofil 30 mm
1000827914 | Kulissenschalldämpfer | MS-F/600x500x500/1x230/P | 518 | 73269098 | 6 | 13 | 660 | 560 | 500 | MS | pcs | DE | EUR | Jalousieklappen, Schalldämpfer, Wetterschutzgitter | Schalldämpfer | Kulissenschalldämpfer | F: Glasseidengewebe | P: Luftkanalprofil 30 mm
1000825658 | Kulissenschalldämpfer | MS-F/600x500x500/2x100/P | 579 | 73269098 | 6 | 14 | 660 | 560 | 500 | MS | pcs | DE | EUR | Jalousieklappen, Schalldämpfer, Wetterschutzgitter | Schalldämpfer | Kulissenschalldämpfer | F: Glasseidengewebe | P: Luftkanalprofil 30 mm
1000827018 | Kulissenschalldämpfer | MS-F/600x500x500/2x200/P | 627 | 73269098 | 6 | 16.4 | 660 | 560 | 500 | MS | pcs | DE | EUR | Jalousieklappen, Schalldämpfer, Wetterschutzgitter | Schalldämpfer | Kulissenschalldämpfer | F: Glasseidengewebe | P: Luftkanalprofil 30 mm
1000827915 | Kulissenschalldämpfer | MS-F/600x500x500/2x230/P | 679 | 73269098 | 6 | 17.2 | 660 | 560 | 500 | MS | pcs | DE | EUR | Jalousieklappen, Schalldämpfer, Wetterschutzgitter | Schalldämpfer | Kulissenschalldämpfer | F: Glasseidengewebe | P: Luftkanalprofil 30 mm
1000825659 | Kulissenschalldämpfer | MS-F/600x500x500/3x100/P | 690 | 73269098 | 6 | 16.6 | 660 | 560 | 500 | MS | pcs | DE | EUR | Jalousieklappen, Schalldämpfer, Wetterschutzgitter | Schalldämpfer | Kulissenschalldämpfer | F: Glasseidengewebe | P: Luftkanalprofil 30 mm
1000825660 | Kulissenschalldämpfer | MS-F/600x500x500/4x100/P | 801 | 73269098 | 6 | 19.2 | 660 | 560 | 500 | MS | pcs | DE | EUR | Jalousieklappen, Schalldämpfer, Wetterschutzgitter | Schalldämpfer | Kulissenschalldämpfer | F: Glasseidengewebe | P: Luftkanalprofil 30 mm
1000827025 | Kulissenschalldämpfer | MS-F/600x600x1000/1x200/P | 706 | 73269098 | 6 | 27.1 | 660 | 660 | 1000 | MS | pcs | DE | EUR | Jalousieklappen, Schalldämpfer, Wetterschutzgitter | Schalldämpfer | Kulissenschalldämpfer | F: Glasseidengewebe | P: Luftkanalprofil 30 mm
1000827922 | Kulissenschalldämpfer | MS-F/600x600x1000/1x230/P | 744 | 73269098 | 6 | 27.9 | 660 | 660 | 1000 | MS | pcs | DE | EUR | Jalousieklappen, Schalldämpfer, Wetterschutzgitter | Schalldämpfer | Kulissenschalldämpfer | F: Glasseidengewebe | P: Luftkanalprofil 30 mm
1000825670 | Kulissenschalldämpfer | MS-F/600x600x1000/2x100/P | 818 | 73269098 | 6 | 30.8 | 660 | 660 | 1000 | MS | pcs | DE | EUR | Jalousieklappen, Schalldämpfer, Wetterschutzgitter | Schalldämpfer | Kulissenschalldämpfer | F: Glasseidengewebe | P: Luftkanalprofil 30 mm
1000827026 | Kulissenschalldämpfer | MS-F/600x600x1000/2x200/P | 948 | 73269098 | 6 | 35 | 660 | 660 | 1000 | MS | pcs | DE | EUR | Jalousieklappen, Schalldämpfer, Wetterschutzgitter | Schalldämpfer | Kulissenschalldämpfer | F: Glasseidengewebe | P: Luftkanalprofil 30 mm
1000827923 | Kulissenschalldämpfer | MS-F/600x600x1000/2x230/P | 1024 | 73269098 | 6 | 36.6 | 660 | 660 | 1000 | MS | pcs | DE | EUR | Jalousieklappen, Schalldämpfer, Wetterschutzgitter | Schalldämpfer | Kulissenschalldämpfer | F: Glasseidengewebe | P: Luftkanalprofil 30 mm
1000825671 | Kulissenschalldämpfer | MS-F/600x600x1000/3x100/P | 995 | 73269098 | 6 | 36.6 | 660 | 660 | 1000 | MS | pcs | DE | EUR | Jalousieklappen, Schalldämpfer, Wetterschutzgitter | Schalldämpfer | Kulissenschalldämpfer | F: Glasseidengewebe | P: Luftkanalprofil 30 mm
1000825672 | Kulissenschalldämpfer | MS-F/600x600x1000/4x100/P | 1172 | 73269098 | 6 | 42.4 | 660 | 660 | 1000 | MS | pcs | DE | EUR | Jalousieklappen, Schalldämpfer, Wetterschutzgitter | Schalldämpfer | Kulissenschalldämpfer | F: Glasseidengewebe | P: Luftkanalprofil 30 mm
1000827027 | Kulissenschalldämpfer | MS-F/600x600x1500/1x200/P | 873 | 73269098 | 6 | 40.1 | 660 | 660 | 1500 | MS | pcs | DE | EUR | Jalousieklappen, Schalldämpfer, Wetterschutzgitter | Schalldämpfer | Kulissenschalldämpfer | F: Glasseidengewebe | P: Luftkanalprofil 30 mm
1000827924 | Kulissenschalldämpfer | MS-F/600x600x1500/1x230/P | 924 | 73269098 | 6 | 41.4 | 660 | 660 | 1500 | MS | pcs | DE | EUR | Jalousieklappen, Schalldämpfer, Wetterschutzgitter | Schalldämpfer | Kulissenschalldämpfer | F: Glasseidengewebe | P: Luftkanalprofil 30 mm
1000825673 | Kulissenschalldämpfer | MS-F/600x600x1500/2x100/P | 1010 | 73269098 | 6 | 45.8 | 660 | 660 | 1500 | MS | pcs | DE | EUR | Jalousieklappen, Schalldämpfer, Wetterschutzgitter | Schalldämpfer | Kulissenschalldämpfer | F: Glasseidengewebe | P: Luftkanalprofil 30 mm
1000827028 | Kulissenschalldämpfer | MS-F/600x600x1500/2x200/P | 1206 | 73269098 | 6 | 51.4 | 660 | 660 | 1500 | MS | pcs | DE | EUR | Jalousieklappen, Schalldämpfer, Wetterschutzgitter | Schalldämpfer | Kulissenschalldämpfer | F: Glasseidengewebe | P: Luftkanalprofil 30 mm
1000827925 | Kulissenschalldämpfer | MS-F/600x600x1500/2x230/P | 1308 | 73269098 | 6 | 54 | 660 | 660 | 1500 | MS | pcs | DE | EUR | Jalousieklappen, Schalldämpfer, Wetterschutzgitter | Schalldämpfer | Kulissenschalldämpfer | F: Glasseidengewebe | P: Luftkanalprofil 30 mm
1000825674 | Kulissenschalldämpfer | MS-F/600x600x1500/3x100/P | 1245 | 73269098 | 6 | 54.3 | 660 | 660 | 1500 | MS | pcs | DE | EUR | Jalousieklappen, Schalldämpfer, Wetterschutzgitter | Schalldämpfer | Kulissenschalldämpfer | F: Glasseidengewebe | P: Luftkanalprofil 30 mm
1000825675 | Kulissenschalldämpfer | MS-F/600x600x1500/4x100/P | 1480 | 73269098 | 6 | 62.8 | 660 | 660 | 1500 | MS | pcs | DE | EUR | Jalousieklappen, Schalldämpfer, Wetterschutzgitter | Schalldämpfer | Kulissenschalldämpfer | F: Glasseidengewebe | P: Luftkanalprofil 30 mm
1000827023 | Kulissenschalldämpfer | MS-F/600x600x500/1x200/P | 532 | 73269098 | 6 | 14 | 660 | 660 | 500 | MS | pcs | DE | EUR | Jalousieklappen, Schalldämpfer, Wetterschutzgitter | Schalldämpfer | Kulissenschalldämpfer | F: Glasseidengewebe | P: Luftkanalprofil 30 mm
1000827920 | Kulissenschalldämpfer | MS-F/600x600x500/1x230/P | 554 | 73269098 | 6 | 14.5 | 660 | 660 | 500 | MS | pcs | DE | EUR | Jalousieklappen, Schalldämpfer, Wetterschutzgitter | Schalldämpfer | Kulissenschalldämpfer | F: Glasseidengewebe | P: Luftkanalprofil 30 mm
1000825667 | Kulissenschalldämpfer | MS-F/600x600x500/2x100/P | 622 | 73269098 | 6 | 15.6 | 660 | 660 | 500 | MS | pcs | DE | EUR | Jalousieklappen, Schalldämpfer, Wetterschutzgitter | Schalldämpfer | Kulissenschalldämpfer | F: Glasseidengewebe | P: Luftkanalprofil 30 mm
1000827024 | Kulissenschalldämpfer | MS-F/600x600x500/2x200/P | 686 | 73269098 | 6 | 18.4 | 660 | 660 | 500 | MS | pcs | DE | EUR | Jalousieklappen, Schalldämpfer, Wetterschutzgitter | Schalldämpfer | Kulissenschalldämpfer | F: Glasseidengewebe | P: Luftkanalprofil 30 mm
1000827921 | Kulissenschalldämpfer | MS-F/600x600x500/2x230/P | 730 | 73269098 | 6 | 19.4 | 660 | 660 | 500 | MS | pcs | DE | EUR | Jalousieklappen, Schalldämpfer, Wetterschutzgitter | Schalldämpfer | Kulissenschalldämpfer | F: Glasseidengewebe | P: Luftkanalprofil 30 mm
1000825668 | Kulissenschalldämpfer | MS-F/600x600x500/3x100/P | 744 | 73269098 | 6 | 18.6 | 660 | 660 | 500 | MS | pcs | DE | EUR | Jalousieklappen, Schalldämpfer, Wetterschutzgitter | Schalldämpfer | Kulissenschalldämpfer | F: Glasseidengewebe | P: Luftkanalprofil 30 mm
1000825669 | Kulissenschalldämpfer | MS-F/600x600x500/4x100/P | 866 | 73269098 | 6 | 21.6 | 660 | 660 | 500 | MS | pcs | DE | EUR | Jalousieklappen, Schalldämpfer, Wetterschutzgitter | Schalldämpfer | Kulissenschalldämpfer | F: Glasseidengewebe | P: Luftkanalprofil 30 mm
1000827031 | Kulissenschalldämpfer | MS-F/600x700x1000/1x200/P | 757 | 73269098 | 6 | 29.7 | 660 | 760 | 1000 | MS | pcs | DE | EUR | Jalousieklappen, Schalldämpfer, Wetterschutzgitter | Schalldämpfer | Kulissenschalldämpfer | F: Glasseidengewebe | P: Luftkanalprofil 30 mm
1000827928 | Kulissenschalldämpfer | MS-F/600x700x1000/1x230/P | 798 | 73269098 | 6 | 30.7 | 660 | 760 | 1000 | MS | pcs | DE | EUR | Jalousieklappen, Schalldämpfer, Wetterschutzgitter | Schalldämpfer | Kulissenschalldämpfer | F: Glasseidengewebe | P: Luftkanalprofil 30 mm
1000825679 | Kulissenschalldämpfer | MS-F/600x700x1000/2x100/P | 883 | 73269098 | 6 | 34 | 660 | 760 | 1000 | MS | pcs | DE | EUR | Jalousieklappen, Schalldämpfer, Wetterschutzgitter | Schalldämpfer | Kulissenschalldämpfer | F: Glasseidengewebe | P: Luftkanalprofil 30 mm
1000827032 | Kulissenschalldämpfer | MS-F/600x700x1000/2x200/P | 1027 | 73269098 | 6 | 38.6 | 660 | 760 | 1000 | MS | pcs | DE | EUR | Jalousieklappen, Schalldämpfer, Wetterschutzgitter | Schalldämpfer | Kulissenschalldämpfer | F: Glasseidengewebe | P: Luftkanalprofil 30 mm
1000827929 | Kulissenschalldämpfer | MS-F/600x700x1000/2x230/P | 1109 | 73269098 | 6 | 40.6 | 660 | 760 | 1000 | MS | pcs | DE | EUR | Jalousieklappen, Schalldämpfer, Wetterschutzgitter | Schalldämpfer | Kulissenschalldämpfer | F: Glasseidengewebe | P: Luftkanalprofil 30 mm
1000825680 | Kulissenschalldämpfer | MS-F/600x700x1000/3x100/P | 1081 | 73269098 | 6 | 40.6 | 660 | 760 | 1000 | MS | pcs | DE | EUR | Jalousieklappen, Schalldämpfer, Wetterschutzgitter | Schalldämpfer | Kulissenschalldämpfer | F: Glasseidengewebe | P: Luftkanalprofil 30 mm
1000825681 | Kulissenschalldämpfer | MS-F/600x700x1000/4x100/P | 1279 | 73269098 | 6 | 47.2 | 660 | 760 | 1000 | MS | pcs | DE | EUR | Jalousieklappen, Schalldämpfer, Wetterschutzgitter | Schalldämpfer | Kulissenschalldämpfer | F: Glasseidengewebe | P: Luftkanalprofil 30 mm
1000827033 | Kulissenschalldämpfer | MS-F/600x700x1500/1x200/P | 950 | 73269098 | 6 | 44.1 | 660 | 760 | 1500 | MS | pcs | DE | EUR | Jalousieklappen, Schalldämpfer, Wetterschutzgitter | Schalldämpfer | Kulissenschalldämpfer | F: Glasseidengewebe | P: Luftkanalprofil 30 mm
1000827930 | Kulissenschalldämpfer | MS-F/600x700x1500/1x230/P | 1001 | 73269098 | 6 | 45.5 | 660 | 760 | 1500 | MS | pcs | DE | EUR | Jalousieklappen, Schalldämpfer, Wetterschutzgitter | Schalldämpfer | Kulissenschalldämpfer | F: Glasseidengewebe | P: Luftkanalprofil 30 mm
1000825682 | Kulissenschalldämpfer | MS-F/600x700x1500/2x100/P | 1111 | 73269098 | 6 | 50.8 | 660 | 760 | 1500 | MS | pcs | DE | EUR | Jalousieklappen, Schalldämpfer, Wetterschutzgitter | Schalldämpfer | Kulissenschalldämpfer | F: Glasseidengewebe | P: Luftkanalprofil 30 mm
1000827034 | Kulissenschalldämpfer | MS-F/600x700x1500/2x200/P | 1325 | 73269098 | 6 | 57 | 660 | 760 | 1500 | MS | pcs | DE | EUR | Jalousieklappen, Schalldämpfer, Wetterschutzgitter | Schalldämpfer | Kulissenschalldämpfer | F: Glasseidengewebe | P: Luftkanalprofil 30 mm
1000827931 | Kulissenschalldämpfer | MS-F/600x700x1500/2x230/P | 1427 | 73269098 | 6 | 59.8 | 660 | 760 | 1500 | MS | pcs | DE | EUR | Jalousieklappen, Schalldämpfer, Wetterschutzgitter | Schalldämpfer | Kulissenschalldämpfer | F: Glasseidengewebe | P: Luftkanalprofil 30 mm
1000825683 | Kulissenschalldämpfer | MS-F/600x700x1500/3x100/P | 1379 | 73269098 | 6 | 60.6 | 660 | 760 | 1500 | MS | pcs | DE | EUR | Jalousieklappen, Schalldämpfer, Wetterschutzgitter | Schalldämpfer | Kulissenschalldämpfer | F: Glasseidengewebe | P: Luftkanalprofil 30 mm
1000825684 | Kulissenschalldämpfer | MS-F/600x700x1500/4x100/P | 1647 | 73269098 | 6 | 70.4 | 660 | 760 | 1500 | MS | pcs | DE | EUR | Jalousieklappen, Schalldämpfer, Wetterschutzgitter | Schalldämpfer | Kulissenschalldämpfer | F: Glasseidengewebe | P: Luftkanalprofil 30 mm
1000827029 | Kulissenschalldämpfer | MS-F/600x700x500/1x200/P | 566 | 73269098 | 6 | 15.4 | 660 | 760 | 500 | MS | pcs | DE | EUR | Jalousieklappen, Schalldämpfer, Wetterschutzgitter | Schalldämpfer | Kulissenschalldämpfer | F: Glasseidengewebe | P: Luftkanalprofil 30 mm
1000827926 | Kulissenschalldämpfer | MS-F/600x700x500/1x230/P | 591 | 73269098 | 6 | 15.9 | 660 | 760 | 500 | MS | pcs | DE | EUR | Jalousieklappen, Schalldämpfer, Wetterschutzgitter | Schalldämpfer | Kulissenschalldämpfer | F: Glasseidengewebe | P: Luftkanalprofil 30 mm
1000825676 | Kulissenschalldämpfer | MS-F/600x700x500/2x100/P | 657 | 73269098 | 6 | 17.4 | 660 | 760 | 500 | MS | pcs | DE | EUR | Jalousieklappen, Schalldämpfer, Wetterschutzgitter | Schalldämpfer | Kulissenschalldämpfer | F: Glasseidengewebe | P: Luftkanalprofil 30 mm
1000827030 | Kulissenschalldämpfer | MS-F/600x700x500/2x200/P | 735 | 73269098 | 6 | 20.4 | 660 | 760 | 500 | MS | pcs | DE | EUR | Jalousieklappen, Schalldämpfer, Wetterschutzgitter | Schalldämpfer | Kulissenschalldämpfer | F: Glasseidengewebe | P: Luftkanalprofil 30 mm
1000827927 | Kulissenschalldämpfer | MS-F/600x700x500/2x230/P | 785 | 73269098 | 6 | 21.4 | 660 | 760 | 500 | MS | pcs | DE | EUR | Jalousieklappen, Schalldämpfer, Wetterschutzgitter | Schalldämpfer | Kulissenschalldämpfer | F: Glasseidengewebe | P: Luftkanalprofil 30 mm
1000825677 | Kulissenschalldämpfer | MS-F/600x700x500/3x100/P | 787 | 73269098 | 6 | 20.9 | 660 | 760 | 500 | MS | pcs | DE | EUR | Jalousieklappen, Schalldämpfer, Wetterschutzgitter | Schalldämpfer | Kulissenschalldämpfer | F: Glasseidengewebe | P: Luftkanalprofil 30 mm
1000825678 | Kulissenschalldämpfer | MS-F/600x700x500/4x100/P | 917 | 73269098 | 6 | 24.4 | 660 | 760 | 500 | MS | pcs | DE | EUR | Jalousieklappen, Schalldämpfer, Wetterschutzgitter | Schalldämpfer | Kulissenschalldämpfer | F: Glasseidengewebe | P: Luftkanalprofil 30 mm
1000827037 | Kulissenschalldämpfer | MS-F/600x800x1000/1x200/P | 813 | 73269098 | 6 | 32.4 | 660 | 860 | 1000 | MS | pcs | DE | EUR | Jalousieklappen, Schalldämpfer, Wetterschutzgitter | Schalldämpfer | Kulissenschalldämpfer | F: Glasseidengewebe | P: Luftkanalprofil 30 mm
1000827934 | Kulissenschalldämpfer | MS-F/600x800x1000/1x230/P | 859 | 73269098 | 6 | 33.5 | 660 | 860 | 1000 | MS | pcs | DE | EUR | Jalousieklappen, Schalldämpfer, Wetterschutzgitter | Schalldämpfer | Kulissenschalldämpfer | F: Glasseidengewebe | P: Luftkanalprofil 30 mm
1000825688 | Kulissenschalldämpfer | MS-F/600x800x1000/2x100/P | 955 | 73269098 | 6 | 37.4 | 660 | 860 | 1000 | MS | pcs | DE | EUR | Jalousieklappen, Schalldämpfer, Wetterschutzgitter | Schalldämpfer | Kulissenschalldämpfer | F: Glasseidengewebe | P: Luftkanalprofil 30 mm
1000827038 | Kulissenschalldämpfer | MS-F/600x800x1000/2x200/P | 1111 | 73269098 | 6 | 42.4 | 660 | 860 | 1000 | MS | pcs | DE | EUR | Jalousieklappen, Schalldämpfer, Wetterschutzgitter | Schalldämpfer | Kulissenschalldämpfer | F: Glasseidengewebe | P: Luftkanalprofil 30 mm
1000827935 | Kulissenschalldämpfer | MS-F/600x800x1000/2x230/P | 1203 | 73269098 | 6 | 44.6 | 660 | 860 | 1000 | MS | pcs | DE | EUR | Jalousieklappen, Schalldämpfer, Wetterschutzgitter | Schalldämpfer | Kulissenschalldämpfer | F: Glasseidengewebe | P: Luftkanalprofil 30 mm
1000825689 | Kulissenschalldämpfer | MS-F/600x800x1000/3x100/P | 1175 | 73269098 | 6 | 44.9 | 660 | 860 | 1000 | MS | pcs | DE | EUR | Jalousieklappen, Schalldämpfer, Wetterschutzgitter | Schalldämpfer | Kulissenschalldämpfer | F: Glasseidengewebe | P: Luftkanalprofil 30 mm
1000825690 | Kulissenschalldämpfer | MS-F/600x800x1000/4x100/P | 1395 | 73269098 | 6 | 52.4 | 660 | 860 | 1000 | MS | pcs | DE | EUR | Jalousieklappen, Schalldämpfer, Wetterschutzgitter | Schalldämpfer | Kulissenschalldämpfer | F: Glasseidengewebe | P: Luftkanalprofil 30 mm
1000827039 | Kulissenschalldämpfer | MS-F/600x800x1500/1x200/P | 1026 | 73269098 | 6 | 48 | 660 | 860 | 1500 | MS | pcs | DE | EUR | Jalousieklappen, Schalldämpfer, Wetterschutzgitter | Schalldämpfer | Kulissenschalldämpfer | F: Glasseidengewebe | P: Luftkanalprofil 30 mm
1000827936 | Kulissenschalldämpfer | MS-F/600x800x1500/1x230/P | 1087 | 73269098 | 6 | 49.6 | 660 | 860 | 1500 | MS | pcs | DE | EUR | Jalousieklappen, Schalldämpfer, Wetterschutzgitter | Schalldämpfer | Kulissenschalldämpfer | F: Glasseidengewebe | P: Luftkanalprofil 30 mm
1000825691 | Kulissenschalldämpfer | MS-F/600x800x1500/2x100/P | 1207 | 73269098 | 6 | 55.8 | 660 | 860 | 1500 | MS | pcs | DE | EUR | Jalousieklappen, Schalldämpfer, Wetterschutzgitter | Schalldämpfer | Kulissenschalldämpfer | F: Glasseidengewebe | P: Luftkanalprofil 30 mm
1000827040 | Kulissenschalldämpfer | MS-F/600x800x1500/2x200/P | 1441 | 73269098 | 6 | 62.4 | 660 | 860 | 1500 | MS | pcs | DE | EUR | Jalousieklappen, Schalldämpfer, Wetterschutzgitter | Schalldämpfer | Kulissenschalldämpfer | F: Glasseidengewebe | P: Luftkanalprofil 30 mm
1000827937 | Kulissenschalldämpfer | MS-F/600x800x1500/2x230/P | 1563 | 73269098 | 6 | 65.6 | 660 | 860 | 1500 | MS | pcs | DE | EUR | Jalousieklappen, Schalldämpfer, Wetterschutzgitter | Schalldämpfer | Kulissenschalldämpfer | F: Glasseidengewebe | P: Luftkanalprofil 30 mm
1000825692 | Kulissenschalldämpfer | MS-F/600x800x1500/3x100/P | 1505 | 73269098 | 6 | 66.9 | 660 | 860 | 1500 | MS | pcs | DE | EUR | Jalousieklappen, Schalldämpfer, Wetterschutzgitter | Schalldämpfer | Kulissenschalldämpfer | F: Glasseidengewebe | P: Luftkanalprofil 30 mm
1000825693 | Kulissenschalldämpfer | MS-F/600x800x1500/4x100/P | 1803 | 73269098 | 6 | 78 | 660 | 860 | 1500 | MS | pcs | DE | EUR | Jalousieklappen, Schalldämpfer, Wetterschutzgitter | Schalldämpfer | Kulissenschalldämpfer | F: Glasseidengewebe | P: Luftkanalprofil 30 mm
1000827035 | Kulissenschalldämpfer | MS-F/600x800x500/1x200/P | 597 | 73269098 | 6 | 16.8 | 660 | 860 | 500 | MS | pcs | DE | EUR | Jalousieklappen, Schalldämpfer, Wetterschutzgitter | Schalldämpfer | Kulissenschalldämpfer | F: Glasseidengewebe | P: Luftkanalprofil 30 mm
1000827932 | Kulissenschalldämpfer | MS-F/600x800x500/1x230/P | 626 | 73269098 | 6 | 17.4 | 660 | 860 | 500 | MS | pcs | DE | EUR | Jalousieklappen, Schalldämpfer, Wetterschutzgitter | Schalldämpfer | Kulissenschalldämpfer | F: Glasseidengewebe | P: Luftkanalprofil 30 mm
1000825685 | Kulissenschalldämpfer | MS-F/600x800x500/2x100/P | 691 | 73269098 | 6 | 19.2 | 660 | 860 | 500 | MS | pcs | DE | EUR | Jalousieklappen, Schalldämpfer, Wetterschutzgitter | Schalldämpfer | Kulissenschalldämpfer | F: Glasseidengewebe | P: Luftkanalprofil 30 mm
1000827036 | Kulissenschalldämpfer | MS-F/600x800x500/2x200/P | 777 | 73269098 | 6 | 22.4 | 660 | 860 | 500 | MS | pcs | DE | EUR | Jalousieklappen, Schalldämpfer, Wetterschutzgitter | Schalldämpfer | Kulissenschalldämpfer | F: Glasseidengewebe | P: Luftkanalprofil 30 mm
1000827933 | Kulissenschalldämpfer | MS-F/600x800x500/2x230/P | 835 | 73269098 | 6 | 23.6 | 660 | 860 | 500 | MS | pcs | DE | EUR | Jalousieklappen, Schalldämpfer, Wetterschutzgitter | Schalldämpfer | Kulissenschalldämpfer | F: Glasseidengewebe | P: Luftkanalprofil 30 mm
1000825686 | Kulissenschalldämpfer | MS-F/600x800x500/3x100/P | 828 | 73269098 | 6 | 23.2 | 660 | 860 | 500 | MS | pcs | DE | EUR | Jalousieklappen, Schalldämpfer, Wetterschutzgitter | Schalldämpfer | Kulissenschalldämpfer | F: Glasseidengewebe | P: Luftkanalprofil 30 mm
1000825687 | Kulissenschalldämpfer | MS-F/600x800x500/4x100/P | 965 | 73269098 | 6 | 27.2 | 660 | 860 | 500 | MS | pcs | DE | EUR | Jalousieklappen, Schalldämpfer, Wetterschutzgitter | Schalldämpfer | Kulissenschalldämpfer | F: Glasseidengewebe | P: Luftkanalprofil 30 mm
1000827043 | Kulissenschalldämpfer | MS-F/600x900x1000/1x200/P | 869 | 73269098 | 6 | 35 | 660 | 960 | 1000 | MS | pcs | DE | EUR | Jalousieklappen, Schalldämpfer, Wetterschutzgitter | Schalldämpfer | Kulissenschalldämpfer | F: Glasseidengewebe | P: Luftkanalprofil 30 mm
1000827940 | Kulissenschalldämpfer | MS-F/600x900x1000/1x230/P | 917 | 73269098 | 6 | 36.3 | 660 | 960 | 1000 | MS | pcs | DE | EUR | Jalousieklappen, Schalldämpfer, Wetterschutzgitter | Schalldämpfer | Kulissenschalldämpfer | F: Glasseidengewebe | P: Luftkanalprofil 30 mm
1000825697 | Kulissenschalldämpfer | MS-F/600x900x1000/2x100/P | 1020 | 73269098 | 6 | 40.8 | 660 | 960 | 1000 | MS | pcs | DE | EUR | Jalousieklappen, Schalldämpfer, Wetterschutzgitter | Schalldämpfer | Kulissenschalldämpfer | F: Glasseidengewebe | P: Luftkanalprofil 30 mm
1000827044 | Kulissenschalldämpfer | MS-F/600x900x1000/2x200/P | 1198 | 73269098 | 6 | 46 | 660 | 960 | 1000 | MS | pcs | DE | EUR | Jalousieklappen, Schalldämpfer, Wetterschutzgitter | Schalldämpfer | Kulissenschalldämpfer | F: Glasseidengewebe | P: Luftkanalprofil 30 mm
1000827941 | Kulissenschalldämpfer | MS-F/600x900x1000/2x230/P | 1294 | 73269098 | 6 | 48.6 | 660 | 960 | 1000 | MS | pcs | DE | EUR | Jalousieklappen, Schalldämpfer, Wetterschutzgitter | Schalldämpfer | Kulissenschalldämpfer | F: Glasseidengewebe | P: Luftkanalprofil 30 mm
1000825698 | Kulissenschalldämpfer | MS-F/600x900x1000/3x100/P | 1260 | 73269098 | 6 | 49.2 | 660 | 960 | 1000 | MS | pcs | DE | EUR | Jalousieklappen, Schalldämpfer, Wetterschutzgitter | Schalldämpfer | Kulissenschalldämpfer | F: Glasseidengewebe | P: Luftkanalprofil 30 mm
1000825699 | Kulissenschalldämpfer | MS-F/600x900x1000/4x100/P | 1500 | 73269098 | 6 | 57.6 | 660 | 960 | 1000 | MS | pcs | DE | EUR | Jalousieklappen, Schalldämpfer, Wetterschutzgitter | Schalldämpfer | Kulissenschalldämpfer | F: Glasseidengewebe | P: Luftkanalprofil 30 mm
1000827045 | Kulissenschalldämpfer | MS-F/600x900x1500/1x200/P | 1089 | 73269098 | 6 | 51.9 | 660 | 960 | 1500 | MS | pcs | DE | EUR | Jalousieklappen, Schalldämpfer, Wetterschutzgitter | Schalldämpfer | Kulissenschalldämpfer | F: Glasseidengewebe | P: Luftkanalprofil 30 mm
1000827942 | Kulissenschalldämpfer | MS-F/600x900x1500/1x230/P | 1162 | 73269098 | 6 | 53.7 | 660 | 960 | 1500 | MS | pcs | DE | EUR | Jalousieklappen, Schalldämpfer, Wetterschutzgitter | Schalldämpfer | Kulissenschalldämpfer | F: Glasseidengewebe | P: Luftkanalprofil 30 mm
1000825700 | Kulissenschalldämpfer | MS-F/600x900x1500/2x100/P | 1303 | 73269098 | 6 | 60.6 | 660 | 960 | 1500 | MS | pcs | DE | EUR | Jalousieklappen, Schalldämpfer, Wetterschutzgitter | Schalldämpfer | Kulissenschalldämpfer | F: Glasseidengewebe | P: Luftkanalprofil 30 mm
1000827046 | Kulissenschalldämpfer | MS-F/600x900x1500/2x200/P | 1539 | 73269098 | 6 | 67.8 | 660 | 960 | 1500 | MS | pcs | DE | EUR | Jalousieklappen, Schalldämpfer, Wetterschutzgitter | Schalldämpfer | Kulissenschalldämpfer | F: Glasseidengewebe | P: Luftkanalprofil 30 mm
1000827943 | Kulissenschalldämpfer | MS-F/600x900x1500/2x230/P | 1685 | 73269098 | 6 | 71.4 | 660 | 960 | 1500 | MS | pcs | DE | EUR | Jalousieklappen, Schalldämpfer, Wetterschutzgitter | Schalldämpfer | Kulissenschalldämpfer | F: Glasseidengewebe | P: Luftkanalprofil 30 mm
1000825701 | Kulissenschalldämpfer | MS-F/600x900x1500/3x100/P | 1635 | 73269098 | 6 | 72.9 | 660 | 960 | 1500 | MS | pcs | DE | EUR | Jalousieklappen, Schalldämpfer, Wetterschutzgitter | Schalldämpfer | Kulissenschalldämpfer | F: Glasseidengewebe | P: Luftkanalprofil 30 mm
1000825702 | Kulissenschalldämpfer | MS-F/600x900x1500/4x100/P | 1967 | 73269098 | 6 | 85.2 | 660 | 960 | 1500 | MS | pcs | DE | EUR | Jalousieklappen, Schalldämpfer, Wetterschutzgitter | Schalldämpfer | Kulissenschalldämpfer | F: Glasseidengewebe | P: Luftkanalprofil 30 mm
1000827041 | Kulissenschalldämpfer | MS-F/600x900x500/1x200/P | 638 | 73269098 | 6 | 18.2 | 660 | 960 | 500 | MS | pcs | DE | EUR | Jalousieklappen, Schalldämpfer, Wetterschutzgitter | Schalldämpfer | Kulissenschalldämpfer | F: Glasseidengewebe | P: Luftkanalprofil 30 mm
1000827938 | Kulissenschalldämpfer | MS-F/600x900x500/1x230/P | 668 | 73269098 | 6 | 18.9 | 660 | 960 | 500 | MS | pcs | DE | EUR | Jalousieklappen, Schalldämpfer, Wetterschutzgitter | Schalldämpfer | Kulissenschalldämpfer | F: Glasseidengewebe | P: Luftkanalprofil 30 mm
1000825694 | Kulissenschalldämpfer | MS-F/600x900x500/2x100/P | 735 | 73269098 | 6 | 20.8 | 660 | 960 | 500 | MS | pcs | DE | EUR | Jalousieklappen, Schalldämpfer, Wetterschutzgitter | Schalldämpfer | Kulissenschalldämpfer | F: Glasseidengewebe | P: Luftkanalprofil 30 mm
1000827042 | Kulissenschalldämpfer | MS-F/600x900x500/2x200/P | 839 | 73269098 | 6 | 24.4 | 660 | 960 | 500 | MS | pcs | DE | EUR | Jalousieklappen, Schalldämpfer, Wetterschutzgitter | Schalldämpfer | Kulissenschalldämpfer | F: Glasseidengewebe | P: Luftkanalprofil 30 mm
1000827939 | Kulissenschalldämpfer | MS-F/600x900x500/2x230/P | 899 | 73269098 | 6 | 25.8 | 660 | 960 | 500 | MS | pcs | DE | EUR | Jalousieklappen, Schalldämpfer, Wetterschutzgitter | Schalldämpfer | Kulissenschalldämpfer | F: Glasseidengewebe | P: Luftkanalprofil 30 mm
1000825695 | Kulissenschalldämpfer | MS-F/600x900x500/3x100/P | 884 | 73269098 | 6 | 25.2 | 660 | 960 | 500 | MS | pcs | DE | EUR | Jalousieklappen, Schalldämpfer, Wetterschutzgitter | Schalldämpfer | Kulissenschalldämpfer | F: Glasseidengewebe | P: Luftkanalprofil 30 mm
1000825696 | Kulissenschalldämpfer | MS-F/600x900x500/4x100/P | 1033 | 73269098 | 6 | 29.6 | 660 | 960 | 500 | MS | pcs | DE | EUR | Jalousieklappen, Schalldämpfer, Wetterschutzgitter | Schalldämpfer | Kulissenschalldämpfer | F: Glasseidengewebe | P: Luftkanalprofil 30 mm
1000827127 | Kulissenschalldämpfer | MS-F/800x1000x1000/2x200/P | 1331 | 73269098 | 6 | 53 | 860 | 1060 | 1000 | MS | pcs | DE | EUR | Jalousieklappen, Schalldämpfer, Wetterschutzgitter | Schalldämpfer | Kulissenschalldämpfer | F: Glasseidengewebe | P: Luftkanalprofil 30 mm
1000828002 | Kulissenschalldämpfer | MS-F/800x1000x1000/2x230/P | 1443 | 73269098 | 6 | 55.8 | 860 | 1060 | 1000 | MS | pcs | DE | EUR | Jalousieklappen, Schalldämpfer, Wetterschutzgitter | Schalldämpfer | Kulissenschalldämpfer | F: Glasseidengewebe | P: Luftkanalprofil 30 mm
1000825823 | Kulissenschalldämpfer | MS-F/800x1000x1000/3x100/P | 1413 | 73269098 | 6 | 56.7 | 860 | 1060 | 1000 | MS | pcs | DE | EUR | Jalousieklappen, Schalldämpfer, Wetterschutzgitter | Schalldämpfer | Kulissenschalldämpfer | F: Glasseidengewebe | P: Luftkanalprofil 30 mm
1000827128 | Kulissenschalldämpfer | MS-F/800x1000x1000/3x200/P | 1683 | 73269098 | 6 | 65.1 | 860 | 1060 | 1000 | MS | pcs | DE | EUR | Jalousieklappen, Schalldämpfer, Wetterschutzgitter | Schalldämpfer | Kulissenschalldämpfer | F: Glasseidengewebe | P: Luftkanalprofil 30 mm
1000825824 | Kulissenschalldämpfer | MS-F/800x1000x1000/4x100/P | 1675 | 73269098 | 6 | 66 | 860 | 1060 | 1000 | MS | pcs | DE | EUR | Jalousieklappen, Schalldämpfer, Wetterschutzgitter | Schalldämpfer | Kulissenschalldämpfer | F: Glasseidengewebe | P: Luftkanalprofil 30 mm
1000825825 | Kulissenschalldämpfer | MS-F/800x1000x1000/5x100/P | 1937 | 73269098 | 6 | 75.3 | 860 | 1060 | 1000 | MS | pcs | DE | EUR | Jalousieklappen, Schalldämpfer, Wetterschutzgitter | Schalldämpfer | Kulissenschalldämpfer | F: Glasseidengewebe | P: Luftkanalprofil 30 mm
1000827129 | Kulissenschalldämpfer | MS-F/800x1000x1500/2x200/P | 1729 | 73269098 | 6 | 78 | 860 | 1060 | 1500 | MS | pcs | DE | EUR | Jalousieklappen, Schalldämpfer, Wetterschutzgitter | Schalldämpfer | Kulissenschalldämpfer | F: Glasseidengewebe | P: Luftkanalprofil 30 mm
1000828003 | Kulissenschalldämpfer | MS-F/800x1000x1500/2x230/P | 1881 | 73269098 | 6 | 82.2 | 860 | 1060 | 1500 | MS | pcs | DE | EUR | Jalousieklappen, Schalldämpfer, Wetterschutzgitter | Schalldämpfer | Kulissenschalldämpfer | F: Glasseidengewebe | P: Luftkanalprofil 30 mm
1000825826 | Kulissenschalldämpfer | MS-F/800x1000x1500/3x100/P | 1844 | 73269098 | 6 | 84 | 860 | 1060 | 1500 | MS | pcs | DE | EUR | Jalousieklappen, Schalldämpfer, Wetterschutzgitter | Schalldämpfer | Kulissenschalldämpfer | F: Glasseidengewebe | P: Luftkanalprofil 30 mm
1000827130 | Kulissenschalldämpfer | MS-F/800x1000x1500/3x200/P | 2219 | 73269098 | 6 | 95.4 | 860 | 1060 | 1500 | MS | pcs | DE | EUR | Jalousieklappen, Schalldämpfer, Wetterschutzgitter | Schalldämpfer | Kulissenschalldämpfer | F: Glasseidengewebe | P: Luftkanalprofil 30 mm
1000825827 | Kulissenschalldämpfer | MS-F/800x1000x1500/4x100/P | 2209 | 73269098 | 6 | 97.6 | 860 | 1060 | 1500 | MS | pcs | DE | EUR | Jalousieklappen, Schalldämpfer, Wetterschutzgitter | Schalldämpfer | Kulissenschalldämpfer | F: Glasseidengewebe | P: Luftkanalprofil 30 mm
1000825828 | Kulissenschalldämpfer | MS-F/800x1000x1500/5x100/P | 2574 | 73269098 | 6 | 111.2 | 860 | 1060 | 1500 | MS | pcs | DE | EUR | Jalousieklappen, Schalldämpfer, Wetterschutzgitter | Schalldämpfer | Kulissenschalldämpfer | F: Glasseidengewebe | P: Luftkanalprofil 30 mm
1000827125 | Kulissenschalldämpfer | MS-F/800x1000x500/2x200/P | 929 | 73269098 | 6 | 28 | 860 | 1060 | 500 | MS | pcs | DE | EUR | Jalousieklappen, Schalldämpfer, Wetterschutzgitter | Schalldämpfer | Kulissenschalldämpfer | F: Glasseidengewebe | P: Luftkanalprofil 30 mm
1000828001 | Kulissenschalldämpfer | MS-F/800x1000x500/2x230/P | 991 | 73269098 | 6 | 29.6 | 860 | 1060 | 500 | MS | pcs | DE | EUR | Jalousieklappen, Schalldämpfer, Wetterschutzgitter | Schalldämpfer | Kulissenschalldämpfer | F: Glasseidengewebe | P: Luftkanalprofil 30 mm
1000825820 | Kulissenschalldämpfer | MS-F/800x1000x500/3x100/P | 984 | 73269098 | 6 | 29.1 | 860 | 1060 | 500 | MS | pcs | DE | EUR | Jalousieklappen, Schalldämpfer, Wetterschutzgitter | Schalldämpfer | Kulissenschalldämpfer | F: Glasseidengewebe | P: Luftkanalprofil 30 mm
1000827126 | Kulissenschalldämpfer | MS-F/800x1000x500/3x200/P | 1143 | 73269098 | 6 | 34.8 | 860 | 1060 | 500 | MS | pcs | DE | EUR | Jalousieklappen, Schalldämpfer, Wetterschutzgitter | Schalldämpfer | Kulissenschalldämpfer | F: Glasseidengewebe | P: Luftkanalprofil 30 mm
1000825821 | Kulissenschalldämpfer | MS-F/800x1000x500/4x100/P | 1145 | 73269098 | 6 | 34 | 860 | 1060 | 500 | MS | pcs | DE | EUR | Jalousieklappen, Schalldämpfer, Wetterschutzgitter | Schalldämpfer | Kulissenschalldämpfer | F: Glasseidengewebe | P: Luftkanalprofil 30 mm
1000825822 | Kulissenschalldämpfer | MS-F/800x1000x500/5x100/P | 1306 | 73269098 | 6 | 38.9 | 860 | 1060 | 500 | MS | pcs | DE | EUR | Jalousieklappen, Schalldämpfer, Wetterschutzgitter | Schalldämpfer | Kulissenschalldämpfer | F: Glasseidengewebe | P: Luftkanalprofil 30 mm
1000827133 | Kulissenschalldämpfer | MS-F/800x1100x1000/2x200/P | 1419 | 73269098 | 6 | 56.8 | 860 | 1160 | 1000 | MS | pcs | DE | EUR | Jalousieklappen, Schalldämpfer, Wetterschutzgitter | Schalldämpfer | Kulissenschalldämpfer | F: Glasseidengewebe | P: Luftkanalprofil 30 mm
1000828005 | Kulissenschalldämpfer | MS-F/800x1100x1000/2x230/P | 1533 | 73269098 | 6 | 59.8 | 860 | 1160 | 1000 | MS | pcs | DE | EUR | Jalousieklappen, Schalldämpfer, Wetterschutzgitter | Schalldämpfer | Kulissenschalldämpfer | F: Glasseidengewebe | P: Luftkanalprofil 30 mm
1000825832 | Kulissenschalldämpfer | MS-F/800x1100x1000/3x100/P | 1498 | 73269098 | 6 | 60.7 | 860 | 1160 | 1000 | MS | pcs | DE | EUR | Jalousieklappen, Schalldämpfer, Wetterschutzgitter | Schalldämpfer | Kulissenschalldämpfer | F: Glasseidengewebe | P: Luftkanalprofil 30 mm
1000827134 | Kulissenschalldämpfer | MS-F/800x1100x1000/3x200/P | 1801 | 73269098 | 6 | 70 | 860 | 1160 | 1000 | MS | pcs | DE | EUR | Jalousieklappen, Schalldämpfer, Wetterschutzgitter | Schalldämpfer | Kulissenschalldämpfer | F: Glasseidengewebe | P: Luftkanalprofil 30 mm
1000825833 | Kulissenschalldämpfer | MS-F/800x1100x1000/4x100/P | 1779 | 73269098 | 6 | 70.8 | 860 | 1160 | 1000 | MS | pcs | DE | EUR | Jalousieklappen, Schalldämpfer, Wetterschutzgitter | Schalldämpfer | Kulissenschalldämpfer | F: Glasseidengewebe | P: Luftkanalprofil 30 mm
1000825834 | Kulissenschalldämpfer | MS-F/800x1100x1000/5x100/P | 2060 | 73269098 | 6 | 80.9 | 860 | 1160 | 1000 | MS | pcs | DE | EUR | Jalousieklappen, Schalldämpfer, Wetterschutzgitter | Schalldämpfer | Kulissenschalldämpfer | F: Glasseidengewebe | P: Luftkanalprofil 30 mm
1000827135 | Kulissenschalldämpfer | MS-F/800x1100x1500/2x200/P | 1852 | 73269098 | 6 | 83.4 | 860 | 1160 | 1500 | MS | pcs | DE | EUR | Jalousieklappen, Schalldämpfer, Wetterschutzgitter | Schalldämpfer | Kulissenschalldämpfer | F: Glasseidengewebe | P: Luftkanalprofil 30 mm
1000828006 | Kulissenschalldämpfer | MS-F/800x1100x1500/2x230/P | 2012 | 73269098 | 6 | 88 | 860 | 1160 | 1500 | MS | pcs | DE | EUR | Jalousieklappen, Schalldämpfer, Wetterschutzgitter | Schalldämpfer | Kulissenschalldämpfer | F: Glasseidengewebe | P: Luftkanalprofil 30 mm
1000825835 | Kulissenschalldämpfer | MS-F/800x1100x1500/3x100/P | 1975 | 73269098 | 6 | 90.3 | 860 | 1160 | 1500 | MS | pcs | DE | EUR | Jalousieklappen, Schalldämpfer, Wetterschutzgitter | Schalldämpfer | Kulissenschalldämpfer | F: Glasseidengewebe | P: Luftkanalprofil 30 mm
1000827136 | Kulissenschalldämpfer | MS-F/800x1100x1500/3x200/P | 2386 | 73269098 | 6 | 102.3 | 860 | 1160 | 1500 | MS | pcs | DE | EUR | Jalousieklappen, Schalldämpfer, Wetterschutzgitter | Schalldämpfer | Kulissenschalldämpfer | F: Glasseidengewebe | P: Luftkanalprofil 30 mm
1000825836 | Kulissenschalldämpfer | MS-F/800x1100x1500/4x100/P | 2372 | 73269098 | 6 | 105.2 | 860 | 1160 | 1500 | MS | pcs | DE | EUR | Jalousieklappen, Schalldämpfer, Wetterschutzgitter | Schalldämpfer | Kulissenschalldämpfer | F: Glasseidengewebe | P: Luftkanalprofil 30 mm
1000825837 | Kulissenschalldämpfer | MS-F/800x1100x1500/5x100/P | 2769 | 73269098 | 6 | 120.1 | 860 | 1160 | 1500 | MS | pcs | DE | EUR | Jalousieklappen, Schalldämpfer, Wetterschutzgitter | Schalldämpfer | Kulissenschalldämpfer | F: Glasseidengewebe | P: Luftkanalprofil 30 mm
1000827131 | Kulissenschalldämpfer | MS-F/800x1100x500/2x200/P | 991 | 73269098 | 6 | 30 | 860 | 1160 | 500 | MS | pcs | DE | EUR | Jalousieklappen, Schalldämpfer, Wetterschutzgitter | Schalldämpfer | Kulissenschalldämpfer | F: Glasseidengewebe | P: Luftkanalprofil 30 mm
1000828004 | Kulissenschalldämpfer | MS-F/800x1100x500/2x230/P | 1057 | 73269098 | 6 | 31.6 | 860 | 1160 | 500 | MS | pcs | DE | EUR | Jalousieklappen, Schalldämpfer, Wetterschutzgitter | Schalldämpfer | Kulissenschalldämpfer | F: Glasseidengewebe | P: Luftkanalprofil 30 mm
1000825829 | Kulissenschalldämpfer | MS-F/800x1100x500/3x100/P | 1027 | 73269098 | 6 | 31.1 | 860 | 1160 | 500 | MS | pcs | DE | EUR | Jalousieklappen, Schalldämpfer, Wetterschutzgitter | Schalldämpfer | Kulissenschalldämpfer | F: Glasseidengewebe | P: Luftkanalprofil 30 mm
1000827132 | Kulissenschalldämpfer | MS-F/800x1100x500/3x200/P | 1225 | 73269098 | 6 | 37.4 | 860 | 1160 | 500 | MS | pcs | DE | EUR | Jalousieklappen, Schalldämpfer, Wetterschutzgitter | Schalldämpfer | Kulissenschalldämpfer | F: Glasseidengewebe | P: Luftkanalprofil 30 mm
1000825830 | Kulissenschalldämpfer | MS-F/800x1100x500/4x100/P | 1195 | 73269098 | 6 | 36.4 | 860 | 1160 | 500 | MS | pcs | DE | EUR | Jalousieklappen, Schalldämpfer, Wetterschutzgitter | Schalldämpfer | Kulissenschalldämpfer | F: Glasseidengewebe | P: Luftkanalprofil 30 mm
1000825831 | Kulissenschalldämpfer | MS-F/800x1100x500/5x100/P | 1363 | 73269098 | 6 | 41.7 | 860 | 1160 | 500 | MS | pcs | DE | EUR | Jalousieklappen, Schalldämpfer, Wetterschutzgitter | Schalldämpfer | Kulissenschalldämpfer | F: Glasseidengewebe | P: Luftkanalprofil 30 mm
1000827139 | Kulissenschalldämpfer | MS-F/800x1200x1000/2x200/P | 1501 | 73269098 | 6 | 60.4 | 860 | 1260 | 1000 | MS | pcs | DE | EUR | Jalousieklappen, Schalldämpfer, Wetterschutzgitter | Schalldämpfer | Kulissenschalldämpfer | F: Glasseidengewebe | P: Luftkanalprofil 30 mm
1000828008 | Kulissenschalldämpfer | MS-F/800x1200x1000/2x230/P | 1625 | 73269098 | 6 | 63.8 | 860 | 1260 | 1000 | MS | pcs | DE | EUR | Jalousieklappen, Schalldämpfer, Wetterschutzgitter | Schalldämpfer | Kulissenschalldämpfer | F: Glasseidengewebe | P: Luftkanalprofil 30 mm
1000825841 | Kulissenschalldämpfer | MS-F/800x1200x1000/3x100/P | 1581 | 73269098 | 6 | 65 | 860 | 1260 | 1000 | MS | pcs | DE | EUR | Jalousieklappen, Schalldämpfer, Wetterschutzgitter | Schalldämpfer | Kulissenschalldämpfer | F: Glasseidengewebe | P: Luftkanalprofil 30 mm
1000827140 | Kulissenschalldämpfer | MS-F/800x1200x1000/3x200/P | 1911 | 73269098 | 6 | 74.6 | 860 | 1260 | 1000 | MS | pcs | DE | EUR | Jalousieklappen, Schalldämpfer, Wetterschutzgitter | Schalldämpfer | Kulissenschalldämpfer | F: Glasseidengewebe | P: Luftkanalprofil 30 mm
1000825842 | Kulissenschalldämpfer | MS-F/800x1200x1000/4x100/P | 1881 | 73269098 | 6 | 76 | 860 | 1260 | 1000 | MS | pcs | DE | EUR | Jalousieklappen, Schalldämpfer, Wetterschutzgitter | Schalldämpfer | Kulissenschalldämpfer | F: Glasseidengewebe | P: Luftkanalprofil 30 mm
1000825843 | Kulissenschalldämpfer | MS-F/800x1200x1000/5x100/P | 2181 | 73269098 | 6 | 87 | 860 | 1260 | 1000 | MS | pcs | DE | EUR | Jalousieklappen, Schalldämpfer, Wetterschutzgitter | Schalldämpfer | Kulissenschalldämpfer | F: Glasseidengewebe | P: Luftkanalprofil 30 mm
1000827141 | Kulissenschalldämpfer | MS-F/800x1200x1500/2x200/P | 1964 | 73269098 | 6 | 88.8 | 860 | 1260 | 1500 | MS | pcs | DE | EUR | Jalousieklappen, Schalldämpfer, Wetterschutzgitter | Schalldämpfer | Kulissenschalldämpfer | F: Glasseidengewebe | P: Luftkanalprofil 30 mm
1000828009 | Kulissenschalldämpfer | MS-F/800x1200x1500/2x230/P | 2138 | 73269098 | 6 | 93.8 | 860 | 1260 | 1500 | MS | pcs | DE | EUR | Jalousieklappen, Schalldämpfer, Wetterschutzgitter | Schalldämpfer | Kulissenschalldämpfer | F: Glasseidengewebe | P: Luftkanalprofil 30 mm
1000825844 | Kulissenschalldämpfer | MS-F/800x1200x1500/3x100/P | 2094 | 73269098 | 6 | 96.6 | 860 | 1260 | 1500 | MS | pcs | DE | EUR | Jalousieklappen, Schalldämpfer, Wetterschutzgitter | Schalldämpfer | Kulissenschalldämpfer | F: Glasseidengewebe | P: Luftkanalprofil 30 mm
1000827142 | Kulissenschalldämpfer | MS-F/800x1200x1500/3x200/P | 2538 | 73269098 | 6 | 109.2 | 860 | 1260 | 1500 | MS | pcs | DE | EUR | Jalousieklappen, Schalldämpfer, Wetterschutzgitter | Schalldämpfer | Kulissenschalldämpfer | F: Glasseidengewebe | P: Luftkanalprofil 30 mm
1000825845 | Kulissenschalldämpfer | MS-F/800x1200x1500/4x100/P | 2520 | 73269098 | 6 | 112.8 | 860 | 1260 | 1500 | MS | pcs | DE | EUR | Jalousieklappen, Schalldämpfer, Wetterschutzgitter | Schalldämpfer | Kulissenschalldämpfer | F: Glasseidengewebe | P: Luftkanalprofil 30 mm
1000825846 | Kulissenschalldämpfer | MS-F/800x1200x1500/5x100/P | 2946 | 73269098 | 6 | 129 | 860 | 1260 | 1500 | MS | pcs | DE | EUR | Jalousieklappen, Schalldämpfer, Wetterschutzgitter | Schalldämpfer | Kulissenschalldämpfer | F: Glasseidengewebe | P: Luftkanalprofil 30 mm
1000827137 | Kulissenschalldämpfer | MS-F/800x1200x500/2x200/P | 1030 | 73269098 | 6 | 32 | 860 | 1260 | 500 | MS | pcs | DE | EUR | Jalousieklappen, Schalldämpfer, Wetterschutzgitter | Schalldämpfer | Kulissenschalldämpfer | F: Glasseidengewebe | P: Luftkanalprofil 30 mm
1000828007 | Kulissenschalldämpfer | MS-F/800x1200x500/2x230/P | 1106 | 73269098 | 6 | 33.8 | 860 | 1260 | 500 | MS | pcs | DE | EUR | Jalousieklappen, Schalldämpfer, Wetterschutzgitter | Schalldämpfer | Kulissenschalldämpfer | F: Glasseidengewebe | P: Luftkanalprofil 30 mm
1000825838 | Kulissenschalldämpfer | MS-F/800x1200x500/3x100/P | 1059 | 73269098 | 6 | 33.4 | 860 | 1260 | 500 | MS | pcs | DE | EUR | Jalousieklappen, Schalldämpfer, Wetterschutzgitter | Schalldämpfer | Kulissenschalldämpfer | F: Glasseidengewebe | P: Luftkanalprofil 30 mm
1000827138 | Kulissenschalldämpfer | MS-F/800x1200x500/3x200/P | 1275 | 73269098 | 6 | 40 | 860 | 1260 | 500 | MS | pcs | DE | EUR | Jalousieklappen, Schalldämpfer, Wetterschutzgitter | Schalldämpfer | Kulissenschalldämpfer | F: Glasseidengewebe | P: Luftkanalprofil 30 mm
1000825839 | Kulissenschalldämpfer | MS-F/800x1200x500/4x100/P | 1232 | 73269098 | 6 | 39.2 | 860 | 1260 | 500 | MS | pcs | DE | EUR | Jalousieklappen, Schalldämpfer, Wetterschutzgitter | Schalldämpfer | Kulissenschalldämpfer | F: Glasseidengewebe | P: Luftkanalprofil 30 mm
1000825840 | Kulissenschalldämpfer | MS-F/800x1200x500/5x100/P | 1405 | 73269098 | 6 | 45 | 860 | 1260 | 500 | MS | pcs | DE | EUR | Jalousieklappen, Schalldämpfer, Wetterschutzgitter | Schalldämpfer | Kulissenschalldämpfer | F: Glasseidengewebe | P: Luftkanalprofil 30 mm
1000827145 | Kulissenschalldämpfer | MS-F/800x1300x1000/2x200/P | 1583 | 73269098 | 6 | 64.2 | 860 | 1360 | 1000 | MS | pcs | DE | EUR | Jalousieklappen, Schalldämpfer, Wetterschutzgitter | Schalldämpfer | Kulissenschalldämpfer | F: Glasseidengewebe | P: Luftkanalprofil 30 mm
1000828011 | Kulissenschalldämpfer | MS-F/800x1300x1000/2x230/P | 1709 | 73269098 | 6 | 67.8 | 860 | 1360 | 1000 | MS | pcs | DE | EUR | Jalousieklappen, Schalldämpfer, Wetterschutzgitter | Schalldämpfer | Kulissenschalldämpfer | F: Glasseidengewebe | P: Luftkanalprofil 30 mm
1000825850 | Kulissenschalldämpfer | MS-F/800x1300x1000/3x100/P | 1667 | 73269098 | 6 | 69.3 | 860 | 1360 | 1000 | MS | pcs | DE | EUR | Jalousieklappen, Schalldämpfer, Wetterschutzgitter | Schalldämpfer | Kulissenschalldämpfer | F: Glasseidengewebe | P: Luftkanalprofil 30 mm
1000827146 | Kulissenschalldämpfer | MS-F/800x1300x1000/3x200/P | 2021 | 73269098 | 6 | 79.5 | 860 | 1360 | 1000 | MS | pcs | DE | EUR | Jalousieklappen, Schalldämpfer, Wetterschutzgitter | Schalldämpfer | Kulissenschalldämpfer | F: Glasseidengewebe | P: Luftkanalprofil 30 mm
1000825851 | Kulissenschalldämpfer | MS-F/800x1300x1000/4x100/P | 1987 | 73269098 | 6 | 81.2 | 860 | 1360 | 1000 | MS | pcs | DE | EUR | Jalousieklappen, Schalldämpfer, Wetterschutzgitter | Schalldämpfer | Kulissenschalldämpfer | F: Glasseidengewebe | P: Luftkanalprofil 30 mm
1000825852 | Kulissenschalldämpfer | MS-F/800x1300x1000/5x100/P | 2307 | 73269098 | 6 | 93.1 | 860 | 1360 | 1000 | MS | pcs | DE | EUR | Jalousieklappen, Schalldämpfer, Wetterschutzgitter | Schalldämpfer | Kulissenschalldämpfer | F: Glasseidengewebe | P: Luftkanalprofil 30 mm
1000827147 | Kulissenschalldämpfer | MS-F/800x1300x1500/2x200/P | 2077 | 73269098 | 6 | 94.2 | 860 | 1360 | 1500 | MS | pcs | DE | EUR | Jalousieklappen, Schalldämpfer, Wetterschutzgitter | Schalldämpfer | Kulissenschalldämpfer | F: Glasseidengewebe | P: Luftkanalprofil 30 mm
1000828012 | Kulissenschalldämpfer | MS-F/800x1300x1500/2x230/P | 2249 | 73269098 | 6 | 99.6 | 860 | 1360 | 1500 | MS | pcs | DE | EUR | Jalousieklappen, Schalldämpfer, Wetterschutzgitter | Schalldämpfer | Kulissenschalldämpfer | F: Glasseidengewebe | P: Luftkanalprofil 30 mm
1000825853 | Kulissenschalldämpfer | MS-F/800x1300x1500/3x100/P | 2238 | 73269098 | 6 | 102.9 | 860 | 1360 | 1500 | MS | pcs | DE | EUR | Jalousieklappen, Schalldämpfer, Wetterschutzgitter | Schalldämpfer | Kulissenschalldämpfer | F: Glasseidengewebe | P: Luftkanalprofil 30 mm
1000827148 | Kulissenschalldämpfer | MS-F/800x1300x1500/3x200/P | 2691 | 73269098 | 6 | 116.1 | 860 | 1360 | 1500 | MS | pcs | DE | EUR | Jalousieklappen, Schalldämpfer, Wetterschutzgitter | Schalldämpfer | Kulissenschalldämpfer | F: Glasseidengewebe | P: Luftkanalprofil 30 mm
1000825854 | Kulissenschalldämpfer | MS-F/800x1300x1500/4x100/P | 2701 | 73269098 | 6 | 120.4 | 860 | 1360 | 1500 | MS | pcs | DE | EUR | Jalousieklappen, Schalldämpfer, Wetterschutzgitter | Schalldämpfer | Kulissenschalldämpfer | F: Glasseidengewebe | P: Luftkanalprofil 30 mm
1000825855 | Kulissenschalldämpfer | MS-F/800x1300x1500/5x100/P | 3164 | 73269098 | 6 | 137.9 | 860 | 1360 | 1500 | MS | pcs | DE | EUR | Jalousieklappen, Schalldämpfer, Wetterschutzgitter | Schalldämpfer | Kulissenschalldämpfer | F: Glasseidengewebe | P: Luftkanalprofil 30 mm
1000827143 | Kulissenschalldämpfer | MS-F/800x1300x500/2x200/P | 1084 | 73269098 | 6 | 34 | 860 | 1360 | 500 | MS | pcs | DE | EUR | Jalousieklappen, Schalldämpfer, Wetterschutzgitter | Schalldämpfer | Kulissenschalldämpfer | F: Glasseidengewebe | P: Luftkanalprofil 30 mm
1000828010 | Kulissenschalldämpfer | MS-F/800x1300x500/2x230/P | 1156 | 73269098 | 6 | 36 | 860 | 1360 | 500 | MS | pcs | DE | EUR | Jalousieklappen, Schalldämpfer, Wetterschutzgitter | Schalldämpfer | Kulissenschalldämpfer | F: Glasseidengewebe | P: Luftkanalprofil 30 mm
1000825847 | Kulissenschalldämpfer | MS-F/800x1300x500/3x100/P | 1109 | 73269098 | 6 | 35.7 | 860 | 1360 | 500 | MS | pcs | DE | EUR | Jalousieklappen, Schalldämpfer, Wetterschutzgitter | Schalldämpfer | Kulissenschalldämpfer | F: Glasseidengewebe | P: Luftkanalprofil 30 mm
1000827144 | Kulissenschalldämpfer | MS-F/800x1300x500/3x200/P | 1346 | 73269098 | 6 | 42.6 | 860 | 1360 | 500 | MS | pcs | DE | EUR | Jalousieklappen, Schalldämpfer, Wetterschutzgitter | Schalldämpfer | Kulissenschalldämpfer | F: Glasseidengewebe | P: Luftkanalprofil 30 mm
1000825848 | Kulissenschalldämpfer | MS-F/800x1300x500/4x100/P | 1292 | 73269098 | 6 | 42 | 860 | 1360 | 500 | MS | pcs | DE | EUR | Jalousieklappen, Schalldämpfer, Wetterschutzgitter | Schalldämpfer | Kulissenschalldämpfer | F: Glasseidengewebe | P: Luftkanalprofil 30 mm
1000825849 | Kulissenschalldämpfer | MS-F/800x1300x500/5x100/P | 1475 | 73269098 | 6 | 48.3 | 860 | 1360 | 500 | MS | pcs | DE | EUR | Jalousieklappen, Schalldämpfer, Wetterschutzgitter | Schalldämpfer | Kulissenschalldämpfer | F: Glasseidengewebe | P: Luftkanalprofil 30 mm
1000827151 | Kulissenschalldämpfer | MS-F/800x1400x1000/2x200/P | 1667 | 73269098 | 6 | 67.8 | 860 | 1460 | 1000 | MS | pcs | DE | EUR | Jalousieklappen, Schalldämpfer, Wetterschutzgitter | Schalldämpfer | Kulissenschalldämpfer | F: Glasseidengewebe | P: Luftkanalprofil 30 mm
1000828014 | Kulissenschalldämpfer | MS-F/800x1400x1000/2x230/P | 1803 | 73269098 | 6 | 71.8 | 860 | 1460 | 1000 | MS | pcs | DE | EUR | Jalousieklappen, Schalldämpfer, Wetterschutzgitter | Schalldämpfer | Kulissenschalldämpfer | F: Glasseidengewebe | P: Luftkanalprofil 30 mm
1000825859 | Kulissenschalldämpfer | MS-F/800x1400x1000/3x100/P | 1765 | 73269098 | 6 | 73.6 | 860 | 1460 | 1000 | MS | pcs | DE | EUR | Jalousieklappen, Schalldämpfer, Wetterschutzgitter | Schalldämpfer | Kulissenschalldämpfer | F: Glasseidengewebe | P: Luftkanalprofil 30 mm
1000827152 | Kulissenschalldämpfer | MS-F/800x1400x1000/3x200/P | 2134 | 73269098 | 6 | 84.1 | 860 | 1460 | 1000 | MS | pcs | DE | EUR | Jalousieklappen, Schalldämpfer, Wetterschutzgitter | Schalldämpfer | Kulissenschalldämpfer | F: Glasseidengewebe | P: Luftkanalprofil 30 mm
1000825860 | Kulissenschalldämpfer | MS-F/800x1400x1000/4x100/P | 2109 | 73269098 | 6 | 86.4 | 860 | 1460 | 1000 | MS | pcs | DE | EUR | Jalousieklappen, Schalldämpfer, Wetterschutzgitter | Schalldämpfer | Kulissenschalldämpfer | F: Glasseidengewebe | P: Luftkanalprofil 30 mm
1000825861 | Kulissenschalldämpfer | MS-F/800x1400x1000/5x100/P | 2453 | 73269098 | 6 | 99.2 | 860 | 1460 | 1000 | MS | pcs | DE | EUR | Jalousieklappen, Schalldämpfer, Wetterschutzgitter | Schalldämpfer | Kulissenschalldämpfer | F: Glasseidengewebe | P: Luftkanalprofil 30 mm
1000827153 | Kulissenschalldämpfer | MS-F/800x1400x1500/2x200/P | 2191 | 73269098 | 6 | 99.8 | 860 | 1460 | 1500 | MS | pcs | DE | EUR | Jalousieklappen, Schalldämpfer, Wetterschutzgitter | Schalldämpfer | Kulissenschalldämpfer | F: Glasseidengewebe | P: Luftkanalprofil 30 mm
1000828015 | Kulissenschalldämpfer | MS-F/800x1400x1500/2x230/P | 2381 | 73269098 | 6 | 105.4 | 860 | 1460 | 1500 | MS | pcs | DE | EUR | Jalousieklappen, Schalldämpfer, Wetterschutzgitter | Schalldämpfer | Kulissenschalldämpfer | F: Glasseidengewebe | P: Luftkanalprofil 30 mm
1000825862 | Kulissenschalldämpfer | MS-F/800x1400x1500/3x100/P | 2362 | 73269098 | 6 | 109.2 | 860 | 1460 | 1500 | MS | pcs | DE | EUR | Jalousieklappen, Schalldämpfer, Wetterschutzgitter | Schalldämpfer | Kulissenschalldämpfer | F: Glasseidengewebe | P: Luftkanalprofil 30 mm
1000827154 | Kulissenschalldämpfer | MS-F/800x1400x1500/3x200/P | 2845 | 73269098 | 6 | 123.3 | 860 | 1460 | 1500 | MS | pcs | DE | EUR | Jalousieklappen, Schalldämpfer, Wetterschutzgitter | Schalldämpfer | Kulissenschalldämpfer | F: Glasseidengewebe | P: Luftkanalprofil 30 mm
1000825863 | Kulissenschalldämpfer | MS-F/800x1400x1500/4x100/P | 2855 | 73269098 | 6 | 128 | 860 | 1460 | 1500 | MS | pcs | DE | EUR | Jalousieklappen, Schalldämpfer, Wetterschutzgitter | Schalldämpfer | Kulissenschalldämpfer | F: Glasseidengewebe | P: Luftkanalprofil 30 mm
1000825864 | Kulissenschalldämpfer | MS-F/800x1400x1500/5x100/P | 3348 | 73269098 | 6 | 146.8 | 860 | 1460 | 1500 | MS | pcs | DE | EUR | Jalousieklappen, Schalldämpfer, Wetterschutzgitter | Schalldämpfer | Kulissenschalldämpfer | F: Glasseidengewebe | P: Luftkanalprofil 30 mm
1000827149 | Kulissenschalldämpfer | MS-F/800x1400x500/2x200/P | 1139 | 73269098 | 6 | 36 | 860 | 1460 | 500 | MS | pcs | DE | EUR | Jalousieklappen, Schalldämpfer, Wetterschutzgitter | Schalldämpfer | Kulissenschalldämpfer | F: Glasseidengewebe | P: Luftkanalprofil 30 mm
1000828013 | Kulissenschalldämpfer | MS-F/800x1400x500/2x230/P | 1217 | 73269098 | 6 | 38.2 | 860 | 1460 | 500 | MS | pcs | DE | EUR | Jalousieklappen, Schalldämpfer, Wetterschutzgitter | Schalldämpfer | Kulissenschalldämpfer | F: Glasseidengewebe | P: Luftkanalprofil 30 mm
1000825856 | Kulissenschalldämpfer | MS-F/800x1400x500/3x100/P | 1161 | 73269098 | 6 | 37.7 | 860 | 1460 | 500 | MS | pcs | DE | EUR | Jalousieklappen, Schalldämpfer, Wetterschutzgitter | Schalldämpfer | Kulissenschalldämpfer | F: Glasseidengewebe | P: Luftkanalprofil 30 mm
1000827150 | Kulissenschalldämpfer | MS-F/800x1400x500/3x200/P | 1419 | 73269098 | 6 | 45.2 | 860 | 1460 | 500 | MS | pcs | DE | EUR | Jalousieklappen, Schalldämpfer, Wetterschutzgitter | Schalldämpfer | Kulissenschalldämpfer | F: Glasseidengewebe | P: Luftkanalprofil 30 mm
1000825857 | Kulissenschalldämpfer | MS-F/800x1400x500/4x100/P | 1355 | 73269098 | 6 | 44.4 | 860 | 1460 | 500 | MS | pcs | DE | EUR | Jalousieklappen, Schalldämpfer, Wetterschutzgitter | Schalldämpfer | Kulissenschalldämpfer | F: Glasseidengewebe | P: Luftkanalprofil 30 mm
1000825858 | Kulissenschalldämpfer | MS-F/800x1400x500/5x100/P | 1549 | 73269098 | 6 | 51.1 | 860 | 1460 | 500 | MS | pcs | DE | EUR | Jalousieklappen, Schalldämpfer, Wetterschutzgitter | Schalldämpfer | Kulissenschalldämpfer | F: Glasseidengewebe | P: Luftkanalprofil 30 mm
1000827157 | Kulissenschalldämpfer | MS-F/800x1500x1000/2x200/P | 1739 | 73269098 | 6 | 71.6 | 860 | 1560 | 1000 | MS | pcs | DE | EUR | Jalousieklappen, Schalldämpfer, Wetterschutzgitter | Schalldämpfer | Kulissenschalldämpfer | F: Glasseidengewebe | P: Luftkanalprofil 30 mm
1000828017 | Kulissenschalldämpfer | MS-F/800x1500x1000/2x230/P | 1891 | 73269098 | 6 | 75.8 | 860 | 1560 | 1000 | MS | pcs | DE | EUR | Jalousieklappen, Schalldämpfer, Wetterschutzgitter | Schalldämpfer | Kulissenschalldämpfer | F: Glasseidengewebe | P: Luftkanalprofil 30 mm
1000825868 | Kulissenschalldämpfer | MS-F/800x1500x1000/3x100/P | 1854 | 73269098 | 6 | 77.6 | 860 | 1560 | 1000 | MS | pcs | DE | EUR | Jalousieklappen, Schalldämpfer, Wetterschutzgitter | Schalldämpfer | Kulissenschalldämpfer | F: Glasseidengewebe | P: Luftkanalprofil 30 mm
1000827158 | Kulissenschalldämpfer | MS-F/800x1500x1000/3x200/P | 2229 | 73269098 | 6 | 89 | 860 | 1560 | 1000 | MS | pcs | DE | EUR | Jalousieklappen, Schalldämpfer, Wetterschutzgitter | Schalldämpfer | Kulissenschalldämpfer | F: Glasseidengewebe | P: Luftkanalprofil 30 mm
1000825869 | Kulissenschalldämpfer | MS-F/800x1500x1000/4x100/P | 2219 | 73269098 | 6 | 91.2 | 860 | 1560 | 1000 | MS | pcs | DE | EUR | Jalousieklappen, Schalldämpfer, Wetterschutzgitter | Schalldämpfer | Kulissenschalldämpfer | F: Glasseidengewebe | P: Luftkanalprofil 30 mm
1000825870 | Kulissenschalldämpfer | MS-F/800x1500x1000/5x100/P | 2584 | 73269098 | 6 | 104.8 | 860 | 1560 | 1000 | MS | pcs | DE | EUR | Jalousieklappen, Schalldämpfer, Wetterschutzgitter | Schalldämpfer | Kulissenschalldämpfer | F: Glasseidengewebe | P: Luftkanalprofil 30 mm
1000827159 | Kulissenschalldämpfer | MS-F/800x1500x1500/2x200/P | 2305 | 73269098 | 6 | 105.2 | 860 | 1560 | 1500 | MS | pcs | DE | EUR | Jalousieklappen, Schalldämpfer, Wetterschutzgitter | Schalldämpfer | Kulissenschalldämpfer | F: Glasseidengewebe | P: Luftkanalprofil 30 mm
1000828018 | Kulissenschalldämpfer | MS-F/800x1500x1500/2x230/P | 2515 | 73269098 | 6 | 111.2 | 860 | 1560 | 1500 | MS | pcs | DE | EUR | Jalousieklappen, Schalldämpfer, Wetterschutzgitter | Schalldämpfer | Kulissenschalldämpfer | F: Glasseidengewebe | P: Luftkanalprofil 30 mm
1000825871 | Kulissenschalldämpfer | MS-F/800x1500x1500/3x100/P | 2500 | 73269098 | 6 | 115.5 | 860 | 1560 | 1500 | MS | pcs | DE | EUR | Jalousieklappen, Schalldämpfer, Wetterschutzgitter | Schalldämpfer | Kulissenschalldämpfer | F: Glasseidengewebe | P: Luftkanalprofil 30 mm
1000827160 | Kulissenschalldämpfer | MS-F/800x1500x1500/3x200/P | 2998 | 73269098 | 6 | 130.2 | 860 | 1560 | 1500 | MS | pcs | DE | EUR | Jalousieklappen, Schalldämpfer, Wetterschutzgitter | Schalldämpfer | Kulissenschalldämpfer | F: Glasseidengewebe | P: Luftkanalprofil 30 mm
1000825872 | Kulissenschalldämpfer | MS-F/800x1500x1500/4x100/P | 3027 | 73269098 | 6 | 135.6 | 860 | 1560 | 1500 | MS | pcs | DE | EUR | Jalousieklappen, Schalldämpfer, Wetterschutzgitter | Schalldämpfer | Kulissenschalldämpfer | F: Glasseidengewebe | P: Luftkanalprofil 30 mm
1000825873 | Kulissenschalldämpfer | MS-F/800x1500x1500/5x100/P | 3554 | 73269098 | 6 | 155.7 | 860 | 1560 | 1500 | MS | pcs | DE | EUR | Jalousieklappen, Schalldämpfer, Wetterschutzgitter | Schalldämpfer | Kulissenschalldämpfer | F: Glasseidengewebe | P: Luftkanalprofil 30 mm
1000827155 | Kulissenschalldämpfer | MS-F/800x1500x500/2x200/P | 1186 | 73269098 | 6 | 38 | 860 | 1560 | 500 | MS | pcs | DE | EUR | Jalousieklappen, Schalldämpfer, Wetterschutzgitter | Schalldämpfer | Kulissenschalldämpfer | F: Glasseidengewebe | P: Luftkanalprofil 30 mm
1000828016 | Kulissenschalldämpfer | MS-F/800x1500x500/2x230/P | 1272 | 73269098 | 6 | 40.2 | 860 | 1560 | 500 | MS | pcs | DE | EUR | Jalousieklappen, Schalldämpfer, Wetterschutzgitter | Schalldämpfer | Kulissenschalldämpfer | F: Glasseidengewebe | P: Luftkanalprofil 30 mm
1000825865 | Kulissenschalldämpfer | MS-F/800x1500x500/3x100/P | 1204 | 73269098 | 6 | 40 | 860 | 1560 | 500 | MS | pcs | DE | EUR | Jalousieklappen, Schalldämpfer, Wetterschutzgitter | Schalldämpfer | Kulissenschalldämpfer | F: Glasseidengewebe | P: Luftkanalprofil 30 mm
1000827156 | Kulissenschalldämpfer | MS-F/800x1500x500/3x200/P | 1480 | 73269098 | 6 | 47.8 | 860 | 1560 | 500 | MS | pcs | DE | EUR | Jalousieklappen, Schalldämpfer, Wetterschutzgitter | Schalldämpfer | Kulissenschalldämpfer | F: Glasseidengewebe | P: Luftkanalprofil 30 mm
1000825866 | Kulissenschalldämpfer | MS-F/800x1500x500/4x100/P | 1406 | 73269098 | 6 | 47.2 | 860 | 1560 | 500 | MS | pcs | DE | EUR | Jalousieklappen, Schalldämpfer, Wetterschutzgitter | Schalldämpfer | Kulissenschalldämpfer | F: Glasseidengewebe | P: Luftkanalprofil 30 mm
1000825867 | Kulissenschalldämpfer | MS-F/800x1500x500/5x100/P | 1608 | 73269098 | 6 | 54.4 | 860 | 1560 | 500 | MS | pcs | DE | EUR | Jalousieklappen, Schalldämpfer, Wetterschutzgitter | Schalldämpfer | Kulissenschalldämpfer | F: Glasseidengewebe | P: Luftkanalprofil 30 mm
1000827085 | Kulissenschalldämpfer | MS-F/800x300x1000/2x200/P | 769 | 73269098 | 6 | 27 | 860 | 360 | 1000 | MS | pcs | DE | EUR | Jalousieklappen, Schalldämpfer, Wetterschutzgitter | Schalldämpfer | Kulissenschalldämpfer | F: Glasseidengewebe | P: Luftkanalprofil 30 mm
1000827981 | Kulissenschalldämpfer | MS-F/800x300x1000/2x230/P | 805 | 73269098 | 6 | 28 | 860 | 360 | 1000 | MS | pcs | DE | EUR | Jalousieklappen, Schalldämpfer, Wetterschutzgitter | Schalldämpfer | Kulissenschalldämpfer | F: Glasseidengewebe | P: Luftkanalprofil 30 mm
1000825760 | Kulissenschalldämpfer | MS-F/800x300x1000/3x100/P | 793 | 73269098 | 6 | 26.9 | 860 | 360 | 1000 | MS | pcs | DE | EUR | Jalousieklappen, Schalldämpfer, Wetterschutzgitter | Schalldämpfer | Kulissenschalldämpfer | F: Glasseidengewebe | P: Luftkanalprofil 30 mm
1000827086 | Kulissenschalldämpfer | MS-F/800x300x1000/3x200/P | 931 | 73269098 | 6 | 31.7 | 860 | 360 | 1000 | MS | pcs | DE | EUR | Jalousieklappen, Schalldämpfer, Wetterschutzgitter | Schalldämpfer | Kulissenschalldämpfer | F: Glasseidengewebe | P: Luftkanalprofil 30 mm
1000825761 | Kulissenschalldämpfer | MS-F/800x300x1000/4x100/P | 909 | 73269098 | 6 | 30 | 860 | 360 | 1000 | MS | pcs | DE | EUR | Jalousieklappen, Schalldämpfer, Wetterschutzgitter | Schalldämpfer | Kulissenschalldämpfer | F: Glasseidengewebe | P: Luftkanalprofil 30 mm
1000825762 | Kulissenschalldämpfer | MS-F/800x300x1000/5x100/P | 1025 | 73269098 | 6 | 33.1 | 860 | 360 | 1000 | MS | pcs | DE | EUR | Jalousieklappen, Schalldämpfer, Wetterschutzgitter | Schalldämpfer | Kulissenschalldämpfer | F: Glasseidengewebe | P: Luftkanalprofil 30 mm
1000827087 | Kulissenschalldämpfer | MS-F/800x300x1500/2x200/P | 940 | 73269098 | 6 | 40 | 860 | 360 | 1500 | MS | pcs | DE | EUR | Jalousieklappen, Schalldämpfer, Wetterschutzgitter | Schalldämpfer | Kulissenschalldämpfer | F: Glasseidengewebe | P: Luftkanalprofil 30 mm
1000827982 | Kulissenschalldämpfer | MS-F/800x300x1500/2x230/P | 1002 | 73269098 | 6 | 41.4 | 860 | 360 | 1500 | MS | pcs | DE | EUR | Jalousieklappen, Schalldämpfer, Wetterschutzgitter | Schalldämpfer | Kulissenschalldämpfer | F: Glasseidengewebe | P: Luftkanalprofil 30 mm
1000825763 | Kulissenschalldämpfer | MS-F/800x300x1500/3x100/P | 925 | 73269098 | 6 | 40.2 | 860 | 360 | 1500 | MS | pcs | DE | EUR | Jalousieklappen, Schalldämpfer, Wetterschutzgitter | Schalldämpfer | Kulissenschalldämpfer | F: Glasseidengewebe | P: Luftkanalprofil 30 mm
1000827088 | Kulissenschalldämpfer | MS-F/800x300x1500/3x200/P | 1153 | 73269098 | 6 | 46.8 | 860 | 360 | 1500 | MS | pcs | DE | EUR | Jalousieklappen, Schalldämpfer, Wetterschutzgitter | Schalldämpfer | Kulissenschalldämpfer | F: Glasseidengewebe | P: Luftkanalprofil 30 mm
1000825764 | Kulissenschalldämpfer | MS-F/800x300x1500/4x100/P | 1062 | 73269098 | 6 | 44.8 | 860 | 360 | 1500 | MS | pcs | DE | EUR | Jalousieklappen, Schalldämpfer, Wetterschutzgitter | Schalldämpfer | Kulissenschalldämpfer | F: Glasseidengewebe | P: Luftkanalprofil 30 mm
1000825765 | Kulissenschalldämpfer | MS-F/800x300x1500/5x100/P | 1199 | 73269098 | 6 | 49.4 | 860 | 360 | 1500 | MS | pcs | DE | EUR | Jalousieklappen, Schalldämpfer, Wetterschutzgitter | Schalldämpfer | Kulissenschalldämpfer | F: Glasseidengewebe | P: Luftkanalprofil 30 mm
1000827083 | Kulissenschalldämpfer | MS-F/800x300x500/2x200/P | 586 | 73269098 | 6 | 14 | 860 | 360 | 500 | MS | pcs | DE | EUR | Jalousieklappen, Schalldämpfer, Wetterschutzgitter | Schalldämpfer | Kulissenschalldämpfer | F: Glasseidengewebe | P: Luftkanalprofil 30 mm
1000827980 | Kulissenschalldämpfer | MS-F/800x300x500/2x230/P | 618 | 73269098 | 6 | 14.4 | 860 | 360 | 500 | MS | pcs | DE | EUR | Jalousieklappen, Schalldämpfer, Wetterschutzgitter | Schalldämpfer | Kulissenschalldämpfer | F: Glasseidengewebe | P: Luftkanalprofil 30 mm
1000825757 | Kulissenschalldämpfer | MS-F/800x300x500/3x100/P | 660 | 73269098 | 6 | 13.6 | 860 | 360 | 500 | MS | pcs | DE | EUR | Jalousieklappen, Schalldämpfer, Wetterschutzgitter | Schalldämpfer | Kulissenschalldämpfer | F: Glasseidengewebe | P: Luftkanalprofil 30 mm
1000827084 | Kulissenschalldämpfer | MS-F/800x300x500/3x200/P | 693 | 73269098 | 6 | 16.6 | 860 | 360 | 500 | MS | pcs | DE | EUR | Jalousieklappen, Schalldämpfer, Wetterschutzgitter | Schalldämpfer | Kulissenschalldämpfer | F: Glasseidengewebe | P: Luftkanalprofil 30 mm
1000825758 | Kulissenschalldämpfer | MS-F/800x300x500/4x100/P | 756 | 73269098 | 6 | 15.2 | 860 | 360 | 500 | MS | pcs | DE | EUR | Jalousieklappen, Schalldämpfer, Wetterschutzgitter | Schalldämpfer | Kulissenschalldämpfer | F: Glasseidengewebe | P: Luftkanalprofil 30 mm
1000825759 | Kulissenschalldämpfer | MS-F/800x300x500/5x100/P | 852 | 73269098 | 6 | 16.8 | 860 | 360 | 500 | MS | pcs | DE | EUR | Jalousieklappen, Schalldämpfer, Wetterschutzgitter | Schalldämpfer | Kulissenschalldämpfer | F: Glasseidengewebe | P: Luftkanalprofil 30 mm
1000827091 | Kulissenschalldämpfer | MS-F/800x400x1000/2x200/P | 849 | 73269098 | 6 | 30.6 | 860 | 460 | 1000 | MS | pcs | DE | EUR | Jalousieklappen, Schalldämpfer, Wetterschutzgitter | Schalldämpfer | Kulissenschalldämpfer | F: Glasseidengewebe | P: Luftkanalprofil 30 mm
1000827984 | Kulissenschalldämpfer | MS-F/800x400x1000/2x230/P | 903 | 73269098 | 6 | 32 | 860 | 460 | 1000 | MS | pcs | DE | EUR | Jalousieklappen, Schalldämpfer, Wetterschutzgitter | Schalldämpfer | Kulissenschalldämpfer | F: Glasseidengewebe | P: Luftkanalprofil 30 mm
1000825769 | Kulissenschalldämpfer | MS-F/800x400x1000/3x100/P | 880 | 73269098 | 6 | 31.2 | 860 | 460 | 1000 | MS | pcs | DE | EUR | Jalousieklappen, Schalldämpfer, Wetterschutzgitter | Schalldämpfer | Kulissenschalldämpfer | F: Glasseidengewebe | P: Luftkanalprofil 30 mm
1000827092 | Kulissenschalldämpfer | MS-F/800x400x1000/3x200/P | 1036 | 73269098 | 6 | 36.3 | 860 | 460 | 1000 | MS | pcs | DE | EUR | Jalousieklappen, Schalldämpfer, Wetterschutzgitter | Schalldämpfer | Kulissenschalldämpfer | F: Glasseidengewebe | P: Luftkanalprofil 30 mm
1000825770 | Kulissenschalldämpfer | MS-F/800x400x1000/4x100/P | 1015 | 73269098 | 6 | 35.2 | 860 | 460 | 1000 | MS | pcs | DE | EUR | Jalousieklappen, Schalldämpfer, Wetterschutzgitter | Schalldämpfer | Kulissenschalldämpfer | F: Glasseidengewebe | P: Luftkanalprofil 30 mm
1000825771 | Kulissenschalldämpfer | MS-F/800x400x1000/5x100/P | 1150 | 73269098 | 6 | 39.2 | 860 | 460 | 1000 | MS | pcs | DE | EUR | Jalousieklappen, Schalldämpfer, Wetterschutzgitter | Schalldämpfer | Kulissenschalldämpfer | F: Glasseidengewebe | P: Luftkanalprofil 30 mm
1000827093 | Kulissenschalldämpfer | MS-F/800x400x1500/2x200/P | 1050 | 73269098 | 6 | 45.4 | 860 | 460 | 1500 | MS | pcs | DE | EUR | Jalousieklappen, Schalldämpfer, Wetterschutzgitter | Schalldämpfer | Kulissenschalldämpfer | F: Glasseidengewebe | P: Luftkanalprofil 30 mm
1000827985 | Kulissenschalldämpfer | MS-F/800x400x1500/2x230/P | 1130 | 73269098 | 6 | 47.2 | 860 | 460 | 1500 | MS | pcs | DE | EUR | Jalousieklappen, Schalldämpfer, Wetterschutzgitter | Schalldämpfer | Kulissenschalldämpfer | F: Glasseidengewebe | P: Luftkanalprofil 30 mm
1000825772 | Kulissenschalldämpfer | MS-F/800x400x1500/3x100/P | 1056 | 73269098 | 6 | 46.5 | 860 | 460 | 1500 | MS | pcs | DE | EUR | Jalousieklappen, Schalldämpfer, Wetterschutzgitter | Schalldämpfer | Kulissenschalldämpfer | F: Glasseidengewebe | P: Luftkanalprofil 30 mm
1000827094 | Kulissenschalldämpfer | MS-F/800x400x1500/3x200/P | 1302 | 73269098 | 6 | 53.7 | 860 | 460 | 1500 | MS | pcs | DE | EUR | Jalousieklappen, Schalldämpfer, Wetterschutzgitter | Schalldämpfer | Kulissenschalldämpfer | F: Glasseidengewebe | P: Luftkanalprofil 30 mm
1000825773 | Kulissenschalldämpfer | MS-F/800x400x1500/4x100/P | 1226 | 73269098 | 6 | 52.4 | 860 | 460 | 1500 | MS | pcs | DE | EUR | Jalousieklappen, Schalldämpfer, Wetterschutzgitter | Schalldämpfer | Kulissenschalldämpfer | F: Glasseidengewebe | P: Luftkanalprofil 30 mm
1000825774 | Kulissenschalldämpfer | MS-F/800x400x1500/5x100/P | 1396 | 73269098 | 6 | 58.3 | 860 | 460 | 1500 | MS | pcs | DE | EUR | Jalousieklappen, Schalldämpfer, Wetterschutzgitter | Schalldämpfer | Kulissenschalldämpfer | F: Glasseidengewebe | P: Luftkanalprofil 30 mm
1000827089 | Kulissenschalldämpfer | MS-F/800x400x500/2x200/P | 632 | 73269098 | 6 | 16 | 860 | 460 | 500 | MS | pcs | DE | EUR | Jalousieklappen, Schalldämpfer, Wetterschutzgitter | Schalldämpfer | Kulissenschalldämpfer | F: Glasseidengewebe | P: Luftkanalprofil 30 mm
1000827983 | Kulissenschalldämpfer | MS-F/800x400x500/2x230/P | 670 | 73269098 | 6 | 16.6 | 860 | 460 | 500 | MS | pcs | DE | EUR | Jalousieklappen, Schalldämpfer, Wetterschutzgitter | Schalldämpfer | Kulissenschalldämpfer | F: Glasseidengewebe | P: Luftkanalprofil 30 mm
1000825766 | Kulissenschalldämpfer | MS-F/800x400x500/3x100/P | 694 | 73269098 | 6 | 15.9 | 860 | 460 | 500 | MS | pcs | DE | EUR | Jalousieklappen, Schalldämpfer, Wetterschutzgitter | Schalldämpfer | Kulissenschalldämpfer | F: Glasseidengewebe | P: Luftkanalprofil 30 mm
1000827090 | Kulissenschalldämpfer | MS-F/800x400x500/3x200/P | 754 | 73269098 | 6 | 19.2 | 860 | 460 | 500 | MS | pcs | DE | EUR | Jalousieklappen, Schalldämpfer, Wetterschutzgitter | Schalldämpfer | Kulissenschalldämpfer | F: Glasseidengewebe | P: Luftkanalprofil 30 mm
1000825767 | Kulissenschalldämpfer | MS-F/800x400x500/4x100/P | 796 | 73269098 | 6 | 18 | 860 | 460 | 500 | MS | pcs | DE | EUR | Jalousieklappen, Schalldämpfer, Wetterschutzgitter | Schalldämpfer | Kulissenschalldämpfer | F: Glasseidengewebe | P: Luftkanalprofil 30 mm
1000825768 | Kulissenschalldämpfer | MS-F/800x400x500/5x100/P | 898 | 73269098 | 6 | 20.1 | 860 | 460 | 500 | MS | pcs | DE | EUR | Jalousieklappen, Schalldämpfer, Wetterschutzgitter | Schalldämpfer | Kulissenschalldämpfer | F: Glasseidengewebe | P: Luftkanalprofil 30 mm
1000827097 | Kulissenschalldämpfer | MS-F/800x500x1000/2x200/P | 926 | 73269098 | 6 | 34.4 | 860 | 560 | 1000 | MS | pcs | DE | EUR | Jalousieklappen, Schalldämpfer, Wetterschutzgitter | Schalldämpfer | Kulissenschalldämpfer | F: Glasseidengewebe | P: Luftkanalprofil 30 mm
1000827987 | Kulissenschalldämpfer | MS-F/800x500x1000/2x230/P | 988 | 73269098 | 6 | 36 | 860 | 560 | 1000 | MS | pcs | DE | EUR | Jalousieklappen, Schalldämpfer, Wetterschutzgitter | Schalldämpfer | Kulissenschalldämpfer | F: Glasseidengewebe | P: Luftkanalprofil 30 mm
1000825778 | Kulissenschalldämpfer | MS-F/800x500x1000/3x100/P | 981 | 73269098 | 6 | 35.5 | 860 | 560 | 1000 | MS | pcs | DE | EUR | Jalousieklappen, Schalldämpfer, Wetterschutzgitter | Schalldämpfer | Kulissenschalldämpfer | F: Glasseidengewebe | P: Luftkanalprofil 30 mm
1000827098 | Kulissenschalldämpfer | MS-F/800x500x1000/3x200/P | 1140 | 73269098 | 6 | 41.2 | 860 | 560 | 1000 | MS | pcs | DE | EUR | Jalousieklappen, Schalldämpfer, Wetterschutzgitter | Schalldämpfer | Kulissenschalldämpfer | F: Glasseidengewebe | P: Luftkanalprofil 30 mm
1000825779 | Kulissenschalldämpfer | MS-F/800x500x1000/4x100/P | 1142 | 73269098 | 6 | 40.4 | 860 | 560 | 1000 | MS | pcs | DE | EUR | Jalousieklappen, Schalldämpfer, Wetterschutzgitter | Schalldämpfer | Kulissenschalldämpfer | F: Glasseidengewebe | P: Luftkanalprofil 30 mm
1000825780 | Kulissenschalldämpfer | MS-F/800x500x1000/5x100/P | 1303 | 73269098 | 6 | 45.3 | 860 | 560 | 1000 | MS | pcs | DE | EUR | Jalousieklappen, Schalldämpfer, Wetterschutzgitter | Schalldämpfer | Kulissenschalldämpfer | F: Glasseidengewebe | P: Luftkanalprofil 30 mm
1000827099 | Kulissenschalldämpfer | MS-F/800x500x1500/2x200/P | 1168 | 73269098 | 6 | 50.8 | 860 | 560 | 1500 | MS | pcs | DE | EUR | Jalousieklappen, Schalldämpfer, Wetterschutzgitter | Schalldämpfer | Kulissenschalldämpfer | F: Glasseidengewebe | P: Luftkanalprofil 30 mm
1000827988 | Kulissenschalldämpfer | MS-F/800x500x1500/2x230/P | 1254 | 73269098 | 6 | 53 | 860 | 560 | 1500 | MS | pcs | DE | EUR | Jalousieklappen, Schalldämpfer, Wetterschutzgitter | Schalldämpfer | Kulissenschalldämpfer | F: Glasseidengewebe | P: Luftkanalprofil 30 mm
1000825781 | Kulissenschalldämpfer | MS-F/800x500x1500/3x100/P | 1186 | 73269098 | 6 | 52.8 | 860 | 560 | 1500 | MS | pcs | DE | EUR | Jalousieklappen, Schalldämpfer, Wetterschutzgitter | Schalldämpfer | Kulissenschalldämpfer | F: Glasseidengewebe | P: Luftkanalprofil 30 mm
1000827100 | Kulissenschalldämpfer | MS-F/800x500x1500/3x200/P | 1462 | 73269098 | 6 | 60.6 | 860 | 560 | 1500 | MS | pcs | DE | EUR | Jalousieklappen, Schalldämpfer, Wetterschutzgitter | Schalldämpfer | Kulissenschalldämpfer | F: Glasseidengewebe | P: Luftkanalprofil 30 mm
1000825782 | Kulissenschalldämpfer | MS-F/800x500x1500/4x100/P | 1388 | 73269098 | 6 | 60 | 860 | 560 | 1500 | MS | pcs | DE | EUR | Jalousieklappen, Schalldämpfer, Wetterschutzgitter | Schalldämpfer | Kulissenschalldämpfer | F: Glasseidengewebe | P: Luftkanalprofil 30 mm
1000825783 | Kulissenschalldämpfer | MS-F/800x500x1500/5x100/P | 1590 | 73269098 | 6 | 67.2 | 860 | 560 | 1500 | MS | pcs | DE | EUR | Jalousieklappen, Schalldämpfer, Wetterschutzgitter | Schalldämpfer | Kulissenschalldämpfer | F: Glasseidengewebe | P: Luftkanalprofil 30 mm
1000827095 | Kulissenschalldämpfer | MS-F/800x500x500/2x200/P | 678 | 73269098 | 6 | 18 | 860 | 560 | 500 | MS | pcs | DE | EUR | Jalousieklappen, Schalldämpfer, Wetterschutzgitter | Schalldämpfer | Kulissenschalldämpfer | F: Glasseidengewebe | P: Luftkanalprofil 30 mm
1000827986 | Kulissenschalldämpfer | MS-F/800x500x500/2x230/P | 730 | 73269098 | 6 | 18.8 | 860 | 560 | 500 | MS | pcs | DE | EUR | Jalousieklappen, Schalldämpfer, Wetterschutzgitter | Schalldämpfer | Kulissenschalldämpfer | F: Glasseidengewebe | P: Luftkanalprofil 30 mm
1000825775 | Kulissenschalldämpfer | MS-F/800x500x500/3x100/P | 741 | 73269098 | 6 | 18.2 | 860 | 560 | 500 | MS | pcs | DE | EUR | Jalousieklappen, Schalldämpfer, Wetterschutzgitter | Schalldämpfer | Kulissenschalldämpfer | F: Glasseidengewebe | P: Luftkanalprofil 30 mm
1000827096 | Kulissenschalldämpfer | MS-F/800x500x500/3x200/P | 813 | 73269098 | 6 | 21.8 | 860 | 560 | 500 | MS | pcs | DE | EUR | Jalousieklappen, Schalldämpfer, Wetterschutzgitter | Schalldämpfer | Kulissenschalldämpfer | F: Glasseidengewebe | P: Luftkanalprofil 30 mm
1000825776 | Kulissenschalldämpfer | MS-F/800x500x500/4x100/P | 852 | 73269098 | 6 | 20.8 | 860 | 560 | 500 | MS | pcs | DE | EUR | Jalousieklappen, Schalldämpfer, Wetterschutzgitter | Schalldämpfer | Kulissenschalldämpfer | F: Glasseidengewebe | P: Luftkanalprofil 30 mm
1000825777 | Kulissenschalldämpfer | MS-F/800x500x500/5x100/P | 963 | 73269098 | 6 | 23.4 | 860 | 560 | 500 | MS | pcs | DE | EUR | Jalousieklappen, Schalldämpfer, Wetterschutzgitter | Schalldämpfer | Kulissenschalldämpfer | F: Glasseidengewebe | P: Luftkanalprofil 30 mm
1000827103 | Kulissenschalldämpfer | MS-F/800x600x1000/2x200/P | 1011 | 73269098 | 6 | 38.2 | 860 | 660 | 1000 | MS | pcs | DE | EUR | Jalousieklappen, Schalldämpfer, Wetterschutzgitter | Schalldämpfer | Kulissenschalldämpfer | F: Glasseidengewebe | P: Luftkanalprofil 30 mm
1000827990 | Kulissenschalldämpfer | MS-F/800x600x1000/2x230/P | 1087 | 73269098 | 6 | 39.8 | 860 | 660 | 1000 | MS | pcs | DE | EUR | Jalousieklappen, Schalldämpfer, Wetterschutzgitter | Schalldämpfer | Kulissenschalldämpfer | F: Glasseidengewebe | P: Luftkanalprofil 30 mm
1000825787 | Kulissenschalldämpfer | MS-F/800x600x1000/3x100/P | 1058 | 73269098 | 6 | 39.8 | 860 | 660 | 1000 | MS | pcs | DE | EUR | Jalousieklappen, Schalldämpfer, Wetterschutzgitter | Schalldämpfer | Kulissenschalldämpfer | F: Glasseidengewebe | P: Luftkanalprofil 30 mm
1000827104 | Kulissenschalldämpfer | MS-F/800x600x1000/3x200/P | 1253 | 73269098 | 6 | 46.1 | 860 | 660 | 1000 | MS | pcs | DE | EUR | Jalousieklappen, Schalldämpfer, Wetterschutzgitter | Schalldämpfer | Kulissenschalldämpfer | F: Glasseidengewebe | P: Luftkanalprofil 30 mm
1000825788 | Kulissenschalldämpfer | MS-F/800x600x1000/4x100/P | 1235 | 73269098 | 6 | 45.6 | 860 | 660 | 1000 | MS | pcs | DE | EUR | Jalousieklappen, Schalldämpfer, Wetterschutzgitter | Schalldämpfer | Kulissenschalldämpfer | F: Glasseidengewebe | P: Luftkanalprofil 30 mm
1000825789 | Kulissenschalldämpfer | MS-F/800x600x1000/5x100/P | 1412 | 73269098 | 6 | 51.4 | 860 | 660 | 1000 | MS | pcs | DE | EUR | Jalousieklappen, Schalldämpfer, Wetterschutzgitter | Schalldämpfer | Kulissenschalldämpfer | F: Glasseidengewebe | P: Luftkanalprofil 30 mm
1000827105 | Kulissenschalldämpfer | MS-F/800x600x1500/2x200/P | 1282 | 73269098 | 6 | 56.2 | 860 | 660 | 1500 | MS | pcs | DE | EUR | Jalousieklappen, Schalldämpfer, Wetterschutzgitter | Schalldämpfer | Kulissenschalldämpfer | F: Glasseidengewebe | P: Luftkanalprofil 30 mm
1000827991 | Kulissenschalldämpfer | MS-F/800x600x1500/2x230/P | 1384 | 73269098 | 6 | 58.8 | 860 | 660 | 1500 | MS | pcs | DE | EUR | Jalousieklappen, Schalldämpfer, Wetterschutzgitter | Schalldämpfer | Kulissenschalldämpfer | F: Glasseidengewebe | P: Luftkanalprofil 30 mm
1000825790 | Kulissenschalldämpfer | MS-F/800x600x1500/3x100/P | 1321 | 73269098 | 6 | 59.1 | 860 | 660 | 1500 | MS | pcs | DE | EUR | Jalousieklappen, Schalldämpfer, Wetterschutzgitter | Schalldämpfer | Kulissenschalldämpfer | F: Glasseidengewebe | P: Luftkanalprofil 30 mm
1000827106 | Kulissenschalldämpfer | MS-F/800x600x1500/3x200/P | 1615 | 73269098 | 6 | 67.5 | 860 | 660 | 1500 | MS | pcs | DE | EUR | Jalousieklappen, Schalldämpfer, Wetterschutzgitter | Schalldämpfer | Kulissenschalldämpfer | F: Glasseidengewebe | P: Luftkanalprofil 30 mm
1000825791 | Kulissenschalldämpfer | MS-F/800x600x1500/4x100/P | 1556 | 73269098 | 6 | 67.6 | 860 | 660 | 1500 | MS | pcs | DE | EUR | Jalousieklappen, Schalldämpfer, Wetterschutzgitter | Schalldämpfer | Kulissenschalldämpfer | F: Glasseidengewebe | P: Luftkanalprofil 30 mm
1000825792 | Kulissenschalldämpfer | MS-F/800x600x1500/5x100/P | 1791 | 73269098 | 6 | 76.1 | 860 | 660 | 1500 | MS | pcs | DE | EUR | Jalousieklappen, Schalldämpfer, Wetterschutzgitter | Schalldämpfer | Kulissenschalldämpfer | F: Glasseidengewebe | P: Luftkanalprofil 30 mm
1000827101 | Kulissenschalldämpfer | MS-F/800x600x500/2x200/P | 733 | 73269098 | 6 | 20 | 860 | 660 | 500 | MS | pcs | DE | EUR | Jalousieklappen, Schalldämpfer, Wetterschutzgitter | Schalldämpfer | Kulissenschalldämpfer | F: Glasseidengewebe | P: Luftkanalprofil 30 mm
1000827989 | Kulissenschalldämpfer | MS-F/800x600x500/2x230/P | 777 | 73269098 | 6 | 21 | 860 | 660 | 500 | MS | pcs | DE | EUR | Jalousieklappen, Schalldämpfer, Wetterschutzgitter | Schalldämpfer | Kulissenschalldämpfer | F: Glasseidengewebe | P: Luftkanalprofil 30 mm
1000825784 | Kulissenschalldämpfer | MS-F/800x600x500/3x100/P | 791 | 73269098 | 6 | 20.2 | 860 | 660 | 500 | MS | pcs | DE | EUR | Jalousieklappen, Schalldämpfer, Wetterschutzgitter | Schalldämpfer | Kulissenschalldämpfer | F: Glasseidengewebe | P: Luftkanalprofil 30 mm
1000827102 | Kulissenschalldämpfer | MS-F/800x600x500/3x200/P | 887 | 73269098 | 6 | 24.4 | 860 | 660 | 500 | MS | pcs | DE | EUR | Jalousieklappen, Schalldämpfer, Wetterschutzgitter | Schalldämpfer | Kulissenschalldämpfer | F: Glasseidengewebe | P: Luftkanalprofil 30 mm
1000825785 | Kulissenschalldämpfer | MS-F/800x600x500/4x100/P | 913 | 73269098 | 6 | 23.2 | 860 | 660 | 500 | MS | pcs | DE | EUR | Jalousieklappen, Schalldämpfer, Wetterschutzgitter | Schalldämpfer | Kulissenschalldämpfer | F: Glasseidengewebe | P: Luftkanalprofil 30 mm
1000825786 | Kulissenschalldämpfer | MS-F/800x600x500/5x100/P | 1035 | 73269098 | 6 | 26.2 | 860 | 660 | 500 | MS | pcs | DE | EUR | Jalousieklappen, Schalldämpfer, Wetterschutzgitter | Schalldämpfer | Kulissenschalldämpfer | F: Glasseidengewebe | P: Luftkanalprofil 30 mm
1000827109 | Kulissenschalldämpfer | MS-F/800x700x1000/2x200/P | 1090 | 73269098 | 6 | 41.8 | 860 | 760 | 1000 | MS | pcs | DE | EUR | Jalousieklappen, Schalldämpfer, Wetterschutzgitter | Schalldämpfer | Kulissenschalldämpfer | F: Glasseidengewebe | P: Luftkanalprofil 30 mm
1000827993 | Kulissenschalldämpfer | MS-F/800x700x1000/2x230/P | 1172 | 73269098 | 6 | 43.8 | 860 | 760 | 1000 | MS | pcs | DE | EUR | Jalousieklappen, Schalldämpfer, Wetterschutzgitter | Schalldämpfer | Kulissenschalldämpfer | F: Glasseidengewebe | P: Luftkanalprofil 30 mm
1000825796 | Kulissenschalldämpfer | MS-F/800x700x1000/3x100/P | 1144 | 73269098 | 6 | 43.8 | 860 | 760 | 1000 | MS | pcs | DE | EUR | Jalousieklappen, Schalldämpfer, Wetterschutzgitter | Schalldämpfer | Kulissenschalldämpfer | F: Glasseidengewebe | P: Luftkanalprofil 30 mm
1000827110 | Kulissenschalldämpfer | MS-F/800x700x1000/3x200/P | 1360 | 73269098 | 6 | 50.7 | 860 | 760 | 1000 | MS | pcs | DE | EUR | Jalousieklappen, Schalldämpfer, Wetterschutzgitter | Schalldämpfer | Kulissenschalldämpfer | F: Glasseidengewebe | P: Luftkanalprofil 30 mm
1000825797 | Kulissenschalldämpfer | MS-F/800x700x1000/4x100/P | 1342 | 73269098 | 6 | 50.4 | 860 | 760 | 1000 | MS | pcs | DE | EUR | Jalousieklappen, Schalldämpfer, Wetterschutzgitter | Schalldämpfer | Kulissenschalldämpfer | F: Glasseidengewebe | P: Luftkanalprofil 30 mm
1000825798 | Kulissenschalldämpfer | MS-F/800x700x1000/5x100/P | 1540 | 73269098 | 6 | 57 | 860 | 760 | 1000 | MS | pcs | DE | EUR | Jalousieklappen, Schalldämpfer, Wetterschutzgitter | Schalldämpfer | Kulissenschalldämpfer | F: Glasseidengewebe | P: Luftkanalprofil 30 mm
1000827111 | Kulissenschalldämpfer | MS-F/800x700x1500/2x200/P | 1401 | 73269098 | 6 | 61.8 | 860 | 760 | 1500 | MS | pcs | DE | EUR | Jalousieklappen, Schalldämpfer, Wetterschutzgitter | Schalldämpfer | Kulissenschalldämpfer | F: Glasseidengewebe | P: Luftkanalprofil 30 mm
1000827994 | Kulissenschalldämpfer | MS-F/800x700x1500/2x230/P | 1503 | 73269098 | 6 | 64.6 | 860 | 760 | 1500 | MS | pcs | DE | EUR | Jalousieklappen, Schalldämpfer, Wetterschutzgitter | Schalldämpfer | Kulissenschalldämpfer | F: Glasseidengewebe | P: Luftkanalprofil 30 mm
1000825799 | Kulissenschalldämpfer | MS-F/800x700x1500/3x100/P | 1455 | 73269098 | 6 | 65.4 | 860 | 760 | 1500 | MS | pcs | DE | EUR | Jalousieklappen, Schalldämpfer, Wetterschutzgitter | Schalldämpfer | Kulissenschalldämpfer | F: Glasseidengewebe | P: Luftkanalprofil 30 mm
1000827112 | Kulissenschalldämpfer | MS-F/800x700x1500/3x200/P | 1776 | 73269098 | 6 | 74.7 | 860 | 760 | 1500 | MS | pcs | DE | EUR | Jalousieklappen, Schalldämpfer, Wetterschutzgitter | Schalldämpfer | Kulissenschalldämpfer | F: Glasseidengewebe | P: Luftkanalprofil 30 mm
1000825800 | Kulissenschalldämpfer | MS-F/800x700x1500/4x100/P | 1723 | 73269098 | 6 | 75.2 | 860 | 760 | 1500 | MS | pcs | DE | EUR | Jalousieklappen, Schalldämpfer, Wetterschutzgitter | Schalldämpfer | Kulissenschalldämpfer | F: Glasseidengewebe | P: Luftkanalprofil 30 mm
1000825801 | Kulissenschalldämpfer | MS-F/800x700x1500/5x100/P | 1991 | 73269098 | 6 | 85 | 860 | 760 | 1500 | MS | pcs | DE | EUR | Jalousieklappen, Schalldämpfer, Wetterschutzgitter | Schalldämpfer | Kulissenschalldämpfer | F: Glasseidengewebe | P: Luftkanalprofil 30 mm
1000827107 | Kulissenschalldämpfer | MS-F/800x700x500/2x200/P | 782 | 73269098 | 6 | 22 | 860 | 760 | 500 | MS | pcs | DE | EUR | Jalousieklappen, Schalldämpfer, Wetterschutzgitter | Schalldämpfer | Kulissenschalldämpfer | F: Glasseidengewebe | P: Luftkanalprofil 30 mm
1000827992 | Kulissenschalldämpfer | MS-F/800x700x500/2x230/P | 832 | 73269098 | 6 | 23 | 860 | 760 | 500 | MS | pcs | DE | EUR | Jalousieklappen, Schalldämpfer, Wetterschutzgitter | Schalldämpfer | Kulissenschalldämpfer | F: Glasseidengewebe | P: Luftkanalprofil 30 mm
1000825793 | Kulissenschalldämpfer | MS-F/800x700x500/3x100/P | 834 | 73269098 | 6 | 22.5 | 860 | 760 | 500 | MS | pcs | DE | EUR | Jalousieklappen, Schalldämpfer, Wetterschutzgitter | Schalldämpfer | Kulissenschalldämpfer | F: Glasseidengewebe | P: Luftkanalprofil 30 mm
1000827108 | Kulissenschalldämpfer | MS-F/800x700x500/3x200/P | 951 | 73269098 | 6 | 27 | 860 | 760 | 500 | MS | pcs | DE | EUR | Jalousieklappen, Schalldämpfer, Wetterschutzgitter | Schalldämpfer | Kulissenschalldämpfer | F: Glasseidengewebe | P: Luftkanalprofil 30 mm
1000825794 | Kulissenschalldämpfer | MS-F/800x700x500/4x100/P | 964 | 73269098 | 6 | 26 | 860 | 760 | 500 | MS | pcs | DE | EUR | Jalousieklappen, Schalldämpfer, Wetterschutzgitter | Schalldämpfer | Kulissenschalldämpfer | F: Glasseidengewebe | P: Luftkanalprofil 30 mm
1000825795 | Kulissenschalldämpfer | MS-F/800x700x500/5x100/P | 1094 | 73269098 | 6 | 29.5 | 860 | 760 | 500 | MS | pcs | DE | EUR | Jalousieklappen, Schalldämpfer, Wetterschutzgitter | Schalldämpfer | Kulissenschalldämpfer | F: Glasseidengewebe | P: Luftkanalprofil 30 mm
1000827115 | Kulissenschalldämpfer | MS-F/800x800x1000/2x200/P | 1172 | 73269098 | 6 | 45.6 | 860 | 860 | 1000 | MS | pcs | DE | EUR | Jalousieklappen, Schalldämpfer, Wetterschutzgitter | Schalldämpfer | Kulissenschalldämpfer | F: Glasseidengewebe | P: Luftkanalprofil 30 mm
1000827996 | Kulissenschalldämpfer | MS-F/800x800x1000/2x230/P | 1264 | 73269098 | 6 | 47.8 | 860 | 860 | 1000 | MS | pcs | DE | EUR | Jalousieklappen, Schalldämpfer, Wetterschutzgitter | Schalldämpfer | Kulissenschalldämpfer | F: Glasseidengewebe | P: Luftkanalprofil 30 mm
1000825805 | Kulissenschalldämpfer | MS-F/800x800x1000/3x100/P | 1236 | 73269098 | 6 | 48.1 | 860 | 860 | 1000 | MS | pcs | DE | EUR | Jalousieklappen, Schalldämpfer, Wetterschutzgitter | Schalldämpfer | Kulissenschalldämpfer | F: Glasseidengewebe | P: Luftkanalprofil 30 mm
1000827116 | Kulissenschalldämpfer | MS-F/800x800x1000/3x200/P | 1470 | 73269098 | 6 | 55.6 | 860 | 860 | 1000 | MS | pcs | DE | EUR | Jalousieklappen, Schalldämpfer, Wetterschutzgitter | Schalldämpfer | Kulissenschalldämpfer | F: Glasseidengewebe | P: Luftkanalprofil 30 mm
1000825806 | Kulissenschalldämpfer | MS-F/800x800x1000/4x100/P | 1456 | 73269098 | 6 | 55.6 | 860 | 860 | 1000 | MS | pcs | DE | EUR | Jalousieklappen, Schalldämpfer, Wetterschutzgitter | Schalldämpfer | Kulissenschalldämpfer | F: Glasseidengewebe | P: Luftkanalprofil 30 mm
1000825807 | Kulissenschalldämpfer | MS-F/800x800x1000/5x100/P | 1676 | 73269098 | 6 | 63.1 | 860 | 860 | 1000 | MS | pcs | DE | EUR | Jalousieklappen, Schalldämpfer, Wetterschutzgitter | Schalldämpfer | Kulissenschalldämpfer | F: Glasseidengewebe | P: Luftkanalprofil 30 mm
1000827117 | Kulissenschalldämpfer | MS-F/800x800x1500/2x200/P | 1514 | 73269098 | 6 | 67.2 | 860 | 860 | 1500 | MS | pcs | DE | EUR | Jalousieklappen, Schalldämpfer, Wetterschutzgitter | Schalldämpfer | Kulissenschalldämpfer | F: Glasseidengewebe | P: Luftkanalprofil 30 mm
1000827997 | Kulissenschalldämpfer | MS-F/800x800x1500/2x230/P | 1636 | 73269098 | 6 | 70.4 | 860 | 860 | 1500 | MS | pcs | DE | EUR | Jalousieklappen, Schalldämpfer, Wetterschutzgitter | Schalldämpfer | Kulissenschalldämpfer | F: Glasseidengewebe | P: Luftkanalprofil 30 mm
1000825808 | Kulissenschalldämpfer | MS-F/800x800x1500/3x100/P | 1578 | 73269098 | 6 | 71.7 | 860 | 860 | 1500 | MS | pcs | DE | EUR | Jalousieklappen, Schalldämpfer, Wetterschutzgitter | Schalldämpfer | Kulissenschalldämpfer | F: Glasseidengewebe | P: Luftkanalprofil 30 mm
1000827118 | Kulissenschalldämpfer | MS-F/800x800x1500/3x200/P | 1929 | 73269098 | 6 | 81.6 | 860 | 860 | 1500 | MS | pcs | DE | EUR | Jalousieklappen, Schalldämpfer, Wetterschutzgitter | Schalldämpfer | Kulissenschalldämpfer | F: Glasseidengewebe | P: Luftkanalprofil 30 mm
1000825809 | Kulissenschalldämpfer | MS-F/800x800x1500/4x100/P | 1876 | 73269098 | 6 | 82.8 | 860 | 860 | 1500 | MS | pcs | DE | EUR | Jalousieklappen, Schalldämpfer, Wetterschutzgitter | Schalldämpfer | Kulissenschalldämpfer | F: Glasseidengewebe | P: Luftkanalprofil 30 mm
1000825810 | Kulissenschalldämpfer | MS-F/800x800x1500/5x100/P | 2174 | 73269098 | 6 | 93.9 | 860 | 860 | 1500 | MS | pcs | DE | EUR | Jalousieklappen, Schalldämpfer, Wetterschutzgitter | Schalldämpfer | Kulissenschalldämpfer | F: Glasseidengewebe | P: Luftkanalprofil 30 mm
1000827113 | Kulissenschalldämpfer | MS-F/800x800x500/2x200/P | 827 | 73269098 | 6 | 24 | 860 | 860 | 500 | MS | pcs | DE | EUR | Jalousieklappen, Schalldämpfer, Wetterschutzgitter | Schalldämpfer | Kulissenschalldämpfer | F: Glasseidengewebe | P: Luftkanalprofil 30 mm
1000827995 | Kulissenschalldämpfer | MS-F/800x800x500/2x230/P | 885 | 73269098 | 6 | 25.2 | 860 | 860 | 500 | MS | pcs | DE | EUR | Jalousieklappen, Schalldämpfer, Wetterschutzgitter | Schalldämpfer | Kulissenschalldämpfer | F: Glasseidengewebe | P: Luftkanalprofil 30 mm
1000825802 | Kulissenschalldämpfer | MS-F/800x800x500/3x100/P | 878 | 73269098 | 6 | 24.8 | 860 | 860 | 500 | MS | pcs | DE | EUR | Jalousieklappen, Schalldämpfer, Wetterschutzgitter | Schalldämpfer | Kulissenschalldämpfer | F: Glasseidengewebe | P: Luftkanalprofil 30 mm
1000827114 | Kulissenschalldämpfer | MS-F/800x800x500/3x200/P | 1007 | 73269098 | 6 | 29.6 | 860 | 860 | 500 | MS | pcs | DE | EUR | Jalousieklappen, Schalldämpfer, Wetterschutzgitter | Schalldämpfer | Kulissenschalldämpfer | F: Glasseidengewebe | P: Luftkanalprofil 30 mm
1000825803 | Kulissenschalldämpfer | MS-F/800x800x500/4x100/P | 1015 | 73269098 | 6 | 28.8 | 860 | 860 | 500 | MS | pcs | DE | EUR | Jalousieklappen, Schalldämpfer, Wetterschutzgitter | Schalldämpfer | Kulissenschalldämpfer | F: Glasseidengewebe | P: Luftkanalprofil 30 mm
1000825804 | Kulissenschalldämpfer | MS-F/800x800x500/5x100/P | 1152 | 73269098 | 6 | 32.8 | 860 | 860 | 500 | MS | pcs | DE | EUR | Jalousieklappen, Schalldämpfer, Wetterschutzgitter | Schalldämpfer | Kulissenschalldämpfer | F: Glasseidengewebe | P: Luftkanalprofil 30 mm
1000827121 | Kulissenschalldämpfer | MS-F/800x900x1000/2x200/P | 1261 | 73269098 | 6 | 49.2 | 860 | 960 | 1000 | MS | pcs | DE | EUR | Jalousieklappen, Schalldämpfer, Wetterschutzgitter | Schalldämpfer | Kulissenschalldämpfer | F: Glasseidengewebe | P: Luftkanalprofil 30 mm
1000827999 | Kulissenschalldämpfer | MS-F/800x900x1000/2x230/P | 1357 | 73269098 | 6 | 51.8 | 860 | 960 | 1000 | MS | pcs | DE | EUR | Jalousieklappen, Schalldämpfer, Wetterschutzgitter | Schalldämpfer | Kulissenschalldämpfer | F: Glasseidengewebe | P: Luftkanalprofil 30 mm
1000825814 | Kulissenschalldämpfer | MS-F/800x900x1000/3x100/P | 1323 | 73269098 | 6 | 52.4 | 860 | 960 | 1000 | MS | pcs | DE | EUR | Jalousieklappen, Schalldämpfer, Wetterschutzgitter | Schalldämpfer | Kulissenschalldämpfer | F: Glasseidengewebe | P: Luftkanalprofil 30 mm
1000827122 | Kulissenschalldämpfer | MS-F/800x900x1000/3x200/P | 1590 | 73269098 | 6 | 60.2 | 860 | 960 | 1000 | MS | pcs | DE | EUR | Jalousieklappen, Schalldämpfer, Wetterschutzgitter | Schalldämpfer | Kulissenschalldämpfer | F: Glasseidengewebe | P: Luftkanalprofil 30 mm
1000825815 | Kulissenschalldämpfer | MS-F/800x900x1000/4x100/P | 1563 | 73269098 | 6 | 60.8 | 860 | 960 | 1000 | MS | pcs | DE | EUR | Jalousieklappen, Schalldämpfer, Wetterschutzgitter | Schalldämpfer | Kulissenschalldämpfer | F: Glasseidengewebe | P: Luftkanalprofil 30 mm
1000825816 | Kulissenschalldämpfer | MS-F/800x900x1000/5x100/P | 1803 | 73269098 | 6 | 69.2 | 860 | 960 | 1000 | MS | pcs | DE | EUR | Jalousieklappen, Schalldämpfer, Wetterschutzgitter | Schalldämpfer | Kulissenschalldämpfer | F: Glasseidengewebe | P: Luftkanalprofil 30 mm
1000827123 | Kulissenschalldämpfer | MS-F/800x900x1500/2x200/P | 1619 | 73269098 | 6 | 72.6 | 860 | 960 | 1500 | MS | pcs | DE | EUR | Jalousieklappen, Schalldämpfer, Wetterschutzgitter | Schalldämpfer | Kulissenschalldämpfer | F: Glasseidengewebe | P: Luftkanalprofil 30 mm
1000828000 | Kulissenschalldämpfer | MS-F/800x900x1500/2x230/P | 1765 | 73269098 | 6 | 76.2 | 860 | 960 | 1500 | MS | pcs | DE | EUR | Jalousieklappen, Schalldämpfer, Wetterschutzgitter | Schalldämpfer | Kulissenschalldämpfer | F: Glasseidengewebe | P: Luftkanalprofil 30 mm
1000825817 | Kulissenschalldämpfer | MS-F/800x900x1500/3x100/P | 1715 | 73269098 | 6 | 77.7 | 860 | 960 | 1500 | MS | pcs | DE | EUR | Jalousieklappen, Schalldämpfer, Wetterschutzgitter | Schalldämpfer | Kulissenschalldämpfer | F: Glasseidengewebe | P: Luftkanalprofil 30 mm
1000827124 | Kulissenschalldämpfer | MS-F/800x900x1500/3x200/P | 2069 | 73269098 | 6 | 88.5 | 860 | 960 | 1500 | MS | pcs | DE | EUR | Jalousieklappen, Schalldämpfer, Wetterschutzgitter | Schalldämpfer | Kulissenschalldämpfer | F: Glasseidengewebe | P: Luftkanalprofil 30 mm
1000825818 | Kulissenschalldämpfer | MS-F/800x900x1500/4x100/P | 2047 | 73269098 | 6 | 90 | 860 | 960 | 1500 | MS | pcs | DE | EUR | Jalousieklappen, Schalldämpfer, Wetterschutzgitter | Schalldämpfer | Kulissenschalldämpfer | F: Glasseidengewebe | P: Luftkanalprofil 30 mm
1000825819 | Kulissenschalldämpfer | MS-F/800x900x1500/5x100/P | 2379 | 73269098 | 6 | 102.3 | 860 | 960 | 1500 | MS | pcs | DE | EUR | Jalousieklappen, Schalldämpfer, Wetterschutzgitter | Schalldämpfer | Kulissenschalldämpfer | F: Glasseidengewebe | P: Luftkanalprofil 30 mm
1000827119 | Kulissenschalldämpfer | MS-F/800x900x500/2x200/P | 884 | 73269098 | 6 | 26 | 860 | 960 | 500 | MS | pcs | DE | EUR | Jalousieklappen, Schalldämpfer, Wetterschutzgitter | Schalldämpfer | Kulissenschalldämpfer | F: Glasseidengewebe | P: Luftkanalprofil 30 mm
1000827998 | Kulissenschalldämpfer | MS-F/800x900x500/2x230/P | 944 | 73269098 | 6 | 27.4 | 860 | 960 | 500 | MS | pcs | DE | EUR | Jalousieklappen, Schalldämpfer, Wetterschutzgitter | Schalldämpfer | Kulissenschalldämpfer | F: Glasseidengewebe | P: Luftkanalprofil 30 mm
1000825811 | Kulissenschalldämpfer | MS-F/800x900x500/3x100/P | 929 | 73269098 | 6 | 26.8 | 860 | 960 | 500 | MS | pcs | DE | EUR | Jalousieklappen, Schalldämpfer, Wetterschutzgitter | Schalldämpfer | Kulissenschalldämpfer | F: Glasseidengewebe | P: Luftkanalprofil 30 mm
1000827120 | Kulissenschalldämpfer | MS-F/800x900x500/3x200/P | 1085 | 73269098 | 6 | 32.2 | 860 | 960 | 500 | MS | pcs | DE | EUR | Jalousieklappen, Schalldämpfer, Wetterschutzgitter | Schalldämpfer | Kulissenschalldämpfer | F: Glasseidengewebe | P: Luftkanalprofil 30 mm
1000825812 | Kulissenschalldämpfer | MS-F/800x900x500/4x100/P | 1078 | 73269098 | 6 | 31.2 | 860 | 960 | 500 | MS | pcs | DE | EUR | Jalousieklappen, Schalldämpfer, Wetterschutzgitter | Schalldämpfer | Kulissenschalldämpfer | F: Glasseidengewebe | P: Luftkanalprofil 30 mm
1000825813 | Kulissenschalldämpfer | MS-F/800x900x500/5x100/P | 1227 | 73269098 | 6 | 35.6 | 860 | 960 | 500 | MS | pcs | DE | EUR | Jalousieklappen, Schalldämpfer, Wetterschutzgitter | Schalldämpfer | Kulissenschalldämpfer | F: Glasseidengewebe | P: Luftkanalprofil 30 mm
1000030634 | Gasdichte Absperrklappe | NAK-H-G-R/1000x1000 | 20852 | 84798997 | 3A | 153 | 1215 | 1295 | 350 | NAK | pcs | DE | EUR | Jalousieklappen, Schalldämpfer, Wetterschutzgitter | Gasdichte Absperrklappen | Absperrklappen | H: Mit Handrad | G: Rahmen beidseitig gelocht | R: Rechtsausführung
1000030622 | Gasdichte Absperrklappe | NAK-H-G-R/1000x270 | 9107 | 84798997 | 3A | 67 | 1215 | 565 | 350 | NAK | pcs | DE | EUR | Jalousieklappen, Schalldämpfer, Wetterschutzgitter | Gasdichte Absperrklappen | Absperrklappen | H: Mit Handrad | G: Rahmen beidseitig gelocht | R: Rechtsausführung
1000030626 | Gasdichte Absperrklappe | NAK-H-G-R/1000x510 | 13024 | 84798997 | 3A | 95 | 1215 | 805 | 350 | NAK | pcs | DE | EUR | Jalousieklappen, Schalldämpfer, Wetterschutzgitter | Gasdichte Absperrklappen | Absperrklappen | H: Mit Handrad | G: Rahmen beidseitig gelocht | R: Rechtsausführung
1000030630 | Gasdichte Absperrklappe | NAK-H-G-R/1000x755 | 16939 | 84798997 | 3A | 123 | 1215 | 1050 | 350 | NAK | pcs | DE | EUR | Jalousieklappen, Schalldämpfer, Wetterschutzgitter | Gasdichte Absperrklappen | Absperrklappen | H: Mit Handrad | G: Rahmen beidseitig gelocht | R: Rechtsausführung
1000030586 | Gasdichte Absperrklappe | NAK-H-G-R/400x1000 | 18139 | 84798997 | 3A | 103.5 | 615 | 1295 | 350 | NAK | pcs | DE | EUR | Jalousieklappen, Schalldämpfer, Wetterschutzgitter | Gasdichte Absperrklappen | Absperrklappen | H: Mit Handrad | G: Rahmen beidseitig gelocht | R: Rechtsausführung
1000030574 | Gasdichte Absperrklappe | NAK-H-G-R/400x270 | 8010 | 84798997 | 3A | 34 | 615 | 565 | 350 | NAK | pcs | DE | EUR | Jalousieklappen, Schalldämpfer, Wetterschutzgitter | Gasdichte Absperrklappen | Absperrklappen | H: Mit Handrad | G: Rahmen beidseitig gelocht | R: Rechtsausführung
1000030578 | Gasdichte Absperrklappe | NAK-H-G-R/400x510 | 11402 | 84798997 | 3A | 57 | 615 | 805 | 350 | NAK | pcs | DE | EUR | Jalousieklappen, Schalldämpfer, Wetterschutzgitter | Gasdichte Absperrklappen | Absperrklappen | H: Mit Handrad | G: Rahmen beidseitig gelocht | R: Rechtsausführung
1000030582 | Gasdichte Absperrklappe | NAK-H-G-R/400x755 | 14743 | 84798997 | 3A | 81 | 615 | 1050 | 350 | NAK | pcs | DE | EUR | Jalousieklappen, Schalldämpfer, Wetterschutzgitter | Gasdichte Absperrklappen | Absperrklappen | H: Mit Handrad | G: Rahmen beidseitig gelocht | R: Rechtsausführung
1000030602 | Gasdichte Absperrklappe | NAK-H-G-R/600x1000 | 19030 | 84798997 | 3A | 120 | 815 | 1295 | 350 | NAK | pcs | DE | EUR | Jalousieklappen, Schalldämpfer, Wetterschutzgitter | Gasdichte Absperrklappen | Absperrklappen | H: Mit Handrad | G: Rahmen beidseitig gelocht | R: Rechtsausführung
1000030590 | Gasdichte Absperrklappe | NAK-H-G-R/600x270 | 8383 | 84798997 | 3A | 45 | 815 | 565 | 350 | NAK | pcs | DE | EUR | Jalousieklappen, Schalldämpfer, Wetterschutzgitter | Gasdichte Absperrklappen | Absperrklappen | H: Mit Handrad | G: Rahmen beidseitig gelocht | R: Rechtsausführung
1000030594 | Gasdichte Absperrklappe | NAK-H-G-R/600x510 | 11928 | 84798997 | 3A | 70 | 815 | 805 | 350 | NAK | pcs | DE | EUR | Jalousieklappen, Schalldämpfer, Wetterschutzgitter | Gasdichte Absperrklappen | Absperrklappen | H: Mit Handrad | G: Rahmen beidseitig gelocht | R: Rechtsausführung
1000030598 | Gasdichte Absperrklappe | NAK-H-G-R/600x755 | 15488 | 84798997 | 3A | 95 | 815 | 1050 | 350 | NAK | pcs | DE | EUR | Jalousieklappen, Schalldämpfer, Wetterschutzgitter | Gasdichte Absperrklappen | Absperrklappen | H: Mit Handrad | G: Rahmen beidseitig gelocht | R: Rechtsausführung
1000030618 | Gasdichte Absperrklappe | NAK-H-G-R/800x1000 | 19959 | 84798997 | 3A | 136 | 1015 | 1295 | 350 | NAK | pcs | DE | EUR | Jalousieklappen, Schalldämpfer, Wetterschutzgitter | Gasdichte Absperrklappen | Absperrklappen | H: Mit Handrad | G: Rahmen beidseitig gelocht | R: Rechtsausführung
1000030606 | Gasdichte Absperrklappe | NAK-H-G-R/800x270 | 8757 | 84798997 | 3A | 56 | 1015 | 565 | 350 | NAK | pcs | DE | EUR | Jalousieklappen, Schalldämpfer, Wetterschutzgitter | Gasdichte Absperrklappen | Absperrklappen | H: Mit Handrad | G: Rahmen beidseitig gelocht | R: Rechtsausführung
1000030610 | Gasdichte Absperrklappe | NAK-H-G-R/800x510 | 12491 | 84798997 | 3A | 82.5 | 1015 | 805 | 350 | NAK | pcs | DE | EUR | Jalousieklappen, Schalldämpfer, Wetterschutzgitter | Gasdichte Absperrklappen | Absperrklappen | H: Mit Handrad | G: Rahmen beidseitig gelocht | R: Rechtsausführung
1000030614 | Gasdichte Absperrklappe | NAK-H-G-R/800x755 | 16223 | 84798997 | 3A | 109 | 1015 | 1050 | 350 | NAK | pcs | DE | EUR | Jalousieklappen, Schalldämpfer, Wetterschutzgitter | Gasdichte Absperrklappen | Absperrklappen | H: Mit Handrad | G: Rahmen beidseitig gelocht | R: Rechtsausführung
1000030506 | Gasdichte Absperrklappe | NAK-H-R/1000x1000 | 20268 | 84798997 | 3A | 153 | 1215 | 1295 | 350 | NAK | pcs | DE | EUR | Jalousieklappen, Schalldämpfer, Wetterschutzgitter | Gasdichte Absperrklappen | Absperrklappen | H: Mit Handrad | R: Rechtsausführung
1000030494 | Gasdichte Absperrklappe | NAK-H-R/1000x270 | 8723 | 84798997 | 3A | 67 | 1215 | 565 | 350 | NAK | pcs | DE | EUR | Jalousieklappen, Schalldämpfer, Wetterschutzgitter | Gasdichte Absperrklappen | Absperrklappen | H: Mit Handrad | R: Rechtsausführung
1000030498 | Gasdichte Absperrklappe | NAK-H-R/1000x510 | 12574 | 84798997 | 3A | 95 | 1215 | 805 | 350 | NAK | pcs | DE | EUR | Jalousieklappen, Schalldämpfer, Wetterschutzgitter | Gasdichte Absperrklappen | Absperrklappen | H: Mit Handrad | R: Rechtsausführung
1000030502 | Gasdichte Absperrklappe | NAK-H-R/1000x755 | 16420 | 84798997 | 3A | 123 | 1215 | 1050 | 350 | NAK | pcs | DE | EUR | Jalousieklappen, Schalldämpfer, Wetterschutzgitter | Gasdichte Absperrklappen | Absperrklappen | H: Mit Handrad | R: Rechtsausführung
1000030458 | Gasdichte Absperrklappe | NAK-H-R/400x1000 | 17690 | 84798997 | 3A | 103.5 | 615 | 1295 | 350 | NAK | pcs | DE | EUR | Jalousieklappen, Schalldämpfer, Wetterschutzgitter | Gasdichte Absperrklappen | Absperrklappen | H: Mit Handrad | R: Rechtsausführung
1000030446 | Gasdichte Absperrklappe | NAK-H-R/400x270 | 7764 | 84798997 | 3A | 34 | 615 | 565 | 350 | NAK | pcs | DE | EUR | Jalousieklappen, Schalldämpfer, Wetterschutzgitter | Gasdichte Absperrklappen | Absperrklappen | H: Mit Handrad | R: Rechtsausführung
1000030450 | Gasdichte Absperrklappe | NAK-H-R/400x510 | 11087 | 84798997 | 3A | 57 | 615 | 805 | 350 | NAK | pcs | DE | EUR | Jalousieklappen, Schalldämpfer, Wetterschutzgitter | Gasdichte Absperrklappen | Absperrklappen | H: Mit Handrad | R: Rechtsausführung
1000030454 | Gasdichte Absperrklappe | NAK-H-R/400x755 | 14394 | 84798997 | 3A | 81 | 615 | 1050 | 350 | NAK | pcs | DE | EUR | Jalousieklappen, Schalldämpfer, Wetterschutzgitter | Gasdichte Absperrklappen | Absperrklappen | H: Mit Handrad | R: Rechtsausführung
1000030474 | Gasdichte Absperrklappe | NAK-H-R/600x1000 | 18548 | 84798997 | 3A | 120 | 815 | 1295 | 350 | NAK | pcs | DE | EUR | Jalousieklappen, Schalldämpfer, Wetterschutzgitter | Gasdichte Absperrklappen | Absperrklappen | H: Mit Handrad | R: Rechtsausführung
1000030462 | Gasdichte Absperrklappe | NAK-H-R/600x270 | 8104 | 84798997 | 3A | 45 | 815 | 565 | 350 | NAK | pcs | DE | EUR | Jalousieklappen, Schalldämpfer, Wetterschutzgitter | Gasdichte Absperrklappen | Absperrklappen | H: Mit Handrad | R: Rechtsausführung
1000030466 | Gasdichte Absperrklappe | NAK-H-R/600x510 | 11579 | 84798997 | 3A | 70 | 815 | 805 | 350 | NAK | pcs | DE | EUR | Jalousieklappen, Schalldämpfer, Wetterschutzgitter | Gasdichte Absperrklappen | Absperrklappen | H: Mit Handrad | R: Rechtsausführung
1000030470 | Gasdichte Absperrklappe | NAK-H-R/600x755 | 15068 | 84798997 | 3A | 95 | 815 | 1050 | 350 | NAK | pcs | DE | EUR | Jalousieklappen, Schalldämpfer, Wetterschutzgitter | Gasdichte Absperrklappen | Absperrklappen | H: Mit Handrad | R: Rechtsausführung
1000030490 | Gasdichte Absperrklappe | NAK-H-R/800x1000 | 19407 | 84798997 | 3A | 136 | 1015 | 1295 | 350 | NAK | pcs | DE | EUR | Jalousieklappen, Schalldämpfer, Wetterschutzgitter | Gasdichte Absperrklappen | Absperrklappen | H: Mit Handrad | R: Rechtsausführung
1000030478 | Gasdichte Absperrklappe | NAK-H-R/800x270 | 8410 | 84798997 | 3A | 56 | 1015 | 565 | 350 | NAK | pcs | DE | EUR | Jalousieklappen, Schalldämpfer, Wetterschutzgitter | Gasdichte Absperrklappen | Absperrklappen | H: Mit Handrad | R: Rechtsausführung
1000030482 | Gasdichte Absperrklappe | NAK-H-R/800x510 | 12076 | 84798997 | 3A | 82.5 | 1015 | 805 | 350 | NAK | pcs | DE | EUR | Jalousieklappen, Schalldämpfer, Wetterschutzgitter | Gasdichte Absperrklappen | Absperrklappen | H: Mit Handrad | R: Rechtsausführung
1000030486 | Gasdichte Absperrklappe | NAK-H-R/800x755 | 15743 | 84798997 | 3A | 109 | 1015 | 1050 | 350 | NAK | pcs | DE | EUR | Jalousieklappen, Schalldämpfer, Wetterschutzgitter | Gasdichte Absperrklappen | Absperrklappen | H: Mit Handrad | R: Rechtsausführung
1000030118 | Gasdichte Absperrklappe | NAK-P-G-R/1000x1000 | 20852 | 84798997 | 3A | 159 | 1215 | 1360 | 350 | NAK | pcs | DE | EUR | Jalousieklappen, Schalldämpfer, Wetterschutzgitter | Gasdichte Absperrklappen | Absperrklappen | P: Pneumatischer Stellantrieb | G: Rahmen beidseitig gelocht | R: Rechtsausführung
1000030094 | Gasdichte Absperrklappe | NAK-P-G-R/1000x270 | 9107 | 84798997 | 3A | 73 | 1215 | 630 | 350 | NAK | pcs | DE | EUR | Jalousieklappen, Schalldämpfer, Wetterschutzgitter | Gasdichte Absperrklappen | Absperrklappen | P: Pneumatischer Stellantrieb | G: Rahmen beidseitig gelocht | R: Rechtsausführung
1000030102 | Gasdichte Absperrklappe | NAK-P-G-R/1000x510 | 13024 | 84798997 | 3A | 101 | 1215 | 870 | 350 | NAK | pcs | DE | EUR | Jalousieklappen, Schalldämpfer, Wetterschutzgitter | Gasdichte Absperrklappen | Absperrklappen | P: Pneumatischer Stellantrieb | G: Rahmen beidseitig gelocht | R: Rechtsausführung
1000030110 | Gasdichte Absperrklappe | NAK-P-G-R/1000x755 | 16939 | 84798997 | 3A | 129 | 1215 | 1115 | 350 | NAK | pcs | DE | EUR | Jalousieklappen, Schalldämpfer, Wetterschutzgitter | Gasdichte Absperrklappen | Absperrklappen | P: Pneumatischer Stellantrieb | G: Rahmen beidseitig gelocht | R: Rechtsausführung
1000030022 | Gasdichte Absperrklappe | NAK-P-G-R/400x1000 | 18139 | 84798997 | 3A | 110 | 615 | 1360 | 350 | NAK | pcs | DE | EUR | Jalousieklappen, Schalldämpfer, Wetterschutzgitter | Gasdichte Absperrklappen | Absperrklappen | P: Pneumatischer Stellantrieb | G: Rahmen beidseitig gelocht | R: Rechtsausführung
1000029998 | Gasdichte Absperrklappe | NAK-P-G-R/400x270 | 8010 | 84798997 | 3A | 40 | 615 | 630 | 350 | NAK | pcs | DE | EUR | Jalousieklappen, Schalldämpfer, Wetterschutzgitter | Gasdichte Absperrklappen | Absperrklappen | P: Pneumatischer Stellantrieb | G: Rahmen beidseitig gelocht | R: Rechtsausführung
1000030006 | Gasdichte Absperrklappe | NAK-P-G-R/400x510 | 11402 | 84798997 | 3A | 63 | 615 | 870 | 350 | NAK | pcs | DE | EUR | Jalousieklappen, Schalldämpfer, Wetterschutzgitter | Gasdichte Absperrklappen | Absperrklappen | P: Pneumatischer Stellantrieb | G: Rahmen beidseitig gelocht | R: Rechtsausführung
1000030014 | Gasdichte Absperrklappe | NAK-P-G-R/400x755 | 14743 | 84798997 | 3A | 87 | 615 | 1115 | 350 | NAK | pcs | DE | EUR | Jalousieklappen, Schalldämpfer, Wetterschutzgitter | Gasdichte Absperrklappen | Absperrklappen | P: Pneumatischer Stellantrieb | G: Rahmen beidseitig gelocht | R: Rechtsausführung
1000030054 | Gasdichte Absperrklappe | NAK-P-G-R/600x1000 | 19030 | 84798997 | 3A | 126 | 815 | 1360 | 350 | NAK | pcs | DE | EUR | Jalousieklappen, Schalldämpfer, Wetterschutzgitter | Gasdichte Absperrklappen | Absperrklappen | P: Pneumatischer Stellantrieb | G: Rahmen beidseitig gelocht | R: Rechtsausführung
1000030030 | Gasdichte Absperrklappe | NAK-P-G-R/600x270 | 8383 | 84798997 | 3A | 51 | 815 | 630 | 350 | NAK | pcs | DE | EUR | Jalousieklappen, Schalldämpfer, Wetterschutzgitter | Gasdichte Absperrklappen | Absperrklappen | P: Pneumatischer Stellantrieb | G: Rahmen beidseitig gelocht | R: Rechtsausführung
1000030038 | Gasdichte Absperrklappe | NAK-P-G-R/600x510 | 11928 | 84798997 | 3A | 76 | 815 | 870 | 350 | NAK | pcs | DE | EUR | Jalousieklappen, Schalldämpfer, Wetterschutzgitter | Gasdichte Absperrklappen | Absperrklappen | P: Pneumatischer Stellantrieb | G: Rahmen beidseitig gelocht | R: Rechtsausführung
1000030046 | Gasdichte Absperrklappe | NAK-P-G-R/600x755 | 15488 | 84798997 | 3A | 101 | 815 | 1115 | 350 | NAK | pcs | DE | EUR | Jalousieklappen, Schalldämpfer, Wetterschutzgitter | Gasdichte Absperrklappen | Absperrklappen | P: Pneumatischer Stellantrieb | G: Rahmen beidseitig gelocht | R: Rechtsausführung
1000030086 | Gasdichte Absperrklappe | NAK-P-G-R/800x1000 | 19959 | 84798997 | 3A | 142 | 1015 | 1360 | 350 | NAK | pcs | DE | EUR | Jalousieklappen, Schalldämpfer, Wetterschutzgitter | Gasdichte Absperrklappen | Absperrklappen | P: Pneumatischer Stellantrieb | G: Rahmen beidseitig gelocht | R: Rechtsausführung
1000030062 | Gasdichte Absperrklappe | NAK-P-G-R/800x270 | 8757 | 84798997 | 3A | 62 | 1015 | 630 | 350 | NAK | pcs | DE | EUR | Jalousieklappen, Schalldämpfer, Wetterschutzgitter | Gasdichte Absperrklappen | Absperrklappen | P: Pneumatischer Stellantrieb | G: Rahmen beidseitig gelocht | R: Rechtsausführung
1000030070 | Gasdichte Absperrklappe | NAK-P-G-R/800x510 | 12491 | 84798997 | 3A | 89 | 1015 | 870 | 350 | NAK | pcs | DE | EUR | Jalousieklappen, Schalldämpfer, Wetterschutzgitter | Gasdichte Absperrklappen | Absperrklappen | P: Pneumatischer Stellantrieb | G: Rahmen beidseitig gelocht | R: Rechtsausführung
1000030078 | Gasdichte Absperrklappe | NAK-P-G-R/800x755 | 16223 | 84798997 | 3A | 115 | 1015 | 1115 | 350 | NAK | pcs | DE | EUR | Jalousieklappen, Schalldämpfer, Wetterschutzgitter | Gasdichte Absperrklappen | Absperrklappen | P: Pneumatischer Stellantrieb | G: Rahmen beidseitig gelocht | R: Rechtsausführung
1000029862 | Gasdichte Absperrklappe | NAK-P-R/1000x1000 | 20268 | 84798997 | 3A | 159 | 1215 | 1360 | 350 | NAK | pcs | DE | EUR | Jalousieklappen, Schalldämpfer, Wetterschutzgitter | Gasdichte Absperrklappen | Absperrklappen | P: Pneumatischer Stellantrieb | R: Rechtsausführung
1000029838 | Gasdichte Absperrklappe | NAK-P-R/1000x270 | 8723 | 84798997 | 3A | 73 | 1215 | 630 | 350 | NAK | pcs | DE | EUR | Jalousieklappen, Schalldämpfer, Wetterschutzgitter | Gasdichte Absperrklappen | Absperrklappen | P: Pneumatischer Stellantrieb | R: Rechtsausführung
1000029846 | Gasdichte Absperrklappe | NAK-P-R/1000x510 | 12574 | 84798997 | 3A | 101 | 1215 | 870 | 350 | NAK | pcs | DE | EUR | Jalousieklappen, Schalldämpfer, Wetterschutzgitter | Gasdichte Absperrklappen | Absperrklappen | P: Pneumatischer Stellantrieb | R: Rechtsausführung
1000029854 | Gasdichte Absperrklappe | NAK-P-R/1000x755 | 16420 | 84798997 | 3A | 129 | 1215 | 1115 | 350 | NAK | pcs | DE | EUR | Jalousieklappen, Schalldämpfer, Wetterschutzgitter | Gasdichte Absperrklappen | Absperrklappen | P: Pneumatischer Stellantrieb | R: Rechtsausführung
1000029766 | Gasdichte Absperrklappe | NAK-P-R/400x1000 | 17690 | 84798997 | 3A | 110 | 615 | 1360 | 350 | NAK | pcs | DE | EUR | Jalousieklappen, Schalldämpfer, Wetterschutzgitter | Gasdichte Absperrklappen | Absperrklappen | P: Pneumatischer Stellantrieb | R: Rechtsausführung
1000029742 | Gasdichte Absperrklappe | NAK-P-R/400x270 | 7764 | 84798997 | 3A | 40 | 615 | 630 | 350 | NAK | pcs | DE | EUR | Jalousieklappen, Schalldämpfer, Wetterschutzgitter | Gasdichte Absperrklappen | Absperrklappen | P: Pneumatischer Stellantrieb | R: Rechtsausführung
1000029750 | Gasdichte Absperrklappe | NAK-P-R/400x510 | 11087 | 84798997 | 3A | 63 | 615 | 870 | 350 | NAK | pcs | DE | EUR | Jalousieklappen, Schalldämpfer, Wetterschutzgitter | Gasdichte Absperrklappen | Absperrklappen | P: Pneumatischer Stellantrieb | R: Rechtsausführung
1000029758 | Gasdichte Absperrklappe | NAK-P-R/400x755 | 14394 | 84798997 | 3A | 87 | 615 | 1115 | 350 | NAK | pcs | DE | EUR | Jalousieklappen, Schalldämpfer, Wetterschutzgitter | Gasdichte Absperrklappen | Absperrklappen | P: Pneumatischer Stellantrieb | R: Rechtsausführung
1000029798 | Gasdichte Absperrklappe | NAK-P-R/600x1000 | 18548 | 84798997 | 3A | 126 | 815 | 1360 | 350 | NAK | pcs | DE | EUR | Jalousieklappen, Schalldämpfer, Wetterschutzgitter | Gasdichte Absperrklappen | Absperrklappen | P: Pneumatischer Stellantrieb | R: Rechtsausführung
1000029774 | Gasdichte Absperrklappe | NAK-P-R/600x270 | 8104 | 84798997 | 3A | 51 | 815 | 630 | 350 | NAK | pcs | DE | EUR | Jalousieklappen, Schalldämpfer, Wetterschutzgitter | Gasdichte Absperrklappen | Absperrklappen | P: Pneumatischer Stellantrieb | R: Rechtsausführung
1000029782 | Gasdichte Absperrklappe | NAK-P-R/600x510 | 11579 | 84798997 | 3A | 76 | 815 | 870 | 350 | NAK | pcs | DE | EUR | Jalousieklappen, Schalldämpfer, Wetterschutzgitter | Gasdichte Absperrklappen | Absperrklappen | P: Pneumatischer Stellantrieb | R: Rechtsausführung
1000029790 | Gasdichte Absperrklappe | NAK-P-R/600x755 | 15068 | 84798997 | 3A | 101 | 815 | 1115 | 350 | NAK | pcs | DE | EUR | Jalousieklappen, Schalldämpfer, Wetterschutzgitter | Gasdichte Absperrklappen | Absperrklappen | P: Pneumatischer Stellantrieb | R: Rechtsausführung
1000029830 | Gasdichte Absperrklappe | NAK-P-R/800x1000 | 19407 | 84798997 | 3A | 142 | 1015 | 1360 | 350 | NAK | pcs | DE | EUR | Jalousieklappen, Schalldämpfer, Wetterschutzgitter | Gasdichte Absperrklappen | Absperrklappen | P: Pneumatischer Stellantrieb | R: Rechtsausführung
1000029806 | Gasdichte Absperrklappe | NAK-P-R/800x270 | 8410 | 84798997 | 3A | 62 | 1015 | 630 | 350 | NAK | pcs | DE | EUR | Jalousieklappen, Schalldämpfer, Wetterschutzgitter | Gasdichte Absperrklappen | Absperrklappen | P: Pneumatischer Stellantrieb | R: Rechtsausführung
1000029814 | Gasdichte Absperrklappe | NAK-P-R/800x510 | 12076 | 84798997 | 3A | 89 | 1015 | 870 | 350 | NAK | pcs | DE | EUR | Jalousieklappen, Schalldämpfer, Wetterschutzgitter | Gasdichte Absperrklappen | Absperrklappen | P: Pneumatischer Stellantrieb | R: Rechtsausführung
1000029822 | Gasdichte Absperrklappe | NAK-P-R/800x755 | 15743 | 84798997 | 3A | 115 | 1015 | 1115 | 350 | NAK | pcs | DE | EUR | Jalousieklappen, Schalldämpfer, Wetterschutzgitter | Gasdichte Absperrklappen | Absperrklappen | P: Pneumatischer Stellantrieb | R: Rechtsausführung
1020000295 | Akustik-Wetterschutzg. | NL-A/1050x1050 | 3917 | 73269098 | 3 | 0 | 0 | 0 | 0 | NL | pcs | ES | EUR | Jalousieklappen, Schalldämpfer, Wetterschutzgitter | Wetterschutzgitter | Wetterschutzgitter | A-Aluminium
1020000361 | Akustik-Wetterschutzg. | NL-A/1050x1200 | 4533 | 73269098 | 3 | 0 | 0 | 0 | 0 | NL | pcs | ES | EUR | Jalousieklappen, Schalldämpfer, Wetterschutzgitter | Wetterschutzgitter | Wetterschutzgitter | A-Aluminium
1020000427 | Akustik-Wetterschutzg. | NL-A/1050x1350 | 5153 | 73269098 | 3 | 0 | 0 | 0 | 0 | NL | pcs | ES | EUR | Jalousieklappen, Schalldämpfer, Wetterschutzgitter | Wetterschutzgitter | Wetterschutzgitter | A-Aluminium
1020000493 | Akustik-Wetterschutzg. | NL-A/1050x1500 | 5765 | 73269098 | 3 | 0 | 0 | 0 | 0 | NL | pcs | ES | EUR | Jalousieklappen, Schalldämpfer, Wetterschutzgitter | Wetterschutzgitter | Wetterschutzgitter | A-Aluminium
1020000559 | Akustik-Wetterschutzg. | NL-A/1050x1650 | 6386 | 73269098 | 3 | 0 | 0 | 0 | 0 | NL | pcs | ES | EUR | Jalousieklappen, Schalldämpfer, Wetterschutzgitter | Wetterschutzgitter | Wetterschutzgitter | A-Aluminium
1020000625 | Akustik-Wetterschutzg. | NL-A/1050x1800 | 6998 | 73269098 | 3 | 0 | 0 | 0 | 0 | NL | pcs | ES | EUR | Jalousieklappen, Schalldämpfer, Wetterschutzgitter | Wetterschutzgitter | Wetterschutzgitter | A-Aluminium
1020000691 | Akustik-Wetterschutzg. | NL-A/1050x1950 | 7623 | 73269098 | 3 | 0 | 0 | 0 | 0 | NL | pcs | ES | EUR | Jalousieklappen, Schalldämpfer, Wetterschutzgitter | Wetterschutzgitter | Wetterschutzgitter | A-Aluminium
1020000757 | Akustik-Wetterschutzg. | NL-A/1050x2100 | 8257 | 73269098 | 3 | 0 | 0 | 0 | 0 | NL | pcs | ES | EUR | Jalousieklappen, Schalldämpfer, Wetterschutzgitter | Wetterschutzgitter | Wetterschutzgitter | A-Aluminium
1020000823 | Akustik-Wetterschutzg. | NL-A/1050x2250 | 8912 | 73269098 | 3 | 0 | 0 | 0 | 0 | NL | pcs | ES | EUR | Jalousieklappen, Schalldämpfer, Wetterschutzgitter | Wetterschutzgitter | Wetterschutzgitter | A-Aluminium
1020000031 | Akustik-Wetterschutzg. | NL-A/1050x450 | 1447 | 73269098 | 3 | 0 | 0 | 0 | 0 | NL | pcs | ES | EUR | Jalousieklappen, Schalldämpfer, Wetterschutzgitter | Wetterschutzgitter | Wetterschutzgitter | A-Aluminium
1020000097 | Akustik-Wetterschutzg. | NL-A/1050x600 | 2063 | 73269098 | 3 | 0 | 0 | 0 | 0 | NL | pcs | ES | EUR | Jalousieklappen, Schalldämpfer, Wetterschutzgitter | Wetterschutzgitter | Wetterschutzgitter | A-Aluminium
1020000163 | Akustik-Wetterschutzg. | NL-A/1050x750 | 2680 | 73269098 | 3 | 0 | 0 | 0 | 0 | NL | pcs | ES | EUR | Jalousieklappen, Schalldämpfer, Wetterschutzgitter | Wetterschutzgitter | Wetterschutzgitter | A-Aluminium
1020000229 | Akustik-Wetterschutzg. | NL-A/1050x900 | 3300 | 73269098 | 3 | 0 | 0 | 0 | 0 | NL | pcs | ES | EUR | Jalousieklappen, Schalldämpfer, Wetterschutzgitter | Wetterschutzgitter | Wetterschutzgitter | A-Aluminium
1020000301 | Akustik-Wetterschutzg. | NL-A/1200x1050 | 4314 | 73269098 | 3 | 0 | 0 | 0 | 0 | NL | pcs | ES | EUR | Jalousieklappen, Schalldämpfer, Wetterschutzgitter | Wetterschutzgitter | Wetterschutzgitter | A-Aluminium
1020000367 | Akustik-Wetterschutzg. | NL-A/1200x1200 | 5000 | 73269098 | 3 | 0 | 0 | 0 | 0 | NL | pcs | ES | EUR | Jalousieklappen, Schalldämpfer, Wetterschutzgitter | Wetterschutzgitter | Wetterschutzgitter | A-Aluminium
1020000433 | Akustik-Wetterschutzg. | NL-A/1200x1350 | 5709 | 73269098 | 3 | 0 | 0 | 0 | 0 | NL | pcs | ES | EUR | Jalousieklappen, Schalldämpfer, Wetterschutzgitter | Wetterschutzgitter | Wetterschutzgitter | A-Aluminium
1020000499 | Akustik-Wetterschutzg. | NL-A/1200x1500 | 6390 | 73269098 | 3 | 0 | 0 | 0 | 0 | NL | pcs | ES | EUR | Jalousieklappen, Schalldämpfer, Wetterschutzgitter | Wetterschutzgitter | Wetterschutzgitter | A-Aluminium
1020000565 | Akustik-Wetterschutzg. | NL-A/1200x1650 | 7077 | 73269098 | 3 | 0 | 0 | 0 | 0 | NL | pcs | ES | EUR | Jalousieklappen, Schalldämpfer, Wetterschutzgitter | Wetterschutzgitter | Wetterschutzgitter | A-Aluminium
1020000631 | Akustik-Wetterschutzg. | NL-A/1200x1800 | 7754 | 73269098 | 3 | 0 | 0 | 0 | 0 | NL | pcs | ES | EUR | Jalousieklappen, Schalldämpfer, Wetterschutzgitter | Wetterschutzgitter | Wetterschutzgitter | A-Aluminium
1020000697 | Akustik-Wetterschutzg. | NL-A/1200x1950 | 8444 | 73269098 | 3 | 0 | 0 | 0 | 0 | NL | pcs | ES | EUR | Jalousieklappen, Schalldämpfer, Wetterschutzgitter | Wetterschutzgitter | Wetterschutzgitter | A-Aluminium
1020000763 | Akustik-Wetterschutzg. | NL-A/1200x2100 | 9157 | 73269098 | 3 | 0 | 0 | 0 | 0 | NL | pcs | ES | EUR | Jalousieklappen, Schalldämpfer, Wetterschutzgitter | Wetterschutzgitter | Wetterschutzgitter | A-Aluminium
1020000829 | Akustik-Wetterschutzg. | NL-A/1200x2250 | 9874 | 73269098 | 3 | 0 | 0 | 0 | 0 | NL | pcs | ES | EUR | Jalousieklappen, Schalldämpfer, Wetterschutzgitter | Wetterschutzgitter | Wetterschutzgitter | A-Aluminium
1020000037 | Akustik-Wetterschutzg. | NL-A/1200x450 | 1583 | 73269098 | 3 | 0 | 0 | 0 | 0 | NL | pcs | ES | EUR | Jalousieklappen, Schalldämpfer, Wetterschutzgitter | Wetterschutzgitter | Wetterschutzgitter | A-Aluminium
1020000103 | Akustik-Wetterschutzg. | NL-A/1200x600 | 2269 | 73269098 | 3 | 0 | 0 | 0 | 0 | NL | pcs | ES | EUR | Jalousieklappen, Schalldämpfer, Wetterschutzgitter | Wetterschutzgitter | Wetterschutzgitter | A-Aluminium
1020000169 | Akustik-Wetterschutzg. | NL-A/1200x750 | 2951 | 73269098 | 3 | 0 | 0 | 0 | 0 | NL | pcs | ES | EUR | Jalousieklappen, Schalldämpfer, Wetterschutzgitter | Wetterschutzgitter | Wetterschutzgitter | A-Aluminium
1020000235 | Akustik-Wetterschutzg. | NL-A/1200x900 | 3632 | 73269098 | 3 | 0 | 0 | 0 | 0 | NL | pcs | ES | EUR | Jalousieklappen, Schalldämpfer, Wetterschutzgitter | Wetterschutzgitter | Wetterschutzgitter | A-Aluminium
1020000307 | Akustik-Wetterschutzg. | NL-A/1350x1050 | 4690 | 73269098 | 3 | 0 | 0 | 0 | 0 | NL | pcs | ES | EUR | Jalousieklappen, Schalldämpfer, Wetterschutzgitter | Wetterschutzgitter | Wetterschutzgitter | A-Aluminium
1020000373 | Akustik-Wetterschutzg. | NL-A/1350x1200 | 5429 | 73269098 | 3 | 0 | 0 | 0 | 0 | NL | pcs | ES | EUR | Jalousieklappen, Schalldämpfer, Wetterschutzgitter | Wetterschutzgitter | Wetterschutzgitter | A-Aluminium
1020000439 | Akustik-Wetterschutzg. | NL-A/1350x1350 | 6198 | 73269098 | 3 | 0 | 0 | 0 | 0 | NL | pcs | ES | EUR | Jalousieklappen, Schalldämpfer, Wetterschutzgitter | Wetterschutzgitter | Wetterschutzgitter | A-Aluminium
1020000505 | Akustik-Wetterschutzg. | NL-A/1350x1500 | 6941 | 73269098 | 3 | 0 | 0 | 0 | 0 | NL | pcs | ES | EUR | Jalousieklappen, Schalldämpfer, Wetterschutzgitter | Wetterschutzgitter | Wetterschutzgitter | A-Aluminium
1020000571 | Akustik-Wetterschutzg. | NL-A/1350x1650 | 7684 | 73269098 | 3 | 0 | 0 | 0 | 0 | NL | pcs | ES | EUR | Jalousieklappen, Schalldämpfer, Wetterschutzgitter | Wetterschutzgitter | Wetterschutzgitter | A-Aluminium
1020000637 | Akustik-Wetterschutzg. | NL-A/1350x1800 | 8423 | 73269098 | 3 | 0 | 0 | 0 | 0 | NL | pcs | ES | EUR | Jalousieklappen, Schalldämpfer, Wetterschutzgitter | Wetterschutzgitter | Wetterschutzgitter | A-Aluminium
1020000703 | Akustik-Wetterschutzg. | NL-A/1350x1950 | 9174 | 73269098 | 3 | 0 | 0 | 0 | 0 | NL | pcs | ES | EUR | Jalousieklappen, Schalldämpfer, Wetterschutzgitter | Wetterschutzgitter | Wetterschutzgitter | A-Aluminium
1020000769 | Akustik-Wetterschutzg. | NL-A/1350x2100 | 9939 | 73269098 | 3 | 0 | 0 | 0 | 0 | NL | pcs | ES | EUR | Jalousieklappen, Schalldämpfer, Wetterschutzgitter | Wetterschutzgitter | Wetterschutzgitter | A-Aluminium
1020000835 | Akustik-Wetterschutzg. | NL-A/1350x2250 | 10722 | 73269098 | 3 | 0 | 0 | 0 | 0 | NL | pcs | ES | EUR | Jalousieklappen, Schalldämpfer, Wetterschutzgitter | Wetterschutzgitter | Wetterschutzgitter | A-Aluminium
1020000043 | Akustik-Wetterschutzg. | NL-A/1350x450 | 1714 | 73269098 | 3 | 0 | 0 | 0 | 0 | NL | pcs | ES | EUR | Jalousieklappen, Schalldämpfer, Wetterschutzgitter | Wetterschutzgitter | Wetterschutzgitter | A-Aluminium
1020000109 | Akustik-Wetterschutzg. | NL-A/1350x600 | 2457 | 73269098 | 3 | 0 | 0 | 0 | 0 | NL | pcs | ES | EUR | Jalousieklappen, Schalldämpfer, Wetterschutzgitter | Wetterschutzgitter | Wetterschutzgitter | A-Aluminium
1020000175 | Akustik-Wetterschutzg. | NL-A/1350x750 | 3200 | 73269098 | 3 | 0 | 0 | 0 | 0 | NL | pcs | ES | EUR | Jalousieklappen, Schalldämpfer, Wetterschutzgitter | Wetterschutzgitter | Wetterschutzgitter | A-Aluminium
1020000241 | Akustik-Wetterschutzg. | NL-A/1350x900 | 3943 | 73269098 | 3 | 0 | 0 | 0 | 0 | NL | pcs | ES | EUR | Jalousieklappen, Schalldämpfer, Wetterschutzgitter | Wetterschutzgitter | Wetterschutzgitter | A-Aluminium
1020000313 | Akustik-Wetterschutzg. | NL-A/1500x1050 | 5053 | 73269098 | 3 | 0 | 0 | 0 | 0 | NL | pcs | ES | EUR | Jalousieklappen, Schalldämpfer, Wetterschutzgitter | Wetterschutzgitter | Wetterschutzgitter | A-Aluminium
1020000379 | Akustik-Wetterschutzg. | NL-A/1500x1200 | 5853 | 73269098 | 3 | 0 | 0 | 0 | 0 | NL | pcs | ES | EUR | Jalousieklappen, Schalldämpfer, Wetterschutzgitter | Wetterschutzgitter | Wetterschutzgitter | A-Aluminium
1020000445 | Akustik-Wetterschutzg. | NL-A/1500x1350 | 6679 | 73269098 | 3 | 0 | 0 | 0 | 0 | NL | pcs | ES | EUR | Jalousieklappen, Schalldämpfer, Wetterschutzgitter | Wetterschutzgitter | Wetterschutzgitter | A-Aluminium
1020000511 | Akustik-Wetterschutzg. | NL-A/1500x1500 | 7479 | 73269098 | 3 | 0 | 0 | 0 | 0 | NL | pcs | ES | EUR | Jalousieklappen, Schalldämpfer, Wetterschutzgitter | Wetterschutzgitter | Wetterschutzgitter | A-Aluminium
1020000577 | Akustik-Wetterschutzg. | NL-A/1500x1650 | 8287 | 73269098 | 3 | 0 | 0 | 0 | 0 | NL | pcs | ES | EUR | Jalousieklappen, Schalldämpfer, Wetterschutzgitter | Wetterschutzgitter | Wetterschutzgitter | A-Aluminium
1020000643 | Akustik-Wetterschutzg. | NL-A/1500x1800 | 9083 | 73269098 | 3 | 0 | 0 | 0 | 0 | NL | pcs | ES | EUR | Jalousieklappen, Schalldämpfer, Wetterschutzgitter | Wetterschutzgitter | Wetterschutzgitter | A-Aluminium
1020000709 | Akustik-Wetterschutzg. | NL-A/1500x1950 | 9896 | 73269098 | 3 | 0 | 0 | 0 | 0 | NL | pcs | ES | EUR | Jalousieklappen, Schalldämpfer, Wetterschutzgitter | Wetterschutzgitter | Wetterschutzgitter | A-Aluminium
1020000775 | Akustik-Wetterschutzg. | NL-A/1500x2100 | 10722 | 73269098 | 3 | 0 | 0 | 0 | 0 | NL | pcs | ES | EUR | Jalousieklappen, Schalldämpfer, Wetterschutzgitter | Wetterschutzgitter | Wetterschutzgitter | A-Aluminium
1020000841 | Akustik-Wetterschutzg. | NL-A/1500x2250 | 11565 | 73269098 | 3 | 0 | 0 | 0 | 0 | NL | pcs | ES | EUR | Jalousieklappen, Schalldämpfer, Wetterschutzgitter | Wetterschutzgitter | Wetterschutzgitter | A-Aluminium
1020000049 | Akustik-Wetterschutzg. | NL-A/1500x450 | 1841 | 73269098 | 3 | 0 | 0 | 0 | 0 | NL | pcs | ES | EUR | Jalousieklappen, Schalldämpfer, Wetterschutzgitter | Wetterschutzgitter | Wetterschutzgitter | A-Aluminium
1020000115 | Akustik-Wetterschutzg. | NL-A/1500x600 | 2640 | 73269098 | 3 | 0 | 0 | 0 | 0 | NL | pcs | ES | EUR | Jalousieklappen, Schalldämpfer, Wetterschutzgitter | Wetterschutzgitter | Wetterschutzgitter | A-Aluminium
1020000181 | Akustik-Wetterschutzg. | NL-A/1500x750 | 3445 | 73269098 | 3 | 0 | 0 | 0 | 0 | NL | pcs | ES | EUR | Jalousieklappen, Schalldämpfer, Wetterschutzgitter | Wetterschutzgitter | Wetterschutzgitter | A-Aluminium
1020000247 | Akustik-Wetterschutzg. | NL-A/1500x900 | 4249 | 73269098 | 3 | 0 | 0 | 0 | 0 | NL | pcs | ES | EUR | Jalousieklappen, Schalldämpfer, Wetterschutzgitter | Wetterschutzgitter | Wetterschutzgitter | A-Aluminium
1020000319 | Akustik-Wetterschutzg. | NL-A/1650x1050 | 5389 | 73269098 | 3 | 0 | 0 | 0 | 0 | NL | pcs | ES | EUR | Jalousieklappen, Schalldämpfer, Wetterschutzgitter | Wetterschutzgitter | Wetterschutzgitter | A-Aluminium
1020000385 | Akustik-Wetterschutzg. | NL-A/1650x1200 | 6242 | 73269098 | 3 | 0 | 0 | 0 | 0 | NL | pcs | ES | EUR | Jalousieklappen, Schalldämpfer, Wetterschutzgitter | Wetterschutzgitter | Wetterschutzgitter | A-Aluminium
1020000451 | Akustik-Wetterschutzg. | NL-A/1650x1350 | 7125 | 73269098 | 3 | 0 | 0 | 0 | 0 | NL | pcs | ES | EUR | Jalousieklappen, Schalldämpfer, Wetterschutzgitter | Wetterschutzgitter | Wetterschutzgitter | A-Aluminium
1020000517 | Akustik-Wetterschutzg. | NL-A/1650x1500 | 7972 | 73269098 | 3 | 0 | 0 | 0 | 0 | NL | pcs | ES | EUR | Jalousieklappen, Schalldämpfer, Wetterschutzgitter | Wetterschutzgitter | Wetterschutzgitter | A-Aluminium
1020000583 | Akustik-Wetterschutzg. | NL-A/1650x1650 | 8838 | 73269098 | 3 | 0 | 0 | 0 | 0 | NL | pcs | ES | EUR | Jalousieklappen, Schalldämpfer, Wetterschutzgitter | Wetterschutzgitter | Wetterschutzgitter | A-Aluminium
1020000649 | Akustik-Wetterschutzg. | NL-A/1650x1800 | 9690 | 73269098 | 3 | 0 | 0 | 0 | 0 | NL | pcs | ES | EUR | Jalousieklappen, Schalldämpfer, Wetterschutzgitter | Wetterschutzgitter | Wetterschutzgitter | A-Aluminium
1020000715 | Akustik-Wetterschutzg. | NL-A/1650x1950 | 10551 | 73269098 | 3 | 0 | 0 | 0 | 0 | NL | pcs | ES | EUR | Jalousieklappen, Schalldämpfer, Wetterschutzgitter | Wetterschutzgitter | Wetterschutzgitter | A-Aluminium
1020000781 | Akustik-Wetterschutzg. | NL-A/1650x2100 | 11434 | 73269098 | 3 | 0 | 0 | 0 | 0 | NL | pcs | ES | EUR | Jalousieklappen, Schalldämpfer, Wetterschutzgitter | Wetterschutzgitter | Wetterschutzgitter | A-Aluminium
1020000847 | Akustik-Wetterschutzg. | NL-A/1650x2250 | 12334 | 73269098 | 3 | 0 | 0 | 0 | 0 | NL | pcs | ES | EUR | Jalousieklappen, Schalldämpfer, Wetterschutzgitter | Wetterschutzgitter | Wetterschutzgitter | A-Aluminium
1020000055 | Akustik-Wetterschutzg. | NL-A/1650x450 | 1959 | 73269098 | 3 | 0 | 0 | 0 | 0 | NL | pcs | ES | EUR | Jalousieklappen, Schalldämpfer, Wetterschutzgitter | Wetterschutzgitter | Wetterschutzgitter | A-Aluminium
1020000121 | Akustik-Wetterschutzg. | NL-A/1650x600 | 2815 | 73269098 | 3 | 0 | 0 | 0 | 0 | NL | pcs | ES | EUR | Jalousieklappen, Schalldämpfer, Wetterschutzgitter | Wetterschutzgitter | Wetterschutzgitter | A-Aluminium
1020000187 | Akustik-Wetterschutzg. | NL-A/1650x750 | 3672 | 73269098 | 3 | 0 | 0 | 0 | 0 | NL | pcs | ES | EUR | Jalousieklappen, Schalldämpfer, Wetterschutzgitter | Wetterschutzgitter | Wetterschutzgitter | A-Aluminium
1020000253 | Akustik-Wetterschutzg. | NL-A/1650x900 | 4528 | 73269098 | 3 | 0 | 0 | 0 | 0 | NL | pcs | ES | EUR | Jalousieklappen, Schalldämpfer, Wetterschutzgitter | Wetterschutzgitter | Wetterschutzgitter | A-Aluminium
1020000325 | Akustik-Wetterschutzg. | NL-A/1800x1050 | 5787 | 73269098 | 3 | 0 | 0 | 0 | 0 | NL | pcs | ES | EUR | Jalousieklappen, Schalldämpfer, Wetterschutzgitter | Wetterschutzgitter | Wetterschutzgitter | A-Aluminium
1020000391 | Akustik-Wetterschutzg. | NL-A/1800x1200 | 6701 | 73269098 | 3 | 0 | 0 | 0 | 0 | NL | pcs | ES | EUR | Jalousieklappen, Schalldämpfer, Wetterschutzgitter | Wetterschutzgitter | Wetterschutzgitter | A-Aluminium
1020000457 | Akustik-Wetterschutzg. | NL-A/1800x1350 | 7649 | 73269098 | 3 | 0 | 0 | 0 | 0 | NL | pcs | ES | EUR | Jalousieklappen, Schalldämpfer, Wetterschutzgitter | Wetterschutzgitter | Wetterschutzgitter | A-Aluminium
1020000523 | Akustik-Wetterschutzg. | NL-A/1800x1500 | 8571 | 73269098 | 3 | 0 | 0 | 0 | 0 | NL | pcs | ES | EUR | Jalousieklappen, Schalldämpfer, Wetterschutzgitter | Wetterschutzgitter | Wetterschutzgitter | A-Aluminium
1020000589 | Akustik-Wetterschutzg. | NL-A/1800x1650 | 9498 | 73269098 | 3 | 0 | 0 | 0 | 0 | NL | pcs | ES | EUR | Jalousieklappen, Schalldämpfer, Wetterschutzgitter | Wetterschutzgitter | Wetterschutzgitter | A-Aluminium
1020000655 | Akustik-Wetterschutzg. | NL-A/1800x1800 | 10407 | 73269098 | 3 | 0 | 0 | 0 | 0 | NL | pcs | ES | EUR | Jalousieklappen, Schalldämpfer, Wetterschutzgitter | Wetterschutzgitter | Wetterschutzgitter | A-Aluminium
1020000721 | Akustik-Wetterschutzg. | NL-A/1800x1950 | 11342 | 73269098 | 3 | 0 | 0 | 0 | 0 | NL | pcs | ES | EUR | Jalousieklappen, Schalldämpfer, Wetterschutzgitter | Wetterschutzgitter | Wetterschutzgitter | A-Aluminium
1020000787 | Akustik-Wetterschutzg. | NL-A/1800x2100 | 12291 | 73269098 | 3 | 0 | 0 | 0 | 0 | NL | pcs | ES | EUR | Jalousieklappen, Schalldämpfer, Wetterschutzgitter | Wetterschutzgitter | Wetterschutzgitter | A-Aluminium
1020000853 | Akustik-Wetterschutzg. | NL-A/1800x2250 | 13257 | 73269098 | 3 | 0 | 0 | 0 | 0 | NL | pcs | ES | EUR | Jalousieklappen, Schalldämpfer, Wetterschutzgitter | Wetterschutzgitter | Wetterschutzgitter | A-Aluminium
1020000061 | Akustik-Wetterschutzg. | NL-A/1800x450 | 2094 | 73269098 | 3 | 0 | 0 | 0 | 0 | NL | pcs | ES | EUR | Jalousieklappen, Schalldämpfer, Wetterschutzgitter | Wetterschutzgitter | Wetterschutzgitter | A-Aluminium
1020000127 | Akustik-Wetterschutzg. | NL-A/1800x600 | 3016 | 73269098 | 3 | 0 | 0 | 0 | 0 | NL | pcs | ES | EUR | Jalousieklappen, Schalldämpfer, Wetterschutzgitter | Wetterschutzgitter | Wetterschutzgitter | A-Aluminium
1020000193 | Akustik-Wetterschutzg. | NL-A/1800x750 | 3943 | 73269098 | 3 | 0 | 0 | 0 | 0 | NL | pcs | ES | EUR | Jalousieklappen, Schalldämpfer, Wetterschutzgitter | Wetterschutzgitter | Wetterschutzgitter | A-Aluminium
1020000259 | Akustik-Wetterschutzg. | NL-A/1800x900 | 4861 | 73269098 | 3 | 0 | 0 | 0 | 0 | NL | pcs | ES | EUR | Jalousieklappen, Schalldämpfer, Wetterschutzgitter | Wetterschutzgitter | Wetterschutzgitter | A-Aluminium
1020000265 | Akustik-Wetterschutzg. | NL-A/300x1050 | 2195 | 73269098 | 3 | 0 | 0 | 0 | 0 | NL | pcs | ES | EUR | Jalousieklappen, Schalldämpfer, Wetterschutzgitter | Wetterschutzgitter | Wetterschutzgitter | A-Aluminium
1020000331 | Akustik-Wetterschutzg. | NL-A/300x1200 | 2535 | 73269098 | 3 | 0 | 0 | 0 | 0 | NL | pcs | ES | EUR | Jalousieklappen, Schalldämpfer, Wetterschutzgitter | Wetterschutzgitter | Wetterschutzgitter | A-Aluminium
1020000397 | Akustik-Wetterschutzg. | NL-A/300x1350 | 2876 | 73269098 | 3 | 0 | 0 | 0 | 0 | NL | pcs | ES | EUR | Jalousieklappen, Schalldämpfer, Wetterschutzgitter | Wetterschutzgitter | Wetterschutzgitter | A-Aluminium
1020000463 | Akustik-Wetterschutzg. | NL-A/300x1500 | 3226 | 73269098 | 3 | 0 | 0 | 0 | 0 | NL | pcs | ES | EUR | Jalousieklappen, Schalldämpfer, Wetterschutzgitter | Wetterschutzgitter | Wetterschutzgitter | A-Aluminium
1020000529 | Akustik-Wetterschutzg. | NL-A/300x1650 | 3571 | 73269098 | 3 | 0 | 0 | 0 | 0 | NL | pcs | ES | EUR | Jalousieklappen, Schalldämpfer, Wetterschutzgitter | Wetterschutzgitter | Wetterschutzgitter | A-Aluminium
1020000595 | Akustik-Wetterschutzg. | NL-A/300x1800 | 3908 | 73269098 | 3 | 0 | 0 | 0 | 0 | NL | pcs | ES | EUR | Jalousieklappen, Schalldämpfer, Wetterschutzgitter | Wetterschutzgitter | Wetterschutzgitter | A-Aluminium
1020000661 | Akustik-Wetterschutzg. | NL-A/300x1950 | 4253 | 73269098 | 3 | 0 | 0 | 0 | 0 | NL | pcs | ES | EUR | Jalousieklappen, Schalldämpfer, Wetterschutzgitter | Wetterschutzgitter | Wetterschutzgitter | A-Aluminium
1020000727 | Akustik-Wetterschutzg. | NL-A/300x2100 | 4616 | 73269098 | 3 | 0 | 0 | 0 | 0 | NL | pcs | ES | EUR | Jalousieklappen, Schalldämpfer, Wetterschutzgitter | Wetterschutzgitter | Wetterschutzgitter | A-Aluminium
1020000793 | Akustik-Wetterschutzg. | NL-A/300x2250 | 4987 | 73269098 | 3 | 0 | 0 | 0 | 0 | NL | pcs | ES | EUR | Jalousieklappen, Schalldämpfer, Wetterschutzgitter | Wetterschutzgitter | Wetterschutzgitter | A-Aluminium
1020000001 | Akustik-Wetterschutzg. | NL-A/300x450 | 831 | 73269098 | 3 | 0 | 0 | 0 | 0 | NL | pcs | ES | EUR | Jalousieklappen, Schalldämpfer, Wetterschutzgitter | Wetterschutzgitter | Wetterschutzgitter | A-Aluminium
1020000067 | Akustik-Wetterschutzg. | NL-A/300x600 | 1172 | 73269098 | 3 | 0 | 0 | 0 | 0 | NL | pcs | ES | EUR | Jalousieklappen, Schalldämpfer, Wetterschutzgitter | Wetterschutzgitter | Wetterschutzgitter | A-Aluminium
1020000133 | Akustik-Wetterschutzg. | NL-A/300x750 | 1513 | 73269098 | 3 | 0 | 0 | 0 | 0 | NL | pcs | ES | EUR | Jalousieklappen, Schalldämpfer, Wetterschutzgitter | Wetterschutzgitter | Wetterschutzgitter | A-Aluminium
1020000199 | Akustik-Wetterschutzg. | NL-A/300x900 | 1854 | 73269098 | 3 | 0 | 0 | 0 | 0 | NL | pcs | ES | EUR | Jalousieklappen, Schalldämpfer, Wetterschutzgitter | Wetterschutzgitter | Wetterschutzgitter | A-Aluminium
1020000271 | Akustik-Wetterschutzg. | NL-A/450x1050 | 2540 | 73269098 | 3 | 0 | 0 | 0 | 0 | NL | pcs | ES | EUR | Jalousieklappen, Schalldämpfer, Wetterschutzgitter | Wetterschutzgitter | Wetterschutzgitter | A-Aluminium
1020000337 | Akustik-Wetterschutzg. | NL-A/450x1200 | 2942 | 73269098 | 3 | 0 | 0 | 0 | 0 | NL | pcs | ES | EUR | Jalousieklappen, Schalldämpfer, Wetterschutzgitter | Wetterschutzgitter | Wetterschutzgitter | A-Aluminium
1020000403 | Akustik-Wetterschutzg. | NL-A/450x1350 | 3335 | 73269098 | 3 | 0 | 0 | 0 | 0 | NL | pcs | ES | EUR | Jalousieklappen, Schalldämpfer, Wetterschutzgitter | Wetterschutzgitter | Wetterschutzgitter | A-Aluminium
1020000469 | Akustik-Wetterschutzg. | NL-A/450x1500 | 3737 | 73269098 | 3 | 0 | 0 | 0 | 0 | NL | pcs | ES | EUR | Jalousieklappen, Schalldämpfer, Wetterschutzgitter | Wetterschutzgitter | Wetterschutzgitter | A-Aluminium
1020000535 | Akustik-Wetterschutzg. | NL-A/450x1650 | 4139 | 73269098 | 3 | 0 | 0 | 0 | 0 | NL | pcs | ES | EUR | Jalousieklappen, Schalldämpfer, Wetterschutzgitter | Wetterschutzgitter | Wetterschutzgitter | A-Aluminium
1020000601 | Akustik-Wetterschutzg. | NL-A/450x1800 | 4528 | 73269098 | 3 | 0 | 0 | 0 | 0 | NL | pcs | ES | EUR | Jalousieklappen, Schalldämpfer, Wetterschutzgitter | Wetterschutzgitter | Wetterschutzgitter | A-Aluminium
1020000667 | Akustik-Wetterschutzg. | NL-A/450x1950 | 4931 | 73269098 | 3 | 0 | 0 | 0 | 0 | NL | pcs | ES | EUR | Jalousieklappen, Schalldämpfer, Wetterschutzgitter | Wetterschutzgitter | Wetterschutzgitter | A-Aluminium
1020000733 | Akustik-Wetterschutzg. | NL-A/450x2100 | 5346 | 73269098 | 3 | 0 | 0 | 0 | 0 | NL | pcs | ES | EUR | Jalousieklappen, Schalldämpfer, Wetterschutzgitter | Wetterschutzgitter | Wetterschutzgitter | A-Aluminium
1020000799 | Akustik-Wetterschutzg. | NL-A/450x2250 | 5774 | 73269098 | 3 | 0 | 0 | 0 | 0 | NL | pcs | ES | EUR | Jalousieklappen, Schalldämpfer, Wetterschutzgitter | Wetterschutzgitter | Wetterschutzgitter | A-Aluminium
1020000007 | Akustik-Wetterschutzg. | NL-A/450x450 | 953 | 73269098 | 3 | 0 | 0 | 0 | 0 | NL | pcs | ES | EUR | Jalousieklappen, Schalldämpfer, Wetterschutzgitter | Wetterschutzgitter | Wetterschutzgitter | A-Aluminium
1020000073 | Akustik-Wetterschutzg. | NL-A/450x600 | 1347 | 73269098 | 3 | 0 | 0 | 0 | 0 | NL | pcs | ES | EUR | Jalousieklappen, Schalldämpfer, Wetterschutzgitter | Wetterschutzgitter | Wetterschutzgitter | A-Aluminium
1020000139 | Akustik-Wetterschutzg. | NL-A/450x750 | 1744 | 73269098 | 3 | 0 | 0 | 0 | 0 | NL | pcs | ES | EUR | Jalousieklappen, Schalldämpfer, Wetterschutzgitter | Wetterschutzgitter | Wetterschutzgitter | A-Aluminium
1020000205 | Akustik-Wetterschutzg. | NL-A/450x900 | 2142 | 73269098 | 3 | 0 | 0 | 0 | 0 | NL | pcs | ES | EUR | Jalousieklappen, Schalldämpfer, Wetterschutzgitter | Wetterschutzgitter | Wetterschutzgitter | A-Aluminium
1020000277 | Akustik-Wetterschutzg. | NL-A/600x1050 | 2885 | 73269098 | 3 | 0 | 0 | 0 | 0 | NL | pcs | ES | EUR | Jalousieklappen, Schalldämpfer, Wetterschutzgitter | Wetterschutzgitter | Wetterschutzgitter | A-Aluminium
1020000343 | Akustik-Wetterschutzg. | NL-A/600x1200 | 3340 | 73269098 | 3 | 0 | 0 | 0 | 0 | NL | pcs | ES | EUR | Jalousieklappen, Schalldämpfer, Wetterschutzgitter | Wetterschutzgitter | Wetterschutzgitter | A-Aluminium
1020000409 | Akustik-Wetterschutzg. | NL-A/600x1350 | 3790 | 73269098 | 3 | 0 | 0 | 0 | 0 | NL | pcs | ES | EUR | Jalousieklappen, Schalldämpfer, Wetterschutzgitter | Wetterschutzgitter | Wetterschutzgitter | A-Aluminium
1020000475 | Akustik-Wetterschutzg. | NL-A/600x1500 | 4249 | 73269098 | 3 | 0 | 0 | 0 | 0 | NL | pcs | ES | EUR | Jalousieklappen, Schalldämpfer, Wetterschutzgitter | Wetterschutzgitter | Wetterschutzgitter | A-Aluminium
1020000541 | Akustik-Wetterschutzg. | NL-A/600x1650 | 4708 | 73269098 | 3 | 0 | 0 | 0 | 0 | NL | pcs | ES | EUR | Jalousieklappen, Schalldämpfer, Wetterschutzgitter | Wetterschutzgitter | Wetterschutzgitter | A-Aluminium
1020000607 | Akustik-Wetterschutzg. | NL-A/600x1800 | 5158 | 73269098 | 3 | 0 | 0 | 0 | 0 | NL | pcs | ES | EUR | Jalousieklappen, Schalldämpfer, Wetterschutzgitter | Wetterschutzgitter | Wetterschutzgitter | A-Aluminium
1020000673 | Akustik-Wetterschutzg. | NL-A/600x1950 | 5608 | 73269098 | 3 | 0 | 0 | 0 | 0 | NL | pcs | ES | EUR | Jalousieklappen, Schalldämpfer, Wetterschutzgitter | Wetterschutzgitter | Wetterschutzgitter | A-Aluminium
1020000739 | Akustik-Wetterschutzg. | NL-A/600x2100 | 6080 | 73269098 | 3 | 0 | 0 | 0 | 0 | NL | pcs | ES | EUR | Jalousieklappen, Schalldämpfer, Wetterschutzgitter | Wetterschutzgitter | Wetterschutzgitter | A-Aluminium
1020000805 | Akustik-Wetterschutzg. | NL-A/600x2250 | 6561 | 73269098 | 3 | 0 | 0 | 0 | 0 | NL | pcs | ES | EUR | Jalousieklappen, Schalldämpfer, Wetterschutzgitter | Wetterschutzgitter | Wetterschutzgitter | A-Aluminium
1020000013 | Akustik-Wetterschutzg. | NL-A/600x450 | 1076 | 73269098 | 3 | 0 | 0 | 0 | 0 | NL | pcs | ES | EUR | Jalousieklappen, Schalldämpfer, Wetterschutzgitter | Wetterschutzgitter | Wetterschutzgitter | A-Aluminium
1020000079 | Akustik-Wetterschutzg. | NL-A/600x600 | 1526 | 73269098 | 3 | 0 | 0 | 0 | 0 | NL | pcs | ES | EUR | Jalousieklappen, Schalldämpfer, Wetterschutzgitter | Wetterschutzgitter | Wetterschutzgitter | A-Aluminium
1020000145 | Akustik-Wetterschutzg. | NL-A/600x750 | 1985 | 73269098 | 3 | 0 | 0 | 0 | 0 | NL | pcs | ES | EUR | Jalousieklappen, Schalldämpfer, Wetterschutzgitter | Wetterschutzgitter | Wetterschutzgitter | A-Aluminium
1020000211 | Akustik-Wetterschutzg. | NL-A/600x900 | 2435 | 73269098 | 3 | 0 | 0 | 0 | 0 | NL | pcs | ES | EUR | Jalousieklappen, Schalldämpfer, Wetterschutzgitter | Wetterschutzgitter | Wetterschutzgitter | A-Aluminium
1020000283 | Akustik-Wetterschutzg. | NL-A/750x1050 | 3248 | 73269098 | 3 | 0 | 0 | 0 | 0 | NL | pcs | ES | EUR | Jalousieklappen, Schalldämpfer, Wetterschutzgitter | Wetterschutzgitter | Wetterschutzgitter | A-Aluminium
1020000349 | Akustik-Wetterschutzg. | NL-A/750x1200 | 3759 | 73269098 | 3 | 0 | 0 | 0 | 0 | NL | pcs | ES | EUR | Jalousieklappen, Schalldämpfer, Wetterschutzgitter | Wetterschutzgitter | Wetterschutzgitter | A-Aluminium
1020000415 | Akustik-Wetterschutzg. | NL-A/750x1350 | 4266 | 73269098 | 3 | 0 | 0 | 0 | 0 | NL | pcs | ES | EUR | Jalousieklappen, Schalldämpfer, Wetterschutzgitter | Wetterschutzgitter | Wetterschutzgitter | A-Aluminium
1020000481 | Akustik-Wetterschutzg. | NL-A/750x1500 | 4782 | 73269098 | 3 | 0 | 0 | 0 | 0 | NL | pcs | ES | EUR | Jalousieklappen, Schalldämpfer, Wetterschutzgitter | Wetterschutzgitter | Wetterschutzgitter | A-Aluminium
1020000547 | Akustik-Wetterschutzg. | NL-A/750x1650 | 5298 | 73269098 | 3 | 0 | 0 | 0 | 0 | NL | pcs | ES | EUR | Jalousieklappen, Schalldämpfer, Wetterschutzgitter | Wetterschutzgitter | Wetterschutzgitter | A-Aluminium
1020000613 | Akustik-Wetterschutzg. | NL-A/750x1800 | 5805 | 73269098 | 3 | 0 | 0 | 0 | 0 | NL | pcs | ES | EUR | Jalousieklappen, Schalldämpfer, Wetterschutzgitter | Wetterschutzgitter | Wetterschutzgitter | A-Aluminium
1020000679 | Akustik-Wetterschutzg. | NL-A/750x1950 | 6320 | 73269098 | 3 | 0 | 0 | 0 | 0 | NL | pcs | ES | EUR | Jalousieklappen, Schalldämpfer, Wetterschutzgitter | Wetterschutzgitter | Wetterschutzgitter | A-Aluminium
1020000745 | Akustik-Wetterschutzg. | NL-A/750x2100 | 6849 | 73269098 | 3 | 0 | 0 | 0 | 0 | NL | pcs | ES | EUR | Jalousieklappen, Schalldämpfer, Wetterschutzgitter | Wetterschutzgitter | Wetterschutzgitter | A-Aluminium
1020000811 | Akustik-Wetterschutzg. | NL-A/750x2250 | 7396 | 73269098 | 3 | 0 | 0 | 0 | 0 | NL | pcs | ES | EUR | Jalousieklappen, Schalldämpfer, Wetterschutzgitter | Wetterschutzgitter | Wetterschutzgitter | A-Aluminium
1020000019 | Akustik-Wetterschutzg. | NL-A/750x450 | 1202 | 73269098 | 3 | 0 | 0 | 0 | 0 | NL | pcs | ES | EUR | Jalousieklappen, Schalldämpfer, Wetterschutzgitter | Wetterschutzgitter | Wetterschutzgitter | A-Aluminium
1020000085 | Akustik-Wetterschutzg. | NL-A/750x600 | 1714 | 73269098 | 3 | 0 | 0 | 0 | 0 | NL | pcs | ES | EUR | Jalousieklappen, Schalldämpfer, Wetterschutzgitter | Wetterschutzgitter | Wetterschutzgitter | A-Aluminium
1020000151 | Akustik-Wetterschutzg. | NL-A/750x750 | 2225 | 73269098 | 3 | 0 | 0 | 0 | 0 | NL | pcs | ES | EUR | Jalousieklappen, Schalldämpfer, Wetterschutzgitter | Wetterschutzgitter | Wetterschutzgitter | A-Aluminium
1020000217 | Akustik-Wetterschutzg. | NL-A/750x900 | 2741 | 73269098 | 3 | 0 | 0 | 0 | 0 | NL | pcs | ES | EUR | Jalousieklappen, Schalldämpfer, Wetterschutzgitter | Wetterschutzgitter | Wetterschutzgitter | A-Aluminium
1020000289 | Akustik-Wetterschutzg. | NL-A/900x1050 | 3584 | 73269098 | 3 | 0 | 0 | 0 | 0 | NL | pcs | ES | EUR | Jalousieklappen, Schalldämpfer, Wetterschutzgitter | Wetterschutzgitter | Wetterschutzgitter | A-Aluminium
1020000355 | Akustik-Wetterschutzg. | NL-A/900x1200 | 4148 | 73269098 | 3 | 0 | 0 | 0 | 0 | NL | pcs | ES | EUR | Jalousieklappen, Schalldämpfer, Wetterschutzgitter | Wetterschutzgitter | Wetterschutzgitter | A-Aluminium
1020000421 | Akustik-Wetterschutzg. | NL-A/900x1350 | 4712 | 73269098 | 3 | 0 | 0 | 0 | 0 | NL | pcs | ES | EUR | Jalousieklappen, Schalldämpfer, Wetterschutzgitter | Wetterschutzgitter | Wetterschutzgitter | A-Aluminium
1020000487 | Akustik-Wetterschutzg. | NL-A/900x1500 | 5271 | 73269098 | 3 | 0 | 0 | 0 | 0 | NL | pcs | ES | EUR | Jalousieklappen, Schalldämpfer, Wetterschutzgitter | Wetterschutzgitter | Wetterschutzgitter | A-Aluminium
1020000553 | Akustik-Wetterschutzg. | NL-A/900x1650 | 5844 | 73269098 | 3 | 0 | 0 | 0 | 0 | NL | pcs | ES | EUR | Jalousieklappen, Schalldämpfer, Wetterschutzgitter | Wetterschutzgitter | Wetterschutzgitter | A-Aluminium
1020000619 | Akustik-Wetterschutzg. | NL-A/900x1800 | 6399 | 73269098 | 3 | 0 | 0 | 0 | 0 | NL | pcs | ES | EUR | Jalousieklappen, Schalldämpfer, Wetterschutzgitter | Wetterschutzgitter | Wetterschutzgitter | A-Aluminium
1020000685 | Akustik-Wetterschutzg. | NL-A/900x1950 | 6972 | 73269098 | 3 | 0 | 0 | 0 | 0 | NL | pcs | ES | EUR | Jalousieklappen, Schalldämpfer, Wetterschutzgitter | Wetterschutzgitter | Wetterschutzgitter | A-Aluminium
1020000751 | Akustik-Wetterschutzg. | NL-A/900x2100 | 7557 | 73269098 | 3 | 0 | 0 | 0 | 0 | NL | pcs | ES | EUR | Jalousieklappen, Schalldämpfer, Wetterschutzgitter | Wetterschutzgitter | Wetterschutzgitter | A-Aluminium
1020000817 | Akustik-Wetterschutzg. | NL-A/900x2250 | 8152 | 73269098 | 3 | 0 | 0 | 0 | 0 | NL | pcs | ES | EUR | Jalousieklappen, Schalldämpfer, Wetterschutzgitter | Wetterschutzgitter | Wetterschutzgitter | A-Aluminium
1020000025 | Akustik-Wetterschutzg. | NL-A/900x450 | 1329 | 73269098 | 3 | 0 | 0 | 0 | 0 | NL | pcs | ES | EUR | Jalousieklappen, Schalldämpfer, Wetterschutzgitter | Wetterschutzgitter | Wetterschutzgitter | A-Aluminium
1020000091 | Akustik-Wetterschutzg. | NL-A/900x600 | 1889 | 73269098 | 3 | 0 | 0 | 0 | 0 | NL | pcs | ES | EUR | Jalousieklappen, Schalldämpfer, Wetterschutzgitter | Wetterschutzgitter | Wetterschutzgitter | A-Aluminium
1020000157 | Akustik-Wetterschutzg. | NL-A/900x750 | 2457 | 73269098 | 3 | 0 | 0 | 0 | 0 | NL | pcs | ES | EUR | Jalousieklappen, Schalldämpfer, Wetterschutzgitter | Wetterschutzgitter | Wetterschutzgitter | A-Aluminium
1020000223 | Akustik-Wetterschutzg. | NL-A/900x900 | 3016 | 73269098 | 3 | 0 | 0 | 0 | 0 | NL | pcs | ES | EUR | Jalousieklappen, Schalldämpfer, Wetterschutzgitter | Wetterschutzgitter | Wetterschutzgitter | A-Aluminium
1020000296 | Akustik-Wetterschutzg. | NL-S/1050x1050 | 3589 | 73269098 | 3 | 0 | 0 | 0 | 0 | NL | pcs | ES | EUR | Jalousieklappen, Schalldämpfer, Wetterschutzgitter | Wetterschutzgitter | Wetterschutzgitter | S-Stahl
1020000362 | Akustik-Wetterschutzg. | NL-S/1050x1200 | 4167 | 73269098 | 3 | 0 | 0 | 0 | 0 | NL | pcs | ES | EUR | Jalousieklappen, Schalldämpfer, Wetterschutzgitter | Wetterschutzgitter | Wetterschutzgitter | S-Stahl
1020000428 | Akustik-Wetterschutzg. | NL-S/1050x1350 | 4734 | 73269098 | 3 | 0 | 0 | 0 | 0 | NL | pcs | ES | EUR | Jalousieklappen, Schalldämpfer, Wetterschutzgitter | Wetterschutzgitter | Wetterschutzgitter | S-Stahl
1020000494 | Akustik-Wetterschutzg. | NL-S/1050x1500 | 5323 | 73269098 | 3 | 0 | 0 | 0 | 0 | NL | pcs | ES | EUR | Jalousieklappen, Schalldämpfer, Wetterschutzgitter | Wetterschutzgitter | Wetterschutzgitter | S-Stahl
1020000560 | Akustik-Wetterschutzg. | NL-S/1050x1650 | 5900 | 73269098 | 3 | 0 | 0 | 0 | 0 | NL | pcs | ES | EUR | Jalousieklappen, Schalldämpfer, Wetterschutzgitter | Wetterschutzgitter | Wetterschutzgitter | S-Stahl
1020000626 | Akustik-Wetterschutzg. | NL-S/1050x1800 | 6473 | 73269098 | 3 | 0 | 0 | 0 | 0 | NL | pcs | ES | EUR | Jalousieklappen, Schalldämpfer, Wetterschutzgitter | Wetterschutzgitter | Wetterschutzgitter | S-Stahl
1020000692 | Akustik-Wetterschutzg. | NL-S/1050x1950 | 7050 | 73269098 | 3 | 0 | 0 | 0 | 0 | NL | pcs | ES | EUR | Jalousieklappen, Schalldämpfer, Wetterschutzgitter | Wetterschutzgitter | Wetterschutzgitter | S-Stahl
1020000758 | Akustik-Wetterschutzg. | NL-S/1050x2100 | 7650 | 73269098 | 3 | 0 | 0 | 0 | 0 | NL | pcs | ES | EUR | Jalousieklappen, Schalldämpfer, Wetterschutzgitter | Wetterschutzgitter | Wetterschutzgitter | S-Stahl
1020000824 | Akustik-Wetterschutzg. | NL-S/1050x2250 | 8262 | 73269098 | 3 | 0 | 0 | 0 | 0 | NL | pcs | ES | EUR | Jalousieklappen, Schalldämpfer, Wetterschutzgitter | Wetterschutzgitter | Wetterschutzgitter | S-Stahl
1020000032 | Akustik-Wetterschutzg. | NL-S/1050x450 | 1289 | 73269098 | 3 | 0 | 0 | 0 | 0 | NL | pcs | ES | EUR | Jalousieklappen, Schalldämpfer, Wetterschutzgitter | Wetterschutzgitter | Wetterschutzgitter | S-Stahl
1020000098 | Akustik-Wetterschutzg. | NL-S/1050x600 | 1867 | 73269098 | 3 | 0 | 0 | 0 | 0 | NL | pcs | ES | EUR | Jalousieklappen, Schalldämpfer, Wetterschutzgitter | Wetterschutzgitter | Wetterschutzgitter | S-Stahl
1020000164 | Akustik-Wetterschutzg. | NL-S/1050x750 | 2439 | 73269098 | 3 | 0 | 0 | 0 | 0 | NL | pcs | ES | EUR | Jalousieklappen, Schalldämpfer, Wetterschutzgitter | Wetterschutzgitter | Wetterschutzgitter | S-Stahl
1020000230 | Akustik-Wetterschutzg. | NL-S/1050x900 | 3012 | 73269098 | 3 | 0 | 0 | 0 | 0 | NL | pcs | ES | EUR | Jalousieklappen, Schalldämpfer, Wetterschutzgitter | Wetterschutzgitter | Wetterschutzgitter | S-Stahl
1020000302 | Akustik-Wetterschutzg. | NL-S/1200x1050 | 3945 | 73269098 | 3 | 0 | 0 | 0 | 0 | NL | pcs | ES | EUR | Jalousieklappen, Schalldämpfer, Wetterschutzgitter | Wetterschutzgitter | Wetterschutzgitter | S-Stahl
1020000368 | Akustik-Wetterschutzg. | NL-S/1200x1200 | 4578 | 73269098 | 3 | 0 | 0 | 0 | 0 | NL | pcs | ES | EUR | Jalousieklappen, Schalldämpfer, Wetterschutzgitter | Wetterschutzgitter | Wetterschutzgitter | S-Stahl
1020000434 | Akustik-Wetterschutzg. | NL-S/1200x1350 | 5228 | 73269098 | 3 | 0 | 0 | 0 | 0 | NL | pcs | ES | EUR | Jalousieklappen, Schalldämpfer, Wetterschutzgitter | Wetterschutzgitter | Wetterschutzgitter | S-Stahl
1020000500 | Akustik-Wetterschutzg. | NL-S/1200x1500 | 5878 | 73269098 | 3 | 0 | 0 | 0 | 0 | NL | pcs | ES | EUR | Jalousieklappen, Schalldämpfer, Wetterschutzgitter | Wetterschutzgitter | Wetterschutzgitter | S-Stahl
1020000566 | Akustik-Wetterschutzg. | NL-S/1200x1650 | 6517 | 73269098 | 3 | 0 | 0 | 0 | 0 | NL | pcs | ES | EUR | Jalousieklappen, Schalldämpfer, Wetterschutzgitter | Wetterschutzgitter | Wetterschutzgitter | S-Stahl
1020000632 | Akustik-Wetterschutzg. | NL-S/1200x1800 | 7156 | 73269098 | 3 | 0 | 0 | 0 | 0 | NL | pcs | ES | EUR | Jalousieklappen, Schalldämpfer, Wetterschutzgitter | Wetterschutzgitter | Wetterschutzgitter | S-Stahl
1020000698 | Akustik-Wetterschutzg. | NL-S/1200x1950 | 7795 | 73269098 | 3 | 0 | 0 | 0 | 0 | NL | pcs | ES | EUR | Jalousieklappen, Schalldämpfer, Wetterschutzgitter | Wetterschutzgitter | Wetterschutzgitter | S-Stahl
1020000764 | Akustik-Wetterschutzg. | NL-S/1200x2100 | 8456 | 73269098 | 3 | 0 | 0 | 0 | 0 | NL | pcs | ES | EUR | Jalousieklappen, Schalldämpfer, Wetterschutzgitter | Wetterschutzgitter | Wetterschutzgitter | S-Stahl
1020000830 | Akustik-Wetterschutzg. | NL-S/1200x2250 | 9123 | 73269098 | 3 | 0 | 0 | 0 | 0 | NL | pcs | ES | EUR | Jalousieklappen, Schalldämpfer, Wetterschutzgitter | Wetterschutzgitter | Wetterschutzgitter | S-Stahl
1020000038 | Akustik-Wetterschutzg. | NL-S/1200x450 | 1406 | 73269098 | 3 | 0 | 0 | 0 | 0 | NL | pcs | ES | EUR | Jalousieklappen, Schalldämpfer, Wetterschutzgitter | Wetterschutzgitter | Wetterschutzgitter | S-Stahl
1020000104 | Akustik-Wetterschutzg. | NL-S/1200x600 | 2039 | 73269098 | 3 | 0 | 0 | 0 | 0 | NL | pcs | ES | EUR | Jalousieklappen, Schalldämpfer, Wetterschutzgitter | Wetterschutzgitter | Wetterschutzgitter | S-Stahl
1020000170 | Akustik-Wetterschutzg. | NL-S/1200x750 | 2678 | 73269098 | 3 | 0 | 0 | 0 | 0 | NL | pcs | ES | EUR | Jalousieklappen, Schalldämpfer, Wetterschutzgitter | Wetterschutzgitter | Wetterschutzgitter | S-Stahl
1020000236 | Akustik-Wetterschutzg. | NL-S/1200x900 | 3312 | 73269098 | 3 | 0 | 0 | 0 | 0 | NL | pcs | ES | EUR | Jalousieklappen, Schalldämpfer, Wetterschutzgitter | Wetterschutzgitter | Wetterschutzgitter | S-Stahl
1020000308 | Akustik-Wetterschutzg. | NL-S/1350x1050 | 4256 | 73269098 | 3 | 0 | 0 | 0 | 0 | NL | pcs | ES | EUR | Jalousieklappen, Schalldämpfer, Wetterschutzgitter | Wetterschutzgitter | Wetterschutzgitter | S-Stahl
1020000374 | Akustik-Wetterschutzg. | NL-S/1350x1200 | 4945 | 73269098 | 3 | 0 | 0 | 0 | 0 | NL | pcs | ES | EUR | Jalousieklappen, Schalldämpfer, Wetterschutzgitter | Wetterschutzgitter | Wetterschutzgitter | S-Stahl
1020000440 | Akustik-Wetterschutzg. | NL-S/1350x1350 | 5645 | 73269098 | 3 | 0 | 0 | 0 | 0 | NL | pcs | ES | EUR | Jalousieklappen, Schalldämpfer, Wetterschutzgitter | Wetterschutzgitter | Wetterschutzgitter | S-Stahl
1020000506 | Akustik-Wetterschutzg. | NL-S/1350x1500 | 6350 | 73269098 | 3 | 0 | 0 | 0 | 0 | NL | pcs | ES | EUR | Jalousieklappen, Schalldämpfer, Wetterschutzgitter | Wetterschutzgitter | Wetterschutzgitter | S-Stahl
1020000572 | Akustik-Wetterschutzg. | NL-S/1350x1650 | 7039 | 73269098 | 3 | 0 | 0 | 0 | 0 | NL | pcs | ES | EUR | Jalousieklappen, Schalldämpfer, Wetterschutzgitter | Wetterschutzgitter | Wetterschutzgitter | S-Stahl
1020000638 | Akustik-Wetterschutzg. | NL-S/1350x1800 | 7717 | 73269098 | 3 | 0 | 0 | 0 | 0 | NL | pcs | ES | EUR | Jalousieklappen, Schalldämpfer, Wetterschutzgitter | Wetterschutzgitter | Wetterschutzgitter | S-Stahl
1020000704 | Akustik-Wetterschutzg. | NL-S/1350x1950 | 8417 | 73269098 | 3 | 0 | 0 | 0 | 0 | NL | pcs | ES | EUR | Jalousieklappen, Schalldämpfer, Wetterschutzgitter | Wetterschutzgitter | Wetterschutzgitter | S-Stahl
1020000770 | Akustik-Wetterschutzg. | NL-S/1350x2100 | 9134 | 73269098 | 3 | 0 | 0 | 0 | 0 | NL | pcs | ES | EUR | Jalousieklappen, Schalldämpfer, Wetterschutzgitter | Wetterschutzgitter | Wetterschutzgitter | S-Stahl
1020000836 | Akustik-Wetterschutzg. | NL-S/1350x2250 | 9862 | 73269098 | 3 | 0 | 0 | 0 | 0 | NL | pcs | ES | EUR | Jalousieklappen, Schalldämpfer, Wetterschutzgitter | Wetterschutzgitter | Wetterschutzgitter | S-Stahl
1020000044 | Akustik-Wetterschutzg. | NL-S/1350x450 | 1512 | 73269098 | 3 | 0 | 0 | 0 | 0 | NL | pcs | ES | EUR | Jalousieklappen, Schalldämpfer, Wetterschutzgitter | Wetterschutzgitter | Wetterschutzgitter | S-Stahl
1020000110 | Akustik-Wetterschutzg. | NL-S/1350x600 | 2195 | 73269098 | 3 | 0 | 0 | 0 | 0 | NL | pcs | ES | EUR | Jalousieklappen, Schalldämpfer, Wetterschutzgitter | Wetterschutzgitter | Wetterschutzgitter | S-Stahl
1020000176 | Akustik-Wetterschutzg. | NL-S/1350x750 | 2884 | 73269098 | 3 | 0 | 0 | 0 | 0 | NL | pcs | ES | EUR | Jalousieklappen, Schalldämpfer, Wetterschutzgitter | Wetterschutzgitter | Wetterschutzgitter | S-Stahl
1020000242 | Akustik-Wetterschutzg. | NL-S/1350x900 | 3573 | 73269098 | 3 | 0 | 0 | 0 | 0 | NL | pcs | ES | EUR | Jalousieklappen, Schalldämpfer, Wetterschutzgitter | Wetterschutzgitter | Wetterschutzgitter | S-Stahl
1020000314 | Akustik-Wetterschutzg. | NL-S/1500x1050 | 4584 | 73269098 | 3 | 0 | 0 | 0 | 0 | NL | pcs | ES | EUR | Jalousieklappen, Schalldämpfer, Wetterschutzgitter | Wetterschutzgitter | Wetterschutzgitter | S-Stahl
1020000380 | Akustik-Wetterschutzg. | NL-S/1500x1200 | 5323 | 73269098 | 3 | 0 | 0 | 0 | 0 | NL | pcs | ES | EUR | Jalousieklappen, Schalldämpfer, Wetterschutzgitter | Wetterschutzgitter | Wetterschutzgitter | S-Stahl
1020000446 | Akustik-Wetterschutzg. | NL-S/1500x1350 | 6078 | 73269098 | 3 | 0 | 0 | 0 | 0 | NL | pcs | ES | EUR | Jalousieklappen, Schalldämpfer, Wetterschutzgitter | Wetterschutzgitter | Wetterschutzgitter | S-Stahl
1020000512 | Akustik-Wetterschutzg. | NL-S/1500x1500 | 6834 | 73269098 | 3 | 0 | 0 | 0 | 0 | NL | pcs | ES | EUR | Jalousieklappen, Schalldämpfer, Wetterschutzgitter | Wetterschutzgitter | Wetterschutzgitter | S-Stahl
1020000578 | Akustik-Wetterschutzg. | NL-S/1500x1650 | 7584 | 73269098 | 3 | 0 | 0 | 0 | 0 | NL | pcs | ES | EUR | Jalousieklappen, Schalldämpfer, Wetterschutzgitter | Wetterschutzgitter | Wetterschutzgitter | S-Stahl
1020000644 | Akustik-Wetterschutzg. | NL-S/1500x1800 | 8312 | 73269098 | 3 | 0 | 0 | 0 | 0 | NL | pcs | ES | EUR | Jalousieklappen, Schalldämpfer, Wetterschutzgitter | Wetterschutzgitter | Wetterschutzgitter | S-Stahl
1020000710 | Akustik-Wetterschutzg. | NL-S/1500x1950 | 9067 | 73269098 | 3 | 0 | 0 | 0 | 0 | NL | pcs | ES | EUR | Jalousieklappen, Schalldämpfer, Wetterschutzgitter | Wetterschutzgitter | Wetterschutzgitter | S-Stahl
1020000776 | Akustik-Wetterschutzg. | NL-S/1500x2100 | 9839 | 73269098 | 3 | 0 | 0 | 0 | 0 | NL | pcs | ES | EUR | Jalousieklappen, Schalldämpfer, Wetterschutzgitter | Wetterschutzgitter | Wetterschutzgitter | S-Stahl
1020000842 | Akustik-Wetterschutzg. | NL-S/1500x2250 | 10623 | 73269098 | 3 | 0 | 0 | 0 | 0 | NL | pcs | ES | EUR | Jalousieklappen, Schalldämpfer, Wetterschutzgitter | Wetterschutzgitter | Wetterschutzgitter | S-Stahl
1020000050 | Akustik-Wetterschutzg. | NL-S/1500x450 | 1617 | 73269098 | 3 | 0 | 0 | 0 | 0 | NL | pcs | ES | EUR | Jalousieklappen, Schalldämpfer, Wetterschutzgitter | Wetterschutzgitter | Wetterschutzgitter | S-Stahl
1020000116 | Akustik-Wetterschutzg. | NL-S/1500x600 | 2362 | 73269098 | 3 | 0 | 0 | 0 | 0 | NL | pcs | ES | EUR | Jalousieklappen, Schalldämpfer, Wetterschutzgitter | Wetterschutzgitter | Wetterschutzgitter | S-Stahl
1020000182 | Akustik-Wetterschutzg. | NL-S/1500x750 | 3106 | 73269098 | 3 | 0 | 0 | 0 | 0 | NL | pcs | ES | EUR | Jalousieklappen, Schalldämpfer, Wetterschutzgitter | Wetterschutzgitter | Wetterschutzgitter | S-Stahl
1020000248 | Akustik-Wetterschutzg. | NL-S/1500x900 | 3834 | 73269098 | 3 | 0 | 0 | 0 | 0 | NL | pcs | ES | EUR | Jalousieklappen, Schalldämpfer, Wetterschutzgitter | Wetterschutzgitter | Wetterschutzgitter | S-Stahl
1020000320 | Akustik-Wetterschutzg. | NL-S/1650x1050 | 4867 | 73269098 | 3 | 0 | 0 | 0 | 0 | NL | pcs | ES | EUR | Jalousieklappen, Schalldämpfer, Wetterschutzgitter | Wetterschutzgitter | Wetterschutzgitter | S-Stahl
1020000386 | Akustik-Wetterschutzg. | NL-S/1650x1200 | 5656 | 73269098 | 3 | 0 | 0 | 0 | 0 | NL | pcs | ES | EUR | Jalousieklappen, Schalldämpfer, Wetterschutzgitter | Wetterschutzgitter | Wetterschutzgitter | S-Stahl
1020000452 | Akustik-Wetterschutzg. | NL-S/1650x1350 | 6467 | 73269098 | 3 | 0 | 0 | 0 | 0 | NL | pcs | ES | EUR | Jalousieklappen, Schalldämpfer, Wetterschutzgitter | Wetterschutzgitter | Wetterschutzgitter | S-Stahl
1020000518 | Akustik-Wetterschutzg. | NL-S/1650x1500 | 7267 | 73269098 | 3 | 0 | 0 | 0 | 0 | NL | pcs | ES | EUR | Jalousieklappen, Schalldämpfer, Wetterschutzgitter | Wetterschutzgitter | Wetterschutzgitter | S-Stahl
1020000584 | Akustik-Wetterschutzg. | NL-S/1650x1650 | 8056 | 73269098 | 3 | 0 | 0 | 0 | 0 | NL | pcs | ES | EUR | Jalousieklappen, Schalldämpfer, Wetterschutzgitter | Wetterschutzgitter | Wetterschutzgitter | S-Stahl
1020000650 | Akustik-Wetterschutzg. | NL-S/1650x1800 | 8845 | 73269098 | 3 | 0 | 0 | 0 | 0 | NL | pcs | ES | EUR | Jalousieklappen, Schalldämpfer, Wetterschutzgitter | Wetterschutzgitter | Wetterschutzgitter | S-Stahl
1020000716 | Akustik-Wetterschutzg. | NL-S/1650x1950 | 9639 | 73269098 | 3 | 0 | 0 | 0 | 0 | NL | pcs | ES | EUR | Jalousieklappen, Schalldämpfer, Wetterschutzgitter | Wetterschutzgitter | Wetterschutzgitter | S-Stahl
1020000782 | Akustik-Wetterschutzg. | NL-S/1650x2100 | 10462 | 73269098 | 3 | 0 | 0 | 0 | 0 | NL | pcs | ES | EUR | Jalousieklappen, Schalldämpfer, Wetterschutzgitter | Wetterschutzgitter | Wetterschutzgitter | S-Stahl
1020000848 | Akustik-Wetterschutzg. | NL-S/1650x2250 | 11295 | 73269098 | 3 | 0 | 0 | 0 | 0 | NL | pcs | ES | EUR | Jalousieklappen, Schalldämpfer, Wetterschutzgitter | Wetterschutzgitter | Wetterschutzgitter | S-Stahl
1020000056 | Akustik-Wetterschutzg. | NL-S/1650x450 | 1717 | 73269098 | 3 | 0 | 0 | 0 | 0 | NL | pcs | ES | EUR | Jalousieklappen, Schalldämpfer, Wetterschutzgitter | Wetterschutzgitter | Wetterschutzgitter | S-Stahl
1020000122 | Akustik-Wetterschutzg. | NL-S/1650x600 | 2512 | 73269098 | 3 | 0 | 0 | 0 | 0 | NL | pcs | ES | EUR | Jalousieklappen, Schalldämpfer, Wetterschutzgitter | Wetterschutzgitter | Wetterschutzgitter | S-Stahl
1020000188 | Akustik-Wetterschutzg. | NL-S/1650x750 | 3295 | 73269098 | 3 | 0 | 0 | 0 | 0 | NL | pcs | ES | EUR | Jalousieklappen, Schalldämpfer, Wetterschutzgitter | Wetterschutzgitter | Wetterschutzgitter | S-Stahl
1020000254 | Akustik-Wetterschutzg. | NL-S/1650x900 | 4078 | 73269098 | 3 | 0 | 0 | 0 | 0 | NL | pcs | ES | EUR | Jalousieklappen, Schalldämpfer, Wetterschutzgitter | Wetterschutzgitter | Wetterschutzgitter | S-Stahl
1020000326 | Akustik-Wetterschutzg. | NL-S/1800x1050 | 5217 | 73269098 | 3 | 0 | 0 | 0 | 0 | NL | pcs | ES | EUR | Jalousieklappen, Schalldämpfer, Wetterschutzgitter | Wetterschutzgitter | Wetterschutzgitter | S-Stahl
1020000392 | Akustik-Wetterschutzg. | NL-S/1800x1200 | 6062 | 73269098 | 3 | 0 | 0 | 0 | 0 | NL | pcs | ES | EUR | Jalousieklappen, Schalldämpfer, Wetterschutzgitter | Wetterschutzgitter | Wetterschutzgitter | S-Stahl
1020000458 | Akustik-Wetterschutzg. | NL-S/1800x1350 | 6923 | 73269098 | 3 | 0 | 0 | 0 | 0 | NL | pcs | ES | EUR | Jalousieklappen, Schalldämpfer, Wetterschutzgitter | Wetterschutzgitter | Wetterschutzgitter | S-Stahl
1020000524 | Akustik-Wetterschutzg. | NL-S/1800x1500 | 7789 | 73269098 | 3 | 0 | 0 | 0 | 0 | NL | pcs | ES | EUR | Jalousieklappen, Schalldämpfer, Wetterschutzgitter | Wetterschutzgitter | Wetterschutzgitter | S-Stahl
1020000590 | Akustik-Wetterschutzg. | NL-S/1800x1650 | 8639 | 73269098 | 3 | 0 | 0 | 0 | 0 | NL | pcs | ES | EUR | Jalousieklappen, Schalldämpfer, Wetterschutzgitter | Wetterschutzgitter | Wetterschutzgitter | S-Stahl
1020000656 | Akustik-Wetterschutzg. | NL-S/1800x1800 | 9478 | 73269098 | 3 | 0 | 0 | 0 | 0 | NL | pcs | ES | EUR | Jalousieklappen, Schalldämpfer, Wetterschutzgitter | Wetterschutzgitter | Wetterschutzgitter | S-Stahl
1020000722 | Akustik-Wetterschutzg. | NL-S/1800x1950 | 10339 | 73269098 | 3 | 0 | 0 | 0 | 0 | NL | pcs | ES | EUR | Jalousieklappen, Schalldämpfer, Wetterschutzgitter | Wetterschutzgitter | Wetterschutzgitter | S-Stahl
1020000788 | Akustik-Wetterschutzg. | NL-S/1800x2100 | 11211 | 73269098 | 3 | 0 | 0 | 0 | 0 | NL | pcs | ES | EUR | Jalousieklappen, Schalldämpfer, Wetterschutzgitter | Wetterschutzgitter | Wetterschutzgitter | S-Stahl
1020000854 | Akustik-Wetterschutzg. | NL-S/1800x2250 | 12106 | 73269098 | 3 | 0 | 0 | 0 | 0 | NL | pcs | ES | EUR | Jalousieklappen, Schalldämpfer, Wetterschutzgitter | Wetterschutzgitter | Wetterschutzgitter | S-Stahl
1020000062 | Akustik-Wetterschutzg. | NL-S/1800x450 | 1834 | 73269098 | 3 | 0 | 0 | 0 | 0 | NL | pcs | ES | EUR | Jalousieklappen, Schalldämpfer, Wetterschutzgitter | Wetterschutzgitter | Wetterschutzgitter | S-Stahl
1020000128 | Akustik-Wetterschutzg. | NL-S/1800x600 | 2684 | 73269098 | 3 | 0 | 0 | 0 | 0 | NL | pcs | ES | EUR | Jalousieklappen, Schalldämpfer, Wetterschutzgitter | Wetterschutzgitter | Wetterschutzgitter | S-Stahl
1020000194 | Akustik-Wetterschutzg. | NL-S/1800x750 | 3523 | 73269098 | 3 | 0 | 0 | 0 | 0 | NL | pcs | ES | EUR | Jalousieklappen, Schalldämpfer, Wetterschutzgitter | Wetterschutzgitter | Wetterschutzgitter | S-Stahl
1020000260 | Akustik-Wetterschutzg. | NL-S/1800x900 | 4367 | 73269098 | 3 | 0 | 0 | 0 | 0 | NL | pcs | ES | EUR | Jalousieklappen, Schalldämpfer, Wetterschutzgitter | Wetterschutzgitter | Wetterschutzgitter | S-Stahl
1020000266 | Akustik-Wetterschutzg. | NL-S/300x1050 | 2128 | 73269098 | 3 | 0 | 0 | 0 | 0 | NL | pcs | ES | EUR | Jalousieklappen, Schalldämpfer, Wetterschutzgitter | Wetterschutzgitter | Wetterschutzgitter | S-Stahl
1020000332 | Akustik-Wetterschutzg. | NL-S/300x1200 | 2467 | 73269098 | 3 | 0 | 0 | 0 | 0 | NL | pcs | ES | EUR | Jalousieklappen, Schalldämpfer, Wetterschutzgitter | Wetterschutzgitter | Wetterschutzgitter | S-Stahl
1020000398 | Akustik-Wetterschutzg. | NL-S/300x1350 | 2800 | 73269098 | 3 | 0 | 0 | 0 | 0 | NL | pcs | ES | EUR | Jalousieklappen, Schalldämpfer, Wetterschutzgitter | Wetterschutzgitter | Wetterschutzgitter | S-Stahl
1020000464 | Akustik-Wetterschutzg. | NL-S/300x1500 | 3145 | 73269098 | 3 | 0 | 0 | 0 | 0 | NL | pcs | ES | EUR | Jalousieklappen, Schalldämpfer, Wetterschutzgitter | Wetterschutzgitter | Wetterschutzgitter | S-Stahl
1020000530 | Akustik-Wetterschutzg. | NL-S/300x1650 | 3484 | 73269098 | 3 | 0 | 0 | 0 | 0 | NL | pcs | ES | EUR | Jalousieklappen, Schalldämpfer, Wetterschutzgitter | Wetterschutzgitter | Wetterschutzgitter | S-Stahl
1020000596 | Akustik-Wetterschutzg. | NL-S/300x1800 | 3817 | 73269098 | 3 | 0 | 0 | 0 | 0 | NL | pcs | ES | EUR | Jalousieklappen, Schalldämpfer, Wetterschutzgitter | Wetterschutzgitter | Wetterschutzgitter | S-Stahl
1020000662 | Akustik-Wetterschutzg. | NL-S/300x1950 | 4162 | 73269098 | 3 | 0 | 0 | 0 | 0 | NL | pcs | ES | EUR | Jalousieklappen, Schalldämpfer, Wetterschutzgitter | Wetterschutzgitter | Wetterschutzgitter | S-Stahl
1020000728 | Akustik-Wetterschutzg. | NL-S/300x2100 | 4517 | 73269098 | 3 | 0 | 0 | 0 | 0 | NL | pcs | ES | EUR | Jalousieklappen, Schalldämpfer, Wetterschutzgitter | Wetterschutzgitter | Wetterschutzgitter | S-Stahl
1020000794 | Akustik-Wetterschutzg. | NL-S/300x2250 | 4878 | 73269098 | 3 | 0 | 0 | 0 | 0 | NL | pcs | ES | EUR | Jalousieklappen, Schalldämpfer, Wetterschutzgitter | Wetterschutzgitter | Wetterschutzgitter | S-Stahl
1020000002 | Akustik-Wetterschutzg. | NL-S/300x450 | 784 | 73269098 | 3 | 0 | 0 | 0 | 0 | NL | pcs | ES | EUR | Jalousieklappen, Schalldämpfer, Wetterschutzgitter | Wetterschutzgitter | Wetterschutzgitter | S-Stahl
1020000068 | Akustik-Wetterschutzg. | NL-S/300x600 | 1117 | 73269098 | 3 | 0 | 0 | 0 | 0 | NL | pcs | ES | EUR | Jalousieklappen, Schalldämpfer, Wetterschutzgitter | Wetterschutzgitter | Wetterschutzgitter | S-Stahl
1020000134 | Akustik-Wetterschutzg. | NL-S/300x750 | 1456 | 73269098 | 3 | 0 | 0 | 0 | 0 | NL | pcs | ES | EUR | Jalousieklappen, Schalldämpfer, Wetterschutzgitter | Wetterschutzgitter | Wetterschutzgitter | S-Stahl
1020000200 | Akustik-Wetterschutzg. | NL-S/300x900 | 1789 | 73269098 | 3 | 0 | 0 | 0 | 0 | NL | pcs | ES | EUR | Jalousieklappen, Schalldämpfer, Wetterschutzgitter | Wetterschutzgitter | Wetterschutzgitter | S-Stahl
1020000272 | Akustik-Wetterschutzg. | NL-S/450x1050 | 2423 | 73269098 | 3 | 0 | 0 | 0 | 0 | NL | pcs | ES | EUR | Jalousieklappen, Schalldämpfer, Wetterschutzgitter | Wetterschutzgitter | Wetterschutzgitter | S-Stahl
1020000338 | Akustik-Wetterschutzg. | NL-S/450x1200 | 2806 | 73269098 | 3 | 0 | 0 | 0 | 0 | NL | pcs | ES | EUR | Jalousieklappen, Schalldämpfer, Wetterschutzgitter | Wetterschutzgitter | Wetterschutzgitter | S-Stahl
1020000404 | Akustik-Wetterschutzg. | NL-S/450x1350 | 3184 | 73269098 | 3 | 0 | 0 | 0 | 0 | NL | pcs | ES | EUR | Jalousieklappen, Schalldämpfer, Wetterschutzgitter | Wetterschutzgitter | Wetterschutzgitter | S-Stahl
1020000470 | Akustik-Wetterschutzg. | NL-S/450x1500 | 3584 | 73269098 | 3 | 0 | 0 | 0 | 0 | NL | pcs | ES | EUR | Jalousieklappen, Schalldämpfer, Wetterschutzgitter | Wetterschutzgitter | Wetterschutzgitter | S-Stahl
1020000536 | Akustik-Wetterschutzg. | NL-S/450x1650 | 3973 | 73269098 | 3 | 0 | 0 | 0 | 0 | NL | pcs | ES | EUR | Jalousieklappen, Schalldämpfer, Wetterschutzgitter | Wetterschutzgitter | Wetterschutzgitter | S-Stahl
1020000602 | Akustik-Wetterschutzg. | NL-S/450x1800 | 4350 | 73269098 | 3 | 0 | 0 | 0 | 0 | NL | pcs | ES | EUR | Jalousieklappen, Schalldämpfer, Wetterschutzgitter | Wetterschutzgitter | Wetterschutzgitter | S-Stahl
1020000668 | Akustik-Wetterschutzg. | NL-S/450x1950 | 4745 | 73269098 | 3 | 0 | 0 | 0 | 0 | NL | pcs | ES | EUR | Jalousieklappen, Schalldämpfer, Wetterschutzgitter | Wetterschutzgitter | Wetterschutzgitter | S-Stahl
1020000734 | Akustik-Wetterschutzg. | NL-S/450x2100 | 5145 | 73269098 | 3 | 0 | 0 | 0 | 0 | NL | pcs | ES | EUR | Jalousieklappen, Schalldämpfer, Wetterschutzgitter | Wetterschutzgitter | Wetterschutzgitter | S-Stahl
1020000800 | Akustik-Wetterschutzg. | NL-S/450x2250 | 5567 | 73269098 | 3 | 0 | 0 | 0 | 0 | NL | pcs | ES | EUR | Jalousieklappen, Schalldämpfer, Wetterschutzgitter | Wetterschutzgitter | Wetterschutzgitter | S-Stahl
1020000008 | Akustik-Wetterschutzg. | NL-S/450x450 | 889 | 73269098 | 3 | 0 | 0 | 0 | 0 | NL | pcs | ES | EUR | Jalousieklappen, Schalldämpfer, Wetterschutzgitter | Wetterschutzgitter | Wetterschutzgitter | S-Stahl
1020000074 | Akustik-Wetterschutzg. | NL-S/450x600 | 1273 | 73269098 | 3 | 0 | 0 | 0 | 0 | NL | pcs | ES | EUR | Jalousieklappen, Schalldämpfer, Wetterschutzgitter | Wetterschutzgitter | Wetterschutzgitter | S-Stahl
1020000140 | Akustik-Wetterschutzg. | NL-S/450x750 | 1656 | 73269098 | 3 | 0 | 0 | 0 | 0 | NL | pcs | ES | EUR | Jalousieklappen, Schalldämpfer, Wetterschutzgitter | Wetterschutzgitter | Wetterschutzgitter | S-Stahl
1020000206 | Akustik-Wetterschutzg. | NL-S/450x900 | 2034 | 73269098 | 3 | 0 | 0 | 0 | 0 | NL | pcs | ES | EUR | Jalousieklappen, Schalldämpfer, Wetterschutzgitter | Wetterschutzgitter | Wetterschutzgitter | S-Stahl
1020000278 | Akustik-Wetterschutzg. | NL-S/600x1050 | 2717 | 73269098 | 3 | 0 | 0 | 0 | 0 | NL | pcs | ES | EUR | Jalousieklappen, Schalldämpfer, Wetterschutzgitter | Wetterschutzgitter | Wetterschutzgitter | S-Stahl
1020000344 | Akustik-Wetterschutzg. | NL-S/600x1200 | 3150 | 73269098 | 3 | 0 | 0 | 0 | 0 | NL | pcs | ES | EUR | Jalousieklappen, Schalldämpfer, Wetterschutzgitter | Wetterschutzgitter | Wetterschutzgitter | S-Stahl
1020000410 | Akustik-Wetterschutzg. | NL-S/600x1350 | 3578 | 73269098 | 3 | 0 | 0 | 0 | 0 | NL | pcs | ES | EUR | Jalousieklappen, Schalldämpfer, Wetterschutzgitter | Wetterschutzgitter | Wetterschutzgitter | S-Stahl
1020000476 | Akustik-Wetterschutzg. | NL-S/600x1500 | 4017 | 73269098 | 3 | 0 | 0 | 0 | 0 | NL | pcs | ES | EUR | Jalousieklappen, Schalldämpfer, Wetterschutzgitter | Wetterschutzgitter | Wetterschutzgitter | S-Stahl
1020000542 | Akustik-Wetterschutzg. | NL-S/600x1650 | 4450 | 73269098 | 3 | 0 | 0 | 0 | 0 | NL | pcs | ES | EUR | Jalousieklappen, Schalldämpfer, Wetterschutzgitter | Wetterschutzgitter | Wetterschutzgitter | S-Stahl
1020000608 | Akustik-Wetterschutzg. | NL-S/600x1800 | 4878 | 73269098 | 3 | 0 | 0 | 0 | 0 | NL | pcs | ES | EUR | Jalousieklappen, Schalldämpfer, Wetterschutzgitter | Wetterschutzgitter | Wetterschutzgitter | S-Stahl
1020000674 | Akustik-Wetterschutzg. | NL-S/600x1950 | 5323 | 73269098 | 3 | 0 | 0 | 0 | 0 | NL | pcs | ES | EUR | Jalousieklappen, Schalldämpfer, Wetterschutzgitter | Wetterschutzgitter | Wetterschutzgitter | S-Stahl
1020000740 | Akustik-Wetterschutzg. | NL-S/600x2100 | 5778 | 73269098 | 3 | 0 | 0 | 0 | 0 | NL | pcs | ES | EUR | Jalousieklappen, Schalldämpfer, Wetterschutzgitter | Wetterschutzgitter | Wetterschutzgitter | S-Stahl
1020000806 | Akustik-Wetterschutzg. | NL-S/600x2250 | 6245 | 73269098 | 3 | 0 | 0 | 0 | 0 | NL | pcs | ES | EUR | Jalousieklappen, Schalldämpfer, Wetterschutzgitter | Wetterschutzgitter | Wetterschutzgitter | S-Stahl
1020000014 | Akustik-Wetterschutzg. | NL-S/600x450 | 984 | 73269098 | 3 | 0 | 0 | 0 | 0 | NL | pcs | ES | EUR | Jalousieklappen, Schalldämpfer, Wetterschutzgitter | Wetterschutzgitter | Wetterschutzgitter | S-Stahl
1020000080 | Akustik-Wetterschutzg. | NL-S/600x600 | 1417 | 73269098 | 3 | 0 | 0 | 0 | 0 | NL | pcs | ES | EUR | Jalousieklappen, Schalldämpfer, Wetterschutzgitter | Wetterschutzgitter | Wetterschutzgitter | S-Stahl
1020000146 | Akustik-Wetterschutzg. | NL-S/600x750 | 1856 | 73269098 | 3 | 0 | 0 | 0 | 0 | NL | pcs | ES | EUR | Jalousieklappen, Schalldämpfer, Wetterschutzgitter | Wetterschutzgitter | Wetterschutzgitter | S-Stahl
1020000212 | Akustik-Wetterschutzg. | NL-S/600x900 | 2284 | 73269098 | 3 | 0 | 0 | 0 | 0 | NL | pcs | ES | EUR | Jalousieklappen, Schalldämpfer, Wetterschutzgitter | Wetterschutzgitter | Wetterschutzgitter | S-Stahl
1020000284 | Akustik-Wetterschutzg. | NL-S/750x1050 | 3028 | 73269098 | 3 | 0 | 0 | 0 | 0 | NL | pcs | ES | EUR | Jalousieklappen, Schalldämpfer, Wetterschutzgitter | Wetterschutzgitter | Wetterschutzgitter | S-Stahl
1020000350 | Akustik-Wetterschutzg. | NL-S/750x1200 | 3512 | 73269098 | 3 | 0 | 0 | 0 | 0 | NL | pcs | ES | EUR | Jalousieklappen, Schalldämpfer, Wetterschutzgitter | Wetterschutzgitter | Wetterschutzgitter | S-Stahl
1020000416 | Akustik-Wetterschutzg. | NL-S/750x1350 | 3989 | 73269098 | 3 | 0 | 0 | 0 | 0 | NL | pcs | ES | EUR | Jalousieklappen, Schalldämpfer, Wetterschutzgitter | Wetterschutzgitter | Wetterschutzgitter | S-Stahl
1020000482 | Akustik-Wetterschutzg. | NL-S/750x1500 | 4484 | 73269098 | 3 | 0 | 0 | 0 | 0 | NL | pcs | ES | EUR | Jalousieklappen, Schalldämpfer, Wetterschutzgitter | Wetterschutzgitter | Wetterschutzgitter | S-Stahl
1020000548 | Akustik-Wetterschutzg. | NL-S/750x1650 | 4967 | 73269098 | 3 | 0 | 0 | 0 | 0 | NL | pcs | ES | EUR | Jalousieklappen, Schalldämpfer, Wetterschutzgitter | Wetterschutzgitter | Wetterschutzgitter | S-Stahl
1020000614 | Akustik-Wetterschutzg. | NL-S/750x1800 | 5445 | 73269098 | 3 | 0 | 0 | 0 | 0 | NL | pcs | ES | EUR | Jalousieklappen, Schalldämpfer, Wetterschutzgitter | Wetterschutzgitter | Wetterschutzgitter | S-Stahl
1020000680 | Akustik-Wetterschutzg. | NL-S/750x1950 | 5939 | 73269098 | 3 | 0 | 0 | 0 | 0 | NL | pcs | ES | EUR | Jalousieklappen, Schalldämpfer, Wetterschutzgitter | Wetterschutzgitter | Wetterschutzgitter | S-Stahl
1020000746 | Akustik-Wetterschutzg. | NL-S/750x2100 | 6439 | 73269098 | 3 | 0 | 0 | 0 | 0 | NL | pcs | ES | EUR | Jalousieklappen, Schalldämpfer, Wetterschutzgitter | Wetterschutzgitter | Wetterschutzgitter | S-Stahl
1020000812 | Akustik-Wetterschutzg. | NL-S/750x2250 | 6962 | 73269098 | 3 | 0 | 0 | 0 | 0 | NL | pcs | ES | EUR | Jalousieklappen, Schalldämpfer, Wetterschutzgitter | Wetterschutzgitter | Wetterschutzgitter | S-Stahl
1020000020 | Akustik-Wetterschutzg. | NL-S/750x450 | 1095 | 73269098 | 3 | 0 | 0 | 0 | 0 | NL | pcs | ES | EUR | Jalousieklappen, Schalldämpfer, Wetterschutzgitter | Wetterschutzgitter | Wetterschutzgitter | S-Stahl
1020000086 | Akustik-Wetterschutzg. | NL-S/750x600 | 1578 | 73269098 | 3 | 0 | 0 | 0 | 0 | NL | pcs | ES | EUR | Jalousieklappen, Schalldämpfer, Wetterschutzgitter | Wetterschutzgitter | Wetterschutzgitter | S-Stahl
1020000152 | Akustik-Wetterschutzg. | NL-S/750x750 | 2056 | 73269098 | 3 | 0 | 0 | 0 | 0 | NL | pcs | ES | EUR | Jalousieklappen, Schalldämpfer, Wetterschutzgitter | Wetterschutzgitter | Wetterschutzgitter | S-Stahl
1020000218 | Akustik-Wetterschutzg. | NL-S/750x900 | 2539 | 73269098 | 3 | 0 | 0 | 0 | 0 | NL | pcs | ES | EUR | Jalousieklappen, Schalldämpfer, Wetterschutzgitter | Wetterschutzgitter | Wetterschutzgitter | S-Stahl
1020000290 | Akustik-Wetterschutzg. | NL-S/900x1050 | 3312 | 73269098 | 3 | 0 | 0 | 0 | 0 | NL | pcs | ES | EUR | Jalousieklappen, Schalldämpfer, Wetterschutzgitter | Wetterschutzgitter | Wetterschutzgitter | S-Stahl
1020000356 | Akustik-Wetterschutzg. | NL-S/900x1200 | 3834 | 73269098 | 3 | 0 | 0 | 0 | 0 | NL | pcs | ES | EUR | Jalousieklappen, Schalldämpfer, Wetterschutzgitter | Wetterschutzgitter | Wetterschutzgitter | S-Stahl
1020000422 | Akustik-Wetterschutzg. | NL-S/900x1350 | 4362 | 73269098 | 3 | 0 | 0 | 0 | 0 | NL | pcs | ES | EUR | Jalousieklappen, Schalldämpfer, Wetterschutzgitter | Wetterschutzgitter | Wetterschutzgitter | S-Stahl
1020000488 | Akustik-Wetterschutzg. | NL-S/900x1500 | 4895 | 73269098 | 3 | 0 | 0 | 0 | 0 | NL | pcs | ES | EUR | Jalousieklappen, Schalldämpfer, Wetterschutzgitter | Wetterschutzgitter | Wetterschutzgitter | S-Stahl
1020000554 | Akustik-Wetterschutzg. | NL-S/900x1650 | 5434 | 73269098 | 3 | 0 | 0 | 0 | 0 | NL | pcs | ES | EUR | Jalousieklappen, Schalldämpfer, Wetterschutzgitter | Wetterschutzgitter | Wetterschutzgitter | S-Stahl
1020000620 | Akustik-Wetterschutzg. | NL-S/900x1800 | 5962 | 73269098 | 3 | 0 | 0 | 0 | 0 | NL | pcs | ES | EUR | Jalousieklappen, Schalldämpfer, Wetterschutzgitter | Wetterschutzgitter | Wetterschutzgitter | S-Stahl
1020000686 | Akustik-Wetterschutzg. | NL-S/900x1950 | 6495 | 73269098 | 3 | 0 | 0 | 0 | 0 | NL | pcs | ES | EUR | Jalousieklappen, Schalldämpfer, Wetterschutzgitter | Wetterschutzgitter | Wetterschutzgitter | S-Stahl
1020000752 | Akustik-Wetterschutzg. | NL-S/900x2100 | 7045 | 73269098 | 3 | 0 | 0 | 0 | 0 | NL | pcs | ES | EUR | Jalousieklappen, Schalldämpfer, Wetterschutzgitter | Wetterschutzgitter | Wetterschutzgitter | S-Stahl
1020000818 | Akustik-Wetterschutzg. | NL-S/900x2250 | 7612 | 73269098 | 3 | 0 | 0 | 0 | 0 | NL | pcs | ES | EUR | Jalousieklappen, Schalldämpfer, Wetterschutzgitter | Wetterschutzgitter | Wetterschutzgitter | S-Stahl
1020000026 | Akustik-Wetterschutzg. | NL-S/900x450 | 1189 | 73269098 | 3 | 0 | 0 | 0 | 0 | NL | pcs | ES | EUR | Jalousieklappen, Schalldämpfer, Wetterschutzgitter | Wetterschutzgitter | Wetterschutzgitter | S-Stahl
1020000092 | Akustik-Wetterschutzg. | NL-S/900x600 | 1717 | 73269098 | 3 | 0 | 0 | 0 | 0 | NL | pcs | ES | EUR | Jalousieklappen, Schalldämpfer, Wetterschutzgitter | Wetterschutzgitter | Wetterschutzgitter | S-Stahl
1020000158 | Akustik-Wetterschutzg. | NL-S/900x750 | 2256 | 73269098 | 3 | 0 | 0 | 0 | 0 | NL | pcs | ES | EUR | Jalousieklappen, Schalldämpfer, Wetterschutzgitter | Wetterschutzgitter | Wetterschutzgitter | S-Stahl
1020000224 | Akustik-Wetterschutzg. | NL-S/900x900 | 2778 | 73269098 | 3 | 0 | 0 | 0 | 0 | NL | pcs | ES | EUR | Jalousieklappen, Schalldämpfer, Wetterschutzgitter | Wetterschutzgitter | Wetterschutzgitter | S-Stahl
1000643690 | Taschenfilter Chemiefasern | PFC-Coarse-60%-PLA-25/287x287x600x3 | 41 | 84213925 | 8K | 0.5 | 287 | 287 | 600 | PFC | pcs | CZ | EUR | Filtergeräte und Filterelemente | Taschenfilter | Taschenfilter aus Chemiefaservliesen | PLA: Rahmen aus Kunststoff | 25: Rahmentiefe | 3: Anzahl Taschen
1000643692 | Taschenfilter Chemiefasern | PFC-Coarse-60%-PLA-25/287x592x600x3 | 52 | 84213925 | 8K | 0.8 | 287 | 592 | 600 | PFC | pcs | CZ | EUR | Filtergeräte und Filterelemente | Taschenfilter | Taschenfilter aus Chemiefaservliesen | PLA: Rahmen aus Kunststoff | 25: Rahmentiefe | 3: Anzahl Taschen
1000643693 | Taschenfilter Chemiefasern | PFC-Coarse-60%-PLA-25/287x892x360x3 | 66 | 84213925 | 8K | 0.7 | 287 | 892 | 360 | PFC | pcs | CZ | EUR | Filtergeräte und Filterelemente | Taschenfilter | Taschenfilter aus Chemiefaservliesen | PLA: Rahmen aus Kunststoff | 25: Rahmentiefe | 3: Anzahl Taschen
1000643694 | Taschenfilter Chemiefasern | PFC-Coarse-60%-PLA-25/287x892x600x3 | 74 | 84213925 | 8K | 1.1 | 287 | 892 | 600 | PFC | pcs | CZ | EUR | Filtergeräte und Filterelemente | Taschenfilter | Taschenfilter aus Chemiefaservliesen | PLA: Rahmen aus Kunststoff | 25: Rahmentiefe | 3: Anzahl Taschen
1000643696 | Taschenfilter Chemiefasern | PFC-Coarse-60%-PLA-25/490x592x600x5 | 72 | 84213925 | 8K | 1.2 | 490 | 592 | 600 | PFC | pcs | CZ | EUR | Filtergeräte und Filterelemente | Taschenfilter | Taschenfilter aus Chemiefaservliesen | PLA: Rahmen aus Kunststoff | 25: Rahmentiefe | 5: Anzahl Taschen
1000643697 | Taschenfilter Chemiefasern | PFC-Coarse-60%-PLA-25/490x892x360x5 | 93 | 84213925 | 8K | 1 | 490 | 892 | 360 | PFC | pcs | CZ | EUR | Filtergeräte und Filterelemente | Taschenfilter | Taschenfilter aus Chemiefaservliesen | PLA: Rahmen aus Kunststoff | 25: Rahmentiefe | 5: Anzahl Taschen
1000643698 | Taschenfilter Chemiefasern | PFC-Coarse-60%-PLA-25/490x892x600x5 | 111 | 84213925 | 8K | 1.7 | 490 | 892 | 600 | PFC | pcs | CZ | EUR | Filtergeräte und Filterelemente | Taschenfilter | Taschenfilter aus Chemiefaservliesen | PLA: Rahmen aus Kunststoff | 25: Rahmentiefe | 5: Anzahl Taschen
1000643700 | Taschenfilter Chemiefasern | PFC-Coarse-60%-PLA-25/592x287x600x6 | 64 | 84213925 | 8K | 0.8 | 592 | 287 | 600 | PFC | pcs | CZ | EUR | Filtergeräte und Filterelemente | Taschenfilter | Taschenfilter aus Chemiefaservliesen | PLA: Rahmen aus Kunststoff | 25: Rahmentiefe | 6: Anzahl Taschen
1000643702 | Taschenfilter Chemiefasern | PFC-Coarse-60%-PLA-25/592x490x600x6 | 76 | 84213925 | 8K | 1.1 | 592 | 490 | 600 | PFC | pcs | CZ | EUR | Filtergeräte und Filterelemente | Taschenfilter | Taschenfilter aus Chemiefaservliesen | PLA: Rahmen aus Kunststoff | 25: Rahmentiefe | 6: Anzahl Taschen
1000643705 | Taschenfilter Chemiefasern | PFC-Coarse-60%-PLA-25/592x892x360x6 | 106 | 84213925 | 8K | 1.1 | 592 | 892 | 360 | PFC | pcs | CZ | EUR | Filtergeräte und Filterelemente | Taschenfilter | Taschenfilter aus Chemiefaservliesen | PLA: Rahmen aus Kunststoff | 25: Rahmentiefe | 6: Anzahl Taschen
1000643706 | Taschenfilter Chemiefasern | PFC-Coarse-60%-PLA-25/592x892x600x6 | 127 | 84213925 | 8K | 2 | 592 | 892 | 600 | PFC | pcs | CZ | EUR | Filtergeräte und Filterelemente | Taschenfilter | Taschenfilter aus Chemiefaservliesen | PLA: Rahmen aus Kunststoff | 25: Rahmentiefe | 6: Anzahl Taschen
1000750131 | Taschenfilter Glasfasern | PFG-ePM10-60%-PLA-25/287x287x600x4 | 57 | 84213925 | 8C | 0.6 | 287 | 287 | 600 | PFG | pcs | CZ | EUR | Filtergeräte und Filterelemente | Taschenfilter | Taschenfilter aus Glasfaservliesen | PLA: Rahmen aus Kunststoff | 25: Rahmentiefe | 4: Anzahl Taschen
1000750133 | Taschenfilter Glasfasern | PFG-ePM10-60%-PLA-25/287x287x600x5 | 69 | 84213925 | 8C | 1 | 287 | 287 | 600 | PFG | pcs | CZ | EUR | Filtergeräte und Filterelemente | Taschenfilter | Taschenfilter aus Glasfaservliesen | PLA: Rahmen aus Kunststoff | 25: Rahmentiefe | 5: Anzahl Taschen
1000750135 | Taschenfilter Glasfasern | PFG-ePM10-60%-PLA-25/287x287x600x6 | 81 | 84213925 | 8C | 1 | 287 | 287 | 600 | PFG | pcs | CZ | EUR | Filtergeräte und Filterelemente | Taschenfilter | Taschenfilter aus Glasfaservliesen | PLA: Rahmen aus Kunststoff | 25: Rahmentiefe | 6: Anzahl Taschen
1000750139 | Taschenfilter Glasfasern | PFG-ePM10-60%-PLA-25/287x592x600x4 | 76 | 84213925 | 8C | 1.1 | 287 | 592 | 600 | PFG | pcs | CZ | EUR | Filtergeräte und Filterelemente | Taschenfilter | Taschenfilter aus Glasfaservliesen | PLA: Rahmen aus Kunststoff | 25: Rahmentiefe | 4: Anzahl Taschen
1000750141 | Taschenfilter Glasfasern | PFG-ePM10-60%-PLA-25/287x592x600x5 | 93 | 84213925 | 8C | 1 | 287 | 592 | 600 | PFG | pcs | CZ | EUR | Filtergeräte und Filterelemente | Taschenfilter | Taschenfilter aus Glasfaservliesen | PLA: Rahmen aus Kunststoff | 25: Rahmentiefe | 5: Anzahl Taschen
1000750143 | Taschenfilter Glasfasern | PFG-ePM10-60%-PLA-25/287x592x600x6 | 109 | 84213925 | 8C | 1 | 287 | 592 | 600 | PFG | pcs | CZ | EUR | Filtergeräte und Filterelemente | Taschenfilter | Taschenfilter aus Glasfaservliesen | PLA: Rahmen aus Kunststoff | 25: Rahmentiefe | 6: Anzahl Taschen
1000750145 | Taschenfilter Glasfasern | PFG-ePM10-60%-PLA-25/592x287x600x4 | 162 | 84213925 | 8C | 1 | 592 | 287 | 600 | PFG | pcs | CZ | EUR | Filtergeräte und Filterelemente | Taschenfilter | Taschenfilter aus Glasfaservliesen | PLA: Rahmen aus Kunststoff | 25: Rahmentiefe | 4: Anzahl Taschen
1000750147 | Taschenfilter Glasfasern | PFG-ePM10-60%-PLA-25/592x287x600x5 | 195 | 84213925 | 8C | 1 | 592 | 287 | 600 | PFG | pcs | CZ | EUR | Filtergeräte und Filterelemente | Taschenfilter | Taschenfilter aus Glasfaservliesen | PLA: Rahmen aus Kunststoff | 25: Rahmentiefe | 5: Anzahl Taschen
1000750151 | Taschenfilter Glasfasern | PFG-ePM10-60%-PLA-25/592x287x600x8 | 98 | 84213925 | 8C | 1.1 | 592 | 287 | 600 | PFG | pcs | CZ | EUR | Filtergeräte und Filterelemente | Taschenfilter | Taschenfilter aus Glasfaservliesen | PLA: Rahmen aus Kunststoff | 25: Rahmentiefe | 8: Anzahl Taschen
1000750153 | Taschenfilter Glasfasern | PFG-ePM10-60%-PLA-25/592x592x600x4 | 226 | 84213925 | 8C | 1 | 592 | 592 | 600 | PFG | pcs | CZ | EUR | Filtergeräte und Filterelemente | Taschenfilter | Taschenfilter aus Glasfaservliesen | PLA: Rahmen aus Kunststoff | 25: Rahmentiefe | 4: Anzahl Taschen
1000750155 | Taschenfilter Glasfasern | PFG-ePM10-60%-PLA-25/592x592x600x5 | 271 | 84213925 | 8C | 1 | 592 | 592 | 600 | PFG | pcs | CZ | EUR | Filtergeräte und Filterelemente | Taschenfilter | Taschenfilter aus Glasfaservliesen | PLA: Rahmen aus Kunststoff | 25: Rahmentiefe | 5: Anzahl Taschen
1000750159 | Taschenfilter Glasfasern | PFG-ePM10-60%-PLA-25/592x592x600x8 | 136 | 84213925 | 8C | 2 | 592 | 592 | 600 | PFG | pcs | CZ | EUR | Filtergeräte und Filterelemente | Taschenfilter | Taschenfilter aus Glasfaservliesen | PLA: Rahmen aus Kunststoff | 25: Rahmentiefe | 8: Anzahl Taschen
1000750130 | Taschenfilter Glasfasern | PFG-ePM10-75%-PLA-25/287x287x600x3 | 50 | 84213925 | 8C | 0.5 | 287 | 287 | 600 | PFG | pcs | CZ | EUR | Filtergeräte und Filterelemente | Taschenfilter | Taschenfilter aus Glasfaservliesen | PLA: Rahmen aus Kunststoff | 25: Rahmentiefe | 3: Anzahl Taschen
1000750132 | Taschenfilter Glasfasern | PFG-ePM10-75%-PLA-25/287x287x600x4 | 63 | 84213925 | 8C | 0.6 | 287 | 287 | 600 | PFG | pcs | CZ | EUR | Filtergeräte und Filterelemente | Taschenfilter | Taschenfilter aus Glasfaservliesen | PLA: Rahmen aus Kunststoff | 25: Rahmentiefe | 4: Anzahl Taschen
1000750134 | Taschenfilter Glasfasern | PFG-ePM10-75%-PLA-25/287x287x600x5 | 76 | 84213925 | 8C | 1 | 287 | 287 | 600 | PFG | pcs | CZ | EUR | Filtergeräte und Filterelemente | Taschenfilter | Taschenfilter aus Glasfaservliesen | PLA: Rahmen aus Kunststoff | 25: Rahmentiefe | 5: Anzahl Taschen
1000750136 | Taschenfilter Glasfasern | PFG-ePM10-75%-PLA-25/287x287x600x6 | 90 | 84213925 | 8C | 1 | 287 | 287 | 600 | PFG | pcs | CZ | EUR | Filtergeräte und Filterelemente | Taschenfilter | Taschenfilter aus Glasfaservliesen | PLA: Rahmen aus Kunststoff | 25: Rahmentiefe | 6: Anzahl Taschen
1000750138 | Taschenfilter Glasfasern | PFG-ePM10-75%-PLA-25/287x592x600x3 | 66 | 84213925 | 8C | 0.9 | 287 | 592 | 600 | PFG | pcs | CZ | EUR | Filtergeräte und Filterelemente | Taschenfilter | Taschenfilter aus Glasfaservliesen | PLA: Rahmen aus Kunststoff | 25: Rahmentiefe | 3: Anzahl Taschen
1000750140 | Taschenfilter Glasfasern | PFG-ePM10-75%-PLA-25/287x592x600x4 | 84 | 84213925 | 8C | 1.1 | 287 | 592 | 600 | PFG | pcs | CZ | EUR | Filtergeräte und Filterelemente | Taschenfilter | Taschenfilter aus Glasfaservliesen | PLA: Rahmen aus Kunststoff | 25: Rahmentiefe | 4: Anzahl Taschen
1000750142 | Taschenfilter Glasfasern | PFG-ePM10-75%-PLA-25/287x592x600x5 | 103 | 84213925 | 8C | 1 | 287 | 592 | 600 | PFG | pcs | CZ | EUR | Filtergeräte und Filterelemente | Taschenfilter | Taschenfilter aus Glasfaservliesen | PLA: Rahmen aus Kunststoff | 25: Rahmentiefe | 5: Anzahl Taschen
1000750144 | Taschenfilter Glasfasern | PFG-ePM10-75%-PLA-25/287x592x600x6 | 121 | 84213925 | 8C | 1 | 287 | 592 | 600 | PFG | pcs | CZ | EUR | Filtergeräte und Filterelemente | Taschenfilter | Taschenfilter aus Glasfaservliesen | PLA: Rahmen aus Kunststoff | 25: Rahmentiefe | 6: Anzahl Taschen
1000750146 | Taschenfilter Glasfasern | PFG-ePM10-75%-PLA-25/592x287x600x4 | 181 | 84213925 | 8C | 1 | 592 | 287 | 600 | PFG | pcs | CZ | EUR | Filtergeräte und Filterelemente | Taschenfilter | Taschenfilter aus Glasfaservliesen | PLA: Rahmen aus Kunststoff | 25: Rahmentiefe | 4: Anzahl Taschen
1000750148 | Taschenfilter Glasfasern | PFG-ePM10-75%-PLA-25/592x287x600x5 | 217 | 84213925 | 8C | 1 | 592 | 287 | 600 | PFG | pcs | CZ | EUR | Filtergeräte und Filterelemente | Taschenfilter | Taschenfilter aus Glasfaservliesen | PLA: Rahmen aus Kunststoff | 25: Rahmentiefe | 5: Anzahl Taschen
1000750150 | Taschenfilter Glasfasern | PFG-ePM10-75%-PLA-25/592x287x600x6 | 86 | 84213925 | 8C | 0.9 | 592 | 287 | 600 | PFG | pcs | CZ | EUR | Filtergeräte und Filterelemente | Taschenfilter | Taschenfilter aus Glasfaservliesen | PLA: Rahmen aus Kunststoff | 25: Rahmentiefe | 6: Anzahl Taschen
1000750152 | Taschenfilter Glasfasern | PFG-ePM10-75%-PLA-25/592x287x600x8 | 110 | 84213925 | 8C | 1.1 | 592 | 287 | 600 | PFG | pcs | CZ | EUR | Filtergeräte und Filterelemente | Taschenfilter | Taschenfilter aus Glasfaservliesen | PLA: Rahmen aus Kunststoff | 25: Rahmentiefe | 8: Anzahl Taschen
1000750154 | Taschenfilter Glasfasern | PFG-ePM10-75%-PLA-25/592x592x600x4 | 254 | 84213925 | 8C | 1 | 592 | 592 | 600 | PFG | pcs | CZ | EUR | Filtergeräte und Filterelemente | Taschenfilter | Taschenfilter aus Glasfaservliesen | PLA: Rahmen aus Kunststoff | 25: Rahmentiefe | 4: Anzahl Taschen
1000750156 | Taschenfilter Glasfasern | PFG-ePM10-75%-PLA-25/592x592x600x5 | 307 | 84213925 | 8C | 1 | 592 | 592 | 600 | PFG | pcs | CZ | EUR | Filtergeräte und Filterelemente | Taschenfilter | Taschenfilter aus Glasfaservliesen | PLA: Rahmen aus Kunststoff | 25: Rahmentiefe | 5: Anzahl Taschen
1000750158 | Taschenfilter Glasfasern | PFG-ePM10-75%-PLA-25/592x592x600x6 | 121 | 84213925 | 8C | 1.5 | 592 | 592 | 600 | PFG | pcs | CZ | EUR | Filtergeräte und Filterelemente | Taschenfilter | Taschenfilter aus Glasfaservliesen | PLA: Rahmen aus Kunststoff | 25: Rahmentiefe | 6: Anzahl Taschen
1000750160 | Taschenfilter Glasfasern | PFG-ePM10-75%-PLA-25/592x592x600x8 | 156 | 84213925 | 8C | 2 | 592 | 592 | 600 | PFG | pcs | CZ | EUR | Filtergeräte und Filterelemente | Taschenfilter | Taschenfilter aus Glasfaservliesen | PLA: Rahmen aus Kunststoff | 25: Rahmentiefe | 8: Anzahl Taschen
1000750081 | Taschenfilter Glasfasern | PFG-ePM1-60%-PLA-25/287x287x600x3 | 50 | 84213925 | 8C | 0.5 | 287 | 287 | 600 | PFG | pcs | CZ | EUR | Filtergeräte und Filterelemente | Taschenfilter | Taschenfilter aus Glasfaservliesen | PLA: Rahmen aus Kunststoff | 25: Rahmentiefe | 3: Anzahl Taschen
1000750084 | Taschenfilter Glasfasern | PFG-ePM1-60%-PLA-25/287x287x600x4 | 64 | 84213925 | 8C | 0.6 | 287 | 287 | 600 | PFG | pcs | CZ | EUR | Filtergeräte und Filterelemente | Taschenfilter | Taschenfilter aus Glasfaservliesen | PLA: Rahmen aus Kunststoff | 25: Rahmentiefe | 4: Anzahl Taschen
1000750087 | Taschenfilter Glasfasern | PFG-ePM1-60%-PLA-25/287x287x600x5 | 76 | 84213925 | 8C | 1 | 287 | 287 | 600 | PFG | pcs | CZ | EUR | Filtergeräte und Filterelemente | Taschenfilter | Taschenfilter aus Glasfaservliesen | PLA: Rahmen aus Kunststoff | 25: Rahmentiefe | 5: Anzahl Taschen
1000750090 | Taschenfilter Glasfasern | PFG-ePM1-60%-PLA-25/287x287x600x6 | 90 | 84213925 | 8C | 1 | 287 | 287 | 600 | PFG | pcs | CZ | EUR | Filtergeräte und Filterelemente | Taschenfilter | Taschenfilter aus Glasfaservliesen | PLA: Rahmen aus Kunststoff | 25: Rahmentiefe | 6: Anzahl Taschen
1000750093 | Taschenfilter Glasfasern | PFG-ePM1-60%-PLA-25/287x592x600x3 | 69 | 84213925 | 8C | 0.9 | 287 | 592 | 600 | PFG | pcs | CZ | EUR | Filtergeräte und Filterelemente | Taschenfilter | Taschenfilter aus Glasfaservliesen | PLA: Rahmen aus Kunststoff | 25: Rahmentiefe | 3: Anzahl Taschen
1000750096 | Taschenfilter Glasfasern | PFG-ePM1-60%-PLA-25/287x592x600x4 | 87 | 84213925 | 8C | 1.1 | 287 | 592 | 600 | PFG | pcs | CZ | EUR | Filtergeräte und Filterelemente | Taschenfilter | Taschenfilter aus Glasfaservliesen | PLA: Rahmen aus Kunststoff | 25: Rahmentiefe | 4: Anzahl Taschen
1000750099 | Taschenfilter Glasfasern | PFG-ePM1-60%-PLA-25/287x592x600x5 | 106 | 84213925 | 8C | 1 | 287 | 592 | 600 | PFG | pcs | CZ | EUR | Filtergeräte und Filterelemente | Taschenfilter | Taschenfilter aus Glasfaservliesen | PLA: Rahmen aus Kunststoff | 25: Rahmentiefe | 5: Anzahl Taschen
1000750102 | Taschenfilter Glasfasern | PFG-ePM1-60%-PLA-25/287x592x600x6 | 125 | 84213925 | 8C | 1 | 287 | 592 | 600 | PFG | pcs | CZ | EUR | Filtergeräte und Filterelemente | Taschenfilter | Taschenfilter aus Glasfaservliesen | PLA: Rahmen aus Kunststoff | 25: Rahmentiefe | 6: Anzahl Taschen
1000750105 | Taschenfilter Glasfasern | PFG-ePM1-60%-PLA-25/592x287x600x4 | 185 | 84213925 | 8C | 1 | 592 | 287 | 600 | PFG | pcs | CZ | EUR | Filtergeräte und Filterelemente | Taschenfilter | Taschenfilter aus Glasfaservliesen | PLA: Rahmen aus Kunststoff | 25: Rahmentiefe | 4: Anzahl Taschen
1000750108 | Taschenfilter Glasfasern | PFG-ePM1-60%-PLA-25/592x287x600x5 | 223 | 84213925 | 8C | 1 | 592 | 287 | 600 | PFG | pcs | CZ | EUR | Filtergeräte und Filterelemente | Taschenfilter | Taschenfilter aus Glasfaservliesen | PLA: Rahmen aus Kunststoff | 25: Rahmentiefe | 5: Anzahl Taschen
1000750111 | Taschenfilter Glasfasern | PFG-ePM1-60%-PLA-25/592x287x600x6 | 88 | 84213925 | 8C | 0.9 | 592 | 287 | 600 | PFG | pcs | CZ | EUR | Filtergeräte und Filterelemente | Taschenfilter | Taschenfilter aus Glasfaservliesen | PLA: Rahmen aus Kunststoff | 25: Rahmentiefe | 6: Anzahl Taschen
1000750114 | Taschenfilter Glasfasern | PFG-ePM1-60%-PLA-25/592x287x600x8 | 113 | 84213925 | 8C | 1.1 | 592 | 287 | 600 | PFG | pcs | CZ | EUR | Filtergeräte und Filterelemente | Taschenfilter | Taschenfilter aus Glasfaservliesen | PLA: Rahmen aus Kunststoff | 25: Rahmentiefe | 8: Anzahl Taschen
1000750117 | Taschenfilter Glasfasern | PFG-ePM1-60%-PLA-25/592x592x600x4 | 261 | 84213925 | 8C | 1 | 592 | 592 | 600 | PFG | pcs | CZ | EUR | Filtergeräte und Filterelemente | Taschenfilter | Taschenfilter aus Glasfaservliesen | PLA: Rahmen aus Kunststoff | 25: Rahmentiefe | 4: Anzahl Taschen
1000750120 | Taschenfilter Glasfasern | PFG-ePM1-60%-PLA-25/592x592x600x5 | 315 | 84213925 | 8C | 1 | 592 | 592 | 600 | PFG | pcs | CZ | EUR | Filtergeräte und Filterelemente | Taschenfilter | Taschenfilter aus Glasfaservliesen | PLA: Rahmen aus Kunststoff | 25: Rahmentiefe | 5: Anzahl Taschen
1000750123 | Taschenfilter Glasfasern | PFG-ePM1-60%-PLA-25/592x592x600x6 | 124 | 84213925 | 8C | 1.5 | 592 | 592 | 600 | PFG | pcs | CZ | EUR | Filtergeräte und Filterelemente | Taschenfilter | Taschenfilter aus Glasfaservliesen | PLA: Rahmen aus Kunststoff | 25: Rahmentiefe | 6: Anzahl Taschen
1000750126 | Taschenfilter Glasfasern | PFG-ePM1-60%-PLA-25/592x592x600x8 | 159 | 84213925 | 8C | 2 | 592 | 592 | 600 | PFG | pcs | CZ | EUR | Filtergeräte und Filterelemente | Taschenfilter | Taschenfilter aus Glasfaservliesen | PLA: Rahmen aus Kunststoff | 25: Rahmentiefe | 8: Anzahl Taschen
1000750082 | Taschenfilter Glasfasern | PFG-ePM1-75%-PLA-25/287x287x600x3 | 51 | 84213925 | 8C | 0.5 | 287 | 287 | 600 | PFG | pcs | CZ | EUR | Filtergeräte und Filterelemente | Taschenfilter | Taschenfilter aus Glasfaservliesen | PLA: Rahmen aus Kunststoff | 25: Rahmentiefe | 3: Anzahl Taschen
1000750088 | Taschenfilter Glasfasern | PFG-ePM1-75%-PLA-25/287x287x600x5 | 79 | 84213925 | 8C | 1 | 287 | 287 | 600 | PFG | pcs | CZ | EUR | Filtergeräte und Filterelemente | Taschenfilter | Taschenfilter aus Glasfaservliesen | PLA: Rahmen aus Kunststoff | 25: Rahmentiefe | 5: Anzahl Taschen
1000750091 | Taschenfilter Glasfasern | PFG-ePM1-75%-PLA-25/287x287x600x6 | 93 | 84213925 | 8C | 1 | 287 | 287 | 600 | PFG | pcs | CZ | EUR | Filtergeräte und Filterelemente | Taschenfilter | Taschenfilter aus Glasfaservliesen | PLA: Rahmen aus Kunststoff | 25: Rahmentiefe | 6: Anzahl Taschen
1000750094 | Taschenfilter Glasfasern | PFG-ePM1-75%-PLA-25/287x592x600x3 | 71 | 84213925 | 8C | 0.9 | 287 | 592 | 600 | PFG | pcs | CZ | EUR | Filtergeräte und Filterelemente | Taschenfilter | Taschenfilter aus Glasfaservliesen | PLA: Rahmen aus Kunststoff | 25: Rahmentiefe | 3: Anzahl Taschen
1000750100 | Taschenfilter Glasfasern | PFG-ePM1-75%-PLA-25/287x592x600x5 | 111 | 84213925 | 8C | 1 | 287 | 592 | 600 | PFG | pcs | CZ | EUR | Filtergeräte und Filterelemente | Taschenfilter | Taschenfilter aus Glasfaservliesen | PLA: Rahmen aus Kunststoff | 25: Rahmentiefe | 5: Anzahl Taschen
1000750103 | Taschenfilter Glasfasern | PFG-ePM1-75%-PLA-25/287x592x600x6 | 130 | 84213925 | 8C | 1 | 287 | 592 | 600 | PFG | pcs | CZ | EUR | Filtergeräte und Filterelemente | Taschenfilter | Taschenfilter aus Glasfaservliesen | PLA: Rahmen aus Kunststoff | 25: Rahmentiefe | 6: Anzahl Taschen
1000750106 | Taschenfilter Glasfasern | PFG-ePM1-75%-PLA-25/592x287x600x4 | 192 | 84213925 | 8C | 1 | 592 | 287 | 600 | PFG | pcs | CZ | EUR | Filtergeräte und Filterelemente | Taschenfilter | Taschenfilter aus Glasfaservliesen | PLA: Rahmen aus Kunststoff | 25: Rahmentiefe | 4: Anzahl Taschen
1000750109 | Taschenfilter Glasfasern | PFG-ePM1-75%-PLA-25/592x287x600x5 | 230 | 84213925 | 8C | 1 | 592 | 287 | 600 | PFG | pcs | CZ | EUR | Filtergeräte und Filterelemente | Taschenfilter | Taschenfilter aus Glasfaservliesen | PLA: Rahmen aus Kunststoff | 25: Rahmentiefe | 5: Anzahl Taschen
1000750112 | Taschenfilter Glasfasern | PFG-ePM1-75%-PLA-25/592x287x600x6 | 92 | 84213925 | 8C | 0.9 | 592 | 287 | 600 | PFG | pcs | CZ | EUR | Filtergeräte und Filterelemente | Taschenfilter | Taschenfilter aus Glasfaservliesen | PLA: Rahmen aus Kunststoff | 25: Rahmentiefe | 6: Anzahl Taschen
1000750118 | Taschenfilter Glasfasern | PFG-ePM1-75%-PLA-25/592x592x600x4 | 270 | 84213925 | 8C | 1 | 592 | 592 | 600 | PFG | pcs | CZ | EUR | Filtergeräte und Filterelemente | Taschenfilter | Taschenfilter aus Glasfaservliesen | PLA: Rahmen aus Kunststoff | 25: Rahmentiefe | 4: Anzahl Taschen
1000750121 | Taschenfilter Glasfasern | PFG-ePM1-75%-PLA-25/592x592x600x5 | 325 | 84213925 | 8C | 1 | 592 | 592 | 600 | PFG | pcs | CZ | EUR | Filtergeräte und Filterelemente | Taschenfilter | Taschenfilter aus Glasfaservliesen | PLA: Rahmen aus Kunststoff | 25: Rahmentiefe | 5: Anzahl Taschen
1000750124 | Taschenfilter Glasfasern | PFG-ePM1-75%-PLA-25/592x592x600x6 | 128 | 84213925 | 8C | 1.5 | 592 | 592 | 600 | PFG | pcs | CZ | EUR | Filtergeräte und Filterelemente | Taschenfilter | Taschenfilter aus Glasfaservliesen | PLA: Rahmen aus Kunststoff | 25: Rahmentiefe | 6: Anzahl Taschen
1000750083 | Taschenfilter Glasfasern | PFG-ePM1-90%-PLA-25/287x287x600x3 | 62 | 84213925 | 8C | 0.5 | 287 | 287 | 600 | PFG | pcs | CZ | EUR | Filtergeräte und Filterelemente | Taschenfilter | Taschenfilter aus Glasfaservliesen | PLA: Rahmen aus Kunststoff | 25: Rahmentiefe | 3: Anzahl Taschen
1000750089 | Taschenfilter Glasfasern | PFG-ePM1-90%-PLA-25/287x287x600x5 | 96 | 84213925 | 8C | 1 | 287 | 287 | 600 | PFG | pcs | CZ | EUR | Filtergeräte und Filterelemente | Taschenfilter | Taschenfilter aus Glasfaservliesen | PLA: Rahmen aus Kunststoff | 25: Rahmentiefe | 5: Anzahl Taschen
1000750092 | Taschenfilter Glasfasern | PFG-ePM1-90%-PLA-25/287x287x600x6 | 112 | 84213925 | 8C | 1 | 287 | 287 | 600 | PFG | pcs | CZ | EUR | Filtergeräte und Filterelemente | Taschenfilter | Taschenfilter aus Glasfaservliesen | PLA: Rahmen aus Kunststoff | 25: Rahmentiefe | 6: Anzahl Taschen
1000750095 | Taschenfilter Glasfasern | PFG-ePM1-90%-PLA-25/287x592x600x3 | 86 | 84213925 | 8C | 0.9 | 287 | 592 | 600 | PFG | pcs | CZ | EUR | Filtergeräte und Filterelemente | Taschenfilter | Taschenfilter aus Glasfaservliesen | PLA: Rahmen aus Kunststoff | 25: Rahmentiefe | 3: Anzahl Taschen
1000750101 | Taschenfilter Glasfasern | PFG-ePM1-90%-PLA-25/287x592x600x5 | 134 | 84213925 | 8C | 1 | 287 | 592 | 600 | PFG | pcs | CZ | EUR | Filtergeräte und Filterelemente | Taschenfilter | Taschenfilter aus Glasfaservliesen | PLA: Rahmen aus Kunststoff | 25: Rahmentiefe | 5: Anzahl Taschen
1000750104 | Taschenfilter Glasfasern | PFG-ePM1-90%-PLA-25/287x592x600x6 | 157 | 84213925 | 8C | 1 | 287 | 592 | 600 | PFG | pcs | CZ | EUR | Filtergeräte und Filterelemente | Taschenfilter | Taschenfilter aus Glasfaservliesen | PLA: Rahmen aus Kunststoff | 25: Rahmentiefe | 6: Anzahl Taschen
1000750107 | Taschenfilter Glasfasern | PFG-ePM1-90%-PLA-25/592x287x600x4 | 227 | 84213925 | 8C | 1 | 592 | 287 | 600 | PFG | pcs | CZ | EUR | Filtergeräte und Filterelemente | Taschenfilter | Taschenfilter aus Glasfaservliesen | PLA: Rahmen aus Kunststoff | 25: Rahmentiefe | 4: Anzahl Taschen
1000750110 | Taschenfilter Glasfasern | PFG-ePM1-90%-PLA-25/592x287x600x5 | 274 | 84213925 | 8C | 1 | 592 | 287 | 600 | PFG | pcs | CZ | EUR | Filtergeräte und Filterelemente | Taschenfilter | Taschenfilter aus Glasfaservliesen | PLA: Rahmen aus Kunststoff | 25: Rahmentiefe | 5: Anzahl Taschen
1000750113 | Taschenfilter Glasfasern | PFG-ePM1-90%-PLA-25/592x287x600x6 | 109 | 84213925 | 8C | 0.9 | 592 | 287 | 600 | PFG | pcs | CZ | EUR | Filtergeräte und Filterelemente | Taschenfilter | Taschenfilter aus Glasfaservliesen | PLA: Rahmen aus Kunststoff | 25: Rahmentiefe | 6: Anzahl Taschen
1000750119 | Taschenfilter Glasfasern | PFG-ePM1-90%-PLA-25/592x592x600x4 | 322 | 84213925 | 8C | 1 | 592 | 592 | 600 | PFG | pcs | CZ | EUR | Filtergeräte und Filterelemente | Taschenfilter | Taschenfilter aus Glasfaservliesen | PLA: Rahmen aus Kunststoff | 25: Rahmentiefe | 4: Anzahl Taschen
1000750122 | Taschenfilter Glasfasern | PFG-ePM1-90%-PLA-25/592x592x600x5 | 390 | 84213925 | 8C | 1 | 592 | 592 | 600 | PFG | pcs | CZ | EUR | Filtergeräte und Filterelemente | Taschenfilter | Taschenfilter aus Glasfaservliesen | PLA: Rahmen aus Kunststoff | 25: Rahmentiefe | 5: Anzahl Taschen
1000750125 | Taschenfilter Glasfasern | PFG-ePM1-90%-PLA-25/592x592x600x6 | 153 | 84213925 | 8C | 1.5 | 592 | 592 | 600 | PFG | pcs | CZ | EUR | Filtergeräte und Filterelemente | Taschenfilter | Taschenfilter aus Glasfaservliesen | PLA: Rahmen aus Kunststoff | 25: Rahmentiefe | 6: Anzahl Taschen
1000649356 | Taschenfilter Nano Wave | PFN-ePM10-60%-PLA-25/287x287x600x3 | 56 | 84213925 | 8D | 0.5 | 287 | 287 | 600 | PFN | pcs | CZ | EUR | Filtergeräte und Filterelemente | Taschenfilter | Taschenfilter aus NanoWave® | PLA: Rahmen aus Kunststoff | 25: Rahmentiefe | 3: Anzahl Taschen
1000649357 | Taschenfilter Nano Wave | PFN-ePM10-60%-PLA-25/287x592x600x3 | 76 | 84213925 | 8D | 0.9 | 287 | 592 | 600 | PFN | pcs | CZ | EUR | Filtergeräte und Filterelemente | Taschenfilter | Taschenfilter aus NanoWave® | PLA: Rahmen aus Kunststoff | 25: Rahmentiefe | 3: Anzahl Taschen
1000649358 | Taschenfilter Nano Wave | PFN-ePM10-60%-PLA-25/287x892x600x3 | 115 | 84213925 | 8D | 1.1 | 287 | 892 | 600 | PFN | pcs | CZ | EUR | Filtergeräte und Filterelemente | Taschenfilter | Taschenfilter aus NanoWave® | PLA: Rahmen aus Kunststoff | 25: Rahmentiefe | 3: Anzahl Taschen
1000649363 | Taschenfilter Nano Wave | PFN-ePM10-60%-PLA-25/490x592x600x5 | 118 | 84213925 | 8D | 1.3 | 490 | 592 | 600 | PFN | pcs | CZ | EUR | Filtergeräte und Filterelemente | Taschenfilter | Taschenfilter aus NanoWave® | PLA: Rahmen aus Kunststoff | 25: Rahmentiefe | 5: Anzahl Taschen
1000649364 | Taschenfilter Nano Wave | PFN-ePM10-60%-PLA-25/490x892x600x5 | 175 | 84213925 | 8D | 1.6 | 490 | 892 | 600 | PFN | pcs | CZ | EUR | Filtergeräte und Filterelemente | Taschenfilter | Taschenfilter aus NanoWave® | PLA: Rahmen aus Kunststoff | 25: Rahmentiefe | 5: Anzahl Taschen
1000649373 | Taschenfilter Nano Wave | PFN-ePM10-60%-PLA-25/592x287x600x6 | 97 | 84213925 | 8D | 0.9 | 592 | 287 | 600 | PFN | pcs | CZ | EUR | Filtergeräte und Filterelemente | Taschenfilter | Taschenfilter aus NanoWave® | PLA: Rahmen aus Kunststoff | 25: Rahmentiefe | 6: Anzahl Taschen
1000649374 | Taschenfilter Nano Wave | PFN-ePM10-60%-PLA-25/592x490x600x6 | 133 | 84213925 | 8D | 1.4 | 592 | 490 | 600 | PFN | pcs | CZ | EUR | Filtergeräte und Filterelemente | Taschenfilter | Taschenfilter aus NanoWave® | PLA: Rahmen aus Kunststoff | 25: Rahmentiefe | 6: Anzahl Taschen
1000649375 | Taschenfilter Nano Wave | PFN-ePM10-60%-PLA-25/592x592x600x6 | 139 | 84213925 | 8D | 1.5 | 592 | 592 | 600 | PFN | pcs | CZ | EUR | Filtergeräte und Filterelemente | Taschenfilter | Taschenfilter aus NanoWave® | PLA: Rahmen aus Kunststoff | 25: Rahmentiefe | 6: Anzahl Taschen
1000649376 | Taschenfilter Nano Wave | PFN-ePM10-60%-PLA-25/592x892x600x6 | 204 | 84213925 | 8D | 2 | 592 | 892 | 600 | PFN | pcs | CZ | EUR | Filtergeräte und Filterelemente | Taschenfilter | Taschenfilter aus NanoWave® | PLA: Rahmen aus Kunststoff | 25: Rahmentiefe | 6: Anzahl Taschen
1000649350 | Taschenfilter Nano Wave | PFN-ePM1-65%-PLA-25/287x287x600x4 | 75 | 84213925 | 8D | 0.6 | 287 | 287 | 600 | PFN | pcs | CZ | EUR | Filtergeräte und Filterelemente | Taschenfilter | Taschenfilter aus NanoWave® | PLA: Rahmen aus Kunststoff | 25: Rahmentiefe | 4: Anzahl Taschen
1000649352 | Taschenfilter Nano Wave | PFN-ePM1-65%-PLA-25/287x592x600x4 | 107 | 84213925 | 8D | 1.1 | 287 | 592 | 600 | PFN | pcs | CZ | EUR | Filtergeräte und Filterelemente | Taschenfilter | Taschenfilter aus NanoWave® | PLA: Rahmen aus Kunststoff | 25: Rahmentiefe | 4: Anzahl Taschen
1000649354 | Taschenfilter Nano Wave | PFN-ePM1-65%-PLA-25/287x892x600x4 | 162 | 84213925 | 8D | 1.4 | 287 | 892 | 600 | PFN | pcs | CZ | EUR | Filtergeräte und Filterelemente | Taschenfilter | Taschenfilter aus NanoWave® | PLA: Rahmen aus Kunststoff | 25: Rahmentiefe | 4: Anzahl Taschen
1000649359 | Taschenfilter Nano Wave | PFN-ePM1-65%-PLA-25/490x592x600x7 | 177 | 84213925 | 8D | 1.7 | 490 | 592 | 600 | PFN | pcs | CZ | EUR | Filtergeräte und Filterelemente | Taschenfilter | Taschenfilter aus NanoWave® | PLA: Rahmen aus Kunststoff | 25: Rahmentiefe | 7: Anzahl Taschen
1000649361 | Taschenfilter Nano Wave | PFN-ePM1-65%-PLA-25/490x892x600x7 | 258 | 84213925 | 8D | 2.2 | 490 | 892 | 600 | PFN | pcs | CZ | EUR | Filtergeräte und Filterelemente | Taschenfilter | Taschenfilter aus NanoWave® | PLA: Rahmen aus Kunststoff | 25: Rahmentiefe | 7: Anzahl Taschen
1000649365 | Taschenfilter Nano Wave | PFN-ePM1-65%-PLA-25/592x287x600x8 | 137 | 84213925 | 8D | 1.1 | 592 | 287 | 600 | PFN | pcs | CZ | EUR | Filtergeräte und Filterelemente | Taschenfilter | Taschenfilter aus NanoWave® | PLA: Rahmen aus Kunststoff | 25: Rahmentiefe | 8: Anzahl Taschen
1000649367 | Taschenfilter Nano Wave | PFN-ePM1-65%-PLA-25/592x490x600x8 | 192 | 84213925 | 8D | 1.7 | 592 | 490 | 600 | PFN | pcs | CZ | EUR | Filtergeräte und Filterelemente | Taschenfilter | Taschenfilter aus NanoWave® | PLA: Rahmen aus Kunststoff | 25: Rahmentiefe | 8: Anzahl Taschen
1000649369 | Taschenfilter Nano Wave | PFN-ePM1-65%-PLA-25/592x592x600x8 | 197 | 84213925 | 8D | 2 | 592 | 592 | 600 | PFN | pcs | CZ | EUR | Filtergeräte und Filterelemente | Taschenfilter | Taschenfilter aus NanoWave® | PLA: Rahmen aus Kunststoff | 25: Rahmentiefe | 8: Anzahl Taschen
1000649371 | Taschenfilter Nano Wave | PFN-ePM1-65%-PLA-25/592x892x600x8 | 289 | 84213925 | 8D | 2.4 | 592 | 892 | 600 | PFN | pcs | CZ | EUR | Filtergeräte und Filterelemente | Taschenfilter | Taschenfilter aus NanoWave® | PLA: Rahmen aus Kunststoff | 25: Rahmentiefe | 8: Anzahl Taschen
1000649351 | Taschenfilter Nano Wave | PFN-ePM1-90%-PLA-25/287x287x600x5 | 114 | 84213925 | 8D | 0.7 | 287 | 287 | 600 | PFN | pcs | CZ | EUR | Filtergeräte und Filterelemente | Taschenfilter | Taschenfilter aus NanoWave® | PLA: Rahmen aus Kunststoff | 25: Rahmentiefe | 5: Anzahl Taschen
1000649353 | Taschenfilter Nano Wave | PFN-ePM1-90%-PLA-25/287x592x600x5 | 162 | 84213925 | 8D | 1.2 | 287 | 592 | 600 | PFN | pcs | CZ | EUR | Filtergeräte und Filterelemente | Taschenfilter | Taschenfilter aus NanoWave® | PLA: Rahmen aus Kunststoff | 25: Rahmentiefe | 5: Anzahl Taschen
1000649355 | Taschenfilter Nano Wave | PFN-ePM1-90%-PLA-25/287x892x600x5 | 242 | 84213925 | 8D | 1.5 | 287 | 892 | 600 | PFN | pcs | CZ | EUR | Filtergeräte und Filterelemente | Taschenfilter | Taschenfilter aus NanoWave® | PLA: Rahmen aus Kunststoff | 25: Rahmentiefe | 5: Anzahl Taschen
1000649360 | Taschenfilter Nano Wave | PFN-ePM1-90%-PLA-25/490x592x600x8 | 249 | 84213925 | 8D | 1.7 | 490 | 592 | 600 | PFN | pcs | CZ | EUR | Filtergeräte und Filterelemente | Taschenfilter | Taschenfilter aus NanoWave® | PLA: Rahmen aus Kunststoff | 25: Rahmentiefe | 8: Anzahl Taschen
1000649362 | Taschenfilter Nano Wave | PFN-ePM1-90%-PLA-25/490x892x600x8 | 368 | 84213925 | 8D | 2.3 | 490 | 892 | 600 | PFN | pcs | CZ | EUR | Filtergeräte und Filterelemente | Taschenfilter | Taschenfilter aus NanoWave® | PLA: Rahmen aus Kunststoff | 25: Rahmentiefe | 8: Anzahl Taschen
1000649366 | Taschenfilter Nano Wave | PFN-ePM1-90%-PLA-25/592x287x600x10 | 208 | 84213925 | 8D | 1.3 | 592 | 287 | 600 | PFN | pcs | CZ | EUR | Filtergeräte und Filterelemente | Taschenfilter | Taschenfilter aus NanoWave® | PLA: Rahmen aus Kunststoff | 25: Rahmentiefe | 10: Anzahl Taschen
1000649368 | Taschenfilter Nano Wave | PFN-ePM1-90%-PLA-25/592x490x600x10 | 299 | 84213925 | 8D | 1.9 | 592 | 490 | 600 | PFN | pcs | CZ | EUR | Filtergeräte und Filterelemente | Taschenfilter | Taschenfilter aus NanoWave® | PLA: Rahmen aus Kunststoff | 25: Rahmentiefe | 10: Anzahl Taschen
1000649370 | Taschenfilter Nano Wave | PFN-ePM1-90%-PLA-25/592x592x600x10 | 304 | 84213925 | 8D | 2.2 | 592 | 592 | 600 | PFN | pcs | CZ | EUR | Filtergeräte und Filterelemente | Taschenfilter | Taschenfilter aus NanoWave® | PLA: Rahmen aus Kunststoff | 25: Rahmentiefe | 10: Anzahl Taschen
1000649372 | Taschenfilter Nano Wave | PFN-ePM1-90%-PLA-25/592x892x600x10 | 449 | 84213925 | 8D | 2.6 | 592 | 892 | 600 | PFN | pcs | CZ | EUR | Filtergeräte und Filterelemente | Taschenfilter | Taschenfilter aus NanoWave® | PLA: Rahmen aus Kunststoff | 25: Rahmentiefe | 10: Anzahl Taschen
1000649384 | Taschenfilter Synthetik | PFS-ePM10-60%-PLA-25/287x892x600x3 | 79 | 84213925 | 8P | 1.1 | 287 | 892 | 600 | PFS | pcs | CZ | EUR | Filtergeräte und Filterelemente | Taschenfilter | Taschenfilter aus Kunstfaservliesen | PLA: Rahmen aus Kunststoff | 25: Rahmentiefe | 3: Anzahl Taschen
1000649390 | Taschenfilter Synthetik | PFS-ePM10-60%-PLA-25/490x892x600x5 | 115 | 84213925 | 8P | 1.6 | 490 | 892 | 600 | PFS | pcs | CZ | EUR | Filtergeräte und Filterelemente | Taschenfilter | Taschenfilter aus Kunstfaservliesen | PLA: Rahmen aus Kunststoff | 25: Rahmentiefe | 5: Anzahl Taschen
1000649402 | Taschenfilter Synthetik | PFS-ePM10-60%-PLA-25/592x892x600x6 | 132 | 84213925 | 8P | 2 | 592 | 892 | 600 | PFS | pcs | CZ | EUR | Filtergeräte und Filterelemente | Taschenfilter | Taschenfilter aus Kunstfaservliesen | PLA: Rahmen aus Kunststoff | 25: Rahmentiefe | 6: Anzahl Taschen
1000649381 | Taschenfilter Synthetik | PFS-ePM10-75%-PLA-25/287x287x600x3 | 41 | 84213925 | 8P | 0.5 | 287 | 287 | 600 | PFS | pcs | CZ | EUR | Filtergeräte und Filterelemente | Taschenfilter | Taschenfilter aus Kunstfaservliesen | PLA: Rahmen aus Kunststoff | 25: Rahmentiefe | 3: Anzahl Taschen
1000649383 | Taschenfilter Synthetik | PFS-ePM10-75%-PLA-25/287x592x600x3 | 54 | 84213925 | 8P | 0.9 | 287 | 592 | 600 | PFS | pcs | CZ | EUR | Filtergeräte und Filterelemente | Taschenfilter | Taschenfilter aus Kunstfaservliesen | PLA: Rahmen aus Kunststoff | 25: Rahmentiefe | 3: Anzahl Taschen
1000649385 | Taschenfilter Synthetik | PFS-ePM10-75%-PLA-25/287x892x600x3 | 86 | 84213925 | 8P | 1.1 | 287 | 892 | 600 | PFS | pcs | CZ | EUR | Filtergeräte und Filterelemente | Taschenfilter | Taschenfilter aus Kunstfaservliesen | PLA: Rahmen aus Kunststoff | 25: Rahmentiefe | 3: Anzahl Taschen
1000649389 | Taschenfilter Synthetik | PFS-ePM10-75%-PLA-25/490x592x600x5 | 80 | 84213925 | 8P | 1.3 | 490 | 592 | 600 | PFS | pcs | CZ | EUR | Filtergeräte und Filterelemente | Taschenfilter | Taschenfilter aus Kunstfaservliesen | PLA: Rahmen aus Kunststoff | 25: Rahmentiefe | 5: Anzahl Taschen
1000649391 | Taschenfilter Synthetik | PFS-ePM10-75%-PLA-25/490x892x600x5 | 126 | 84213925 | 8P | 1.6 | 490 | 892 | 600 | PFS | pcs | CZ | EUR | Filtergeräte und Filterelemente | Taschenfilter | Taschenfilter aus Kunstfaservliesen | PLA: Rahmen aus Kunststoff | 25: Rahmentiefe | 5: Anzahl Taschen
1000649397 | Taschenfilter Synthetik | PFS-ePM10-75%-PLA-25/592x287x600x6 | 69 | 84213925 | 8P | 0.9 | 592 | 287 | 600 | PFS | pcs | CZ | EUR | Filtergeräte und Filterelemente | Taschenfilter | Taschenfilter aus Kunstfaservliesen | PLA: Rahmen aus Kunststoff | 25: Rahmentiefe | 6: Anzahl Taschen
1000649399 | Taschenfilter Synthetik | PFS-ePM10-75%-PLA-25/592x490x600x6 | 89 | 84213925 | 8P | 1.4 | 592 | 490 | 600 | PFS | pcs | CZ | EUR | Filtergeräte und Filterelemente | Taschenfilter | Taschenfilter aus Kunstfaservliesen | PLA: Rahmen aus Kunststoff | 25: Rahmentiefe | 6: Anzahl Taschen
1000649403 | Taschenfilter Synthetik | PFS-ePM10-75%-PLA-25/592x892x600x6 | 144 | 84213925 | 8P | 2 | 592 | 892 | 600 | PFS | pcs | CZ | EUR | Filtergeräte und Filterelemente | Taschenfilter | Taschenfilter aus Kunstfaservliesen | PLA: Rahmen aus Kunststoff | 25: Rahmentiefe | 6: Anzahl Taschen
1000649379 | Taschenfilter Synthetik | PFS-ePM1-60%-PLA-25/287x892x600x4 | 118 | 84213925 | 8P | 1.4 | 287 | 892 | 600 | PFS | pcs | CZ | EUR | Filtergeräte und Filterelemente | Taschenfilter | Taschenfilter aus Kunstfaservliesen | PLA: Rahmen aus Kunststoff | 25: Rahmentiefe | 4: Anzahl Taschen
1000649387 | Taschenfilter Synthetik | PFS-ePM1-60%-PLA-25/490x892x600x7 | 185 | 84213925 | 8P | 2.2 | 490 | 892 | 600 | PFS | pcs | CZ | EUR | Filtergeräte und Filterelemente | Taschenfilter | Taschenfilter aus Kunstfaservliesen | PLA: Rahmen aus Kunststoff | 25: Rahmentiefe | 7: Anzahl Taschen
1000649395 | Taschenfilter Synthetik | PFS-ePM1-60%-PLA-25/592x892x600x8 | 204 | 84213925 | 8P | 2.4 | 592 | 892 | 600 | PFS | pcs | CZ | EUR | Filtergeräte und Filterelemente | Taschenfilter | Taschenfilter aus Kunstfaservliesen | PLA: Rahmen aus Kunststoff | 25: Rahmentiefe | 8: Anzahl Taschen
1000838985 | Taschenfilter Synthetik | PFS-ePM1-80%-PLA-25/287x287x600x4 | 65 | 84213925 | 8P | 0.6 | 287 | 287 | 600 | PFS | pcs | CZ | EUR | Filtergeräte und Filterelemente | Taschenfilter | Taschenfilter aus Kunstfaservliesen | PLA: Rahmen aus Kunststoff | 25: Rahmentiefe | 4: Anzahl Taschen
1000838986 | Taschenfilter Synthetik | PFS-ePM1-80%-PLA-25/287x592x600x4 | 88 | 84213925 | 8P | 1.1 | 287 | 592 | 600 | PFS | pcs | CZ | EUR | Filtergeräte und Filterelemente | Taschenfilter | Taschenfilter aus Kunstfaservliesen | PLA: Rahmen aus Kunststoff | 25: Rahmentiefe | 4: Anzahl Taschen
1000838987 | Taschenfilter Synthetik | PFS-ePM1-80%-PLA-25/287x892x600x4 | 140 | 84213925 | 8P | 1.4 | 287 | 892 | 600 | PFS | pcs | CZ | EUR | Filtergeräte und Filterelemente | Taschenfilter | Taschenfilter aus Kunstfaservliesen | PLA: Rahmen aus Kunststoff | 25: Rahmentiefe | 4: Anzahl Taschen
1000838988 | Taschenfilter Synthetik | PFS-ePM1-80%-PLA-25/490x287x600x0 | 37 | 84213925 | 8P | 1 | 490 | 287 | 600 | PFS | pcs | CZ | EUR | Filtergeräte und Filterelemente | Taschenfilter | Taschenfilter aus Kunstfaservliesen | PLA: Rahmen aus Kunststoff | 25: Rahmentiefe
1000838989 | Taschenfilter Synthetik | PFS-ePM1-80%-PLA-25/490x592x600x7 | 141 | 84213925 | 8P | 1.7 | 490 | 592 | 600 | PFS | pcs | CZ | EUR | Filtergeräte und Filterelemente | Taschenfilter | Taschenfilter aus Kunstfaservliesen | PLA: Rahmen aus Kunststoff | 25: Rahmentiefe | 7: Anzahl Taschen
1000838990 | Taschenfilter Synthetik | PFS-ePM1-80%-PLA-25/490x892x600x7 | 224 | 84213925 | 8P | 2.2 | 490 | 892 | 600 | PFS | pcs | CZ | EUR | Filtergeräte und Filterelemente | Taschenfilter | Taschenfilter aus Kunstfaservliesen | PLA: Rahmen aus Kunststoff | 25: Rahmentiefe | 7: Anzahl Taschen
1000838991 | Taschenfilter Synthetik | PFS-ePM1-80%-PLA-25/592x287x600x8 | 113 | 84213925 | 8P | 1.1 | 592 | 287 | 600 | PFS | pcs | CZ | EUR | Filtergeräte und Filterelemente | Taschenfilter | Taschenfilter aus Kunstfaservliesen | PLA: Rahmen aus Kunststoff | 25: Rahmentiefe | 8: Anzahl Taschen
1000838992 | Taschenfilter Synthetik | PFS-ePM1-80%-PLA-25/592x490x600x8 | 150 | 84213925 | 8P | 1.7 | 592 | 490 | 600 | PFS | pcs | CZ | EUR | Filtergeräte und Filterelemente | Taschenfilter | Taschenfilter aus Kunstfaservliesen | PLA: Rahmen aus Kunststoff | 25: Rahmentiefe | 8: Anzahl Taschen
1000838993 | Taschenfilter Synthetik | PFS-ePM1-80%-PLA-25/592x592x600x8 | 155 | 84213925 | 8P | 2 | 592 | 592 | 600 | PFS | pcs | CZ | EUR | Filtergeräte und Filterelemente | Taschenfilter | Taschenfilter aus Kunstfaservliesen | PLA: Rahmen aus Kunststoff | 25: Rahmentiefe | 8: Anzahl Taschen
1000838994 | Taschenfilter Synthetik | PFS-ePM1-80%-PLA-25/592x892x600x8 | 250 | 84213925 | 8P | 2.4 | 592 | 892 | 600 | PFS | pcs | CZ | EUR | Filtergeräte und Filterelemente | Taschenfilter | Taschenfilter aus Kunstfaservliesen | PLA: Rahmen aus Kunststoff | 25: Rahmentiefe | 8: Anzahl Taschen
1000617092 | Schlitzdurchlass PureLine | PL18-1-S-PF-HS/1000x1000x78/1-D-LS | 333 | 76169990 | 2 | 2.9 | 1000 | 70 | 160 | PL18 | pcs | DE | EUR | Luftdurchlässe | Schlitzdurchlässe | Schlitzdurchlässe für Deckeneinbau | 1: 1 Luftschlitz | S: Zuluft | PF: mit fester Verbindung zwischen Anschlusskasten und | Frontschiene | HS: Symetrischer Anschlusskasten mit | horizontalem Anschluss | 1: 1 Anschlussstutzen | D: Mit Drosselelement | LS: Mit Lippendichtung | Mit Luftleitelementen aus schwarzem Kunststoff
1000617093 | Schlitzdurchlass PureLine | PL18-1-S-PF-HS/1000x1000x98/1-D-LS | 333 | 76169990 | 2 | 2.9 | 1000 | 70 | 160 | PL18 | pcs | DE | EUR | Luftdurchlässe | Schlitzdurchlässe | Schlitzdurchlässe für Deckeneinbau | 1: 1 Luftschlitz | S: Zuluft | PF: mit fester Verbindung zwischen Anschlusskasten und | Frontschiene | HS: Symetrischer Anschlusskasten mit | horizontalem Anschluss | 1: 1 Anschlussstutzen | D: Mit Drosselelement | LS: Mit Lippendichtung | Mit Luftleitelementen aus schwarzem Kunststoff
1000617100 | Schlitzdurchlass PureLine | PL18-1-S-PF-HS/1200x1200x78/1-D-LS | 355 | 76169990 | 2 | 3.48 | 1200 | 70 | 160 | PL18 | pcs | DE | EUR | Luftdurchlässe | Schlitzdurchlässe | Schlitzdurchlässe für Deckeneinbau | 1: 1 Luftschlitz | S: Zuluft | PF: mit fester Verbindung zwischen Anschlusskasten und | Frontschiene | HS: Symetrischer Anschlusskasten mit | horizontalem Anschluss | 1: 1 Anschlussstutzen | D: Mit Drosselelement | LS: Mit Lippendichtung | Mit Luftleitelementen aus schwarzem Kunststoff
1000617101 | Schlitzdurchlass PureLine | PL18-1-S-PF-HS/1200x1200x98/1-D-LS | 355 | 76169990 | 2 | 3.48 | 1200 | 70 | 160 | PL18 | pcs | DE | EUR | Luftdurchlässe | Schlitzdurchlässe | Schlitzdurchlässe für Deckeneinbau | 1: 1 Luftschlitz | S: Zuluft | PF: mit fester Verbindung zwischen Anschlusskasten und | Frontschiene | HS: Symetrischer Anschlusskasten mit | horizontalem Anschluss | 1: 1 Anschlussstutzen | D: Mit Drosselelement | LS: Mit Lippendichtung | Mit Luftleitelementen aus schwarzem Kunststoff
1000617110 | Schlitzdurchlass PureLine | PL18-1-S-PF-HS/1400x1400x78/2-D-LS | 453 | 76169990 | 2 | 4.06 | 1400 | 70 | 160 | PL18 | pcs | DE | EUR | Luftdurchlässe | Schlitzdurchlässe | Schlitzdurchlässe für Deckeneinbau | 1: 1 Luftschlitz | S: Zuluft | PF: mit fester Verbindung zwischen Anschlusskasten und | Frontschiene | HS: Symetrischer Anschlusskasten mit | horizontalem Anschluss | 2: 2 Anschlussstutzen | D: Mit Drosselelement | LS: Mit Lippendichtung | Mit Luftleitelementen aus schwarzem Kunststoff
1000617111 | Schlitzdurchlass PureLine | PL18-1-S-PF-HS/1400x1400x98/2-D-LS | 453 | 76169990 | 2 | 4.06 | 1400 | 70 | 160 | PL18 | pcs | DE | EUR | Luftdurchlässe | Schlitzdurchlässe | Schlitzdurchlässe für Deckeneinbau | 1: 1 Luftschlitz | S: Zuluft | PF: mit fester Verbindung zwischen Anschlusskasten und | Frontschiene | HS: Symetrischer Anschlusskasten mit | horizontalem Anschluss | 2: 2 Anschlussstutzen | D: Mit Drosselelement | LS: Mit Lippendichtung | Mit Luftleitelementen aus schwarzem Kunststoff
1000617122 | Schlitzdurchlass PureLine | PL18-1-S-PF-HS/1600x1600x78/2-D-LS | 494 | 76169990 | 2 | 4.64 | 1600 | 70 | 160 | PL18 | pcs | DE | EUR | Luftdurchlässe | Schlitzdurchlässe | Schlitzdurchlässe für Deckeneinbau | 1: 1 Luftschlitz | S: Zuluft | PF: mit fester Verbindung zwischen Anschlusskasten und | Frontschiene | HS: Symetrischer Anschlusskasten mit | horizontalem Anschluss | 2: 2 Anschlussstutzen | D: Mit Drosselelement | LS: Mit Lippendichtung | Mit Luftleitelementen aus schwarzem Kunststoff
1000617123 | Schlitzdurchlass PureLine | PL18-1-S-PF-HS/1600x1600x98/2-D-LS | 494 | 76169990 | 2 | 4.64 | 1600 | 70 | 160 | PL18 | pcs | DE | EUR | Luftdurchlässe | Schlitzdurchlässe | Schlitzdurchlässe für Deckeneinbau | 1: 1 Luftschlitz | S: Zuluft | PF: mit fester Verbindung zwischen Anschlusskasten und | Frontschiene | HS: Symetrischer Anschlusskasten mit | horizontalem Anschluss | 2: 2 Anschlussstutzen | D: Mit Drosselelement | LS: Mit Lippendichtung | Mit Luftleitelementen aus schwarzem Kunststoff
1000617136 | Schlitzdurchlass PureLine | PL18-1-S-PF-HS/1800x1800x78/2-D-LS | 507 | 76169990 | 2 | 5.22 | 1800 | 70 | 160 | PL18 | pcs | DE | EUR | Luftdurchlässe | Schlitzdurchlässe | Schlitzdurchlässe für Deckeneinbau | 1: 1 Luftschlitz | S: Zuluft | PF: mit fester Verbindung zwischen Anschlusskasten und | Frontschiene | HS: Symetrischer Anschlusskasten mit | horizontalem Anschluss | 2: 2 Anschlussstutzen | D: Mit Drosselelement | LS: Mit Lippendichtung | Mit Luftleitelementen aus schwarzem Kunststoff
1000617137 | Schlitzdurchlass PureLine | PL18-1-S-PF-HS/1800x1800x98/2-D-LS | 507 | 76169990 | 2 | 5.22 | 1800 | 70 | 160 | PL18 | pcs | DE | EUR | Luftdurchlässe | Schlitzdurchlässe | Schlitzdurchlässe für Deckeneinbau | 1: 1 Luftschlitz | S: Zuluft | PF: mit fester Verbindung zwischen Anschlusskasten und | Frontschiene | HS: Symetrischer Anschlusskasten mit | horizontalem Anschluss | 2: 2 Anschlussstutzen | D: Mit Drosselelement | LS: Mit Lippendichtung | Mit Luftleitelementen aus schwarzem Kunststoff
1000617152 | Schlitzdurchlass PureLine | PL18-1-S-PF-HS/2000x2000x78/2-D-LS | 537 | 76169990 | 2 | 5.8 | 2000 | 70 | 160 | PL18 | pcs | DE | EUR | Luftdurchlässe | Schlitzdurchlässe | Schlitzdurchlässe für Deckeneinbau | 1: 1 Luftschlitz | S: Zuluft | PF: mit fester Verbindung zwischen Anschlusskasten und | Frontschiene | HS: Symetrischer Anschlusskasten mit | horizontalem Anschluss | 2: 2 Anschlussstutzen | D: Mit Drosselelement | LS: Mit Lippendichtung | Mit Luftleitelementen aus schwarzem Kunststoff
1000617153 | Schlitzdurchlass PureLine | PL18-1-S-PF-HS/2000x2000x98/2-D-LS | 537 | 76169990 | 2 | 5.8 | 2000 | 70 | 160 | PL18 | pcs | DE | EUR | Luftdurchlässe | Schlitzdurchlässe | Schlitzdurchlässe für Deckeneinbau | 1: 1 Luftschlitz | S: Zuluft | PF: mit fester Verbindung zwischen Anschlusskasten und | Frontschiene | HS: Symetrischer Anschlusskasten mit | horizontalem Anschluss | 2: 2 Anschlussstutzen | D: Mit Drosselelement | LS: Mit Lippendichtung | Mit Luftleitelementen aus schwarzem Kunststoff
1000617082 | Schlitzdurchlass PureLine | PL18-1-S-PF-HS/600x600x78/1-D-LS | 293 | 76169990 | 2 | 1.74 | 600 | 70 | 160 | PL18 | pcs | DE | EUR | Luftdurchlässe | Schlitzdurchlässe | Schlitzdurchlässe für Deckeneinbau | 1: 1 Luftschlitz | S: Zuluft | PF: mit fester Verbindung zwischen Anschlusskasten und | Frontschiene | HS: Symetrischer Anschlusskasten mit | horizontalem Anschluss | 1: 1 Anschlussstutzen | D: Mit Drosselelement | LS: Mit Lippendichtung | Mit Luftleitelementen aus schwarzem Kunststoff
1000617083 | Schlitzdurchlass PureLine | PL18-1-S-PF-HS/600x600x98/1-D-LS | 293 | 76169990 | 2 | 1.74 | 600 | 70 | 160 | PL18 | pcs | DE | EUR | Luftdurchlässe | Schlitzdurchlässe | Schlitzdurchlässe für Deckeneinbau | 1: 1 Luftschlitz | S: Zuluft | PF: mit fester Verbindung zwischen Anschlusskasten und | Frontschiene | HS: Symetrischer Anschlusskasten mit | horizontalem Anschluss | 1: 1 Anschlussstutzen | D: Mit Drosselelement | LS: Mit Lippendichtung | Mit Luftleitelementen aus schwarzem Kunststoff
1000617086 | Schlitzdurchlass PureLine | PL18-1-S-PF-HS/800x800x78/1-D-LS | 322 | 76169990 | 2 | 2.32 | 800 | 70 | 160 | PL18 | pcs | DE | EUR | Luftdurchlässe | Schlitzdurchlässe | Schlitzdurchlässe für Deckeneinbau | 1: 1 Luftschlitz | S: Zuluft | PF: mit fester Verbindung zwischen Anschlusskasten und | Frontschiene | HS: Symetrischer Anschlusskasten mit | horizontalem Anschluss | 1: 1 Anschlussstutzen | D: Mit Drosselelement | LS: Mit Lippendichtung | Mit Luftleitelementen aus schwarzem Kunststoff
1000617087 | Schlitzdurchlass PureLine | PL18-1-S-PF-HS/800x800x98/1-D-LS | 322 | 76169990 | 2 | 2.32 | 800 | 70 | 160 | PL18 | pcs | DE | EUR | Luftdurchlässe | Schlitzdurchlässe | Schlitzdurchlässe für Deckeneinbau | 1: 1 Luftschlitz | S: Zuluft | PF: mit fester Verbindung zwischen Anschlusskasten und | Frontschiene | HS: Symetrischer Anschlusskasten mit | horizontalem Anschluss | 1: 1 Anschlussstutzen | D: Mit Drosselelement | LS: Mit Lippendichtung | Mit Luftleitelementen aus schwarzem Kunststoff
1000617956 | Schlitzdurchlass PureLine | PL18-1-S-SF-HS/1000x1000x78/1-D-LS/B00 | 377 | 76169990 | 2 | 2.9 | 1000 | 70 | 160 | PL18 | pcs | DE | EUR | Luftdurchlässe | Schlitzdurchlässe | Schlitzdurchlässe für Deckeneinbau | 1: 1 Luftschlitz | S: Zuluft | SF: mit lösbarer Verbindung zwischen Anschlusskasten | und Frontschiene (nur mit B00) | HS: Symetrischer Anschlusskasten mit | horizontalem Anschluss | 1: 1 Anschlussstutzen | D: Mit Drosselelement | LS: Mit Lippendichtung | B00: Mit Profil B00 | Mit Luftleitelementen aus schwarzem Kunststoff
1000617957 | Schlitzdurchlass PureLine | PL18-1-S-SF-HS/1000x1000x98/1-D-LS/B00 | 377 | 76169990 | 2 | 2.9 | 1000 | 70 | 160 | PL18 | pcs | DE | EUR | Luftdurchlässe | Schlitzdurchlässe | Schlitzdurchlässe für Deckeneinbau | 1: 1 Luftschlitz | S: Zuluft | SF: mit lösbarer Verbindung zwischen Anschlusskasten | und Frontschiene (nur mit B00) | HS: Symetrischer Anschlusskasten mit | horizontalem Anschluss | 1: 1 Anschlussstutzen | D: Mit Drosselelement | LS: Mit Lippendichtung | B00: Mit Profil B00 | Mit Luftleitelementen aus schwarzem Kunststoff
1000617964 | Schlitzdurchlass PureLine | PL18-1-S-SF-HS/1200x1200x78/1-D-LS/B00 | 392 | 76169990 | 2 | 3.48 | 1200 | 70 | 160 | PL18 | pcs | DE | EUR | Luftdurchlässe | Schlitzdurchlässe | Schlitzdurchlässe für Deckeneinbau | 1: 1 Luftschlitz | S: Zuluft | SF: mit lösbarer Verbindung zwischen Anschlusskasten | und Frontschiene (nur mit B00) | HS: Symetrischer Anschlusskasten mit | horizontalem Anschluss | 1: 1 Anschlussstutzen | D: Mit Drosselelement | LS: Mit Lippendichtung | B00: Mit Profil B00 | Mit Luftleitelementen aus schwarzem Kunststoff
1000617965 | Schlitzdurchlass PureLine | PL18-1-S-SF-HS/1200x1200x98/1-D-LS/B00 | 392 | 76169990 | 2 | 3.48 | 1200 | 70 | 160 | PL18 | pcs | DE | EUR | Luftdurchlässe | Schlitzdurchlässe | Schlitzdurchlässe für Deckeneinbau | 1: 1 Luftschlitz | S: Zuluft | SF: mit lösbarer Verbindung zwischen Anschlusskasten | und Frontschiene (nur mit B00) | HS: Symetrischer Anschlusskasten mit | horizontalem Anschluss | 1: 1 Anschlussstutzen | D: Mit Drosselelement | LS: Mit Lippendichtung | B00: Mit Profil B00 | Mit Luftleitelementen aus schwarzem Kunststoff
1000617974 | Schlitzdurchlass PureLine | PL18-1-S-SF-HS/1400x1400x78/2-D-LS/B00 | 494 | 76169990 | 2 | 4.06 | 1400 | 70 | 160 | PL18 | pcs | DE | EUR | Luftdurchlässe | Schlitzdurchlässe | Schlitzdurchlässe für Deckeneinbau | 1: 1 Luftschlitz | S: Zuluft | SF: mit lösbarer Verbindung zwischen Anschlusskasten | und Frontschiene (nur mit B00) | HS: Symetrischer Anschlusskasten mit | horizontalem Anschluss | 2: 2 Anschlussstutzen | D: Mit Drosselelement | LS: Mit Lippendichtung | B00: Mit Profil B00 | Mit Luftleitelementen aus schwarzem Kunststoff
1000617975 | Schlitzdurchlass PureLine | PL18-1-S-SF-HS/1400x1400x98/2-D-LS/B00 | 494 | 76169990 | 2 | 4.06 | 1400 | 70 | 160 | PL18 | pcs | DE | EUR | Luftdurchlässe | Schlitzdurchlässe | Schlitzdurchlässe für Deckeneinbau | 1: 1 Luftschlitz | S: Zuluft | SF: mit lösbarer Verbindung zwischen Anschlusskasten | und Frontschiene (nur mit B00) | HS: Symetrischer Anschlusskasten mit | horizontalem Anschluss | 2: 2 Anschlussstutzen | D: Mit Drosselelement | LS: Mit Lippendichtung | B00: Mit Profil B00 | Mit Luftleitelementen aus schwarzem Kunststoff
1000617986 | Schlitzdurchlass PureLine | PL18-1-S-SF-HS/1600x1600x78/2-D-LS/B00 | 541 | 76169990 | 2 | 4.64 | 1600 | 70 | 160 | PL18 | pcs | DE | EUR | Luftdurchlässe | Schlitzdurchlässe | Schlitzdurchlässe für Deckeneinbau | 1: 1 Luftschlitz | S: Zuluft | SF: mit lösbarer Verbindung zwischen Anschlusskasten | und Frontschiene (nur mit B00) | HS: Symetrischer Anschlusskasten mit | horizontalem Anschluss | 2: 2 Anschlussstutzen | D: Mit Drosselelement | LS: Mit Lippendichtung | B00: Mit Profil B00 | Mit Luftleitelementen aus schwarzem Kunststoff
1000617987 | Schlitzdurchlass PureLine | PL18-1-S-SF-HS/1600x1600x98/2-D-LS/B00 | 541 | 76169990 | 2 | 4.64 | 1600 | 70 | 160 | PL18 | pcs | DE | EUR | Luftdurchlässe | Schlitzdurchlässe | Schlitzdurchlässe für Deckeneinbau | 1: 1 Luftschlitz | S: Zuluft | SF: mit lösbarer Verbindung zwischen Anschlusskasten | und Frontschiene (nur mit B00) | HS: Symetrischer Anschlusskasten mit | horizontalem Anschluss | 2: 2 Anschlussstutzen | D: Mit Drosselelement | LS: Mit Lippendichtung | B00: Mit Profil B00 | Mit Luftleitelementen aus schwarzem Kunststoff
1000618000 | Schlitzdurchlass PureLine | PL18-1-S-SF-HS/1800x1800x78/2-D-LS/B00 | 558 | 76169990 | 2 | 5.22 | 1800 | 70 | 160 | PL18 | pcs | DE | EUR | Luftdurchlässe | Schlitzdurchlässe | Schlitzdurchlässe für Deckeneinbau | 1: 1 Luftschlitz | S: Zuluft | SF: mit lösbarer Verbindung zwischen Anschlusskasten | und Frontschiene (nur mit B00) | HS: Symetrischer Anschlusskasten mit | horizontalem Anschluss | 2: 2 Anschlussstutzen | D: Mit Drosselelement | LS: Mit Lippendichtung | B00: Mit Profil B00 | Mit Luftleitelementen aus schwarzem Kunststoff
1000618001 | Schlitzdurchlass PureLine | PL18-1-S-SF-HS/1800x1800x98/2-D-LS/B00 | 558 | 76169990 | 2 | 5.22 | 1800 | 70 | 160 | PL18 | pcs | DE | EUR | Luftdurchlässe | Schlitzdurchlässe | Schlitzdurchlässe für Deckeneinbau | 1: 1 Luftschlitz | S: Zuluft | SF: mit lösbarer Verbindung zwischen Anschlusskasten | und Frontschiene (nur mit B00) | HS: Symetrischer Anschlusskasten mit | horizontalem Anschluss | 2: 2 Anschlussstutzen | D: Mit Drosselelement | LS: Mit Lippendichtung | B00: Mit Profil B00 | Mit Luftleitelementen aus schwarzem Kunststoff
1000618016 | Schlitzdurchlass PureLine | PL18-1-S-SF-HS/2000x2000x78/2-D-LS/B00 | 571 | 76169990 | 2 | 5.8 | 2000 | 70 | 160 | PL18 | pcs | DE | EUR | Luftdurchlässe | Schlitzdurchlässe | Schlitzdurchlässe für Deckeneinbau | 1: 1 Luftschlitz | S: Zuluft | SF: mit lösbarer Verbindung zwischen Anschlusskasten | und Frontschiene (nur mit B00) | HS: Symetrischer Anschlusskasten mit | horizontalem Anschluss | 2: 2 Anschlussstutzen | D: Mit Drosselelement | LS: Mit Lippendichtung | B00: Mit Profil B00 | Mit Luftleitelementen aus schwarzem Kunststoff
1000618017 | Schlitzdurchlass PureLine | PL18-1-S-SF-HS/2000x2000x98/2-D-LS/B00 | 571 | 76169990 | 2 | 5.8 | 2000 | 70 | 160 | PL18 | pcs | DE | EUR | Luftdurchlässe | Schlitzdurchlässe | Schlitzdurchlässe für Deckeneinbau | 1: 1 Luftschlitz | S: Zuluft | SF: mit lösbarer Verbindung zwischen Anschlusskasten | und Frontschiene (nur mit B00) | HS: Symetrischer Anschlusskasten mit | horizontalem Anschluss | 2: 2 Anschlussstutzen | D: Mit Drosselelement | LS: Mit Lippendichtung | B00: Mit Profil B00 | Mit Luftleitelementen aus schwarzem Kunststoff
1000617946 | Schlitzdurchlass PureLine | PL18-1-S-SF-HS/600x600x78/1-D-LS/B00 | 333 | 76169990 | 2 | 1.74 | 600 | 70 | 160 | PL18 | pcs | DE | EUR | Luftdurchlässe | Schlitzdurchlässe | Schlitzdurchlässe für Deckeneinbau | 1: 1 Luftschlitz | S: Zuluft | SF: mit lösbarer Verbindung zwischen Anschlusskasten | und Frontschiene (nur mit B00) | HS: Symetrischer Anschlusskasten mit | horizontalem Anschluss | 1: 1 Anschlussstutzen | D: Mit Drosselelement | LS: Mit Lippendichtung | B00: Mit Profil B00 | Mit Luftleitelementen aus schwarzem Kunststoff
1000617947 | Schlitzdurchlass PureLine | PL18-1-S-SF-HS/600x600x98/1-D-LS/B00 | 333 | 76169990 | 2 | 1.74 | 600 | 70 | 160 | PL18 | pcs | DE | EUR | Luftdurchlässe | Schlitzdurchlässe | Schlitzdurchlässe für Deckeneinbau | 1: 1 Luftschlitz | S: Zuluft | SF: mit lösbarer Verbindung zwischen Anschlusskasten | und Frontschiene (nur mit B00) | HS: Symetrischer Anschlusskasten mit | horizontalem Anschluss | 1: 1 Anschlussstutzen | D: Mit Drosselelement | LS: Mit Lippendichtung | B00: Mit Profil B00 | Mit Luftleitelementen aus schwarzem Kunststoff
1000617950 | Schlitzdurchlass PureLine | PL18-1-S-SF-HS/800x800x78/1-D-LS/B00 | 362 | 76169990 | 2 | 2.32 | 800 | 70 | 160 | PL18 | pcs | DE | EUR | Luftdurchlässe | Schlitzdurchlässe | Schlitzdurchlässe für Deckeneinbau | 1: 1 Luftschlitz | S: Zuluft | SF: mit lösbarer Verbindung zwischen Anschlusskasten | und Frontschiene (nur mit B00) | HS: Symetrischer Anschlusskasten mit | horizontalem Anschluss | 1: 1 Anschlussstutzen | D: Mit Drosselelement | LS: Mit Lippendichtung | B00: Mit Profil B00 | Mit Luftleitelementen aus schwarzem Kunststoff
1000617951 | Schlitzdurchlass PureLine | PL18-1-S-SF-HS/800x800x98/1-D-LS/B00 | 362 | 76169990 | 2 | 2.32 | 800 | 70 | 160 | PL18 | pcs | DE | EUR | Luftdurchlässe | Schlitzdurchlässe | Schlitzdurchlässe für Deckeneinbau | 1: 1 Luftschlitz | S: Zuluft | SF: mit lösbarer Verbindung zwischen Anschlusskasten | und Frontschiene (nur mit B00) | HS: Symetrischer Anschlusskasten mit | horizontalem Anschluss | 1: 1 Anschlussstutzen | D: Mit Drosselelement | LS: Mit Lippendichtung | B00: Mit Profil B00 | Mit Luftleitelementen aus schwarzem Kunststoff
1000617165 | Schlitzdurchlass PureLine | PL18-2-S-PF-HS/1000x1000x123/1-D-LS | 351 | 76169990 | 2 | 4.2 | 1000 | 100 | 190 | PL18 | pcs | DE | EUR | Luftdurchlässe | Schlitzdurchlässe | Schlitzdurchlässe für Deckeneinbau | 2: 2 Luftschlitze | S: Zuluft | PF: mit fester Verbindung zwischen Anschlusskasten und | Frontschiene | HS: Symetrischer Anschlusskasten mit | horizontalem Anschluss | 1: 1 Anschlussstutzen | D: Mit Drosselelement | LS: Mit Lippendichtung | Mit Luftleitelementen aus schwarzem Kunststoff
1000617164 | Schlitzdurchlass PureLine | PL18-2-S-PF-HS/1000x1000x98/1-D-LS | 351 | 76169990 | 2 | 4.2 | 1000 | 100 | 190 | PL18 | pcs | DE | EUR | Luftdurchlässe | Schlitzdurchlässe | Schlitzdurchlässe für Deckeneinbau | 2: 2 Luftschlitze | S: Zuluft | PF: mit fester Verbindung zwischen Anschlusskasten und | Frontschiene | HS: Symetrischer Anschlusskasten mit | horizontalem Anschluss | 1: 1 Anschlussstutzen | D: Mit Drosselelement | LS: Mit Lippendichtung | Mit Luftleitelementen aus schwarzem Kunststoff
1000617173 | Schlitzdurchlass PureLine | PL18-2-S-PF-HS/1200x1200x123/1-D-LS | 367 | 76169990 | 2 | 5.04 | 1200 | 100 | 190 | PL18 | pcs | DE | EUR | Luftdurchlässe | Schlitzdurchlässe | Schlitzdurchlässe für Deckeneinbau | 2: 2 Luftschlitze | S: Zuluft | PF: mit fester Verbindung zwischen Anschlusskasten und | Frontschiene | HS: Symetrischer Anschlusskasten mit | horizontalem Anschluss | 1: 1 Anschlussstutzen | D: Mit Drosselelement | LS: Mit Lippendichtung | Mit Luftleitelementen aus schwarzem Kunststoff
1000617172 | Schlitzdurchlass PureLine | PL18-2-S-PF-HS/1200x1200x98/1-D-LS | 367 | 76169990 | 2 | 5.04 | 1200 | 100 | 190 | PL18 | pcs | DE | EUR | Luftdurchlässe | Schlitzdurchlässe | Schlitzdurchlässe für Deckeneinbau | 2: 2 Luftschlitze | S: Zuluft | PF: mit fester Verbindung zwischen Anschlusskasten und | Frontschiene | HS: Symetrischer Anschlusskasten mit | horizontalem Anschluss | 1: 1 Anschlussstutzen | D: Mit Drosselelement | LS: Mit Lippendichtung | Mit Luftleitelementen aus schwarzem Kunststoff
1000617183 | Schlitzdurchlass PureLine | PL18-2-S-PF-HS/1400x1400x123/2-D-LS | 483 | 76169990 | 2 | 5.88 | 1400 | 100 | 190 | PL18 | pcs | DE | EUR | Luftdurchlässe | Schlitzdurchlässe | Schlitzdurchlässe für Deckeneinbau | 2: 2 Luftschlitze | S: Zuluft | PF: mit fester Verbindung zwischen Anschlusskasten und | Frontschiene | HS: Symetrischer Anschlusskasten mit | horizontalem Anschluss | 2: 2 Anschlussstutzen | D: Mit Drosselelement | LS: Mit Lippendichtung | Mit Luftleitelementen aus schwarzem Kunststoff
1000617182 | Schlitzdurchlass PureLine | PL18-2-S-PF-HS/1400x1400x98/2-D-LS | 483 | 76169990 | 2 | 5.88 | 1400 | 100 | 190 | PL18 | pcs | DE | EUR | Luftdurchlässe | Schlitzdurchlässe | Schlitzdurchlässe für Deckeneinbau | 2: 2 Luftschlitze | S: Zuluft | PF: mit fester Verbindung zwischen Anschlusskasten und | Frontschiene | HS: Symetrischer Anschlusskasten mit | horizontalem Anschluss | 2: 2 Anschlussstutzen | D: Mit Drosselelement | LS: Mit Lippendichtung | Mit Luftleitelementen aus schwarzem Kunststoff
1000617195 | Schlitzdurchlass PureLine | PL18-2-S-PF-HS/1600x1600x123/2-D-LS | 527 | 76169990 | 2 | 6.72 | 1600 | 100 | 190 | PL18 | pcs | DE | EUR | Luftdurchlässe | Schlitzdurchlässe | Schlitzdurchlässe für Deckeneinbau | 2: 2 Luftschlitze | S: Zuluft | PF: mit fester Verbindung zwischen Anschlusskasten und | Frontschiene | HS: Symetrischer Anschlusskasten mit | horizontalem Anschluss | 2: 2 Anschlussstutzen | D: Mit Drosselelement | LS: Mit Lippendichtung | Mit Luftleitelementen aus schwarzem Kunststoff
1000617194 | Schlitzdurchlass PureLine | PL18-2-S-PF-HS/1600x1600x98/2-D-LS | 527 | 76169990 | 2 | 6.72 | 1600 | 100 | 190 | PL18 | pcs | DE | EUR | Luftdurchlässe | Schlitzdurchlässe | Schlitzdurchlässe für Deckeneinbau | 2: 2 Luftschlitze | S: Zuluft | PF: mit fester Verbindung zwischen Anschlusskasten und | Frontschiene | HS: Symetrischer Anschlusskasten mit | horizontalem Anschluss | 2: 2 Anschlussstutzen | D: Mit Drosselelement | LS: Mit Lippendichtung | Mit Luftleitelementen aus schwarzem Kunststoff
1000617209 | Schlitzdurchlass PureLine | PL18-2-S-PF-HS/1800x1800x123/2-D-LS | 546 | 76169990 | 2 | 7.56 | 1800 | 100 | 190 | PL18 | pcs | DE | EUR | Luftdurchlässe | Schlitzdurchlässe | Schlitzdurchlässe für Deckeneinbau | 2: 2 Luftschlitze | S: Zuluft | PF: mit fester Verbindung zwischen Anschlusskasten und | Frontschiene | HS: Symetrischer Anschlusskasten mit | horizontalem Anschluss | 2: 2 Anschlussstutzen | D: Mit Drosselelement | LS: Mit Lippendichtung | Mit Luftleitelementen aus schwarzem Kunststoff
1000617208 | Schlitzdurchlass PureLine | PL18-2-S-PF-HS/1800x1800x98/2-D-LS | 546 | 76169990 | 2 | 7.56 | 1800 | 100 | 190 | PL18 | pcs | DE | EUR | Luftdurchlässe | Schlitzdurchlässe | Schlitzdurchlässe für Deckeneinbau | 2: 2 Luftschlitze | S: Zuluft | PF: mit fester Verbindung zwischen Anschlusskasten und | Frontschiene | HS: Symetrischer Anschlusskasten mit | horizontalem Anschluss | 2: 2 Anschlussstutzen | D: Mit Drosselelement | LS: Mit Lippendichtung | Mit Luftleitelementen aus schwarzem Kunststoff
1000617225 | Schlitzdurchlass PureLine | PL18-2-S-PF-HS/2000x2000x123/2-D-LS | 568 | 76169990 | 2 | 8.4 | 2000 | 100 | 190 | PL18 | pcs | DE | EUR | Luftdurchlässe | Schlitzdurchlässe | Schlitzdurchlässe für Deckeneinbau | 2: 2 Luftschlitze | S: Zuluft | PF: mit fester Verbindung zwischen Anschlusskasten und | Frontschiene | HS: Symetrischer Anschlusskasten mit | horizontalem Anschluss | 2: 2 Anschlussstutzen | D: Mit Drosselelement | LS: Mit Lippendichtung | Mit Luftleitelementen aus schwarzem Kunststoff
1000617224 | Schlitzdurchlass PureLine | PL18-2-S-PF-HS/2000x2000x98/2-D-LS | 568 | 76169990 | 2 | 8.4 | 2000 | 100 | 190 | PL18 | pcs | DE | EUR | Luftdurchlässe | Schlitzdurchlässe | Schlitzdurchlässe für Deckeneinbau | 2: 2 Luftschlitze | S: Zuluft | PF: mit fester Verbindung zwischen Anschlusskasten und | Frontschiene | HS: Symetrischer Anschlusskasten mit | horizontalem Anschluss | 2: 2 Anschlussstutzen | D: Mit Drosselelement | LS: Mit Lippendichtung | Mit Luftleitelementen aus schwarzem Kunststoff
1000617155 | Schlitzdurchlass PureLine | PL18-2-S-PF-HS/600x600x123/1-D-LS | 304 | 76169990 | 2 | 2.52 | 600 | 100 | 190 | PL18 | pcs | DE | EUR | Luftdurchlässe | Schlitzdurchlässe | Schlitzdurchlässe für Deckeneinbau | 2: 2 Luftschlitze | S: Zuluft | PF: mit fester Verbindung zwischen Anschlusskasten und | Frontschiene | HS: Symetrischer Anschlusskasten mit | horizontalem Anschluss | 1: 1 Anschlussstutzen | D: Mit Drosselelement | LS: Mit Lippendichtung | Mit Luftleitelementen aus schwarzem Kunststoff
1000617154 | Schlitzdurchlass PureLine | PL18-2-S-PF-HS/600x600x98/1-D-LS | 304 | 76169990 | 2 | 2.52 | 600 | 100 | 190 | PL18 | pcs | DE | EUR | Luftdurchlässe | Schlitzdurchlässe | Schlitzdurchlässe für Deckeneinbau | 2: 2 Luftschlitze | S: Zuluft | PF: mit fester Verbindung zwischen Anschlusskasten und | Frontschiene | HS: Symetrischer Anschlusskasten mit | horizontalem Anschluss | 1: 1 Anschlussstutzen | D: Mit Drosselelement | LS: Mit Lippendichtung | Mit Luftleitelementen aus schwarzem Kunststoff
1000617159 | Schlitzdurchlass PureLine | PL18-2-S-PF-HS/800x800x123/1-D-LS | 337 | 76169990 | 2 | 3.36 | 800 | 100 | 190 | PL18 | pcs | DE | EUR | Luftdurchlässe | Schlitzdurchlässe | Schlitzdurchlässe für Deckeneinbau | 2: 2 Luftschlitze | S: Zuluft | PF: mit fester Verbindung zwischen Anschlusskasten und | Frontschiene | HS: Symetrischer Anschlusskasten mit | horizontalem Anschluss | 1: 1 Anschlussstutzen | D: Mit Drosselelement | LS: Mit Lippendichtung | Mit Luftleitelementen aus schwarzem Kunststoff
1000617158 | Schlitzdurchlass PureLine | PL18-2-S-PF-HS/800x800x98/1-D-LS | 337 | 76169990 | 2 | 3.36 | 800 | 100 | 190 | PL18 | pcs | DE | EUR | Luftdurchlässe | Schlitzdurchlässe | Schlitzdurchlässe für Deckeneinbau | 2: 2 Luftschlitze | S: Zuluft | PF: mit fester Verbindung zwischen Anschlusskasten und | Frontschiene | HS: Symetrischer Anschlusskasten mit | horizontalem Anschluss | 1: 1 Anschlussstutzen | D: Mit Drosselelement | LS: Mit Lippendichtung | Mit Luftleitelementen aus schwarzem Kunststoff
1000618029 | Schlitzdurchlass PureLine | PL18-2-S-SF-HS/1000x1000x123/1-D-LS/B00 | 401 | 76169990 | 2 | 4.2 | 1000 | 100 | 190 | PL18 | pcs | DE | EUR | Luftdurchlässe | Schlitzdurchlässe | Schlitzdurchlässe für Deckeneinbau | 2: 2 Luftschlitze | S: Zuluft | SF: mit lösbarer Verbindung zwischen Anschlusskasten | und Frontschiene (nur mit B00) | HS: Symetrischer Anschlusskasten mit | horizontalem Anschluss | 1: 1 Anschlussstutzen | D: Mit Drosselelement | LS: Mit Lippendichtung | B00: Mit Profil B00 | Mit Luftleitelementen aus schwarzem Kunststoff
1000618028 | Schlitzdurchlass PureLine | PL18-2-S-SF-HS/1000x1000x98/1-D-LS/B00 | 401 | 76169990 | 2 | 4.2 | 1000 | 100 | 190 | PL18 | pcs | DE | EUR | Luftdurchlässe | Schlitzdurchlässe | Schlitzdurchlässe für Deckeneinbau | 2: 2 Luftschlitze | S: Zuluft | SF: mit lösbarer Verbindung zwischen Anschlusskasten | und Frontschiene (nur mit B00) | HS: Symetrischer Anschlusskasten mit | horizontalem Anschluss | 1: 1 Anschlussstutzen | D: Mit Drosselelement | LS: Mit Lippendichtung | B00: Mit Profil B00 | Mit Luftleitelementen aus schwarzem Kunststoff
1000618037 | Schlitzdurchlass PureLine | PL18-2-S-SF-HS/1200x1200x123/1-D-LS/B00 | 415 | 76169990 | 2 | 5.04 | 1200 | 100 | 190 | PL18 | pcs | DE | EUR | Luftdurchlässe | Schlitzdurchlässe | Schlitzdurchlässe für Deckeneinbau | 2: 2 Luftschlitze | S: Zuluft | SF: mit lösbarer Verbindung zwischen Anschlusskasten | und Frontschiene (nur mit B00) | HS: Symetrischer Anschlusskasten mit | horizontalem Anschluss | 1: 1 Anschlussstutzen | D: Mit Drosselelement | LS: Mit Lippendichtung | B00: Mit Profil B00 | Mit Luftleitelementen aus schwarzem Kunststoff
1000618036 | Schlitzdurchlass PureLine | PL18-2-S-SF-HS/1200x1200x98/1-D-LS/B00 | 415 | 76169990 | 2 | 5.04 | 1200 | 100 | 190 | PL18 | pcs | DE | EUR | Luftdurchlässe | Schlitzdurchlässe | Schlitzdurchlässe für Deckeneinbau | 2: 2 Luftschlitze | S: Zuluft | SF: mit lösbarer Verbindung zwischen Anschlusskasten | und Frontschiene (nur mit B00) | HS: Symetrischer Anschlusskasten mit | horizontalem Anschluss | 1: 1 Anschlussstutzen | D: Mit Drosselelement | LS: Mit Lippendichtung | B00: Mit Profil B00 | Mit Luftleitelementen aus schwarzem Kunststoff
1000618047 | Schlitzdurchlass PureLine | PL18-2-S-SF-HS/1400x1400x123/2-D-LS/B00 | 527 | 76169990 | 2 | 5.88 | 1400 | 100 | 190 | PL18 | pcs | DE | EUR | Luftdurchlässe | Schlitzdurchlässe | Schlitzdurchlässe für Deckeneinbau | 2: 2 Luftschlitze | S: Zuluft | SF: mit lösbarer Verbindung zwischen Anschlusskasten | und Frontschiene (nur mit B00) | HS: Symetrischer Anschlusskasten mit | horizontalem Anschluss | 2: 2 Anschlussstutzen | D: Mit Drosselelement | LS: Mit Lippendichtung | B00: Mit Profil B00 | Mit Luftleitelementen aus schwarzem Kunststoff
1000618046 | Schlitzdurchlass PureLine | PL18-2-S-SF-HS/1400x1400x98/2-D-LS/B00 | 527 | 76169990 | 2 | 5.88 | 1400 | 100 | 190 | PL18 | pcs | DE | EUR | Luftdurchlässe | Schlitzdurchlässe | Schlitzdurchlässe für Deckeneinbau | 2: 2 Luftschlitze | S: Zuluft | SF: mit lösbarer Verbindung zwischen Anschlusskasten | und Frontschiene (nur mit B00) | HS: Symetrischer Anschlusskasten mit | horizontalem Anschluss | 2: 2 Anschlussstutzen | D: Mit Drosselelement | LS: Mit Lippendichtung | B00: Mit Profil B00 | Mit Luftleitelementen aus schwarzem Kunststoff
1000618059 | Schlitzdurchlass PureLine | PL18-2-S-SF-HS/1600x1600x123/2-D-LS/B00 | 581 | 76169990 | 2 | 6.72 | 1600 | 100 | 190 | PL18 | pcs | DE | EUR | Luftdurchlässe | Schlitzdurchlässe | Schlitzdurchlässe für Deckeneinbau | 2: 2 Luftschlitze | S: Zuluft | SF: mit lösbarer Verbindung zwischen Anschlusskasten | und Frontschiene (nur mit B00) | HS: Symetrischer Anschlusskasten mit | horizontalem Anschluss | 2: 2 Anschlussstutzen | D: Mit Drosselelement | LS: Mit Lippendichtung | B00: Mit Profil B00 | Mit Luftleitelementen aus schwarzem Kunststoff
1000618058 | Schlitzdurchlass PureLine | PL18-2-S-SF-HS/1600x1600x98/2-D-LS/B00 | 581 | 76169990 | 2 | 6.72 | 1600 | 100 | 190 | PL18 | pcs | DE | EUR | Luftdurchlässe | Schlitzdurchlässe | Schlitzdurchlässe für Deckeneinbau | 2: 2 Luftschlitze | S: Zuluft | SF: mit lösbarer Verbindung zwischen Anschlusskasten | und Frontschiene (nur mit B00) | HS: Symetrischer Anschlusskasten mit | horizontalem Anschluss | 2: 2 Anschlussstutzen | D: Mit Drosselelement | LS: Mit Lippendichtung | B00: Mit Profil B00 | Mit Luftleitelementen aus schwarzem Kunststoff
1000618073 | Schlitzdurchlass PureLine | PL18-2-S-SF-HS/1800x1800x123/2-D-LS/B00 | 597 | 76169990 | 2 | 7.56 | 1800 | 100 | 190 | PL18 | pcs | DE | EUR | Luftdurchlässe | Schlitzdurchlässe | Schlitzdurchlässe für Deckeneinbau | 2: 2 Luftschlitze | S: Zuluft | SF: mit lösbarer Verbindung zwischen Anschlusskasten | und Frontschiene (nur mit B00) | HS: Symetrischer Anschlusskasten mit | horizontalem Anschluss | 2: 2 Anschlussstutzen | D: Mit Drosselelement | LS: Mit Lippendichtung | B00: Mit Profil B00 | Mit Luftleitelementen aus schwarzem Kunststoff
1000618072 | Schlitzdurchlass PureLine | PL18-2-S-SF-HS/1800x1800x98/2-D-LS/B00 | 597 | 76169990 | 2 | 7.56 | 1800 | 100 | 190 | PL18 | pcs | DE | EUR | Luftdurchlässe | Schlitzdurchlässe | Schlitzdurchlässe für Deckeneinbau | 2: 2 Luftschlitze | S: Zuluft | SF: mit lösbarer Verbindung zwischen Anschlusskasten | und Frontschiene (nur mit B00) | HS: Symetrischer Anschlusskasten mit | horizontalem Anschluss | 2: 2 Anschlussstutzen | D: Mit Drosselelement | LS: Mit Lippendichtung | B00: Mit Profil B00 | Mit Luftleitelementen aus schwarzem Kunststoff
1000618089 | Schlitzdurchlass PureLine | PL18-2-S-SF-HS/2000x2000x123/2-D-LS/B00 | 617 | 76169990 | 2 | 8.4 | 2000 | 100 | 190 | PL18 | pcs | DE | EUR | Luftdurchlässe | Schlitzdurchlässe | Schlitzdurchlässe für Deckeneinbau | 2: 2 Luftschlitze | S: Zuluft | SF: mit lösbarer Verbindung zwischen Anschlusskasten | und Frontschiene (nur mit B00) | HS: Symetrischer Anschlusskasten mit | horizontalem Anschluss | 2: 2 Anschlussstutzen | D: Mit Drosselelement | LS: Mit Lippendichtung | B00: Mit Profil B00 | Mit Luftleitelementen aus schwarzem Kunststoff
1000618088 | Schlitzdurchlass PureLine | PL18-2-S-SF-HS/2000x2000x98/2-D-LS/B00 | 617 | 76169990 | 2 | 8.4 | 2000 | 100 | 190 | PL18 | pcs | DE | EUR | Luftdurchlässe | Schlitzdurchlässe | Schlitzdurchlässe für Deckeneinbau | 2: 2 Luftschlitze | S: Zuluft | SF: mit lösbarer Verbindung zwischen Anschlusskasten | und Frontschiene (nur mit B00) | HS: Symetrischer Anschlusskasten mit | horizontalem Anschluss | 2: 2 Anschlussstutzen | D: Mit Drosselelement | LS: Mit Lippendichtung | B00: Mit Profil B00 | Mit Luftleitelementen aus schwarzem Kunststoff
1000618019 | Schlitzdurchlass PureLine | PL18-2-S-SF-HS/600x600x123/1-D-LS/B00 | 343 | 76169990 | 2 | 2.52 | 600 | 100 | 190 | PL18 | pcs | DE | EUR | Luftdurchlässe | Schlitzdurchlässe | Schlitzdurchlässe für Deckeneinbau | 2: 2 Luftschlitze | S: Zuluft | SF: mit lösbarer Verbindung zwischen Anschlusskasten | und Frontschiene (nur mit B00) | HS: Symetrischer Anschlusskasten mit | horizontalem Anschluss | 1: 1 Anschlussstutzen | D: Mit Drosselelement | LS: Mit Lippendichtung | B00: Mit Profil B00 | Mit Luftleitelementen aus schwarzem Kunststoff
1000618018 | Schlitzdurchlass PureLine | PL18-2-S-SF-HS/600x600x98/1-D-LS/B00 | 343 | 76169990 | 2 | 2.52 | 600 | 100 | 190 | PL18 | pcs | DE | EUR | Luftdurchlässe | Schlitzdurchlässe | Schlitzdurchlässe für Deckeneinbau | 2: 2 Luftschlitze | S: Zuluft | SF: mit lösbarer Verbindung zwischen Anschlusskasten | und Frontschiene (nur mit B00) | HS: Symetrischer Anschlusskasten mit | horizontalem Anschluss | 1: 1 Anschlussstutzen | D: Mit Drosselelement | LS: Mit Lippendichtung | B00: Mit Profil B00 | Mit Luftleitelementen aus schwarzem Kunststoff
1000618023 | Schlitzdurchlass PureLine | PL18-2-S-SF-HS/800x800x123/1-D-LS/B00 | 381 | 76169990 | 2 | 3.36 | 800 | 100 | 190 | PL18 | pcs | DE | EUR | Luftdurchlässe | Schlitzdurchlässe | Schlitzdurchlässe für Deckeneinbau | 2: 2 Luftschlitze | S: Zuluft | SF: mit lösbarer Verbindung zwischen Anschlusskasten | und Frontschiene (nur mit B00) | HS: Symetrischer Anschlusskasten mit | horizontalem Anschluss | 1: 1 Anschlussstutzen | D: Mit Drosselelement | LS: Mit Lippendichtung | B00: Mit Profil B00 | Mit Luftleitelementen aus schwarzem Kunststoff
1000618022 | Schlitzdurchlass PureLine | PL18-2-S-SF-HS/800x800x98/1-D-LS/B00 | 381 | 76169990 | 2 | 3.36 | 800 | 100 | 190 | PL18 | pcs | DE | EUR | Luftdurchlässe | Schlitzdurchlässe | Schlitzdurchlässe für Deckeneinbau | 2: 2 Luftschlitze | S: Zuluft | SF: mit lösbarer Verbindung zwischen Anschlusskasten | und Frontschiene (nur mit B00) | HS: Symetrischer Anschlusskasten mit | horizontalem Anschluss | 1: 1 Anschlussstutzen | D: Mit Drosselelement | LS: Mit Lippendichtung | B00: Mit Profil B00 | Mit Luftleitelementen aus schwarzem Kunststoff
1000645518 | Schlitzdurchlass PureLine | PL35-1-S-PF-HS/1200x1200x123/1-D-LS | 266 | 76169990 | 2 | 4.92 | 1200 | 100 | 201 | PL35 | pcs | DE | EUR | Luftdurchlässe | Schlitzdurchlässe | Schlitzdurchlässe für Deckeneinbau | 1: 1 Luftschlitz | S: Zuluft | PF: mit fester Verbindung zwischen Anschlusskasten und | Frontschiene | HS: Symetrischer Anschlusskasten mit | horizontalem Anschluss | 1: 1 Anschlussstutzen | D: Mit Drosselelement | LS: Mit Lippendichtung | Mit Luftleitelementen aus schwarzem Kunststoff
1000645517 | Schlitzdurchlass PureLine | PL35-1-S-PF-HS/1200x1200x98/1-D-LS | 266 | 76169990 | 2 | 4.92 | 1200 | 100 | 201 | PL35 | pcs | DE | EUR | Luftdurchlässe | Schlitzdurchlässe | Schlitzdurchlässe für Deckeneinbau | 1: 1 Luftschlitz | S: Zuluft | PF: mit fester Verbindung zwischen Anschlusskasten und | Frontschiene | HS: Symetrischer Anschlusskasten mit | horizontalem Anschluss | 1: 1 Anschlussstutzen | D: Mit Drosselelement | LS: Mit Lippendichtung | Mit Luftleitelementen aus schwarzem Kunststoff
1000645526 | Schlitzdurchlass PureLine | PL35-1-S-PF-HS/1500x1500x123/2-D-LS | 395 | 76169990 | 2 | 6.15 | 1500 | 100 | 201 | PL35 | pcs | DE | EUR | Luftdurchlässe | Schlitzdurchlässe | Schlitzdurchlässe für Deckeneinbau | 1: 1 Luftschlitz | S: Zuluft | PF: mit fester Verbindung zwischen Anschlusskasten und | Frontschiene | HS: Symetrischer Anschlusskasten mit | horizontalem Anschluss | 2: 2 Anschlussstutzen | D: Mit Drosselelement | LS: Mit Lippendichtung | Mit Luftleitelementen aus schwarzem Kunststoff
1000645525 | Schlitzdurchlass PureLine | PL35-1-S-PF-HS/1500x1500x98/2-D-LS | 395 | 76169990 | 2 | 6.15 | 1500 | 100 | 201 | PL35 | pcs | DE | EUR | Luftdurchlässe | Schlitzdurchlässe | Schlitzdurchlässe für Deckeneinbau | 1: 1 Luftschlitz | S: Zuluft | PF: mit fester Verbindung zwischen Anschlusskasten und | Frontschiene | HS: Symetrischer Anschlusskasten mit | horizontalem Anschluss | 2: 2 Anschlussstutzen | D: Mit Drosselelement | LS: Mit Lippendichtung | Mit Luftleitelementen aus schwarzem Kunststoff
1000645536 | Schlitzdurchlass PureLine | PL35-1-S-PF-HS/1800x1800x123/2-D-LS | 427 | 76169990 | 2 | 7.38 | 1800 | 100 | 201 | PL35 | pcs | DE | EUR | Luftdurchlässe | Schlitzdurchlässe | Schlitzdurchlässe für Deckeneinbau | 1: 1 Luftschlitz | S: Zuluft | PF: mit fester Verbindung zwischen Anschlusskasten und | Frontschiene | HS: Symetrischer Anschlusskasten mit | horizontalem Anschluss | 2: 2 Anschlussstutzen | D: Mit Drosselelement | LS: Mit Lippendichtung | Mit Luftleitelementen aus schwarzem Kunststoff
1000645535 | Schlitzdurchlass PureLine | PL35-1-S-PF-HS/1800x1800x98/2-D-LS | 427 | 76169990 | 2 | 7.38 | 1800 | 100 | 201 | PL35 | pcs | DE | EUR | Luftdurchlässe | Schlitzdurchlässe | Schlitzdurchlässe für Deckeneinbau | 1: 1 Luftschlitz | S: Zuluft | PF: mit fester Verbindung zwischen Anschlusskasten und | Frontschiene | HS: Symetrischer Anschlusskasten mit | horizontalem Anschluss | 2: 2 Anschlussstutzen | D: Mit Drosselelement | LS: Mit Lippendichtung | Mit Luftleitelementen aus schwarzem Kunststoff
1000645508 | Schlitzdurchlass PureLine | PL35-1-S-PF-HS/600x600x123/1-D-LS | 220 | 76169990 | 2 | 2.46 | 600 | 100 | 201 | PL35 | pcs | DE | EUR | Luftdurchlässe | Schlitzdurchlässe | Schlitzdurchlässe für Deckeneinbau | 1: 1 Luftschlitz | S: Zuluft | PF: mit fester Verbindung zwischen Anschlusskasten und | Frontschiene | HS: Symetrischer Anschlusskasten mit | horizontalem Anschluss | 1: 1 Anschlussstutzen | D: Mit Drosselelement | LS: Mit Lippendichtung | Mit Luftleitelementen aus schwarzem Kunststoff
1000645507 | Schlitzdurchlass PureLine | PL35-1-S-PF-HS/600x600x98/1-D-LS | 220 | 76169990 | 2 | 2.46 | 600 | 100 | 201 | PL35 | pcs | DE | EUR | Luftdurchlässe | Schlitzdurchlässe | Schlitzdurchlässe für Deckeneinbau | 1: 1 Luftschlitz | S: Zuluft | PF: mit fester Verbindung zwischen Anschlusskasten und | Frontschiene | HS: Symetrischer Anschlusskasten mit | horizontalem Anschluss | 1: 1 Anschlussstutzen | D: Mit Drosselelement | LS: Mit Lippendichtung | Mit Luftleitelementen aus schwarzem Kunststoff
1000645512 | Schlitzdurchlass PureLine | PL35-1-S-PF-HS/900x900x123/1-D-LS | 254 | 76169990 | 2 | 3.69 | 900 | 100 | 201 | PL35 | pcs | DE | EUR | Luftdurchlässe | Schlitzdurchlässe | Schlitzdurchlässe für Deckeneinbau | 1: 1 Luftschlitz | S: Zuluft | PF: mit fester Verbindung zwischen Anschlusskasten und | Frontschiene | HS: Symetrischer Anschlusskasten mit | horizontalem Anschluss | 1: 1 Anschlussstutzen | D: Mit Drosselelement | LS: Mit Lippendichtung | Mit Luftleitelementen aus schwarzem Kunststoff
1000645511 | Schlitzdurchlass PureLine | PL35-1-S-PF-HS/900x900x98/1-D-LS | 254 | 76169990 | 2 | 3.69 | 900 | 100 | 201 | PL35 | pcs | DE | EUR | Luftdurchlässe | Schlitzdurchlässe | Schlitzdurchlässe für Deckeneinbau | 1: 1 Luftschlitz | S: Zuluft | PF: mit fester Verbindung zwischen Anschlusskasten und | Frontschiene | HS: Symetrischer Anschlusskasten mit | horizontalem Anschluss | 1: 1 Anschlussstutzen | D: Mit Drosselelement | LS: Mit Lippendichtung | Mit Luftleitelementen aus schwarzem Kunststoff
1000646238 | Schlitzdurchlass PureLine | PL35-1-S-SF-HS/1200x1200x123/1-D-LS/B00 | 304 | 76169990 | 2 | 4.92 | 1200 | 100 | 201 | PL35 | pcs | DE | EUR | Luftdurchlässe | Schlitzdurchlässe | Schlitzdurchlässe für Deckeneinbau | 1: 1 Luftschlitz | S: Zuluft | SF: mit lösbarer Verbindung zwischen Anschlusskasten | und Frontschiene (nur mit B00) | HS: Symetrischer Anschlusskasten mit | horizontalem Anschluss | 1: 1 Anschlussstutzen | D: Mit Drosselelement | LS: Mit Lippendichtung | B00: Mit Profil B00 | Mit Luftleitelementen aus schwarzem Kunststoff
1000646237 | Schlitzdurchlass PureLine | PL35-1-S-SF-HS/1200x1200x98/1-D-LS/B00 | 304 | 76169990 | 2 | 4.92 | 1200 | 100 | 201 | PL35 | pcs | DE | EUR | Luftdurchlässe | Schlitzdurchlässe | Schlitzdurchlässe für Deckeneinbau | 1: 1 Luftschlitz | S: Zuluft | SF: mit lösbarer Verbindung zwischen Anschlusskasten | und Frontschiene (nur mit B00) | HS: Symetrischer Anschlusskasten mit | horizontalem Anschluss | 1: 1 Anschlussstutzen | D: Mit Drosselelement | LS: Mit Lippendichtung | B00: Mit Profil B00 | Mit Luftleitelementen aus schwarzem Kunststoff
1000646246 | Schlitzdurchlass PureLine | PL35-1-S-SF-HS/1500x1500x123/2-D-LS/B00 | 435 | 76169990 | 2 | 6.15 | 1500 | 100 | 201 | PL35 | pcs | DE | EUR | Luftdurchlässe | Schlitzdurchlässe | Schlitzdurchlässe für Deckeneinbau | 1: 1 Luftschlitz | S: Zuluft | SF: mit lösbarer Verbindung zwischen Anschlusskasten | und Frontschiene (nur mit B00) | HS: Symetrischer Anschlusskasten mit | horizontalem Anschluss | 2: 2 Anschlussstutzen | D: Mit Drosselelement | LS: Mit Lippendichtung | B00: Mit Profil B00 | Mit Luftleitelementen aus schwarzem Kunststoff
1000646245 | Schlitzdurchlass PureLine | PL35-1-S-SF-HS/1500x1500x98/2-D-LS/B00 | 435 | 76169990 | 2 | 6.15 | 1500 | 100 | 201 | PL35 | pcs | DE | EUR | Luftdurchlässe | Schlitzdurchlässe | Schlitzdurchlässe für Deckeneinbau | 1: 1 Luftschlitz | S: Zuluft | SF: mit lösbarer Verbindung zwischen Anschlusskasten | und Frontschiene (nur mit B00) | HS: Symetrischer Anschlusskasten mit | horizontalem Anschluss | 2: 2 Anschlussstutzen | D: Mit Drosselelement | LS: Mit Lippendichtung | B00: Mit Profil B00 | Mit Luftleitelementen aus schwarzem Kunststoff
1000646256 | Schlitzdurchlass PureLine | PL35-1-S-SF-HS/1800x1800x123/2-D-LS/B00 | 468 | 76169990 | 2 | 7.38 | 1800 | 100 | 201 | PL35 | pcs | DE | EUR | Luftdurchlässe | Schlitzdurchlässe | Schlitzdurchlässe für Deckeneinbau | 1: 1 Luftschlitz | S: Zuluft | SF: mit lösbarer Verbindung zwischen Anschlusskasten | und Frontschiene (nur mit B00) | HS: Symetrischer Anschlusskasten mit | horizontalem Anschluss | 2: 2 Anschlussstutzen | D: Mit Drosselelement | LS: Mit Lippendichtung | B00: Mit Profil B00 | Mit Luftleitelementen aus schwarzem Kunststoff
1000646255 | Schlitzdurchlass PureLine | PL35-1-S-SF-HS/1800x1800x98/2-D-LS/B00 | 468 | 76169990 | 2 | 7.38 | 1800 | 100 | 201 | PL35 | pcs | DE | EUR | Luftdurchlässe | Schlitzdurchlässe | Schlitzdurchlässe für Deckeneinbau | 1: 1 Luftschlitz | S: Zuluft | SF: mit lösbarer Verbindung zwischen Anschlusskasten | und Frontschiene (nur mit B00) | HS: Symetrischer Anschlusskasten mit | horizontalem Anschluss | 2: 2 Anschlussstutzen | D: Mit Drosselelement | LS: Mit Lippendichtung | B00: Mit Profil B00 | Mit Luftleitelementen aus schwarzem Kunststoff
1000646228 | Schlitzdurchlass PureLine | PL35-1-S-SF-HS/600x600x123/1-D-LS/B00 | 256 | 76169990 | 2 | 2.46 | 600 | 100 | 201 | PL35 | pcs | DE | EUR | Luftdurchlässe | Schlitzdurchlässe | Schlitzdurchlässe für Deckeneinbau | 1: 1 Luftschlitz | S: Zuluft | SF: mit lösbarer Verbindung zwischen Anschlusskasten | und Frontschiene (nur mit B00) | HS: Symetrischer Anschlusskasten mit | horizontalem Anschluss | 1: 1 Anschlussstutzen | D: Mit Drosselelement | LS: Mit Lippendichtung | B00: Mit Profil B00 | Mit Luftleitelementen aus schwarzem Kunststoff
1000646227 | Schlitzdurchlass PureLine | PL35-1-S-SF-HS/600x600x98/1-D-LS/B00 | 256 | 76169990 | 2 | 2.46 | 600 | 100 | 201 | PL35 | pcs | DE | EUR | Luftdurchlässe | Schlitzdurchlässe | Schlitzdurchlässe für Deckeneinbau | 1: 1 Luftschlitz | S: Zuluft | SF: mit lösbarer Verbindung zwischen Anschlusskasten | und Frontschiene (nur mit B00) | HS: Symetrischer Anschlusskasten mit | horizontalem Anschluss | 1: 1 Anschlussstutzen | D: Mit Drosselelement | LS: Mit Lippendichtung | B00: Mit Profil B00 | Mit Luftleitelementen aus schwarzem Kunststoff
1000646232 | Schlitzdurchlass PureLine | PL35-1-S-SF-HS/900x900x123/1-D-LS/B00 | 293 | 76169990 | 2 | 3.69 | 900 | 100 | 201 | PL35 | pcs | DE | EUR | Luftdurchlässe | Schlitzdurchlässe | Schlitzdurchlässe für Deckeneinbau | 1: 1 Luftschlitz | S: Zuluft | SF: mit lösbarer Verbindung zwischen Anschlusskasten | und Frontschiene (nur mit B00) | HS: Symetrischer Anschlusskasten mit | horizontalem Anschluss | 1: 1 Anschlussstutzen | D: Mit Drosselelement | LS: Mit Lippendichtung | B00: Mit Profil B00 | Mit Luftleitelementen aus schwarzem Kunststoff
1000646231 | Schlitzdurchlass PureLine | PL35-1-S-SF-HS/900x900x98/1-D-LS/B00 | 293 | 76169990 | 2 | 3.69 | 900 | 100 | 201 | PL35 | pcs | DE | EUR | Luftdurchlässe | Schlitzdurchlässe | Schlitzdurchlässe für Deckeneinbau | 1: 1 Luftschlitz | S: Zuluft | SF: mit lösbarer Verbindung zwischen Anschlusskasten | und Frontschiene (nur mit B00) | HS: Symetrischer Anschlusskasten mit | horizontalem Anschluss | 1: 1 Anschlussstutzen | D: Mit Drosselelement | LS: Mit Lippendichtung | B00: Mit Profil B00 | Mit Luftleitelementen aus schwarzem Kunststoff
1000645547 | Schlitzdurchlass PureLine | PL35-2-S-PF-HS/1200x1200x123/1-D-LS | 416 | 76169990 | 2 | 6.12 | 1200 | 138 | 231 | PL35 | pcs | DE | EUR | Luftdurchlässe | Schlitzdurchlässe | Schlitzdurchlässe für Deckeneinbau | 2: 2 Luftschlitze | S: Zuluft | PF: mit fester Verbindung zwischen Anschlusskasten und | Frontschiene | HS: Symetrischer Anschlusskasten mit | horizontalem Anschluss | 1: 1 Anschlussstutzen | D: Mit Drosselelement | LS: Mit Lippendichtung | Mit Luftleitelementen aus schwarzem Kunststoff
1000645548 | Schlitzdurchlass PureLine | PL35-2-S-PF-HS/1200x1200x138/1-D-LS | 416 | 76169990 | 2 | 6.12 | 1200 | 138 | 231 | PL35 | pcs | DE | EUR | Luftdurchlässe | Schlitzdurchlässe | Schlitzdurchlässe für Deckeneinbau | 2: 2 Luftschlitze | S: Zuluft | PF: mit fester Verbindung zwischen Anschlusskasten und | Frontschiene | HS: Symetrischer Anschlusskasten mit | horizontalem Anschluss | 1: 1 Anschlussstutzen | D: Mit Drosselelement | LS: Mit Lippendichtung | Mit Luftleitelementen aus schwarzem Kunststoff
1000645555 | Schlitzdurchlass PureLine | PL35-2-S-PF-HS/1500x1500x123/2-D-LS | 602 | 76169990 | 2 | 7.65 | 1500 | 138 | 231 | PL35 | pcs | DE | EUR | Luftdurchlässe | Schlitzdurchlässe | Schlitzdurchlässe für Deckeneinbau | 2: 2 Luftschlitze | S: Zuluft | PF: mit fester Verbindung zwischen Anschlusskasten und | Frontschiene | HS: Symetrischer Anschlusskasten mit | horizontalem Anschluss | 2: 2 Anschlussstutzen | D: Mit Drosselelement | LS: Mit Lippendichtung | Mit Luftleitelementen aus schwarzem Kunststoff
1000645556 | Schlitzdurchlass PureLine | PL35-2-S-PF-HS/1500x1500x138/2-D-LS | 602 | 76169990 | 2 | 7.65 | 1500 | 138 | 231 | PL35 | pcs | DE | EUR | Luftdurchlässe | Schlitzdurchlässe | Schlitzdurchlässe für Deckeneinbau | 2: 2 Luftschlitze | S: Zuluft | PF: mit fester Verbindung zwischen Anschlusskasten und | Frontschiene | HS: Symetrischer Anschlusskasten mit | horizontalem Anschluss | 2: 2 Anschlussstutzen | D: Mit Drosselelement | LS: Mit Lippendichtung | Mit Luftleitelementen aus schwarzem Kunststoff
1000645565 | Schlitzdurchlass PureLine | PL35-2-S-PF-HS/1800x1800x123/2-D-LS | 659 | 76169990 | 2 | 9.18 | 1800 | 138 | 231 | PL35 | pcs | DE | EUR | Luftdurchlässe | Schlitzdurchlässe | Schlitzdurchlässe für Deckeneinbau | 2: 2 Luftschlitze | S: Zuluft | PF: mit fester Verbindung zwischen Anschlusskasten und | Frontschiene | HS: Symetrischer Anschlusskasten mit | horizontalem Anschluss | 2: 2 Anschlussstutzen | D: Mit Drosselelement | LS: Mit Lippendichtung | Mit Luftleitelementen aus schwarzem Kunststoff
1000645566 | Schlitzdurchlass PureLine | PL35-2-S-PF-HS/1800x1800x138/2-D-LS | 659 | 76169990 | 2 | 9.18 | 1800 | 138 | 231 | PL35 | pcs | DE | EUR | Luftdurchlässe | Schlitzdurchlässe | Schlitzdurchlässe für Deckeneinbau | 2: 2 Luftschlitze | S: Zuluft | PF: mit fester Verbindung zwischen Anschlusskasten und | Frontschiene | HS: Symetrischer Anschlusskasten mit | horizontalem Anschluss | 2: 2 Anschlussstutzen | D: Mit Drosselelement | LS: Mit Lippendichtung | Mit Luftleitelementen aus schwarzem Kunststoff
1000645537 | Schlitzdurchlass PureLine | PL35-2-S-PF-HS/600x600x123/1-D-LS | 328 | 76169990 | 2 | 3.06 | 600 | 138 | 231 | PL35 | pcs | DE | EUR | Luftdurchlässe | Schlitzdurchlässe | Schlitzdurchlässe für Deckeneinbau | 2: 2 Luftschlitze | S: Zuluft | PF: mit fester Verbindung zwischen Anschlusskasten und | Frontschiene | HS: Symetrischer Anschlusskasten mit | horizontalem Anschluss | 1: 1 Anschlussstutzen | D: Mit Drosselelement | LS: Mit Lippendichtung | Mit Luftleitelementen aus schwarzem Kunststoff
1000645538 | Schlitzdurchlass PureLine | PL35-2-S-PF-HS/600x600x138/1-D-LS | 328 | 76169990 | 2 | 3.06 | 600 | 138 | 231 | PL35 | pcs | DE | EUR | Luftdurchlässe | Schlitzdurchlässe | Schlitzdurchlässe für Deckeneinbau | 2: 2 Luftschlitze | S: Zuluft | PF: mit fester Verbindung zwischen Anschlusskasten und | Frontschiene | HS: Symetrischer Anschlusskasten mit | horizontalem Anschluss | 1: 1 Anschlussstutzen | D: Mit Drosselelement | LS: Mit Lippendichtung | Mit Luftleitelementen aus schwarzem Kunststoff
1000645541 | Schlitzdurchlass PureLine | PL35-2-S-PF-HS/900x900x123/1-D-LS | 389 | 76169990 | 2 | 4.59 | 900 | 138 | 231 | PL35 | pcs | DE | EUR | Luftdurchlässe | Schlitzdurchlässe | Schlitzdurchlässe für Deckeneinbau | 2: 2 Luftschlitze | S: Zuluft | PF: mit fester Verbindung zwischen Anschlusskasten und | Frontschiene | HS: Symetrischer Anschlusskasten mit | horizontalem Anschluss | 1: 1 Anschlussstutzen | D: Mit Drosselelement | LS: Mit Lippendichtung | Mit Luftleitelementen aus schwarzem Kunststoff
1000645542 | Schlitzdurchlass PureLine | PL35-2-S-PF-HS/900x900x138/1-D-LS | 389 | 76169990 | 2 | 4.59 | 900 | 138 | 231 | PL35 | pcs | DE | EUR | Luftdurchlässe | Schlitzdurchlässe | Schlitzdurchlässe für Deckeneinbau | 2: 2 Luftschlitze | S: Zuluft | PF: mit fester Verbindung zwischen Anschlusskasten und | Frontschiene | HS: Symetrischer Anschlusskasten mit | horizontalem Anschluss | 1: 1 Anschlussstutzen | D: Mit Drosselelement | LS: Mit Lippendichtung | Mit Luftleitelementen aus schwarzem Kunststoff
1000646267 | Schlitzdurchlass PureLine | PL35-2-S-SF-HS/1200x1200x123/1-D-LS/B00 | 488 | 76169990 | 2 | 6.12 | 1200 | 138 | 231 | PL35 | pcs | DE | EUR | Luftdurchlässe | Schlitzdurchlässe | Schlitzdurchlässe für Deckeneinbau | 2: 2 Luftschlitze | S: Zuluft | SF: mit lösbarer Verbindung zwischen Anschlusskasten | und Frontschiene (nur mit B00) | HS: Symetrischer Anschlusskasten mit | horizontalem Anschluss | 1: 1 Anschlussstutzen | D: Mit Drosselelement | LS: Mit Lippendichtung | B00: Mit Profil B00 | Mit Luftleitelementen aus schwarzem Kunststoff
1000646268 | Schlitzdurchlass PureLine | PL35-2-S-SF-HS/1200x1200x138/1-D-LS/B00 | 488 | 76169990 | 2 | 6.12 | 1200 | 138 | 231 | PL35 | pcs | DE | EUR | Luftdurchlässe | Schlitzdurchlässe | Schlitzdurchlässe für Deckeneinbau | 2: 2 Luftschlitze | S: Zuluft | SF: mit lösbarer Verbindung zwischen Anschlusskasten | und Frontschiene (nur mit B00) | HS: Symetrischer Anschlusskasten mit | horizontalem Anschluss | 1: 1 Anschlussstutzen | D: Mit Drosselelement | LS: Mit Lippendichtung | B00: Mit Profil B00 | Mit Luftleitelementen aus schwarzem Kunststoff
1000646275 | Schlitzdurchlass PureLine | PL35-2-S-SF-HS/1500x1500x123/2-D-LS/B00 | 685 | 76169990 | 2 | 7.65 | 1500 | 138 | 231 | PL35 | pcs | DE | EUR | Luftdurchlässe | Schlitzdurchlässe | Schlitzdurchlässe für Deckeneinbau | 2: 2 Luftschlitze | S: Zuluft | SF: mit lösbarer Verbindung zwischen Anschlusskasten | und Frontschiene (nur mit B00) | HS: Symetrischer Anschlusskasten mit | horizontalem Anschluss | 2: 2 Anschlussstutzen | D: Mit Drosselelement | LS: Mit Lippendichtung | B00: Mit Profil B00 | Mit Luftleitelementen aus schwarzem Kunststoff
1000646276 | Schlitzdurchlass PureLine | PL35-2-S-SF-HS/1500x1500x138/2-D-LS/B00 | 685 | 76169990 | 2 | 7.65 | 1500 | 138 | 231 | PL35 | pcs | DE | EUR | Luftdurchlässe | Schlitzdurchlässe | Schlitzdurchlässe für Deckeneinbau | 2: 2 Luftschlitze | S: Zuluft | SF: mit lösbarer Verbindung zwischen Anschlusskasten | und Frontschiene (nur mit B00) | HS: Symetrischer Anschlusskasten mit | horizontalem Anschluss | 2: 2 Anschlussstutzen | D: Mit Drosselelement | LS: Mit Lippendichtung | B00: Mit Profil B00 | Mit Luftleitelementen aus schwarzem Kunststoff
1000646285 | Schlitzdurchlass PureLine | PL35-2-S-SF-HS/1800x1800x123/2-D-LS/B00 | 742 | 76169990 | 2 | 9.18 | 1800 | 138 | 231 | PL35 | pcs | DE | EUR | Luftdurchlässe | Schlitzdurchlässe | Schlitzdurchlässe für Deckeneinbau | 2: 2 Luftschlitze | S: Zuluft | SF: mit lösbarer Verbindung zwischen Anschlusskasten | und Frontschiene (nur mit B00) | HS: Symetrischer Anschlusskasten mit | horizontalem Anschluss | 2: 2 Anschlussstutzen | D: Mit Drosselelement | LS: Mit Lippendichtung | B00: Mit Profil B00 | Mit Luftleitelementen aus schwarzem Kunststoff
1000646286 | Schlitzdurchlass PureLine | PL35-2-S-SF-HS/1800x1800x138/2-D-LS/B00 | 742 | 76169990 | 2 | 9.18 | 1800 | 138 | 231 | PL35 | pcs | DE | EUR | Luftdurchlässe | Schlitzdurchlässe | Schlitzdurchlässe für Deckeneinbau | 2: 2 Luftschlitze | S: Zuluft | SF: mit lösbarer Verbindung zwischen Anschlusskasten | und Frontschiene (nur mit B00) | HS: Symetrischer Anschlusskasten mit | horizontalem Anschluss | 2: 2 Anschlussstutzen | D: Mit Drosselelement | LS: Mit Lippendichtung | B00: Mit Profil B00 | Mit Luftleitelementen aus schwarzem Kunststoff
1000646257 | Schlitzdurchlass PureLine | PL35-2-S-SF-HS/600x600x123/1-D-LS/B00 | 391 | 76169990 | 2 | 3.06 | 600 | 138 | 231 | PL35 | pcs | DE | EUR | Luftdurchlässe | Schlitzdurchlässe | Schlitzdurchlässe für Deckeneinbau | 2: 2 Luftschlitze | S: Zuluft | SF: mit lösbarer Verbindung zwischen Anschlusskasten | und Frontschiene (nur mit B00) | HS: Symetrischer Anschlusskasten mit | horizontalem Anschluss | 1: 1 Anschlussstutzen | D: Mit Drosselelement | LS: Mit Lippendichtung | B00: Mit Profil B00 | Mit Luftleitelementen aus schwarzem Kunststoff
1000646258 | Schlitzdurchlass PureLine | PL35-2-S-SF-HS/600x600x138/1-D-LS/B00 | 391 | 76169990 | 2 | 3.06 | 600 | 138 | 231 | PL35 | pcs | DE | EUR | Luftdurchlässe | Schlitzdurchlässe | Schlitzdurchlässe für Deckeneinbau | 2: 2 Luftschlitze | S: Zuluft | SF: mit lösbarer Verbindung zwischen Anschlusskasten | und Frontschiene (nur mit B00) | HS: Symetrischer Anschlusskasten mit | horizontalem Anschluss | 1: 1 Anschlussstutzen | D: Mit Drosselelement | LS: Mit Lippendichtung | B00: Mit Profil B00 | Mit Luftleitelementen aus schwarzem Kunststoff
1000646261 | Schlitzdurchlass PureLine | PL35-2-S-SF-HS/900x900x123/1-D-LS/B00 | 458 | 76169990 | 2 | 4.59 | 900 | 138 | 231 | PL35 | pcs | DE | EUR | Luftdurchlässe | Schlitzdurchlässe | Schlitzdurchlässe für Deckeneinbau | 2: 2 Luftschlitze | S: Zuluft | SF: mit lösbarer Verbindung zwischen Anschlusskasten | und Frontschiene (nur mit B00) | HS: Symetrischer Anschlusskasten mit | horizontalem Anschluss | 1: 1 Anschlussstutzen | D: Mit Drosselelement | LS: Mit Lippendichtung | B00: Mit Profil B00 | Mit Luftleitelementen aus schwarzem Kunststoff
1000646262 | Schlitzdurchlass PureLine | PL35-2-S-SF-HS/900x900x138/1-D-LS/B00 | 458 | 76169990 | 2 | 4.59 | 900 | 138 | 231 | PL35 | pcs | DE | EUR | Luftdurchlässe | Schlitzdurchlässe | Schlitzdurchlässe für Deckeneinbau | 2: 2 Luftschlitze | S: Zuluft | SF: mit lösbarer Verbindung zwischen Anschlusskasten | und Frontschiene (nur mit B00) | HS: Symetrischer Anschlusskasten mit | horizontalem Anschluss | 1: 1 Anschlussstutzen | D: Mit Drosselelement | LS: Mit Lippendichtung | B00: Mit Profil B00 | Mit Luftleitelementen aus schwarzem Kunststoff
1000645577 | Schlitzdurchlass PureLine | PL35-3-S-PF-HS/1200x1200x138/1-D-LS | 496 | 76169990 | 2 | 7.44 | 1200 | 176 | 249 | PL35 | pcs | DE | EUR | Luftdurchlässe | Schlitzdurchlässe | Schlitzdurchlässe für Deckeneinbau | 3: 3 Luftschlitze | S: Zuluft | PF: mit fester Verbindung zwischen Anschlusskasten und | Frontschiene | HS: Symetrischer Anschlusskasten mit | horizontalem Anschluss | 1: 1 Anschlussstutzen | D: Mit Drosselelement | LS: Mit Lippendichtung | Mit Luftleitelementen aus schwarzem Kunststoff
1000645578 | Schlitzdurchlass PureLine | PL35-3-S-PF-HS/1200x1200x158/1-D-LS | 496 | 76169990 | 2 | 7.44 | 1200 | 176 | 249 | PL35 | pcs | DE | EUR | Luftdurchlässe | Schlitzdurchlässe | Schlitzdurchlässe für Deckeneinbau | 3: 3 Luftschlitze | S: Zuluft | PF: mit fester Verbindung zwischen Anschlusskasten und | Frontschiene | HS: Symetrischer Anschlusskasten mit | horizontalem Anschluss | 1: 1 Anschlussstutzen | D: Mit Drosselelement | LS: Mit Lippendichtung | Mit Luftleitelementen aus schwarzem Kunststoff
1000645585 | Schlitzdurchlass PureLine | PL35-3-S-PF-HS/1500x1500x138/2-D-LS | 683 | 76169990 | 2 | 9.3 | 1500 | 176 | 249 | PL35 | pcs | DE | EUR | Luftdurchlässe | Schlitzdurchlässe | Schlitzdurchlässe für Deckeneinbau | 3: 3 Luftschlitze | S: Zuluft | PF: mit fester Verbindung zwischen Anschlusskasten und | Frontschiene | HS: Symetrischer Anschlusskasten mit | horizontalem Anschluss | 2: 2 Anschlussstutzen | D: Mit Drosselelement | LS: Mit Lippendichtung | Mit Luftleitelementen aus schwarzem Kunststoff
1000645586 | Schlitzdurchlass PureLine | PL35-3-S-PF-HS/1500x1500x158/2-D-LS | 683 | 76169990 | 2 | 9.3 | 1500 | 176 | 249 | PL35 | pcs | DE | EUR | Luftdurchlässe | Schlitzdurchlässe | Schlitzdurchlässe für Deckeneinbau | 3: 3 Luftschlitze | S: Zuluft | PF: mit fester Verbindung zwischen Anschlusskasten und | Frontschiene | HS: Symetrischer Anschlusskasten mit | horizontalem Anschluss | 2: 2 Anschlussstutzen | D: Mit Drosselelement | LS: Mit Lippendichtung | Mit Luftleitelementen aus schwarzem Kunststoff
1000645595 | Schlitzdurchlass PureLine | PL35-3-S-PF-HS/1800x1800x138/2-D-LS | 740 | 76169990 | 2 | 11.16 | 1800 | 176 | 249 | PL35 | pcs | DE | EUR | Luftdurchlässe | Schlitzdurchlässe | Schlitzdurchlässe für Deckeneinbau | 3: 3 Luftschlitze | S: Zuluft | PF: mit fester Verbindung zwischen Anschlusskasten und | Frontschiene | HS: Symetrischer Anschlusskasten mit | horizontalem Anschluss | 2: 2 Anschlussstutzen | D: Mit Drosselelement | LS: Mit Lippendichtung | Mit Luftleitelementen aus schwarzem Kunststoff
1000645596 | Schlitzdurchlass PureLine | PL35-3-S-PF-HS/1800x1800x158/2-D-LS | 740 | 76169990 | 2 | 11.16 | 1800 | 176 | 249 | PL35 | pcs | DE | EUR | Luftdurchlässe | Schlitzdurchlässe | Schlitzdurchlässe für Deckeneinbau | 3: 3 Luftschlitze | S: Zuluft | PF: mit fester Verbindung zwischen Anschlusskasten und | Frontschiene | HS: Symetrischer Anschlusskasten mit | horizontalem Anschluss | 2: 2 Anschlussstutzen | D: Mit Drosselelement | LS: Mit Lippendichtung | Mit Luftleitelementen aus schwarzem Kunststoff
1000645567 | Schlitzdurchlass PureLine | PL35-3-S-PF-HS/600x600x138/1-D-LS | 359 | 76169990 | 2 | 3.72 | 600 | 176 | 249 | PL35 | pcs | DE | EUR | Luftdurchlässe | Schlitzdurchlässe | Schlitzdurchlässe für Deckeneinbau | 3: 3 Luftschlitze | S: Zuluft | PF: mit fester Verbindung zwischen Anschlusskasten und | Frontschiene | HS: Symetrischer Anschlusskasten mit | horizontalem Anschluss | 1: 1 Anschlussstutzen | D: Mit Drosselelement | LS: Mit Lippendichtung | Mit Luftleitelementen aus schwarzem Kunststoff
1000645568 | Schlitzdurchlass PureLine | PL35-3-S-PF-HS/600x600x158/1-D-LS | 359 | 76169990 | 2 | 3.72 | 600 | 176 | 249 | PL35 | pcs | DE | EUR | Luftdurchlässe | Schlitzdurchlässe | Schlitzdurchlässe für Deckeneinbau | 3: 3 Luftschlitze | S: Zuluft | PF: mit fester Verbindung zwischen Anschlusskasten und | Frontschiene | HS: Symetrischer Anschlusskasten mit | horizontalem Anschluss | 1: 1 Anschlussstutzen | D: Mit Drosselelement | LS: Mit Lippendichtung | Mit Luftleitelementen aus schwarzem Kunststoff
1000645571 | Schlitzdurchlass PureLine | PL35-3-S-PF-HS/900x900x138/1-D-LS | 433 | 76169990 | 2 | 5.58 | 900 | 176 | 249 | PL35 | pcs | DE | EUR | Luftdurchlässe | Schlitzdurchlässe | Schlitzdurchlässe für Deckeneinbau | 3: 3 Luftschlitze | S: Zuluft | PF: mit fester Verbindung zwischen Anschlusskasten und | Frontschiene | HS: Symetrischer Anschlusskasten mit | horizontalem Anschluss | 1: 1 Anschlussstutzen | D: Mit Drosselelement | LS: Mit Lippendichtung | Mit Luftleitelementen aus schwarzem Kunststoff
1000645572 | Schlitzdurchlass PureLine | PL35-3-S-PF-HS/900x900x158/1-D-LS | 433 | 76169990 | 2 | 5.58 | 900 | 176 | 249 | PL35 | pcs | DE | EUR | Luftdurchlässe | Schlitzdurchlässe | Schlitzdurchlässe für Deckeneinbau | 3: 3 Luftschlitze | S: Zuluft | PF: mit fester Verbindung zwischen Anschlusskasten und | Frontschiene | HS: Symetrischer Anschlusskasten mit | horizontalem Anschluss | 1: 1 Anschlussstutzen | D: Mit Drosselelement | LS: Mit Lippendichtung | Mit Luftleitelementen aus schwarzem Kunststoff
1000646297 | Schlitzdurchlass PureLine | PL35-3-S-SF-HS/1200x1200x138/1-D-LS/B00 | 571 | 76169990 | 2 | 7.44 | 1200 | 176 | 249 | PL35 | pcs | DE | EUR | Luftdurchlässe | Schlitzdurchlässe | Schlitzdurchlässe für Deckeneinbau | 3: 3 Luftschlitze | S: Zuluft | SF: mit lösbarer Verbindung zwischen Anschlusskasten | und Frontschiene (nur mit B00) | HS: Symetrischer Anschlusskasten mit | horizontalem Anschluss | 1: 1 Anschlussstutzen | D: Mit Drosselelement | LS: Mit Lippendichtung | B00: Mit Profil B00 | Mit Luftleitelementen aus schwarzem Kunststoff
1000646298 | Schlitzdurchlass PureLine | PL35-3-S-SF-HS/1200x1200x158/1-D-LS/B00 | 571 | 76169990 | 2 | 7.44 | 1200 | 176 | 249 | PL35 | pcs | DE | EUR | Luftdurchlässe | Schlitzdurchlässe | Schlitzdurchlässe für Deckeneinbau | 3: 3 Luftschlitze | S: Zuluft | SF: mit lösbarer Verbindung zwischen Anschlusskasten | und Frontschiene (nur mit B00) | HS: Symetrischer Anschlusskasten mit | horizontalem Anschluss | 1: 1 Anschlussstutzen | D: Mit Drosselelement | LS: Mit Lippendichtung | B00: Mit Profil B00 | Mit Luftleitelementen aus schwarzem Kunststoff
1000646305 | Schlitzdurchlass PureLine | PL35-3-S-SF-HS/1500x1500x138/2-D-LS/B00 | 770 | 76169990 | 2 | 9.3 | 1500 | 176 | 249 | PL35 | pcs | DE | EUR | Luftdurchlässe | Schlitzdurchlässe | Schlitzdurchlässe für Deckeneinbau | 3: 3 Luftschlitze | S: Zuluft | SF: mit lösbarer Verbindung zwischen Anschlusskasten | und Frontschiene (nur mit B00) | HS: Symetrischer Anschlusskasten mit | horizontalem Anschluss | 2: 2 Anschlussstutzen | D: Mit Drosselelement | LS: Mit Lippendichtung | B00: Mit Profil B00 | Mit Luftleitelementen aus schwarzem Kunststoff
1000646306 | Schlitzdurchlass PureLine | PL35-3-S-SF-HS/1500x1500x158/2-D-LS/B00 | 770 | 76169990 | 2 | 9.3 | 1500 | 176 | 249 | PL35 | pcs | DE | EUR | Luftdurchlässe | Schlitzdurchlässe | Schlitzdurchlässe für Deckeneinbau | 3: 3 Luftschlitze | S: Zuluft | SF: mit lösbarer Verbindung zwischen Anschlusskasten | und Frontschiene (nur mit B00) | HS: Symetrischer Anschlusskasten mit | horizontalem Anschluss | 2: 2 Anschlussstutzen | D: Mit Drosselelement | LS: Mit Lippendichtung | B00: Mit Profil B00 | Mit Luftleitelementen aus schwarzem Kunststoff
1000646315 | Schlitzdurchlass PureLine | PL35-3-S-SF-HS/1800x1800x138/2-D-LS/B00 | 830 | 76169990 | 2 | 11.16 | 1800 | 176 | 249 | PL35 | pcs | DE | EUR | Luftdurchlässe | Schlitzdurchlässe | Schlitzdurchlässe für Deckeneinbau | 3: 3 Luftschlitze | S: Zuluft | SF: mit lösbarer Verbindung zwischen Anschlusskasten | und Frontschiene (nur mit B00) | HS: Symetrischer Anschlusskasten mit | horizontalem Anschluss | 2: 2 Anschlussstutzen | D: Mit Drosselelement | LS: Mit Lippendichtung | B00: Mit Profil B00 | Mit Luftleitelementen aus schwarzem Kunststoff
1000646316 | Schlitzdurchlass PureLine | PL35-3-S-SF-HS/1800x1800x158/2-D-LS/B00 | 830 | 76169990 | 2 | 11.16 | 1800 | 176 | 249 | PL35 | pcs | DE | EUR | Luftdurchlässe | Schlitzdurchlässe | Schlitzdurchlässe für Deckeneinbau | 3: 3 Luftschlitze | S: Zuluft | SF: mit lösbarer Verbindung zwischen Anschlusskasten | und Frontschiene (nur mit B00) | HS: Symetrischer Anschlusskasten mit | horizontalem Anschluss | 2: 2 Anschlussstutzen | D: Mit Drosselelement | LS: Mit Lippendichtung | B00: Mit Profil B00 | Mit Luftleitelementen aus schwarzem Kunststoff
1000646287 | Schlitzdurchlass PureLine | PL35-3-S-SF-HS/600x600x138/1-D-LS/B00 | 426 | 76169990 | 2 | 3.72 | 600 | 176 | 249 | PL35 | pcs | DE | EUR | Luftdurchlässe | Schlitzdurchlässe | Schlitzdurchlässe für Deckeneinbau | 3: 3 Luftschlitze | S: Zuluft | SF: mit lösbarer Verbindung zwischen Anschlusskasten | und Frontschiene (nur mit B00) | HS: Symetrischer Anschlusskasten mit | horizontalem Anschluss | 1: 1 Anschlussstutzen | D: Mit Drosselelement | LS: Mit Lippendichtung | B00: Mit Profil B00 | Mit Luftleitelementen aus schwarzem Kunststoff
1000646288 | Schlitzdurchlass PureLine | PL35-3-S-SF-HS/600x600x158/1-D-LS/B00 | 426 | 76169990 | 2 | 3.72 | 600 | 176 | 249 | PL35 | pcs | DE | EUR | Luftdurchlässe | Schlitzdurchlässe | Schlitzdurchlässe für Deckeneinbau | 3: 3 Luftschlitze | S: Zuluft | SF: mit lösbarer Verbindung zwischen Anschlusskasten | und Frontschiene (nur mit B00) | HS: Symetrischer Anschlusskasten mit | horizontalem Anschluss | 1: 1 Anschlussstutzen | D: Mit Drosselelement | LS: Mit Lippendichtung | B00: Mit Profil B00 | Mit Luftleitelementen aus schwarzem Kunststoff
1000646291 | Schlitzdurchlass PureLine | PL35-3-S-SF-HS/900x900x138/1-D-LS/B00 | 506 | 76169990 | 2 | 5.58 | 900 | 176 | 249 | PL35 | pcs | DE | EUR | Luftdurchlässe | Schlitzdurchlässe | Schlitzdurchlässe für Deckeneinbau | 3: 3 Luftschlitze | S: Zuluft | SF: mit lösbarer Verbindung zwischen Anschlusskasten | und Frontschiene (nur mit B00) | HS: Symetrischer Anschlusskasten mit | horizontalem Anschluss | 1: 1 Anschlussstutzen | D: Mit Drosselelement | LS: Mit Lippendichtung | B00: Mit Profil B00 | Mit Luftleitelementen aus schwarzem Kunststoff
1000646292 | Schlitzdurchlass PureLine | PL35-3-S-SF-HS/900x900x158/1-D-LS/B00 | 506 | 76169990 | 2 | 5.58 | 900 | 176 | 249 | PL35 | pcs | DE | EUR | Luftdurchlässe | Schlitzdurchlässe | Schlitzdurchlässe für Deckeneinbau | 3: 3 Luftschlitze | S: Zuluft | SF: mit lösbarer Verbindung zwischen Anschlusskasten | und Frontschiene (nur mit B00) | HS: Symetrischer Anschlusskasten mit | horizontalem Anschluss | 1: 1 Anschlussstutzen | D: Mit Drosselelement | LS: Mit Lippendichtung | B00: Mit Profil B00 | Mit Luftleitelementen aus schwarzem Kunststoff
1000645607 | Schlitzdurchlass PureLine | PL35-4-S-PF-HS/1200x1200x158/1-D-LS | 551 | 76169990 | 2 | 8.76 | 1200 | 214 | 281 | PL35 | pcs | DE | EUR | Luftdurchlässe | Schlitzdurchlässe | Schlitzdurchlässe für Deckeneinbau | 4: 4 Luftschlitze | S: Zuluft | PF: mit fester Verbindung zwischen Anschlusskasten und | Frontschiene | HS: Symetrischer Anschlusskasten mit | horizontalem Anschluss | 1: 1 Anschlussstutzen | D: Mit Drosselelement | LS: Mit Lippendichtung | Mit Luftleitelementen aus schwarzem Kunststoff
1000645608 | Schlitzdurchlass PureLine | PL35-4-S-PF-HS/1200x1200x198/1-D-LS | 551 | 76169990 | 2 | 8.76 | 1200 | 214 | 281 | PL35 | pcs | DE | EUR | Luftdurchlässe | Schlitzdurchlässe | Schlitzdurchlässe für Deckeneinbau | 4: 4 Luftschlitze | S: Zuluft | PF: mit fester Verbindung zwischen Anschlusskasten und | Frontschiene | HS: Symetrischer Anschlusskasten mit | horizontalem Anschluss | 1: 1 Anschlussstutzen | D: Mit Drosselelement | LS: Mit Lippendichtung | Mit Luftleitelementen aus schwarzem Kunststoff
1000645615 | Schlitzdurchlass PureLine | PL35-4-S-PF-HS/1500x1500x158/2-D-LS | 763 | 76169990 | 2 | 10.95 | 1500 | 214 | 281 | PL35 | pcs | DE | EUR | Luftdurchlässe | Schlitzdurchlässe | Schlitzdurchlässe für Deckeneinbau | 4: 4 Luftschlitze | S: Zuluft | PF: mit fester Verbindung zwischen Anschlusskasten und | Frontschiene | HS: Symetrischer Anschlusskasten mit | horizontalem Anschluss | 2: 2 Anschlussstutzen | D: Mit Drosselelement | LS: Mit Lippendichtung | Mit Luftleitelementen aus schwarzem Kunststoff
1000645616 | Schlitzdurchlass PureLine | PL35-4-S-PF-HS/1500x1500x198/2-D-LS | 763 | 76169990 | 2 | 10.95 | 1500 | 214 | 281 | PL35 | pcs | DE | EUR | Luftdurchlässe | Schlitzdurchlässe | Schlitzdurchlässe für Deckeneinbau | 4: 4 Luftschlitze | S: Zuluft | PF: mit fester Verbindung zwischen Anschlusskasten und | Frontschiene | HS: Symetrischer Anschlusskasten mit | horizontalem Anschluss | 2: 2 Anschlussstutzen | D: Mit Drosselelement | LS: Mit Lippendichtung | Mit Luftleitelementen aus schwarzem Kunststoff
1000645625 | Schlitzdurchlass PureLine | PL35-4-S-PF-HS/1800x1800x158/2-D-LS | 830 | 76169990 | 2 | 13.14 | 1800 | 214 | 281 | PL35 | pcs | DE | EUR | Luftdurchlässe | Schlitzdurchlässe | Schlitzdurchlässe für Deckeneinbau | 4: 4 Luftschlitze | S: Zuluft | PF: mit fester Verbindung zwischen Anschlusskasten und | Frontschiene | HS: Symetrischer Anschlusskasten mit | horizontalem Anschluss | 2: 2 Anschlussstutzen | D: Mit Drosselelement | LS: Mit Lippendichtung | Mit Luftleitelementen aus schwarzem Kunststoff
1000645626 | Schlitzdurchlass PureLine | PL35-4-S-PF-HS/1800x1800x198/2-D-LS | 830 | 76169990 | 2 | 13.14 | 1800 | 214 | 281 | PL35 | pcs | DE | EUR | Luftdurchlässe | Schlitzdurchlässe | Schlitzdurchlässe für Deckeneinbau | 4: 4 Luftschlitze | S: Zuluft | PF: mit fester Verbindung zwischen Anschlusskasten und | Frontschiene | HS: Symetrischer Anschlusskasten mit | horizontalem Anschluss | 2: 2 Anschlussstutzen | D: Mit Drosselelement | LS: Mit Lippendichtung | Mit Luftleitelementen aus schwarzem Kunststoff
1000645597 | Schlitzdurchlass PureLine | PL35-4-S-PF-HS/600x600x158/1-D-LS | 393 | 76169990 | 2 | 4.38 | 600 | 214 | 281 | PL35 | pcs | DE | EUR | Luftdurchlässe | Schlitzdurchlässe | Schlitzdurchlässe für Deckeneinbau | 4: 4 Luftschlitze | S: Zuluft | PF: mit fester Verbindung zwischen Anschlusskasten und | Frontschiene | HS: Symetrischer Anschlusskasten mit | horizontalem Anschluss | 1: 1 Anschlussstutzen | D: Mit Drosselelement | LS: Mit Lippendichtung | Mit Luftleitelementen aus schwarzem Kunststoff
1000645598 | Schlitzdurchlass PureLine | PL35-4-S-PF-HS/600x600x198/1-D-LS | 393 | 76169990 | 2 | 4.38 | 600 | 214 | 281 | PL35 | pcs | DE | EUR | Luftdurchlässe | Schlitzdurchlässe | Schlitzdurchlässe für Deckeneinbau | 4: 4 Luftschlitze | S: Zuluft | PF: mit fester Verbindung zwischen Anschlusskasten und | Frontschiene | HS: Symetrischer Anschlusskasten mit | horizontalem Anschluss | 1: 1 Anschlussstutzen | D: Mit Drosselelement | LS: Mit Lippendichtung | Mit Luftleitelementen aus schwarzem Kunststoff
1000645601 | Schlitzdurchlass PureLine | PL35-4-S-PF-HS/900x900x158/1-D-LS | 483 | 76169990 | 2 | 6.57 | 900 | 214 | 281 | PL35 | pcs | DE | EUR | Luftdurchlässe | Schlitzdurchlässe | Schlitzdurchlässe für Deckeneinbau | 4: 4 Luftschlitze | S: Zuluft | PF: mit fester Verbindung zwischen Anschlusskasten und | Frontschiene | HS: Symetrischer Anschlusskasten mit | horizontalem Anschluss | 1: 1 Anschlussstutzen | D: Mit Drosselelement | LS: Mit Lippendichtung | Mit Luftleitelementen aus schwarzem Kunststoff
1000645602 | Schlitzdurchlass PureLine | PL35-4-S-PF-HS/900x900x198/1-D-LS | 483 | 76169990 | 2 | 6.57 | 900 | 214 | 281 | PL35 | pcs | DE | EUR | Luftdurchlässe | Schlitzdurchlässe | Schlitzdurchlässe für Deckeneinbau | 4: 4 Luftschlitze | S: Zuluft | PF: mit fester Verbindung zwischen Anschlusskasten und | Frontschiene | HS: Symetrischer Anschlusskasten mit | horizontalem Anschluss | 1: 1 Anschlussstutzen | D: Mit Drosselelement | LS: Mit Lippendichtung | Mit Luftleitelementen aus schwarzem Kunststoff
1000646327 | Schlitzdurchlass PureLine | PL35-4-S-SF-HS/1200x1200x158/1-D-LS/B00 | 625 | 76169990 | 2 | 8.76 | 1200 | 214 | 281 | PL35 | pcs | DE | EUR | Luftdurchlässe | Schlitzdurchlässe | Schlitzdurchlässe für Deckeneinbau | 4: 4 Luftschlitze | S: Zuluft | SF: mit lösbarer Verbindung zwischen Anschlusskasten | und Frontschiene (nur mit B00) | HS: Symetrischer Anschlusskasten mit | horizontalem Anschluss | 1: 1 Anschlussstutzen | D: Mit Drosselelement | LS: Mit Lippendichtung | B00: Mit Profil B00 | Mit Luftleitelementen aus schwarzem Kunststoff
1000646328 | Schlitzdurchlass PureLine | PL35-4-S-SF-HS/1200x1200x198/1-D-LS/B00 | 625 | 76169990 | 2 | 8.76 | 1200 | 214 | 281 | PL35 | pcs | DE | EUR | Luftdurchlässe | Schlitzdurchlässe | Schlitzdurchlässe für Deckeneinbau | 4: 4 Luftschlitze | S: Zuluft | SF: mit lösbarer Verbindung zwischen Anschlusskasten | und Frontschiene (nur mit B00) | HS: Symetrischer Anschlusskasten mit | horizontalem Anschluss | 1: 1 Anschlussstutzen | D: Mit Drosselelement | LS: Mit Lippendichtung | B00: Mit Profil B00 | Mit Luftleitelementen aus schwarzem Kunststoff
1000646335 | Schlitzdurchlass PureLine | PL35-4-S-SF-HS/1500x1500x158/2-D-LS/B00 | 847 | 76169990 | 2 | 10.95 | 1500 | 214 | 281 | PL35 | pcs | DE | EUR | Luftdurchlässe | Schlitzdurchlässe | Schlitzdurchlässe für Deckeneinbau | 4: 4 Luftschlitze | S: Zuluft | SF: mit lösbarer Verbindung zwischen Anschlusskasten | und Frontschiene (nur mit B00) | HS: Symetrischer Anschlusskasten mit | horizontalem Anschluss | 2: 2 Anschlussstutzen | D: Mit Drosselelement | LS: Mit Lippendichtung | B00: Mit Profil B00 | Mit Luftleitelementen aus schwarzem Kunststoff
1000646336 | Schlitzdurchlass PureLine | PL35-4-S-SF-HS/1500x1500x198/2-D-LS/B00 | 847 | 76169990 | 2 | 10.95 | 1500 | 214 | 281 | PL35 | pcs | DE | EUR | Luftdurchlässe | Schlitzdurchlässe | Schlitzdurchlässe für Deckeneinbau | 4: 4 Luftschlitze | S: Zuluft | SF: mit lösbarer Verbindung zwischen Anschlusskasten | und Frontschiene (nur mit B00) | HS: Symetrischer Anschlusskasten mit | horizontalem Anschluss | 2: 2 Anschlussstutzen | D: Mit Drosselelement | LS: Mit Lippendichtung | B00: Mit Profil B00 | Mit Luftleitelementen aus schwarzem Kunststoff
1000646345 | Schlitzdurchlass PureLine | PL35-4-S-SF-HS/1800x1800x158/2-D-LS/B00 | 918 | 76169990 | 2 | 13.14 | 1800 | 214 | 281 | PL35 | pcs | DE | EUR | Luftdurchlässe | Schlitzdurchlässe | Schlitzdurchlässe für Deckeneinbau | 4: 4 Luftschlitze | S: Zuluft | SF: mit lösbarer Verbindung zwischen Anschlusskasten | und Frontschiene (nur mit B00) | HS: Symetrischer Anschlusskasten mit | horizontalem Anschluss | 2: 2 Anschlussstutzen | D: Mit Drosselelement | LS: Mit Lippendichtung | B00: Mit Profil B00 | Mit Luftleitelementen aus schwarzem Kunststoff
1000646346 | Schlitzdurchlass PureLine | PL35-4-S-SF-HS/1800x1800x198/2-D-LS/B00 | 918 | 76169990 | 2 | 13.14 | 1800 | 214 | 281 | PL35 | pcs | DE | EUR | Luftdurchlässe | Schlitzdurchlässe | Schlitzdurchlässe für Deckeneinbau | 4: 4 Luftschlitze | S: Zuluft | SF: mit lösbarer Verbindung zwischen Anschlusskasten | und Frontschiene (nur mit B00) | HS: Symetrischer Anschlusskasten mit | horizontalem Anschluss | 2: 2 Anschlussstutzen | D: Mit Drosselelement | LS: Mit Lippendichtung | B00: Mit Profil B00 | Mit Luftleitelementen aus schwarzem Kunststoff
1000646317 | Schlitzdurchlass PureLine | PL35-4-S-SF-HS/600x600x158/1-D-LS/B00 | 458 | 76169990 | 2 | 4.38 | 600 | 214 | 281 | PL35 | pcs | DE | EUR | Luftdurchlässe | Schlitzdurchlässe | Schlitzdurchlässe für Deckeneinbau | 4: 4 Luftschlitze | S: Zuluft | SF: mit lösbarer Verbindung zwischen Anschlusskasten | und Frontschiene (nur mit B00) | HS: Symetrischer Anschlusskasten mit | horizontalem Anschluss | 1: 1 Anschlussstutzen | D: Mit Drosselelement | LS: Mit Lippendichtung | B00: Mit Profil B00 | Mit Luftleitelementen aus schwarzem Kunststoff
1000646318 | Schlitzdurchlass PureLine | PL35-4-S-SF-HS/600x600x198/1-D-LS/B00 | 458 | 76169990 | 2 | 4.38 | 600 | 214 | 281 | PL35 | pcs | DE | EUR | Luftdurchlässe | Schlitzdurchlässe | Schlitzdurchlässe für Deckeneinbau | 4: 4 Luftschlitze | S: Zuluft | SF: mit lösbarer Verbindung zwischen Anschlusskasten | und Frontschiene (nur mit B00) | HS: Symetrischer Anschlusskasten mit | horizontalem Anschluss | 1: 1 Anschlussstutzen | D: Mit Drosselelement | LS: Mit Lippendichtung | B00: Mit Profil B00 | Mit Luftleitelementen aus schwarzem Kunststoff
1000646321 | Schlitzdurchlass PureLine | PL35-4-S-SF-HS/900x900x158/1-D-LS/B00 | 554 | 76169990 | 2 | 6.57 | 900 | 214 | 281 | PL35 | pcs | DE | EUR | Luftdurchlässe | Schlitzdurchlässe | Schlitzdurchlässe für Deckeneinbau | 4: 4 Luftschlitze | S: Zuluft | SF: mit lösbarer Verbindung zwischen Anschlusskasten | und Frontschiene (nur mit B00) | HS: Symetrischer Anschlusskasten mit | horizontalem Anschluss | 1: 1 Anschlussstutzen | D: Mit Drosselelement | LS: Mit Lippendichtung | B00: Mit Profil B00 | Mit Luftleitelementen aus schwarzem Kunststoff
1000646322 | Schlitzdurchlass PureLine | PL35-4-S-SF-HS/900x900x198/1-D-LS/B00 | 554 | 76169990 | 2 | 6.57 | 900 | 214 | 281 | PL35 | pcs | DE | EUR | Luftdurchlässe | Schlitzdurchlässe | Schlitzdurchlässe für Deckeneinbau | 4: 4 Luftschlitze | S: Zuluft | SF: mit lösbarer Verbindung zwischen Anschlusskasten | und Frontschiene (nur mit B00) | HS: Symetrischer Anschlusskasten mit | horizontalem Anschluss | 1: 1 Anschlussstutzen | D: Mit Drosselelement | LS: Mit Lippendichtung | B00: Mit Profil B00 | Mit Luftleitelementen aus schwarzem Kunststoff
1000749444 | Schlitzdurchlass PureLine | PL50-1-S-PF-HS/1200x1200x123/1 | 342 | 76169990 | 2 | 6.12 | 1200 | 138 | 244 | PL50 | pcs | DE | EUR | Luftdurchlässe | Schlitzdurchlässe | Schlitzdurchlässe für Deckeneinbau | 1: 1 Luftschlitz | S: Zuluft | PF: mit fester Verbindung zwischen Anschlusskasten und | Frontschiene | HS: Symetrischer Anschlusskasten mit | horizontalem Anschluss | 1: 1 Anschlussstutzen | Mit Luftleitelementen aus schwarzem Kunststoff
1000749480 | Schlitzdurchlass PureLine | PL50-1-S-PF-HS/1200x1200x123/1-D-LS | 416 | 76169990 | 2 | 6.12 | 1200 | 138 | 244 | PL50 | pcs | DE | EUR | Luftdurchlässe | Schlitzdurchlässe | Schlitzdurchlässe für Deckeneinbau | 1: 1 Luftschlitz | S: Zuluft | PF: mit fester Verbindung zwischen Anschlusskasten und | Frontschiene | HS: Symetrischer Anschlusskasten mit | horizontalem Anschluss | 1: 1 Anschlussstutzen | D: Mit Drosselelement | LS: Mit Lippendichtung | Mit Luftleitelementen aus schwarzem Kunststoff
1000749445 | Schlitzdurchlass PureLine | PL50-1-S-PF-HS/1200x1200x123/2 | 361 | 76169990 | 2 | 6.12 | 1200 | 138 | 244 | PL50 | pcs | DE | EUR | Luftdurchlässe | Schlitzdurchlässe | Schlitzdurchlässe für Deckeneinbau | 1: 1 Luftschlitz | S: Zuluft | PF: mit fester Verbindung zwischen Anschlusskasten und | Frontschiene | HS: Symetrischer Anschlusskasten mit | horizontalem Anschluss | 2: 2 Anschlussstutzen | Mit Luftleitelementen aus schwarzem Kunststoff
1000749481 | Schlitzdurchlass PureLine | PL50-1-S-PF-HS/1200x1200x123/2-D-LS | 509 | 76169990 | 2 | 6.12 | 1200 | 138 | 244 | PL50 | pcs | DE | EUR | Luftdurchlässe | Schlitzdurchlässe | Schlitzdurchlässe für Deckeneinbau | 1: 1 Luftschlitz | S: Zuluft | PF: mit fester Verbindung zwischen Anschlusskasten und | Frontschiene | HS: Symetrischer Anschlusskasten mit | horizontalem Anschluss | 2: 2 Anschlussstutzen | D: Mit Drosselelement | LS: Mit Lippendichtung | Mit Luftleitelementen aus schwarzem Kunststoff
1000749446 | Schlitzdurchlass PureLine | PL50-1-S-PF-HS/1200x1200x158/1 | 342 | 76169990 | 2 | 6.12 | 1200 | 138 | 244 | PL50 | pcs | DE | EUR | Luftdurchlässe | Schlitzdurchlässe | Schlitzdurchlässe für Deckeneinbau | 1: 1 Luftschlitz | S: Zuluft | PF: mit fester Verbindung zwischen Anschlusskasten und | Frontschiene | HS: Symetrischer Anschlusskasten mit | horizontalem Anschluss | 1: 1 Anschlussstutzen | Mit Luftleitelementen aus schwarzem Kunststoff
1000749482 | Schlitzdurchlass PureLine | PL50-1-S-PF-HS/1200x1200x158/1-D-LS | 416 | 76169990 | 2 | 6.12 | 1200 | 138 | 244 | PL50 | pcs | DE | EUR | Luftdurchlässe | Schlitzdurchlässe | Schlitzdurchlässe für Deckeneinbau | 1: 1 Luftschlitz | S: Zuluft | PF: mit fester Verbindung zwischen Anschlusskasten und | Frontschiene | HS: Symetrischer Anschlusskasten mit | horizontalem Anschluss | 1: 1 Anschlussstutzen | D: Mit Drosselelement | LS: Mit Lippendichtung | Mit Luftleitelementen aus schwarzem Kunststoff
1000749447 | Schlitzdurchlass PureLine | PL50-1-S-PF-HS/1200x1200x158/2 | 361 | 76169990 | 2 | 6.12 | 1200 | 138 | 244 | PL50 | pcs | DE | EUR | Luftdurchlässe | Schlitzdurchlässe | Schlitzdurchlässe für Deckeneinbau | 1: 1 Luftschlitz | S: Zuluft | PF: mit fester Verbindung zwischen Anschlusskasten und | Frontschiene | HS: Symetrischer Anschlusskasten mit | horizontalem Anschluss | 2: 2 Anschlussstutzen | Mit Luftleitelementen aus schwarzem Kunststoff
1000749483 | Schlitzdurchlass PureLine | PL50-1-S-PF-HS/1200x1200x158/2-D-LS | 509 | 76169990 | 2 | 6.12 | 1200 | 138 | 244 | PL50 | pcs | DE | EUR | Luftdurchlässe | Schlitzdurchlässe | Schlitzdurchlässe für Deckeneinbau | 1: 1 Luftschlitz | S: Zuluft | PF: mit fester Verbindung zwischen Anschlusskasten und | Frontschiene | HS: Symetrischer Anschlusskasten mit | horizontalem Anschluss | 2: 2 Anschlussstutzen | D: Mit Drosselelement | LS: Mit Lippendichtung | Mit Luftleitelementen aus schwarzem Kunststoff
1000749448 | Schlitzdurchlass PureLine | PL50-1-S-PF-HS/1500x1500x123/1 | 386 | 76169990 | 2 | 7.65 | 1500 | 138 | 244 | PL50 | pcs | DE | EUR | Luftdurchlässe | Schlitzdurchlässe | Schlitzdurchlässe für Deckeneinbau | 1: 1 Luftschlitz | S: Zuluft | PF: mit fester Verbindung zwischen Anschlusskasten und | Frontschiene | HS: Symetrischer Anschlusskasten mit | horizontalem Anschluss | 1: 1 Anschlussstutzen | Mit Luftleitelementen aus schwarzem Kunststoff
1000749484 | Schlitzdurchlass PureLine | PL50-1-S-PF-HS/1500x1500x123/1-D-LS | 460 | 76169990 | 2 | 7.65 | 1500 | 138 | 244 | PL50 | pcs | DE | EUR | Luftdurchlässe | Schlitzdurchlässe | Schlitzdurchlässe für Deckeneinbau | 1: 1 Luftschlitz | S: Zuluft | PF: mit fester Verbindung zwischen Anschlusskasten und | Frontschiene | HS: Symetrischer Anschlusskasten mit | horizontalem Anschluss | 1: 1 Anschlussstutzen | D: Mit Drosselelement | LS: Mit Lippendichtung | Mit Luftleitelementen aus schwarzem Kunststoff
1000749449 | Schlitzdurchlass PureLine | PL50-1-S-PF-HS/1500x1500x123/2 | 405 | 76169990 | 2 | 7.65 | 1500 | 138 | 244 | PL50 | pcs | DE | EUR | Luftdurchlässe | Schlitzdurchlässe | Schlitzdurchlässe für Deckeneinbau | 1: 1 Luftschlitz | S: Zuluft | PF: mit fester Verbindung zwischen Anschlusskasten und | Frontschiene | HS: Symetrischer Anschlusskasten mit | horizontalem Anschluss | 2: 2 Anschlussstutzen | Mit Luftleitelementen aus schwarzem Kunststoff
1000749485 | Schlitzdurchlass PureLine | PL50-1-S-PF-HS/1500x1500x123/2-D-LS | 553 | 76169990 | 2 | 7.65 | 1500 | 138 | 244 | PL50 | pcs | DE | EUR | Luftdurchlässe | Schlitzdurchlässe | Schlitzdurchlässe für Deckeneinbau | 1: 1 Luftschlitz | S: Zuluft | PF: mit fester Verbindung zwischen Anschlusskasten und | Frontschiene | HS: Symetrischer Anschlusskasten mit | horizontalem Anschluss | 2: 2 Anschlussstutzen | D: Mit Drosselelement | LS: Mit Lippendichtung | Mit Luftleitelementen aus schwarzem Kunststoff
1000749450 | Schlitzdurchlass PureLine | PL50-1-S-PF-HS/1500x1500x158/1 | 386 | 76169990 | 2 | 7.65 | 1500 | 138 | 244 | PL50 | pcs | DE | EUR | Luftdurchlässe | Schlitzdurchlässe | Schlitzdurchlässe für Deckeneinbau | 1: 1 Luftschlitz | S: Zuluft | PF: mit fester Verbindung zwischen Anschlusskasten und | Frontschiene | HS: Symetrischer Anschlusskasten mit | horizontalem Anschluss | 1: 1 Anschlussstutzen | Mit Luftleitelementen aus schwarzem Kunststoff
1000749486 | Schlitzdurchlass PureLine | PL50-1-S-PF-HS/1500x1500x158/1-D-LS | 460 | 76169990 | 2 | 7.65 | 1500 | 138 | 244 | PL50 | pcs | DE | EUR | Luftdurchlässe | Schlitzdurchlässe | Schlitzdurchlässe für Deckeneinbau | 1: 1 Luftschlitz | S: Zuluft | PF: mit fester Verbindung zwischen Anschlusskasten und | Frontschiene | HS: Symetrischer Anschlusskasten mit | horizontalem Anschluss | 1: 1 Anschlussstutzen | D: Mit Drosselelement | LS: Mit Lippendichtung | Mit Luftleitelementen aus schwarzem Kunststoff
1000749451 | Schlitzdurchlass PureLine | PL50-1-S-PF-HS/1500x1500x158/2 | 405 | 76169990 | 2 | 7.65 | 1500 | 138 | 244 | PL50 | pcs | DE | EUR | Luftdurchlässe | Schlitzdurchlässe | Schlitzdurchlässe für Deckeneinbau | 1: 1 Luftschlitz | S: Zuluft | PF: mit fester Verbindung zwischen Anschlusskasten und | Frontschiene | HS: Symetrischer Anschlusskasten mit | horizontalem Anschluss | 2: 2 Anschlussstutzen | Mit Luftleitelementen aus schwarzem Kunststoff
1000749487 | Schlitzdurchlass PureLine | PL50-1-S-PF-HS/1500x1500x158/2-D-LS | 553 | 76169990 | 2 | 7.65 | 1500 | 138 | 244 | PL50 | pcs | DE | EUR | Luftdurchlässe | Schlitzdurchlässe | Schlitzdurchlässe für Deckeneinbau | 1: 1 Luftschlitz | S: Zuluft | PF: mit fester Verbindung zwischen Anschlusskasten und | Frontschiene | HS: Symetrischer Anschlusskasten mit | horizontalem Anschluss | 2: 2 Anschlussstutzen | D: Mit Drosselelement | LS: Mit Lippendichtung | Mit Luftleitelementen aus schwarzem Kunststoff
1000749452 | Schlitzdurchlass PureLine | PL50-1-S-PF-HS/1800x1800x123/2 | 456 | 76169990 | 2 | 9.18 | 1800 | 138 | 244 | PL50 | pcs | DE | EUR | Luftdurchlässe | Schlitzdurchlässe | Schlitzdurchlässe für Deckeneinbau | 1: 1 Luftschlitz | S: Zuluft | PF: mit fester Verbindung zwischen Anschlusskasten und | Frontschiene | HS: Symetrischer Anschlusskasten mit | horizontalem Anschluss | 2: 2 Anschlussstutzen | Mit Luftleitelementen aus schwarzem Kunststoff
1000749488 | Schlitzdurchlass PureLine | PL50-1-S-PF-HS/1800x1800x123/2-D-LS | 604 | 76169990 | 2 | 9.18 | 1800 | 138 | 244 | PL50 | pcs | DE | EUR | Luftdurchlässe | Schlitzdurchlässe | Schlitzdurchlässe für Deckeneinbau | 1: 1 Luftschlitz | S: Zuluft | PF: mit fester Verbindung zwischen Anschlusskasten und | Frontschiene | HS: Symetrischer Anschlusskasten mit | horizontalem Anschluss | 2: 2 Anschlussstutzen | D: Mit Drosselelement | LS: Mit Lippendichtung | Mit Luftleitelementen aus schwarzem Kunststoff
1000749453 | Schlitzdurchlass PureLine | PL50-1-S-PF-HS/1800x1800x158/2 | 456 | 76169990 | 2 | 9.18 | 1800 | 138 | 244 | PL50 | pcs | DE | EUR | Luftdurchlässe | Schlitzdurchlässe | Schlitzdurchlässe für Deckeneinbau | 1: 1 Luftschlitz | S: Zuluft | PF: mit fester Verbindung zwischen Anschlusskasten und | Frontschiene | HS: Symetrischer Anschlusskasten mit | horizontalem Anschluss | 2: 2 Anschlussstutzen | Mit Luftleitelementen aus schwarzem Kunststoff
1000749489 | Schlitzdurchlass PureLine | PL50-1-S-PF-HS/1800x1800x158/2-D-LS | 604 | 76169990 | 2 | 9.18 | 1800 | 138 | 244 | PL50 | pcs | DE | EUR | Luftdurchlässe | Schlitzdurchlässe | Schlitzdurchlässe für Deckeneinbau | 1: 1 Luftschlitz | S: Zuluft | PF: mit fester Verbindung zwischen Anschlusskasten und | Frontschiene | HS: Symetrischer Anschlusskasten mit | horizontalem Anschluss | 2: 2 Anschlussstutzen | D: Mit Drosselelement | LS: Mit Lippendichtung | Mit Luftleitelementen aus schwarzem Kunststoff
1000749436 | Schlitzdurchlass PureLine | PL50-1-S-PF-HS/600x600x123/1 | 254 | 76169990 | 2 | 3.06 | 600 | 138 | 244 | PL50 | pcs | DE | EUR | Luftdurchlässe | Schlitzdurchlässe | Schlitzdurchlässe für Deckeneinbau | 1: 1 Luftschlitz | S: Zuluft | PF: mit fester Verbindung zwischen Anschlusskasten und | Frontschiene | HS: Symetrischer Anschlusskasten mit | horizontalem Anschluss | 1: 1 Anschlussstutzen | Mit Luftleitelementen aus schwarzem Kunststoff
1000749472 | Schlitzdurchlass PureLine | PL50-1-S-PF-HS/600x600x123/1-D-LS | 328 | 76169990 | 2 | 3.06 | 600 | 138 | 244 | PL50 | pcs | DE | EUR | Luftdurchlässe | Schlitzdurchlässe | Schlitzdurchlässe für Deckeneinbau | 1: 1 Luftschlitz | S: Zuluft | PF: mit fester Verbindung zwischen Anschlusskasten und | Frontschiene | HS: Symetrischer Anschlusskasten mit | horizontalem Anschluss | 1: 1 Anschlussstutzen | D: Mit Drosselelement | LS: Mit Lippendichtung | Mit Luftleitelementen aus schwarzem Kunststoff
1000749438 | Schlitzdurchlass PureLine | PL50-1-S-PF-HS/600x600x158/1 | 254 | 76169990 | 2 | 3.06 | 600 | 138 | 244 | PL50 | pcs | DE | EUR | Luftdurchlässe | Schlitzdurchlässe | Schlitzdurchlässe für Deckeneinbau | 1: 1 Luftschlitz | S: Zuluft | PF: mit fester Verbindung zwischen Anschlusskasten und | Frontschiene | HS: Symetrischer Anschlusskasten mit | horizontalem Anschluss | 1: 1 Anschlussstutzen | Mit Luftleitelementen aus schwarzem Kunststoff
1000749474 | Schlitzdurchlass PureLine | PL50-1-S-PF-HS/600x600x158/1-D-LS | 328 | 76169990 | 2 | 3.06 | 600 | 138 | 244 | PL50 | pcs | DE | EUR | Luftdurchlässe | Schlitzdurchlässe | Schlitzdurchlässe für Deckeneinbau | 1: 1 Luftschlitz | S: Zuluft | PF: mit fester Verbindung zwischen Anschlusskasten und | Frontschiene | HS: Symetrischer Anschlusskasten mit | horizontalem Anschluss | 1: 1 Anschlussstutzen | D: Mit Drosselelement | LS: Mit Lippendichtung | Mit Luftleitelementen aus schwarzem Kunststoff
1000749440 | Schlitzdurchlass PureLine | PL50-1-S-PF-HS/900x900x123/1 | 306 | 76169990 | 2 | 4.59 | 900 | 138 | 244 | PL50 | pcs | DE | EUR | Luftdurchlässe | Schlitzdurchlässe | Schlitzdurchlässe für Deckeneinbau | 1: 1 Luftschlitz | S: Zuluft | PF: mit fester Verbindung zwischen Anschlusskasten und | Frontschiene | HS: Symetrischer Anschlusskasten mit | horizontalem Anschluss | 1: 1 Anschlussstutzen | Mit Luftleitelementen aus schwarzem Kunststoff
1000749476 | Schlitzdurchlass PureLine | PL50-1-S-PF-HS/900x900x123/1-D-LS | 380 | 76169990 | 2 | 4.59 | 900 | 138 | 244 | PL50 | pcs | DE | EUR | Luftdurchlässe | Schlitzdurchlässe | Schlitzdurchlässe für Deckeneinbau | 1: 1 Luftschlitz | S: Zuluft | PF: mit fester Verbindung zwischen Anschlusskasten und | Frontschiene | HS: Symetrischer Anschlusskasten mit | horizontalem Anschluss | 1: 1 Anschlussstutzen | D: Mit Drosselelement | LS: Mit Lippendichtung | Mit Luftleitelementen aus schwarzem Kunststoff
1000749442 | Schlitzdurchlass PureLine | PL50-1-S-PF-HS/900x900x158/1 | 306 | 76169990 | 2 | 4.59 | 900 | 138 | 244 | PL50 | pcs | DE | EUR | Luftdurchlässe | Schlitzdurchlässe | Schlitzdurchlässe für Deckeneinbau | 1: 1 Luftschlitz | S: Zuluft | PF: mit fester Verbindung zwischen Anschlusskasten und | Frontschiene | HS: Symetrischer Anschlusskasten mit | horizontalem Anschluss | 1: 1 Anschlussstutzen | Mit Luftleitelementen aus schwarzem Kunststoff
1000749478 | Schlitzdurchlass PureLine | PL50-1-S-PF-HS/900x900x158/1-D-LS | 380 | 76169990 | 2 | 4.59 | 900 | 138 | 244 | PL50 | pcs | DE | EUR | Luftdurchlässe | Schlitzdurchlässe | Schlitzdurchlässe für Deckeneinbau | 1: 1 Luftschlitz | S: Zuluft | PF: mit fester Verbindung zwischen Anschlusskasten und | Frontschiene | HS: Symetrischer Anschlusskasten mit | horizontalem Anschluss | 1: 1 Anschlussstutzen | D: Mit Drosselelement | LS: Mit Lippendichtung | Mit Luftleitelementen aus schwarzem Kunststoff
1000749516 | Schlitzdurchlass PureLine | PL50-1-S-SF-HS/1200x1200x123/1/B00 | 425 | 76169990 | 2 | 6.12 | 1200 | 138 | 244 | PL50 | pcs | DE | EUR | Luftdurchlässe | Schlitzdurchlässe | Schlitzdurchlässe für Deckeneinbau | 1: 1 Luftschlitz | S: Zuluft | SF: mit lösbarer Verbindung zwischen Anschlusskasten | und Frontschiene (nur mit B00) | HS: Symetrischer Anschlusskasten mit | horizontalem Anschluss | 1: 1 Anschlussstutzen | B00: Mit Profil B00 | Mit Luftleitelementen aus schwarzem Kunststoff
1000749552 | Schlitzdurchlass PureLine | PL50-1-S-SF-HS/1200x1200x123/1-D-LS/B00 | 499 | 76169990 | 2 | 6.12 | 1200 | 138 | 244 | PL50 | pcs | DE | EUR | Luftdurchlässe | Schlitzdurchlässe | Schlitzdurchlässe für Deckeneinbau | 1: 1 Luftschlitz | S: Zuluft | SF: mit lösbarer Verbindung zwischen Anschlusskasten | und Frontschiene (nur mit B00) | HS: Symetrischer Anschlusskasten mit | horizontalem Anschluss | 1: 1 Anschlussstutzen | D: Mit Drosselelement | LS: Mit Lippendichtung | B00: Mit Profil B00 | Mit Luftleitelementen aus schwarzem Kunststoff
1000749517 | Schlitzdurchlass PureLine | PL50-1-S-SF-HS/1200x1200x123/2/B00 | 444 | 76169990 | 2 | 6.12 | 1200 | 138 | 244 | PL50 | pcs | DE | EUR | Luftdurchlässe | Schlitzdurchlässe | Schlitzdurchlässe für Deckeneinbau | 1: 1 Luftschlitz | S: Zuluft | SF: mit lösbarer Verbindung zwischen Anschlusskasten | und Frontschiene (nur mit B00) | HS: Symetrischer Anschlusskasten mit | horizontalem Anschluss | 2: 2 Anschlussstutzen | B00: Mit Profil B00 | Mit Luftleitelementen aus schwarzem Kunststoff
1000749553 | Schlitzdurchlass PureLine | PL50-1-S-SF-HS/1200x1200x123/2-D-LS/B00 | 592 | 76169990 | 2 | 6.12 | 1200 | 138 | 244 | PL50 | pcs | DE | EUR | Luftdurchlässe | Schlitzdurchlässe | Schlitzdurchlässe für Deckeneinbau | 1: 1 Luftschlitz | S: Zuluft | SF: mit lösbarer Verbindung zwischen Anschlusskasten | und Frontschiene (nur mit B00) | HS: Symetrischer Anschlusskasten mit | horizontalem Anschluss | 2: 2 Anschlussstutzen | D: Mit Drosselelement | LS: Mit Lippendichtung | B00: Mit Profil B00 | Mit Luftleitelementen aus schwarzem Kunststoff
1000749518 | Schlitzdurchlass PureLine | PL50-1-S-SF-HS/1200x1200x158/1/B00 | 425 | 76169990 | 2 | 6.12 | 1200 | 138 | 244 | PL50 | pcs | DE | EUR | Luftdurchlässe | Schlitzdurchlässe | Schlitzdurchlässe für Deckeneinbau | 1: 1 Luftschlitz | S: Zuluft | SF: mit lösbarer Verbindung zwischen Anschlusskasten | und Frontschiene (nur mit B00) | HS: Symetrischer Anschlusskasten mit | horizontalem Anschluss | 1: 1 Anschlussstutzen | B00: Mit Profil B00 | Mit Luftleitelementen aus schwarzem Kunststoff
1000749554 | Schlitzdurchlass PureLine | PL50-1-S-SF-HS/1200x1200x158/1-D-LS/B00 | 499 | 76169990 | 2 | 6.12 | 1200 | 138 | 244 | PL50 | pcs | DE | EUR | Luftdurchlässe | Schlitzdurchlässe | Schlitzdurchlässe für Deckeneinbau | 1: 1 Luftschlitz | S: Zuluft | SF: mit lösbarer Verbindung zwischen Anschlusskasten | und Frontschiene (nur mit B00) | HS: Symetrischer Anschlusskasten mit | horizontalem Anschluss | 1: 1 Anschlussstutzen | D: Mit Drosselelement | LS: Mit Lippendichtung | B00: Mit Profil B00 | Mit Luftleitelementen aus schwarzem Kunststoff
1000749519 | Schlitzdurchlass PureLine | PL50-1-S-SF-HS/1200x1200x158/2/B00 | 444 | 76169990 | 2 | 6.12 | 1200 | 138 | 244 | PL50 | pcs | DE | EUR | Luftdurchlässe | Schlitzdurchlässe | Schlitzdurchlässe für Deckeneinbau | 1: 1 Luftschlitz | S: Zuluft | SF: mit lösbarer Verbindung zwischen Anschlusskasten | und Frontschiene (nur mit B00) | HS: Symetrischer Anschlusskasten mit | horizontalem Anschluss | 2: 2 Anschlussstutzen | B00: Mit Profil B00 | Mit Luftleitelementen aus schwarzem Kunststoff
1000749555 | Schlitzdurchlass PureLine | PL50-1-S-SF-HS/1200x1200x158/2-D-LS/B00 | 592 | 76169990 | 2 | 6.12 | 1200 | 138 | 244 | PL50 | pcs | DE | EUR | Luftdurchlässe | Schlitzdurchlässe | Schlitzdurchlässe für Deckeneinbau | 1: 1 Luftschlitz | S: Zuluft | SF: mit lösbarer Verbindung zwischen Anschlusskasten | und Frontschiene (nur mit B00) | HS: Symetrischer Anschlusskasten mit | horizontalem Anschluss | 2: 2 Anschlussstutzen | D: Mit Drosselelement | LS: Mit Lippendichtung | B00: Mit Profil B00 | Mit Luftleitelementen aus schwarzem Kunststoff
1000749520 | Schlitzdurchlass PureLine | PL50-1-S-SF-HS/1500x1500x123/1/B00 | 467 | 76169990 | 2 | 7.65 | 1500 | 138 | 244 | PL50 | pcs | DE | EUR | Luftdurchlässe | Schlitzdurchlässe | Schlitzdurchlässe für Deckeneinbau | 1: 1 Luftschlitz | S: Zuluft | SF: mit lösbarer Verbindung zwischen Anschlusskasten | und Frontschiene (nur mit B00) | HS: Symetrischer Anschlusskasten mit | horizontalem Anschluss | 1: 1 Anschlussstutzen | B00: Mit Profil B00 | Mit Luftleitelementen aus schwarzem Kunststoff
1000749556 | Schlitzdurchlass PureLine | PL50-1-S-SF-HS/1500x1500x123/1-D-LS/B00 | 541 | 76169990 | 2 | 7.65 | 1500 | 138 | 244 | PL50 | pcs | DE | EUR | Luftdurchlässe | Schlitzdurchlässe | Schlitzdurchlässe für Deckeneinbau | 1: 1 Luftschlitz | S: Zuluft | SF: mit lösbarer Verbindung zwischen Anschlusskasten | und Frontschiene (nur mit B00) | HS: Symetrischer Anschlusskasten mit | horizontalem Anschluss | 1: 1 Anschlussstutzen | D: Mit Drosselelement | LS: Mit Lippendichtung | B00: Mit Profil B00 | Mit Luftleitelementen aus schwarzem Kunststoff
1000749521 | Schlitzdurchlass PureLine | PL50-1-S-SF-HS/1500x1500x123/2/B00 | 486 | 76169990 | 2 | 7.65 | 1500 | 138 | 244 | PL50 | pcs | DE | EUR | Luftdurchlässe | Schlitzdurchlässe | Schlitzdurchlässe für Deckeneinbau | 1: 1 Luftschlitz | S: Zuluft | SF: mit lösbarer Verbindung zwischen Anschlusskasten | und Frontschiene (nur mit B00) | HS: Symetrischer Anschlusskasten mit | horizontalem Anschluss | 2: 2 Anschlussstutzen | B00: Mit Profil B00 | Mit Luftleitelementen aus schwarzem Kunststoff
1000749557 | Schlitzdurchlass PureLine | PL50-1-S-SF-HS/1500x1500x123/2-D-LS/B00 | 634 | 76169990 | 2 | 7.65 | 1500 | 138 | 244 | PL50 | pcs | DE | EUR | Luftdurchlässe | Schlitzdurchlässe | Schlitzdurchlässe für Deckeneinbau | 1: 1 Luftschlitz | S: Zuluft | SF: mit lösbarer Verbindung zwischen Anschlusskasten | und Frontschiene (nur mit B00) | HS: Symetrischer Anschlusskasten mit | horizontalem Anschluss | 2: 2 Anschlussstutzen | D: Mit Drosselelement | LS: Mit Lippendichtung | B00: Mit Profil B00 | Mit Luftleitelementen aus schwarzem Kunststoff
1000749522 | Schlitzdurchlass PureLine | PL50-1-S-SF-HS/1500x1500x158/1/B00 | 467 | 76169990 | 2 | 7.65 | 1500 | 138 | 244 | PL50 | pcs | DE | EUR | Luftdurchlässe | Schlitzdurchlässe | Schlitzdurchlässe für Deckeneinbau | 1: 1 Luftschlitz | S: Zuluft | SF: mit lösbarer Verbindung zwischen Anschlusskasten | und Frontschiene (nur mit B00) | HS: Symetrischer Anschlusskasten mit | horizontalem Anschluss | 1: 1 Anschlussstutzen | B00: Mit Profil B00 | Mit Luftleitelementen aus schwarzem Kunststoff
1000749558 | Schlitzdurchlass PureLine | PL50-1-S-SF-HS/1500x1500x158/1-D-LS/B00 | 541 | 76169990 | 2 | 7.65 | 1500 | 138 | 244 | PL50 | pcs | DE | EUR | Luftdurchlässe | Schlitzdurchlässe | Schlitzdurchlässe für Deckeneinbau | 1: 1 Luftschlitz | S: Zuluft | SF: mit lösbarer Verbindung zwischen Anschlusskasten | und Frontschiene (nur mit B00) | HS: Symetrischer Anschlusskasten mit | horizontalem Anschluss | 1: 1 Anschlussstutzen | D: Mit Drosselelement | LS: Mit Lippendichtung | B00: Mit Profil B00 | Mit Luftleitelementen aus schwarzem Kunststoff
1000749523 | Schlitzdurchlass PureLine | PL50-1-S-SF-HS/1500x1500x158/2/B00 | 486 | 76169990 | 2 | 7.65 | 1500 | 138 | 244 | PL50 | pcs | DE | EUR | Luftdurchlässe | Schlitzdurchlässe | Schlitzdurchlässe für Deckeneinbau | 1: 1 Luftschlitz | S: Zuluft | SF: mit lösbarer Verbindung zwischen Anschlusskasten | und Frontschiene (nur mit B00) | HS: Symetrischer Anschlusskasten mit | horizontalem Anschluss | 2: 2 Anschlussstutzen | B00: Mit Profil B00 | Mit Luftleitelementen aus schwarzem Kunststoff
1000749559 | Schlitzdurchlass PureLine | PL50-1-S-SF-HS/1500x1500x158/2-D-LS/B00 | 634 | 76169990 | 2 | 7.65 | 1500 | 138 | 244 | PL50 | pcs | DE | EUR | Luftdurchlässe | Schlitzdurchlässe | Schlitzdurchlässe für Deckeneinbau | 1: 1 Luftschlitz | S: Zuluft | SF: mit lösbarer Verbindung zwischen Anschlusskasten | und Frontschiene (nur mit B00) | HS: Symetrischer Anschlusskasten mit | horizontalem Anschluss | 2: 2 Anschlussstutzen | D: Mit Drosselelement | LS: Mit Lippendichtung | B00: Mit Profil B00 | Mit Luftleitelementen aus schwarzem Kunststoff
1000749524 | Schlitzdurchlass PureLine | PL50-1-S-SF-HS/1800x1800x123/2/B00 | 520 | 76169990 | 2 | 9.18 | 1800 | 138 | 244 | PL50 | pcs | DE | EUR | Luftdurchlässe | Schlitzdurchlässe | Schlitzdurchlässe für Deckeneinbau | 1: 1 Luftschlitz | S: Zuluft | SF: mit lösbarer Verbindung zwischen Anschlusskasten | und Frontschiene (nur mit B00) | HS: Symetrischer Anschlusskasten mit | horizontalem Anschluss | 2: 2 Anschlussstutzen | B00: Mit Profil B00 | Mit Luftleitelementen aus schwarzem Kunststoff
1000749560 | Schlitzdurchlass PureLine | PL50-1-S-SF-HS/1800x1800x123/2-D-LS/B00 | 668 | 76169990 | 2 | 9.18 | 1800 | 138 | 244 | PL50 | pcs | DE | EUR | Luftdurchlässe | Schlitzdurchlässe | Schlitzdurchlässe für Deckeneinbau | 1: 1 Luftschlitz | S: Zuluft | SF: mit lösbarer Verbindung zwischen Anschlusskasten | und Frontschiene (nur mit B00) | HS: Symetrischer Anschlusskasten mit | horizontalem Anschluss | 2: 2 Anschlussstutzen | D: Mit Drosselelement | LS: Mit Lippendichtung | B00: Mit Profil B00 | Mit Luftleitelementen aus schwarzem Kunststoff
1000749525 | Schlitzdurchlass PureLine | PL50-1-S-SF-HS/1800x1800x158/2/B00 | 520 | 76169990 | 2 | 9.18 | 1800 | 138 | 244 | PL50 | pcs | DE | EUR | Luftdurchlässe | Schlitzdurchlässe | Schlitzdurchlässe für Deckeneinbau | 1: 1 Luftschlitz | S: Zuluft | SF: mit lösbarer Verbindung zwischen Anschlusskasten | und Frontschiene (nur mit B00) | HS: Symetrischer Anschlusskasten mit | horizontalem Anschluss | 2: 2 Anschlussstutzen | B00: Mit Profil B00 | Mit Luftleitelementen aus schwarzem Kunststoff
1000749561 | Schlitzdurchlass PureLine | PL50-1-S-SF-HS/1800x1800x158/2-D-LS/B00 | 668 | 76169990 | 2 | 9.18 | 1800 | 138 | 244 | PL50 | pcs | DE | EUR | Luftdurchlässe | Schlitzdurchlässe | Schlitzdurchlässe für Deckeneinbau | 1: 1 Luftschlitz | S: Zuluft | SF: mit lösbarer Verbindung zwischen Anschlusskasten | und Frontschiene (nur mit B00) | HS: Symetrischer Anschlusskasten mit | horizontalem Anschluss | 2: 2 Anschlussstutzen | D: Mit Drosselelement | LS: Mit Lippendichtung | B00: Mit Profil B00 | Mit Luftleitelementen aus schwarzem Kunststoff
1000749508 | Schlitzdurchlass PureLine | PL50-1-S-SF-HS/600x600x123/1/B00 | 327 | 76169990 | 2 | 3.06 | 600 | 138 | 244 | PL50 | pcs | DE | EUR | Luftdurchlässe | Schlitzdurchlässe | Schlitzdurchlässe für Deckeneinbau | 1: 1 Luftschlitz | S: Zuluft | SF: mit lösbarer Verbindung zwischen Anschlusskasten | und Frontschiene (nur mit B00) | HS: Symetrischer Anschlusskasten mit | horizontalem Anschluss | 1: 1 Anschlussstutzen | B00: Mit Profil B00 | Mit Luftleitelementen aus schwarzem Kunststoff
1000749544 | Schlitzdurchlass PureLine | PL50-1-S-SF-HS/600x600x123/1-D-LS/B00 | 401 | 76169990 | 2 | 3.06 | 600 | 138 | 244 | PL50 | pcs | DE | EUR | Luftdurchlässe | Schlitzdurchlässe | Schlitzdurchlässe für Deckeneinbau | 1: 1 Luftschlitz | S: Zuluft | SF: mit lösbarer Verbindung zwischen Anschlusskasten | und Frontschiene (nur mit B00) | HS: Symetrischer Anschlusskasten mit | horizontalem Anschluss | 1: 1 Anschlussstutzen | D: Mit Drosselelement | LS: Mit Lippendichtung | B00: Mit Profil B00 | Mit Luftleitelementen aus schwarzem Kunststoff
1000749510 | Schlitzdurchlass PureLine | PL50-1-S-SF-HS/600x600x158/1/B00 | 327 | 76169990 | 2 | 3.06 | 600 | 138 | 244 | PL50 | pcs | DE | EUR | Luftdurchlässe | Schlitzdurchlässe | Schlitzdurchlässe für Deckeneinbau | 1: 1 Luftschlitz | S: Zuluft | SF: mit lösbarer Verbindung zwischen Anschlusskasten | und Frontschiene (nur mit B00) | HS: Symetrischer Anschlusskasten mit | horizontalem Anschluss | 1: 1 Anschlussstutzen | B00: Mit Profil B00 | Mit Luftleitelementen aus schwarzem Kunststoff
1000749546 | Schlitzdurchlass PureLine | PL50-1-S-SF-HS/600x600x158/1-D-LS/B00 | 401 | 76169990 | 2 | 3.06 | 600 | 138 | 244 | PL50 | pcs | DE | EUR | Luftdurchlässe | Schlitzdurchlässe | Schlitzdurchlässe für Deckeneinbau | 1: 1 Luftschlitz | S: Zuluft | SF: mit lösbarer Verbindung zwischen Anschlusskasten | und Frontschiene (nur mit B00) | HS: Symetrischer Anschlusskasten mit | horizontalem Anschluss | 1: 1 Anschlussstutzen | D: Mit Drosselelement | LS: Mit Lippendichtung | B00: Mit Profil B00 | Mit Luftleitelementen aus schwarzem Kunststoff
1000749512 | Schlitzdurchlass PureLine | PL50-1-S-SF-HS/900x900x123/1/B00 | 373 | 76169990 | 2 | 4.59 | 900 | 138 | 244 | PL50 | pcs | DE | EUR | Luftdurchlässe | Schlitzdurchlässe | Schlitzdurchlässe für Deckeneinbau | 1: 1 Luftschlitz | S: Zuluft | SF: mit lösbarer Verbindung zwischen Anschlusskasten | und Frontschiene (nur mit B00) | HS: Symetrischer Anschlusskasten mit | horizontalem Anschluss | 1: 1 Anschlussstutzen | B00: Mit Profil B00 | Mit Luftleitelementen aus schwarzem Kunststoff
1000749548 | Schlitzdurchlass PureLine | PL50-1-S-SF-HS/900x900x123/1-D-LS/B00 | 447 | 76169990 | 2 | 4.59 | 900 | 138 | 244 | PL50 | pcs | DE | EUR | Luftdurchlässe | Schlitzdurchlässe | Schlitzdurchlässe für Deckeneinbau | 1: 1 Luftschlitz | S: Zuluft | SF: mit lösbarer Verbindung zwischen Anschlusskasten | und Frontschiene (nur mit B00) | HS: Symetrischer Anschlusskasten mit | horizontalem Anschluss | 1: 1 Anschlussstutzen | D: Mit Drosselelement | LS: Mit Lippendichtung | B00: Mit Profil B00 | Mit Luftleitelementen aus schwarzem Kunststoff
1000749514 | Schlitzdurchlass PureLine | PL50-1-S-SF-HS/900x900x158/1/B00 | 373 | 76169990 | 2 | 4.59 | 900 | 138 | 244 | PL50 | pcs | DE | EUR | Luftdurchlässe | Schlitzdurchlässe | Schlitzdurchlässe für Deckeneinbau | 1: 1 Luftschlitz | S: Zuluft | SF: mit lösbarer Verbindung zwischen Anschlusskasten | und Frontschiene (nur mit B00) | HS: Symetrischer Anschlusskasten mit | horizontalem Anschluss | 1: 1 Anschlussstutzen | B00: Mit Profil B00 | Mit Luftleitelementen aus schwarzem Kunststoff
1000749550 | Schlitzdurchlass PureLine | PL50-1-S-SF-HS/900x900x158/1-D-LS/B00 | 447 | 76169990 | 2 | 4.59 | 900 | 138 | 244 | PL50 | pcs | DE | EUR | Luftdurchlässe | Schlitzdurchlässe | Schlitzdurchlässe für Deckeneinbau | 1: 1 Luftschlitz | S: Zuluft | SF: mit lösbarer Verbindung zwischen Anschlusskasten | und Frontschiene (nur mit B00) | HS: Symetrischer Anschlusskasten mit | horizontalem Anschluss | 1: 1 Anschlussstutzen | D: Mit Drosselelement | LS: Mit Lippendichtung | B00: Mit Profil B00 | Mit Luftleitelementen aus schwarzem Kunststoff
1000749462 | Schlitzdurchlass PureLine | PL50-2-S-PF-HS/1200x1200x158/1 | 444 | 76169990 | 2 | 8.04 | 1200 | 183 | 284 | PL50 | pcs | DE | EUR | Luftdurchlässe | Schlitzdurchlässe | Schlitzdurchlässe für Deckeneinbau | 2: 2 Luftschlitze | S: Zuluft | PF: mit fester Verbindung zwischen Anschlusskasten und | Frontschiene | HS: Symetrischer Anschlusskasten mit | horizontalem Anschluss | 1: 1 Anschlussstutzen | Mit Luftleitelementen aus schwarzem Kunststoff
1000749498 | Schlitzdurchlass PureLine | PL50-2-S-PF-HS/1200x1200x158/1-D-LS | 529 | 76169990 | 2 | 8.04 | 1200 | 183 | 284 | PL50 | pcs | DE | EUR | Luftdurchlässe | Schlitzdurchlässe | Schlitzdurchlässe für Deckeneinbau | 2: 2 Luftschlitze | S: Zuluft | PF: mit fester Verbindung zwischen Anschlusskasten und | Frontschiene | HS: Symetrischer Anschlusskasten mit | horizontalem Anschluss | 1: 1 Anschlussstutzen | D: Mit Drosselelement | LS: Mit Lippendichtung | Mit Luftleitelementen aus schwarzem Kunststoff
1000749463 | Schlitzdurchlass PureLine | PL50-2-S-PF-HS/1200x1200x158/2 | 465 | 76169990 | 2 | 8.04 | 1200 | 183 | 284 | PL50 | pcs | DE | EUR | Luftdurchlässe | Schlitzdurchlässe | Schlitzdurchlässe für Deckeneinbau | 2: 2 Luftschlitze | S: Zuluft | PF: mit fester Verbindung zwischen Anschlusskasten und | Frontschiene | HS: Symetrischer Anschlusskasten mit | horizontalem Anschluss | 2: 2 Anschlussstutzen | Mit Luftleitelementen aus schwarzem Kunststoff
1000749499 | Schlitzdurchlass PureLine | PL50-2-S-PF-HS/1200x1200x158/2-D-LS | 635 | 76169990 | 2 | 8.04 | 1200 | 183 | 284 | PL50 | pcs | DE | EUR | Luftdurchlässe | Schlitzdurchlässe | Schlitzdurchlässe für Deckeneinbau | 2: 2 Luftschlitze | S: Zuluft | PF: mit fester Verbindung zwischen Anschlusskasten und | Frontschiene | HS: Symetrischer Anschlusskasten mit | horizontalem Anschluss | 2: 2 Anschlussstutzen | D: Mit Drosselelement | LS: Mit Lippendichtung | Mit Luftleitelementen aus schwarzem Kunststoff
1000749464 | Schlitzdurchlass PureLine | PL50-2-S-PF-HS/1200x1200x198/1 | 444 | 76169990 | 2 | 8.04 | 1200 | 183 | 284 | PL50 | pcs | DE | EUR | Luftdurchlässe | Schlitzdurchlässe | Schlitzdurchlässe für Deckeneinbau | 2: 2 Luftschlitze | S: Zuluft | PF: mit fester Verbindung zwischen Anschlusskasten und | Frontschiene | HS: Symetrischer Anschlusskasten mit | horizontalem Anschluss | 1: 1 Anschlussstutzen | Mit Luftleitelementen aus schwarzem Kunststoff
1000749500 | Schlitzdurchlass PureLine | PL50-2-S-PF-HS/1200x1200x198/1-D-LS | 529 | 76169990 | 2 | 8.04 | 1200 | 183 | 284 | PL50 | pcs | DE | EUR | Luftdurchlässe | Schlitzdurchlässe | Schlitzdurchlässe für Deckeneinbau | 2: 2 Luftschlitze | S: Zuluft | PF: mit fester Verbindung zwischen Anschlusskasten und | Frontschiene | HS: Symetrischer Anschlusskasten mit | horizontalem Anschluss | 1: 1 Anschlussstutzen | D: Mit Drosselelement | LS: Mit Lippendichtung | Mit Luftleitelementen aus schwarzem Kunststoff
1000749465 | Schlitzdurchlass PureLine | PL50-2-S-PF-HS/1200x1200x198/2 | 465 | 76169990 | 2 | 8.04 | 1200 | 183 | 284 | PL50 | pcs | DE | EUR | Luftdurchlässe | Schlitzdurchlässe | Schlitzdurchlässe für Deckeneinbau | 2: 2 Luftschlitze | S: Zuluft | PF: mit fester Verbindung zwischen Anschlusskasten und | Frontschiene | HS: Symetrischer Anschlusskasten mit | horizontalem Anschluss | 2: 2 Anschlussstutzen | Mit Luftleitelementen aus schwarzem Kunststoff
1000749501 | Schlitzdurchlass PureLine | PL50-2-S-PF-HS/1200x1200x198/2-D-LS | 635 | 76169990 | 2 | 8.04 | 1200 | 183 | 284 | PL50 | pcs | DE | EUR | Luftdurchlässe | Schlitzdurchlässe | Schlitzdurchlässe für Deckeneinbau | 2: 2 Luftschlitze | S: Zuluft | PF: mit fester Verbindung zwischen Anschlusskasten und | Frontschiene | HS: Symetrischer Anschlusskasten mit | horizontalem Anschluss | 2: 2 Anschlussstutzen | D: Mit Drosselelement | LS: Mit Lippendichtung | Mit Luftleitelementen aus schwarzem Kunststoff
1000749466 | Schlitzdurchlass PureLine | PL50-2-S-PF-HS/1500x1500x158/1 | 506 | 76169990 | 2 | 10.05 | 1500 | 183 | 284 | PL50 | pcs | DE | EUR | Luftdurchlässe | Schlitzdurchlässe | Schlitzdurchlässe für Deckeneinbau | 2: 2 Luftschlitze | S: Zuluft | PF: mit fester Verbindung zwischen Anschlusskasten und | Frontschiene | HS: Symetrischer Anschlusskasten mit | horizontalem Anschluss | 1: 1 Anschlussstutzen | Mit Luftleitelementen aus schwarzem Kunststoff
1000749502 | Schlitzdurchlass PureLine | PL50-2-S-PF-HS/1500x1500x158/1-D-LS | 591 | 76169990 | 2 | 10.05 | 1500 | 183 | 284 | PL50 | pcs | DE | EUR | Luftdurchlässe | Schlitzdurchlässe | Schlitzdurchlässe für Deckeneinbau | 2: 2 Luftschlitze | S: Zuluft | PF: mit fester Verbindung zwischen Anschlusskasten und | Frontschiene | HS: Symetrischer Anschlusskasten mit | horizontalem Anschluss | 1: 1 Anschlussstutzen | D: Mit Drosselelement | LS: Mit Lippendichtung | Mit Luftleitelementen aus schwarzem Kunststoff
1000749467 | Schlitzdurchlass PureLine | PL50-2-S-PF-HS/1500x1500x158/2 | 527 | 76169990 | 2 | 10.05 | 1500 | 183 | 284 | PL50 | pcs | DE | EUR | Luftdurchlässe | Schlitzdurchlässe | Schlitzdurchlässe für Deckeneinbau | 2: 2 Luftschlitze | S: Zuluft | PF: mit fester Verbindung zwischen Anschlusskasten und | Frontschiene | HS: Symetrischer Anschlusskasten mit | horizontalem Anschluss | 2: 2 Anschlussstutzen | Mit Luftleitelementen aus schwarzem Kunststoff
1000749503 | Schlitzdurchlass PureLine | PL50-2-S-PF-HS/1500x1500x158/2-D-LS | 697 | 76169990 | 2 | 10.05 | 1500 | 183 | 284 | PL50 | pcs | DE | EUR | Luftdurchlässe | Schlitzdurchlässe | Schlitzdurchlässe für Deckeneinbau | 2: 2 Luftschlitze | S: Zuluft | PF: mit fester Verbindung zwischen Anschlusskasten und | Frontschiene | HS: Symetrischer Anschlusskasten mit | horizontalem Anschluss | 2: 2 Anschlussstutzen | D: Mit Drosselelement | LS: Mit Lippendichtung | Mit Luftleitelementen aus schwarzem Kunststoff
1000749468 | Schlitzdurchlass PureLine | PL50-2-S-PF-HS/1500x1500x198/1 | 506 | 76169990 | 2 | 10.05 | 1500 | 183 | 284 | PL50 | pcs | DE | EUR | Luftdurchlässe | Schlitzdurchlässe | Schlitzdurchlässe für Deckeneinbau | 2: 2 Luftschlitze | S: Zuluft | PF: mit fester Verbindung zwischen Anschlusskasten und | Frontschiene | HS: Symetrischer Anschlusskasten mit | horizontalem Anschluss | 1: 1 Anschlussstutzen | Mit Luftleitelementen aus schwarzem Kunststoff
1000749504 | Schlitzdurchlass PureLine | PL50-2-S-PF-HS/1500x1500x198/1-D-LS | 591 | 76169990 | 2 | 10.05 | 1500 | 183 | 284 | PL50 | pcs | DE | EUR | Luftdurchlässe | Schlitzdurchlässe | Schlitzdurchlässe für Deckeneinbau | 2: 2 Luftschlitze | S: Zuluft | PF: mit fester Verbindung zwischen Anschlusskasten und | Frontschiene | HS: Symetrischer Anschlusskasten mit | horizontalem Anschluss | 1: 1 Anschlussstutzen | D: Mit Drosselelement | LS: Mit Lippendichtung | Mit Luftleitelementen aus schwarzem Kunststoff
1000749469 | Schlitzdurchlass PureLine | PL50-2-S-PF-HS/1500x1500x198/2 | 527 | 76169990 | 2 | 10.05 | 1500 | 183 | 284 | PL50 | pcs | DE | EUR | Luftdurchlässe | Schlitzdurchlässe | Schlitzdurchlässe für Deckeneinbau | 2: 2 Luftschlitze | S: Zuluft | PF: mit fester Verbindung zwischen Anschlusskasten und | Frontschiene | HS: Symetrischer Anschlusskasten mit | horizontalem Anschluss | 2: 2 Anschlussstutzen | Mit Luftleitelementen aus schwarzem Kunststoff
1000749505 | Schlitzdurchlass PureLine | PL50-2-S-PF-HS/1500x1500x198/2-D-LS | 697 | 76169990 | 2 | 10.05 | 1500 | 183 | 284 | PL50 | pcs | DE | EUR | Luftdurchlässe | Schlitzdurchlässe | Schlitzdurchlässe für Deckeneinbau | 2: 2 Luftschlitze | S: Zuluft | PF: mit fester Verbindung zwischen Anschlusskasten und | Frontschiene | HS: Symetrischer Anschlusskasten mit | horizontalem Anschluss | 2: 2 Anschlussstutzen | D: Mit Drosselelement | LS: Mit Lippendichtung | Mit Luftleitelementen aus schwarzem Kunststoff
1000749470 | Schlitzdurchlass PureLine | PL50-2-S-PF-HS/1800x1800x158/2 | 584 | 76169990 | 2 | 12.06 | 1800 | 183 | 284 | PL50 | pcs | DE | EUR | Luftdurchlässe | Schlitzdurchlässe | Schlitzdurchlässe für Deckeneinbau | 2: 2 Luftschlitze | S: Zuluft | PF: mit fester Verbindung zwischen Anschlusskasten und | Frontschiene | HS: Symetrischer Anschlusskasten mit | horizontalem Anschluss | 2: 2 Anschlussstutzen | Mit Luftleitelementen aus schwarzem Kunststoff
1000749506 | Schlitzdurchlass PureLine | PL50-2-S-PF-HS/1800x1800x158/2-D-LS | 754 | 76169990 | 2 | 12.06 | 1800 | 183 | 284 | PL50 | pcs | DE | EUR | Luftdurchlässe | Schlitzdurchlässe | Schlitzdurchlässe für Deckeneinbau | 2: 2 Luftschlitze | S: Zuluft | PF: mit fester Verbindung zwischen Anschlusskasten und | Frontschiene | HS: Symetrischer Anschlusskasten mit | horizontalem Anschluss | 2: 2 Anschlussstutzen | D: Mit Drosselelement | LS: Mit Lippendichtung | Mit Luftleitelementen aus schwarzem Kunststoff
1000749471 | Schlitzdurchlass PureLine | PL50-2-S-PF-HS/1800x1800x198/2 | 584 | 76169990 | 2 | 12.06 | 1800 | 183 | 284 | PL50 | pcs | DE | EUR | Luftdurchlässe | Schlitzdurchlässe | Schlitzdurchlässe für Deckeneinbau | 2: 2 Luftschlitze | S: Zuluft | PF: mit fester Verbindung zwischen Anschlusskasten und | Frontschiene | HS: Symetrischer Anschlusskasten mit | horizontalem Anschluss | 2: 2 Anschlussstutzen | Mit Luftleitelementen aus schwarzem Kunststoff
1000749507 | Schlitzdurchlass PureLine | PL50-2-S-PF-HS/1800x1800x198/2-D-LS | 754 | 76169990 | 2 | 12.06 | 1800 | 183 | 284 | PL50 | pcs | DE | EUR | Luftdurchlässe | Schlitzdurchlässe | Schlitzdurchlässe für Deckeneinbau | 2: 2 Luftschlitze | S: Zuluft | PF: mit fester Verbindung zwischen Anschlusskasten und | Frontschiene | HS: Symetrischer Anschlusskasten mit | horizontalem Anschluss | 2: 2 Anschlussstutzen | D: Mit Drosselelement | LS: Mit Lippendichtung | Mit Luftleitelementen aus schwarzem Kunststoff
1000749454 | Schlitzdurchlass PureLine | PL50-2-S-PF-HS/600x600x158/1 | 305 | 76169990 | 2 | 4.02 | 600 | 183 | 284 | PL50 | pcs | DE | EUR | Luftdurchlässe | Schlitzdurchlässe | Schlitzdurchlässe für Deckeneinbau | 2: 2 Luftschlitze | S: Zuluft | PF: mit fester Verbindung zwischen Anschlusskasten und | Frontschiene | HS: Symetrischer Anschlusskasten mit | horizontalem Anschluss | 1: 1 Anschlussstutzen | Mit Luftleitelementen aus schwarzem Kunststoff
1000749490 | Schlitzdurchlass PureLine | PL50-2-S-PF-HS/600x600x158/1-D-LS | 390 | 76169990 | 2 | 4.02 | 600 | 183 | 284 | PL50 | pcs | DE | EUR | Luftdurchlässe | Schlitzdurchlässe | Schlitzdurchlässe für Deckeneinbau | 2: 2 Luftschlitze | S: Zuluft | PF: mit fester Verbindung zwischen Anschlusskasten und | Frontschiene | HS: Symetrischer Anschlusskasten mit | horizontalem Anschluss | 1: 1 Anschlussstutzen | D: Mit Drosselelement | LS: Mit Lippendichtung | Mit Luftleitelementen aus schwarzem Kunststoff
1000749456 | Schlitzdurchlass PureLine | PL50-2-S-PF-HS/600x600x198/1 | 305 | 76169990 | 2 | 4.02 | 600 | 183 | 284 | PL50 | pcs | DE | EUR | Luftdurchlässe | Schlitzdurchlässe | Schlitzdurchlässe für Deckeneinbau | 2: 2 Luftschlitze | S: Zuluft | PF: mit fester Verbindung zwischen Anschlusskasten und | Frontschiene | HS: Symetrischer Anschlusskasten mit | horizontalem Anschluss | 1: 1 Anschlussstutzen | Mit Luftleitelementen aus schwarzem Kunststoff
1000749492 | Schlitzdurchlass PureLine | PL50-2-S-PF-HS/600x600x198/1-D-LS | 390 | 76169990 | 2 | 4.02 | 600 | 183 | 284 | PL50 | pcs | DE | EUR | Luftdurchlässe | Schlitzdurchlässe | Schlitzdurchlässe für Deckeneinbau | 2: 2 Luftschlitze | S: Zuluft | PF: mit fester Verbindung zwischen Anschlusskasten und | Frontschiene | HS: Symetrischer Anschlusskasten mit | horizontalem Anschluss | 1: 1 Anschlussstutzen | D: Mit Drosselelement | LS: Mit Lippendichtung | Mit Luftleitelementen aus schwarzem Kunststoff
1000749458 | Schlitzdurchlass PureLine | PL50-2-S-PF-HS/900x900x158/1 | 374 | 76169990 | 2 | 6.03 | 900 | 183 | 284 | PL50 | pcs | DE | EUR | Luftdurchlässe | Schlitzdurchlässe | Schlitzdurchlässe für Deckeneinbau | 2: 2 Luftschlitze | S: Zuluft | PF: mit fester Verbindung zwischen Anschlusskasten und | Frontschiene | HS: Symetrischer Anschlusskasten mit | horizontalem Anschluss | 1: 1 Anschlussstutzen | Mit Luftleitelementen aus schwarzem Kunststoff
1000749494 | Schlitzdurchlass PureLine | PL50-2-S-PF-HS/900x900x158/1-D-LS | 459 | 76169990 | 2 | 6.03 | 900 | 183 | 284 | PL50 | pcs | DE | EUR | Luftdurchlässe | Schlitzdurchlässe | Schlitzdurchlässe für Deckeneinbau | 2: 2 Luftschlitze | S: Zuluft | PF: mit fester Verbindung zwischen Anschlusskasten und | Frontschiene | HS: Symetrischer Anschlusskasten mit | horizontalem Anschluss | 1: 1 Anschlussstutzen | D: Mit Drosselelement | LS: Mit Lippendichtung | Mit Luftleitelementen aus schwarzem Kunststoff
1000749460 | Schlitzdurchlass PureLine | PL50-2-S-PF-HS/900x900x198/1 | 374 | 76169990 | 2 | 6.03 | 900 | 183 | 284 | PL50 | pcs | DE | EUR | Luftdurchlässe | Schlitzdurchlässe | Schlitzdurchlässe für Deckeneinbau | 2: 2 Luftschlitze | S: Zuluft | PF: mit fester Verbindung zwischen Anschlusskasten und | Frontschiene | HS: Symetrischer Anschlusskasten mit | horizontalem Anschluss | 1: 1 Anschlussstutzen | Mit Luftleitelementen aus schwarzem Kunststoff
1000749496 | Schlitzdurchlass PureLine | PL50-2-S-PF-HS/900x900x198/1-D-LS | 459 | 76169990 | 2 | 6.03 | 900 | 183 | 284 | PL50 | pcs | DE | EUR | Luftdurchlässe | Schlitzdurchlässe | Schlitzdurchlässe für Deckeneinbau | 2: 2 Luftschlitze | S: Zuluft | PF: mit fester Verbindung zwischen Anschlusskasten und | Frontschiene | HS: Symetrischer Anschlusskasten mit | horizontalem Anschluss | 1: 1 Anschlussstutzen | D: Mit Drosselelement | LS: Mit Lippendichtung | Mit Luftleitelementen aus schwarzem Kunststoff
1000749534 | Schlitzdurchlass PureLine | PL50-2-S-SF-HS/1200x1200x158/1/B00 | 494 | 76169990 | 2 | 8.04 | 1200 | 183 | 284 | PL50 | pcs | DE | EUR | Luftdurchlässe | Schlitzdurchlässe | Schlitzdurchlässe für Deckeneinbau | 2: 2 Luftschlitze | S: Zuluft | SF: mit lösbarer Verbindung zwischen Anschlusskasten | und Frontschiene (nur mit B00) | HS: Symetrischer Anschlusskasten mit | horizontalem Anschluss | 1: 1 Anschlussstutzen | B00: Mit Profil B00 | Mit Luftleitelementen aus schwarzem Kunststoff
1000749570 | Schlitzdurchlass PureLine | PL50-2-S-SF-HS/1200x1200x158/1-D-LS/B00 | 579 | 76169990 | 2 | 8.04 | 1200 | 183 | 284 | PL50 | pcs | DE | EUR | Luftdurchlässe | Schlitzdurchlässe | Schlitzdurchlässe für Deckeneinbau | 2: 2 Luftschlitze | S: Zuluft | SF: mit lösbarer Verbindung zwischen Anschlusskasten | und Frontschiene (nur mit B00) | HS: Symetrischer Anschlusskasten mit | horizontalem Anschluss | 1: 1 Anschlussstutzen | D: Mit Drosselelement | LS: Mit Lippendichtung | B00: Mit Profil B00 | Mit Luftleitelementen aus schwarzem Kunststoff
1000749535 | Schlitzdurchlass PureLine | PL50-2-S-SF-HS/1200x1200x158/2/B00 | 515 | 76169990 | 2 | 8.04 | 1200 | 183 | 284 | PL50 | pcs | DE | EUR | Luftdurchlässe | Schlitzdurchlässe | Schlitzdurchlässe für Deckeneinbau | 2: 2 Luftschlitze | S: Zuluft | SF: mit lösbarer Verbindung zwischen Anschlusskasten | und Frontschiene (nur mit B00) | HS: Symetrischer Anschlusskasten mit | horizontalem Anschluss | 2: 2 Anschlussstutzen | B00: Mit Profil B00 | Mit Luftleitelementen aus schwarzem Kunststoff
1000749571 | Schlitzdurchlass PureLine | PL50-2-S-SF-HS/1200x1200x158/2-D-LS/B00 | 685 | 76169990 | 2 | 8.04 | 1200 | 183 | 284 | PL50 | pcs | DE | EUR | Luftdurchlässe | Schlitzdurchlässe | Schlitzdurchlässe für Deckeneinbau | 2: 2 Luftschlitze | S: Zuluft | SF: mit lösbarer Verbindung zwischen Anschlusskasten | und Frontschiene (nur mit B00) | HS: Symetrischer Anschlusskasten mit | horizontalem Anschluss | 2: 2 Anschlussstutzen | D: Mit Drosselelement | LS: Mit Lippendichtung | B00: Mit Profil B00 | Mit Luftleitelementen aus schwarzem Kunststoff
1000749536 | Schlitzdurchlass PureLine | PL50-2-S-SF-HS/1200x1200x198/1/B00 | 494 | 76169990 | 2 | 8.04 | 1200 | 183 | 284 | PL50 | pcs | DE | EUR | Luftdurchlässe | Schlitzdurchlässe | Schlitzdurchlässe für Deckeneinbau | 2: 2 Luftschlitze | S: Zuluft | SF: mit lösbarer Verbindung zwischen Anschlusskasten | und Frontschiene (nur mit B00) | HS: Symetrischer Anschlusskasten mit | horizontalem Anschluss | 1: 1 Anschlussstutzen | B00: Mit Profil B00 | Mit Luftleitelementen aus schwarzem Kunststoff
1000749572 | Schlitzdurchlass PureLine | PL50-2-S-SF-HS/1200x1200x198/1-D-LS/B00 | 579 | 76169990 | 2 | 8.04 | 1200 | 183 | 284 | PL50 | pcs | DE | EUR | Luftdurchlässe | Schlitzdurchlässe | Schlitzdurchlässe für Deckeneinbau | 2: 2 Luftschlitze | S: Zuluft | SF: mit lösbarer Verbindung zwischen Anschlusskasten | und Frontschiene (nur mit B00) | HS: Symetrischer Anschlusskasten mit | horizontalem Anschluss | 1: 1 Anschlussstutzen | D: Mit Drosselelement | LS: Mit Lippendichtung | B00: Mit Profil B00 | Mit Luftleitelementen aus schwarzem Kunststoff
1000749537 | Schlitzdurchlass PureLine | PL50-2-S-SF-HS/1200x1200x198/2/B00 | 515 | 76169990 | 2 | 8.04 | 1200 | 183 | 284 | PL50 | pcs | DE | EUR | Luftdurchlässe | Schlitzdurchlässe | Schlitzdurchlässe für Deckeneinbau | 2: 2 Luftschlitze | S: Zuluft | SF: mit lösbarer Verbindung zwischen Anschlusskasten | und Frontschiene (nur mit B00) | HS: Symetrischer Anschlusskasten mit | horizontalem Anschluss | 2: 2 Anschlussstutzen | B00: Mit Profil B00 | Mit Luftleitelementen aus schwarzem Kunststoff
1000749573 | Schlitzdurchlass PureLine | PL50-2-S-SF-HS/1200x1200x198/2-D-LS/B00 | 685 | 76169990 | 2 | 8.04 | 1200 | 183 | 284 | PL50 | pcs | DE | EUR | Luftdurchlässe | Schlitzdurchlässe | Schlitzdurchlässe für Deckeneinbau | 2: 2 Luftschlitze | S: Zuluft | SF: mit lösbarer Verbindung zwischen Anschlusskasten | und Frontschiene (nur mit B00) | HS: Symetrischer Anschlusskasten mit | horizontalem Anschluss | 2: 2 Anschlussstutzen | D: Mit Drosselelement | LS: Mit Lippendichtung | B00: Mit Profil B00 | Mit Luftleitelementen aus schwarzem Kunststoff
1000749538 | Schlitzdurchlass PureLine | PL50-2-S-SF-HS/1500x1500x158/1/B00 | 552 | 76169990 | 2 | 10.05 | 1500 | 183 | 284 | PL50 | pcs | DE | EUR | Luftdurchlässe | Schlitzdurchlässe | Schlitzdurchlässe für Deckeneinbau | 2: 2 Luftschlitze | S: Zuluft | SF: mit lösbarer Verbindung zwischen Anschlusskasten | und Frontschiene (nur mit B00) | HS: Symetrischer Anschlusskasten mit | horizontalem Anschluss | 1: 1 Anschlussstutzen | B00: Mit Profil B00 | Mit Luftleitelementen aus schwarzem Kunststoff
1000749574 | Schlitzdurchlass PureLine | PL50-2-S-SF-HS/1500x1500x158/1-D-LS/B00 | 637 | 76169990 | 2 | 10.05 | 1500 | 183 | 284 | PL50 | pcs | DE | EUR | Luftdurchlässe | Schlitzdurchlässe | Schlitzdurchlässe für Deckeneinbau | 2: 2 Luftschlitze | S: Zuluft | SF: mit lösbarer Verbindung zwischen Anschlusskasten | und Frontschiene (nur mit B00) | HS: Symetrischer Anschlusskasten mit | horizontalem Anschluss | 1: 1 Anschlussstutzen | D: Mit Drosselelement | LS: Mit Lippendichtung | B00: Mit Profil B00 | Mit Luftleitelementen aus schwarzem Kunststoff
1000749539 | Schlitzdurchlass PureLine | PL50-2-S-SF-HS/1500x1500x158/2/B00 | 573 | 76169990 | 2 | 10.05 | 1500 | 183 | 284 | PL50 | pcs | DE | EUR | Luftdurchlässe | Schlitzdurchlässe | Schlitzdurchlässe für Deckeneinbau | 2: 2 Luftschlitze | S: Zuluft | SF: mit lösbarer Verbindung zwischen Anschlusskasten | und Frontschiene (nur mit B00) | HS: Symetrischer Anschlusskasten mit | horizontalem Anschluss | 2: 2 Anschlussstutzen | B00: Mit Profil B00 | Mit Luftleitelementen aus schwarzem Kunststoff
1000749575 | Schlitzdurchlass PureLine | PL50-2-S-SF-HS/1500x1500x158/2-D-LS/B00 | 743 | 76169990 | 2 | 10.05 | 1500 | 183 | 284 | PL50 | pcs | DE | EUR | Luftdurchlässe | Schlitzdurchlässe | Schlitzdurchlässe für Deckeneinbau | 2: 2 Luftschlitze | S: Zuluft | SF: mit lösbarer Verbindung zwischen Anschlusskasten | und Frontschiene (nur mit B00) | HS: Symetrischer Anschlusskasten mit | horizontalem Anschluss | 2: 2 Anschlussstutzen | D: Mit Drosselelement | LS: Mit Lippendichtung | B00: Mit Profil B00 | Mit Luftleitelementen aus schwarzem Kunststoff
1000749540 | Schlitzdurchlass PureLine | PL50-2-S-SF-HS/1500x1500x198/1/B00 | 552 | 76169990 | 2 | 10.05 | 1500 | 183 | 284 | PL50 | pcs | DE | EUR | Luftdurchlässe | Schlitzdurchlässe | Schlitzdurchlässe für Deckeneinbau | 2: 2 Luftschlitze | S: Zuluft | SF: mit lösbarer Verbindung zwischen Anschlusskasten | und Frontschiene (nur mit B00) | HS: Symetrischer Anschlusskasten mit | horizontalem Anschluss | 1: 1 Anschlussstutzen | B00: Mit Profil B00 | Mit Luftleitelementen aus schwarzem Kunststoff
1000749576 | Schlitzdurchlass PureLine | PL50-2-S-SF-HS/1500x1500x198/1-D-LS/B00 | 637 | 76169990 | 2 | 10.05 | 1500 | 183 | 284 | PL50 | pcs | DE | EUR | Luftdurchlässe | Schlitzdurchlässe | Schlitzdurchlässe für Deckeneinbau | 2: 2 Luftschlitze | S: Zuluft | SF: mit lösbarer Verbindung zwischen Anschlusskasten | und Frontschiene (nur mit B00) | HS: Symetrischer Anschlusskasten mit | horizontalem Anschluss | 1: 1 Anschlussstutzen | D: Mit Drosselelement | LS: Mit Lippendichtung | B00: Mit Profil B00 | Mit Luftleitelementen aus schwarzem Kunststoff
1000749541 | Schlitzdurchlass PureLine | PL50-2-S-SF-HS/1500x1500x198/2/B00 | 573 | 76169990 | 2 | 10.05 | 1500 | 183 | 284 | PL50 | pcs | DE | EUR | Luftdurchlässe | Schlitzdurchlässe | Schlitzdurchlässe für Deckeneinbau | 2: 2 Luftschlitze | S: Zuluft | SF: mit lösbarer Verbindung zwischen Anschlusskasten | und Frontschiene (nur mit B00) | HS: Symetrischer Anschlusskasten mit | horizontalem Anschluss | 2: 2 Anschlussstutzen | B00: Mit Profil B00 | Mit Luftleitelementen aus schwarzem Kunststoff
1000749577 | Schlitzdurchlass PureLine | PL50-2-S-SF-HS/1500x1500x198/2-D-LS/B00 | 743 | 76169990 | 2 | 10.05 | 1500 | 183 | 284 | PL50 | pcs | DE | EUR | Luftdurchlässe | Schlitzdurchlässe | Schlitzdurchlässe für Deckeneinbau | 2: 2 Luftschlitze | S: Zuluft | SF: mit lösbarer Verbindung zwischen Anschlusskasten | und Frontschiene (nur mit B00) | HS: Symetrischer Anschlusskasten mit | horizontalem Anschluss | 2: 2 Anschlussstutzen | D: Mit Drosselelement | LS: Mit Lippendichtung | B00: Mit Profil B00 | Mit Luftleitelementen aus schwarzem Kunststoff
1000749542 | Schlitzdurchlass PureLine | PL50-2-S-SF-HS/1800x1800x158/2/B00 | 626 | 76169990 | 2 | 12.06 | 1800 | 183 | 284 | PL50 | pcs | DE | EUR | Luftdurchlässe | Schlitzdurchlässe | Schlitzdurchlässe für Deckeneinbau | 2: 2 Luftschlitze | S: Zuluft | SF: mit lösbarer Verbindung zwischen Anschlusskasten | und Frontschiene (nur mit B00) | HS: Symetrischer Anschlusskasten mit | horizontalem Anschluss | 2: 2 Anschlussstutzen | B00: Mit Profil B00 | Mit Luftleitelementen aus schwarzem Kunststoff
1000749578 | Schlitzdurchlass PureLine | PL50-2-S-SF-HS/1800x1800x158/2-D-LS/B00 | 796 | 76169990 | 2 | 12.06 | 1800 | 183 | 284 | PL50 | pcs | DE | EUR | Luftdurchlässe | Schlitzdurchlässe | Schlitzdurchlässe für Deckeneinbau | 2: 2 Luftschlitze | S: Zuluft | SF: mit lösbarer Verbindung zwischen Anschlusskasten | und Frontschiene (nur mit B00) | HS: Symetrischer Anschlusskasten mit | horizontalem Anschluss | 2: 2 Anschlussstutzen | D: Mit Drosselelement | LS: Mit Lippendichtung | B00: Mit Profil B00 | Mit Luftleitelementen aus schwarzem Kunststoff
1000749543 | Schlitzdurchlass PureLine | PL50-2-S-SF-HS/1800x1800x198/2/B00 | 626 | 76169990 | 2 | 12.06 | 1800 | 183 | 284 | PL50 | pcs | DE | EUR | Luftdurchlässe | Schlitzdurchlässe | Schlitzdurchlässe für Deckeneinbau | 2: 2 Luftschlitze | S: Zuluft | SF: mit lösbarer Verbindung zwischen Anschlusskasten | und Frontschiene (nur mit B00) | HS: Symetrischer Anschlusskasten mit | horizontalem Anschluss | 2: 2 Anschlussstutzen | B00: Mit Profil B00 | Mit Luftleitelementen aus schwarzem Kunststoff
1000749579 | Schlitzdurchlass PureLine | PL50-2-S-SF-HS/1800x1800x198/2-D-LS/B00 | 796 | 76169990 | 2 | 12.06 | 1800 | 183 | 284 | PL50 | pcs | DE | EUR | Luftdurchlässe | Schlitzdurchlässe | Schlitzdurchlässe für Deckeneinbau | 2: 2 Luftschlitze | S: Zuluft | SF: mit lösbarer Verbindung zwischen Anschlusskasten | und Frontschiene (nur mit B00) | HS: Symetrischer Anschlusskasten mit | horizontalem Anschluss | 2: 2 Anschlussstutzen | D: Mit Drosselelement | LS: Mit Lippendichtung | B00: Mit Profil B00 | Mit Luftleitelementen aus schwarzem Kunststoff
1000749526 | Schlitzdurchlass PureLine | PL50-2-S-SF-HS/600x600x158/1/B00 | 366 | 76169990 | 2 | 4.02 | 600 | 183 | 284 | PL50 | pcs | DE | EUR | Luftdurchlässe | Schlitzdurchlässe | Schlitzdurchlässe für Deckeneinbau | 2: 2 Luftschlitze | S: Zuluft | SF: mit lösbarer Verbindung zwischen Anschlusskasten | und Frontschiene (nur mit B00) | HS: Symetrischer Anschlusskasten mit | horizontalem Anschluss | 1: 1 Anschlussstutzen | B00: Mit Profil B00 | Mit Luftleitelementen aus schwarzem Kunststoff
1000749562 | Schlitzdurchlass PureLine | PL50-2-S-SF-HS/600x600x158/1-D-LS/B00 | 451 | 76169990 | 2 | 4.02 | 600 | 183 | 284 | PL50 | pcs | DE | EUR | Luftdurchlässe | Schlitzdurchlässe | Schlitzdurchlässe für Deckeneinbau | 2: 2 Luftschlitze | S: Zuluft | SF: mit lösbarer Verbindung zwischen Anschlusskasten | und Frontschiene (nur mit B00) | HS: Symetrischer Anschlusskasten mit | horizontalem Anschluss | 1: 1 Anschlussstutzen | D: Mit Drosselelement | LS: Mit Lippendichtung | B00: Mit Profil B00 | Mit Luftleitelementen aus schwarzem Kunststoff
1000749528 | Schlitzdurchlass PureLine | PL50-2-S-SF-HS/600x600x198/1/B00 | 366 | 76169990 | 2 | 4.02 | 600 | 183 | 284 | PL50 | pcs | DE | EUR | Luftdurchlässe | Schlitzdurchlässe | Schlitzdurchlässe für Deckeneinbau | 2: 2 Luftschlitze | S: Zuluft | SF: mit lösbarer Verbindung zwischen Anschlusskasten | und Frontschiene (nur mit B00) | HS: Symetrischer Anschlusskasten mit | horizontalem Anschluss | 1: 1 Anschlussstutzen | B00: Mit Profil B00 | Mit Luftleitelementen aus schwarzem Kunststoff
1000749564 | Schlitzdurchlass PureLine | PL50-2-S-SF-HS/600x600x198/1-D-LS/B00 | 451 | 76169990 | 2 | 4.02 | 600 | 183 | 284 | PL50 | pcs | DE | EUR | Luftdurchlässe | Schlitzdurchlässe | Schlitzdurchlässe für Deckeneinbau | 2: 2 Luftschlitze | S: Zuluft | SF: mit lösbarer Verbindung zwischen Anschlusskasten | und Frontschiene (nur mit B00) | HS: Symetrischer Anschlusskasten mit | horizontalem Anschluss | 1: 1 Anschlussstutzen | D: Mit Drosselelement | LS: Mit Lippendichtung | B00: Mit Profil B00 | Mit Luftleitelementen aus schwarzem Kunststoff
1000749530 | Schlitzdurchlass PureLine | PL50-2-S-SF-HS/900x900x158/1/B00 | 427 | 76169990 | 2 | 6.03 | 900 | 183 | 284 | PL50 | pcs | DE | EUR | Luftdurchlässe | Schlitzdurchlässe | Schlitzdurchlässe für Deckeneinbau | 2: 2 Luftschlitze | S: Zuluft | SF: mit lösbarer Verbindung zwischen Anschlusskasten | und Frontschiene (nur mit B00) | HS: Symetrischer Anschlusskasten mit | horizontalem Anschluss | 1: 1 Anschlussstutzen | B00: Mit Profil B00 | Mit Luftleitelementen aus schwarzem Kunststoff
1000749566 | Schlitzdurchlass PureLine | PL50-2-S-SF-HS/900x900x158/1-D-LS/B00 | 512 | 76169990 | 2 | 6.03 | 900 | 183 | 284 | PL50 | pcs | DE | EUR | Luftdurchlässe | Schlitzdurchlässe | Schlitzdurchlässe für Deckeneinbau | 2: 2 Luftschlitze | S: Zuluft | SF: mit lösbarer Verbindung zwischen Anschlusskasten | und Frontschiene (nur mit B00) | HS: Symetrischer Anschlusskasten mit | horizontalem Anschluss | 1: 1 Anschlussstutzen | D: Mit Drosselelement | LS: Mit Lippendichtung | B00: Mit Profil B00 | Mit Luftleitelementen aus schwarzem Kunststoff
1000749532 | Schlitzdurchlass PureLine | PL50-2-S-SF-HS/900x900x198/1/B00 | 427 | 76169990 | 2 | 6.03 | 900 | 183 | 284 | PL50 | pcs | DE | EUR | Luftdurchlässe | Schlitzdurchlässe | Schlitzdurchlässe für Deckeneinbau | 2: 2 Luftschlitze | S: Zuluft | SF: mit lösbarer Verbindung zwischen Anschlusskasten | und Frontschiene (nur mit B00) | HS: Symetrischer Anschlusskasten mit | horizontalem Anschluss | 1: 1 Anschlussstutzen | B00: Mit Profil B00 | Mit Luftleitelementen aus schwarzem Kunststoff
1000749568 | Schlitzdurchlass PureLine | PL50-2-S-SF-HS/900x900x198/1-D-LS/B00 | 512 | 76169990 | 2 | 6.03 | 900 | 183 | 284 | PL50 | pcs | DE | EUR | Luftdurchlässe | Schlitzdurchlässe | Schlitzdurchlässe für Deckeneinbau | 2: 2 Luftschlitze | S: Zuluft | SF: mit lösbarer Verbindung zwischen Anschlusskasten | und Frontschiene (nur mit B00) | HS: Symetrischer Anschlusskasten mit | horizontalem Anschluss | 1: 1 Anschlussstutzen | D: Mit Drosselelement | LS: Mit Lippendichtung | B00: Mit Profil B00 | Mit Luftleitelementen aus schwarzem Kunststoff
1000230400 | Industriedurchlass | QSH/250 | 1164 | 73269098 | 2 | 4.8 | 252 | 252 | 825 | QSH | pcs | DE | EUR | Luftdurchlässe | Industriedurchlässe | Verdrängungsdurchlass
1000230401 | Industriedurchlass | QSH/250/K00 | 1203 | 73269098 | 2 | 4.8 | 252 | 252 | 825 | QSH | pcs | DE | EUR | Luftdurchlässe | Industriedurchlässe | Verdrängungsdurchlass | K00: mit Kettenhalterung
1000230402 | Industriedurchlass | QSH/250/W00 | 1329 | 73269098 | 2 | 4.8 | 252 | 252 | 825 | QSH | pcs | DE | EUR | Luftdurchlässe | Industriedurchlässe | Verdrängungsdurchlass | W00: Wandbefestigung
1000230403 | Industriedurchlass | QSH/250/WK0 | 1368 | 73269098 | 2 | 4.8 | 252 | 252 | 825 | QSH | pcs | DE | EUR | Luftdurchlässe | Industriedurchlässe | Verdrängungsdurchlass | WK0: Wand- und Kettenhalterung
1000230404 | Industriedurchlass | QSH/355 | 1291 | 73269098 | 2 | 7.2 | 357 | 357 | 825 | QSH | pcs | DE | EUR | Luftdurchlässe | Industriedurchlässe | Verdrängungsdurchlass
1000230405 | Industriedurchlass | QSH/355/K00 | 1330 | 73269098 | 2 | 7.2 | 357 | 357 | 825 | QSH | pcs | DE | EUR | Luftdurchlässe | Industriedurchlässe | Verdrängungsdurchlass | K00: mit Kettenhalterung
1000230406 | Industriedurchlass | QSH/355/W00 | 1456 | 73269098 | 2 | 7.2 | 357 | 357 | 825 | QSH | pcs | DE | EUR | Luftdurchlässe | Industriedurchlässe | Verdrängungsdurchlass | W00: Wandbefestigung
1000230407 | Industriedurchlass | QSH/355/WK0 | 1495 | 73269098 | 2 | 7.2 | 357 | 357 | 825 | QSH | pcs | DE | EUR | Luftdurchlässe | Industriedurchlässe | Verdrängungsdurchlass | WK0: Wand- und Kettenhalterung
1000230408 | Industriedurchlass | QSH/450 | 1438 | 73269098 | 2 | 9.9 | 452 | 452 | 825 | QSH | pcs | DE | EUR | Luftdurchlässe | Industriedurchlässe | Verdrängungsdurchlass
1000230409 | Industriedurchlass | QSH/450/K00 | 1477 | 73269098 | 2 | 9.9 | 452 | 452 | 825 | QSH | pcs | DE | EUR | Luftdurchlässe | Industriedurchlässe | Verdrängungsdurchlass | K00: mit Kettenhalterung
1000230410 | Industriedurchlass | QSH/450/W00 | 1603 | 73269098 | 2 | 9.9 | 452 | 452 | 825 | QSH | pcs | DE | EUR | Luftdurchlässe | Industriedurchlässe | Verdrängungsdurchlass | W00: Wandbefestigung
1000230411 | Industriedurchlass | QSH/450/WK0 | 1642 | 73269098 | 2 | 9.9 | 452 | 452 | 825 | QSH | pcs | DE | EUR | Luftdurchlässe | Industriedurchlässe | Verdrängungsdurchlass | WK0: Wand- und Kettenhalterung
1000230412 | Industriedurchlass | QSH/560 | 1644 | 73269098 | 2 | 12.8 | 562 | 562 | 825 | QSH | pcs | DE | EUR | Luftdurchlässe | Industriedurchlässe | Verdrängungsdurchlass
1000230413 | Industriedurchlass | QSH/560/K00 | 1683 | 73269098 | 2 | 12.8 | 562 | 562 | 825 | QSH | pcs | DE | EUR | Luftdurchlässe | Industriedurchlässe | Verdrängungsdurchlass | K00: mit Kettenhalterung
1000230414 | Industriedurchlass | QSH/560/W00 | 1809 | 73269098 | 2 | 12.8 | 562 | 562 | 825 | QSH | pcs | DE | EUR | Luftdurchlässe | Industriedurchlässe | Verdrängungsdurchlass | W00: Wandbefestigung
1000230415 | Industriedurchlass | QSH/560/WK0 | 1848 | 73269098 | 2 | 12.8 | 562 | 562 | 825 | QSH | pcs | DE | EUR | Luftdurchlässe | Industriedurchlässe | Verdrängungsdurchlass | WK0: Wand- und Kettenhalterung
1000230416 | Industriedurchlass | QSH-B/250 | 1539 | 73269098 | 2 | 4.8 | 252 | 252 | 825 | QSH | pcs | DE | EUR | Luftdurchlässe | Industriedurchlässe | Verdrängungsdurchlass | B: Handverstellung mit Bowdenzug
1000230417 | Industriedurchlass | QSH-B/250/W00 | 1704 | 73269098 | 2 | 4.8 | 252 | 252 | 825 | QSH | pcs | DE | EUR | Luftdurchlässe | Industriedurchlässe | Verdrängungsdurchlass | B: Handverstellung mit Bowdenzug | W00: Wandbefestigung
1000230418 | Industriedurchlass | QSH-B/355 | 1664 | 73269098 | 2 | 7.2 | 357 | 357 | 825 | QSH | pcs | DE | EUR | Luftdurchlässe | Industriedurchlässe | Verdrängungsdurchlass | B: Handverstellung mit Bowdenzug
1000230419 | Industriedurchlass | QSH-B/355/W00 | 1829 | 73269098 | 2 | 7.2 | 357 | 357 | 825 | QSH | pcs | DE | EUR | Luftdurchlässe | Industriedurchlässe | Verdrängungsdurchlass | B: Handverstellung mit Bowdenzug | W00: Wandbefestigung
1000230420 | Industriedurchlass | QSH-B/450 | 1813 | 73269098 | 2 | 9.9 | 452 | 452 | 825 | QSH | pcs | DE | EUR | Luftdurchlässe | Industriedurchlässe | Verdrängungsdurchlass | B: Handverstellung mit Bowdenzug
1000230421 | Industriedurchlass | QSH-B/450/W00 | 1978 | 73269098 | 2 | 9.9 | 452 | 452 | 825 | QSH | pcs | DE | EUR | Luftdurchlässe | Industriedurchlässe | Verdrängungsdurchlass | B: Handverstellung mit Bowdenzug | W00: Wandbefestigung
1000230422 | Industriedurchlass | QSH-B/560 | 2020 | 73269098 | 2 | 12.8 | 562 | 562 | 825 | QSH | pcs | DE | EUR | Luftdurchlässe | Industriedurchlässe | Verdrängungsdurchlass | B: Handverstellung mit Bowdenzug
1000230423 | Industriedurchlass | QSH-B/560/W00 | 2185 | 73269098 | 2 | 12.8 | 562 | 562 | 825 | QSH | pcs | DE | EUR | Luftdurchlässe | Industriedurchlässe | Verdrängungsdurchlass | B: Handverstellung mit Bowdenzug | W00: Wandbefestigung
1000230432 | Industriedurchlass | QSH-E4/250 | 2212 | 73269098 | 2 | 4.8 | 252 | 252 | 825 | QSH | pcs | DE | EUR | Luftdurchlässe | Industriedurchlässe | Verdrängungsdurchlass | E4: Drehantrieb (außenliegend), 230 V / 50 Hz
1000230433 | Industriedurchlass | QSH-E4/250/W00 | 2377 | 73269098 | 2 | 4.8 | 252 | 252 | 825 | QSH | pcs | DE | EUR | Luftdurchlässe | Industriedurchlässe | Verdrängungsdurchlass | E4: Drehantrieb (außenliegend), 230 V / 50 Hz | W00: Wandbefestigung
1000230434 | Industriedurchlass | QSH-E4/355 | 2335 | 73269098 | 2 | 7.2 | 357 | 357 | 825 | QSH | pcs | DE | EUR | Luftdurchlässe | Industriedurchlässe | Verdrängungsdurchlass | E4: Drehantrieb (außenliegend), 230 V / 50 Hz
1000230435 | Industriedurchlass | QSH-E4/355/W00 | 2500 | 73269098 | 2 | 7.2 | 357 | 357 | 825 | QSH | pcs | DE | EUR | Luftdurchlässe | Industriedurchlässe | Verdrängungsdurchlass | E4: Drehantrieb (außenliegend), 230 V / 50 Hz | W00: Wandbefestigung
1000230436 | Industriedurchlass | QSH-E4/450 | 2484 | 73269098 | 2 | 9.9 | 452 | 452 | 825 | QSH | pcs | DE | EUR | Luftdurchlässe | Industriedurchlässe | Verdrängungsdurchlass | E4: Drehantrieb (außenliegend), 230 V / 50 Hz
1000230437 | Industriedurchlass | QSH-E4/450/W00 | 2649 | 73269098 | 2 | 9.9 | 452 | 452 | 825 | QSH | pcs | DE | EUR | Luftdurchlässe | Industriedurchlässe | Verdrängungsdurchlass | E4: Drehantrieb (außenliegend), 230 V / 50 Hz | W00: Wandbefestigung
1000230438 | Industriedurchlass | QSH-E4/560 | 2684 | 73269098 | 2 | 12.8 | 562 | 562 | 825 | QSH | pcs | DE | EUR | Luftdurchlässe | Industriedurchlässe | Verdrängungsdurchlass | E4: Drehantrieb (außenliegend), 230 V / 50 Hz
1000230439 | Industriedurchlass | QSH-E4/560/W00 | 2849 | 73269098 | 2 | 12.8 | 562 | 562 | 825 | QSH | pcs | DE | EUR | Luftdurchlässe | Industriedurchlässe | Verdrängungsdurchlass | E4: Drehantrieb (außenliegend), 230 V / 50 Hz | W00: Wandbefestigung
1000230440 | Industriedurchlass | QSH-E5/250 | 2212 | 73269098 | 2 | 4.8 | 252 | 252 | 825 | QSH | pcs | DE | EUR | Luftdurchlässe | Industriedurchlässe | Verdrängungsdurchlass | E5: Drehantrieb (außenliegend), 24 V / 50 Hz
1000230441 | Industriedurchlass | QSH-E5/250/W00 | 2377 | 73269098 | 2 | 4.8 | 252 | 252 | 825 | QSH | pcs | DE | EUR | Luftdurchlässe | Industriedurchlässe | Verdrängungsdurchlass | E5: Drehantrieb (außenliegend), 24 V / 50 Hz | W00: Wandbefestigung
1000230442 | Industriedurchlass | QSH-E5/355 | 2335 | 73269098 | 2 | 7.2 | 357 | 357 | 825 | QSH | pcs | DE | EUR | Luftdurchlässe | Industriedurchlässe | Verdrängungsdurchlass | E5: Drehantrieb (außenliegend), 24 V / 50 Hz
1000230443 | Industriedurchlass | QSH-E5/355/W00 | 2500 | 73269098 | 2 | 7.2 | 357 | 357 | 825 | QSH | pcs | DE | EUR | Luftdurchlässe | Industriedurchlässe | Verdrängungsdurchlass | E5: Drehantrieb (außenliegend), 24 V / 50 Hz | W00: Wandbefestigung
1000230444 | Industriedurchlass | QSH-E5/450 | 2484 | 73269098 | 2 | 9.9 | 452 | 452 | 825 | QSH | pcs | DE | EUR | Luftdurchlässe | Industriedurchlässe | Verdrängungsdurchlass | E5: Drehantrieb (außenliegend), 24 V / 50 Hz
1000230445 | Industriedurchlass | QSH-E5/450/W00 | 2649 | 73269098 | 2 | 9.9 | 452 | 452 | 825 | QSH | pcs | DE | EUR | Luftdurchlässe | Industriedurchlässe | Verdrängungsdurchlass | E5: Drehantrieb (außenliegend), 24 V / 50 Hz | W00: Wandbefestigung
1000230446 | Industriedurchlass | QSH-E5/560 | 2684 | 73269098 | 2 | 12.8 | 562 | 562 | 825 | QSH | pcs | DE | EUR | Luftdurchlässe | Industriedurchlässe | Verdrängungsdurchlass | E5: Drehantrieb (außenliegend), 24 V / 50 Hz
1000230447 | Industriedurchlass | QSH-E5/560/W00 | 2849 | 73269098 | 2 | 12.8 | 562 | 562 | 825 | QSH | pcs | DE | EUR | Luftdurchlässe | Industriedurchlässe | Verdrängungsdurchlass | E5: Drehantrieb (außenliegend), 24 V / 50 Hz | W00: Wandbefestigung
1000230448 | Industriedurchlass | QSH-E6/250 | 2459 | 73269098 | 2 | 4.8 | 252 | 252 | 825 | QSH | pcs | DE | EUR | Luftdurchlässe | Industriedurchlässe | Verdrängungsdurchlass | E6: Drehantrieb (außenliegend), 24 V / 50 Hz, 0...10 V
1000230449 | Industriedurchlass | QSH-E6/250/W00 | 2624 | 73269098 | 2 | 4.8 | 252 | 252 | 825 | QSH | pcs | DE | EUR | Luftdurchlässe | Industriedurchlässe | Verdrängungsdurchlass | E6: Drehantrieb (außenliegend), 24 V / 50 Hz, 0...10 V | W00: Wandbefestigung
1000230450 | Industriedurchlass | QSH-E6/355 | 2585 | 73269098 | 2 | 7.2 | 357 | 357 | 825 | QSH | pcs | DE | EUR | Luftdurchlässe | Industriedurchlässe | Verdrängungsdurchlass | E6: Drehantrieb (außenliegend), 24 V / 50 Hz, 0...10 V
1000230451 | Industriedurchlass | QSH-E6/355/W00 | 2750 | 73269098 | 2 | 7.2 | 357 | 357 | 825 | QSH | pcs | DE | EUR | Luftdurchlässe | Industriedurchlässe | Verdrängungsdurchlass | E6: Drehantrieb (außenliegend), 24 V / 50 Hz, 0...10 V | W00: Wandbefestigung
1000230452 | Industriedurchlass | QSH-E6/450 | 2729 | 73269098 | 2 | 9.9 | 452 | 452 | 825 | QSH | pcs | DE | EUR | Luftdurchlässe | Industriedurchlässe | Verdrängungsdurchlass | E6: Drehantrieb (außenliegend), 24 V / 50 Hz, 0...10 V
1000230453 | Industriedurchlass | QSH-E6/450/W00 | 2894 | 73269098 | 2 | 9.9 | 452 | 452 | 825 | QSH | pcs | DE | EUR | Luftdurchlässe | Industriedurchlässe | Verdrängungsdurchlass | E6: Drehantrieb (außenliegend), 24 V / 50 Hz, 0...10 V | W00: Wandbefestigung
1000230454 | Industriedurchlass | QSH-E6/560 | 2938 | 73269098 | 2 | 12.8 | 562 | 562 | 825 | QSH | pcs | DE | EUR | Luftdurchlässe | Industriedurchlässe | Verdrängungsdurchlass | E6: Drehantrieb (außenliegend), 24 V / 50 Hz, 0...10 V
1000230455 | Industriedurchlass | QSH-E6/560/W00 | 3103 | 73269098 | 2 | 12.8 | 562 | 562 | 825 | QSH | pcs | DE | EUR | Luftdurchlässe | Industriedurchlässe | Verdrängungsdurchlass | E6: Drehantrieb (außenliegend), 24 V / 50 Hz, 0...10 V | W00: Wandbefestigung
1000230424 | Industriedurchlass | QSH-T/250 | 2105 | 73269098 | 2 | 4.8 | 252 | 252 | 825 | QSH | pcs | DE | EUR | Luftdurchlässe | Industriedurchlässe | Verdrängungsdurchlass | T: Mit Thermoverstellung
1000230425 | Industriedurchlass | QSH-T/250/W00 | 2270 | 73269098 | 2 | 4.8 | 252 | 252 | 825 | QSH | pcs | DE | EUR | Luftdurchlässe | Industriedurchlässe | Verdrängungsdurchlass | T: Mit Thermoverstellung | W00: Wandbefestigung
1000230426 | Industriedurchlass | QSH-T/355 | 2236 | 73269098 | 2 | 7.2 | 357 | 357 | 825 | QSH | pcs | DE | EUR | Luftdurchlässe | Industriedurchlässe | Verdrängungsdurchlass | T: Mit Thermoverstellung
1000230427 | Industriedurchlass | QSH-T/355/W00 | 2401 | 73269098 | 2 | 7.2 | 357 | 357 | 825 | QSH | pcs | DE | EUR | Luftdurchlässe | Industriedurchlässe | Verdrängungsdurchlass | T: Mit Thermoverstellung | W00: Wandbefestigung
1000230428 | Industriedurchlass | QSH-T/450 | 2381 | 73269098 | 2 | 9.9 | 452 | 452 | 825 | QSH | pcs | DE | EUR | Luftdurchlässe | Industriedurchlässe | Verdrängungsdurchlass | T: Mit Thermoverstellung
1000230429 | Industriedurchlass | QSH-T/450/W00 | 2546 | 73269098 | 2 | 9.9 | 452 | 452 | 825 | QSH | pcs | DE | EUR | Luftdurchlässe | Industriedurchlässe | Verdrängungsdurchlass | T: Mit Thermoverstellung | W00: Wandbefestigung
1000230430 | Industriedurchlass | QSH-T/560 | 2588 | 73269098 | 2 | 12.8 | 562 | 562 | 825 | QSH | pcs | DE | EUR | Luftdurchlässe | Industriedurchlässe | Verdrängungsdurchlass | T: Mit Thermoverstellung
1000230431 | Industriedurchlass | QSH-T/560/W00 | 2753 | 73269098 | 2 | 12.8 | 562 | 562 | 825 | QSH | pcs | DE | EUR | Luftdurchlässe | Industriedurchlässe | Verdrängungsdurchlass | T: Mit Thermoverstellung | W00: Wandbefestigung
1000803020 | Dralldurchlass | RFD-E-Q/125 | 88 | 73269098 | 1 | 0.6 | 198 | 198 | 50 | RFD-E | pcs | DE | EUR | Luftdurchlässe | Deckenluftdurchlass | Deckendralldurchlässe | Q: Frontdurchlass quadratisch | E: RFD-Einsatz
1000803021 | Dralldurchlass | RFD-E-Q/160 | 99 | 73269098 | 1 | 0.7 | 198 | 198 | 53 | RFD-E | pcs | DE | EUR | Luftdurchlässe | Deckenluftdurchlass | Deckendralldurchlässe | Q: Frontdurchlass quadratisch | E: RFD-Einsatz
1000803022 | Dralldurchlass | RFD-E-Q/200 | 123 | 73269098 | 1 | 1 | 248 | 248 | 53 | RFD-E | pcs | DE | EUR | Luftdurchlässe | Deckenluftdurchlass | Deckendralldurchlässe | Q: Frontdurchlass quadratisch | E: RFD-Einsatz
1000803023 | Dralldurchlass | RFD-E-Q/250 | 142 | 73269098 | 1 | 1.5 | 298 | 298 | 50 | RFD-E | pcs | DE | EUR | Luftdurchlässe | Deckenluftdurchlass | Deckendralldurchlässe | Q: Frontdurchlass quadratisch | E: RFD-Einsatz
1000803024 | Dralldurchlass | RFD-E-Q/315 | 171 | 73269098 | 1 | 2.4 | 398 | 398 | 53 | RFD-E | pcs | DE | EUR | Luftdurchlässe | Deckenluftdurchlass | Deckendralldurchlässe | Q: Frontdurchlass quadratisch | E: RFD-Einsatz
1000803025 | Dralldurchlass | RFD-E-Q/400 | 215 | 73269098 | 1 | 3.6 | 498 | 498 | 53 | RFD-E | pcs | DE | EUR | Luftdurchlässe | Deckenluftdurchlass | Deckendralldurchlässe | Q: Frontdurchlass quadratisch | E: RFD-Einsatz
1000803031 | Dralldurchlass | RFD-E-Q-D/125 | 233 | 73269098 | 1 | 0.7 | 198 | 198 | 75 | RFD-E | pcs | DE | EUR | Luftdurchlässe | Deckenluftdurchlass | Deckendralldurchlässe | Q: Frontdurchlass quadratisch | D: Mit Ausströmdüse | E: RFD-Einsatz
1000803032 | Dralldurchlass | RFD-E-Q-D/160 | 251 | 73269098 | 1 | 0.9 | 248 | 248 | 78 | RFD-E | pcs | DE | EUR | Luftdurchlässe | Deckenluftdurchlass | Deckendralldurchlässe | Q: Frontdurchlass quadratisch | D: Mit Ausströmdüse | E: RFD-Einsatz
1000803033 | Dralldurchlass | RFD-E-Q-D/200 | 291 | 73269098 | 1 | 1.2 | 248 | 248 | 78 | RFD-E | pcs | DE | EUR | Luftdurchlässe | Deckenluftdurchlass | Deckendralldurchlässe | Q: Frontdurchlass quadratisch | D: Mit Ausströmdüse | E: RFD-Einsatz
1000803034 | Dralldurchlass | RFD-E-Q-D/250 | 357 | 73269098 | 1 | 1.7 | 298 | 298 | 75 | RFD-E | pcs | DE | EUR | Luftdurchlässe | Deckenluftdurchlass | Deckendralldurchlässe | Q: Frontdurchlass quadratisch | D: Mit Ausströmdüse | E: RFD-Einsatz
1000803035 | Dralldurchlass | RFD-E-Q-D/315 | 444 | 73269098 | 1 | 2.9 | 398 | 398 | 88 | RFD-E | pcs | DE | EUR | Luftdurchlässe | Deckenluftdurchlass | Deckendralldurchlässe | Q: Frontdurchlass quadratisch | D: Mit Ausströmdüse | E: RFD-Einsatz
1000803036 | Dralldurchlass | RFD-E-Q-D/400 | 619 | 73269098 | 1 | 4.3 | 498 | 498 | 88 | RFD-E | pcs | DE | EUR | Luftdurchlässe | Deckenluftdurchlass | Deckendralldurchlässe | Q: Frontdurchlass quadratisch | D: Mit Ausströmdüse | E: RFD-Einsatz
1000803037 | Dralldurchlass | RFD-E-Q-D-T/160 | 323 | 73269098 | 1 | 0.11 | 248 | 248 | 78 | RFD-E | pcs | DE | EUR | Luftdurchlässe | Deckenluftdurchlass | Deckendralldurchlässe | Q: Frontdurchlass quadratisch | D: Mit Ausströmdüse | T: RFD-Einsatz mit Traverse für SIRIUS
1000803038 | Dralldurchlass | RFD-E-Q-D-T/200 | 363 | 73269098 | 1 | 0.13 | 248 | 248 | 78 | RFD-E | pcs | DE | EUR | Luftdurchlässe | Deckenluftdurchlass | Deckendralldurchlässe | Q: Frontdurchlass quadratisch | D: Mit Ausströmdüse | T: RFD-Einsatz mit Traverse für SIRIUS
1000803039 | Dralldurchlass | RFD-E-Q-D-T/250 | 429 | 73269098 | 1 | 0.14 | 298 | 298 | 75 | RFD-E | pcs | DE | EUR | Luftdurchlässe | Deckenluftdurchlass | Deckendralldurchlässe | Q: Frontdurchlass quadratisch | D: Mit Ausströmdüse | T: RFD-Einsatz mit Traverse für SIRIUS
1000803040 | Dralldurchlass | RFD-E-Q-D-T/315 | 516 | 73269098 | 1 | 0.17 | 398 | 398 | 88 | RFD-E | pcs | DE | EUR | Luftdurchlässe | Deckenluftdurchlass | Deckendralldurchlässe | Q: Frontdurchlass quadratisch | D: Mit Ausströmdüse | T: RFD-Einsatz mit Traverse für SIRIUS
1000803041 | Dralldurchlass | RFD-E-Q-D-T/400 | 691 | 73269098 | 1 | 0.2 | 498 | 498 | 88 | RFD-E | pcs | DE | EUR | Luftdurchlässe | Deckenluftdurchlass | Deckendralldurchlässe | Q: Frontdurchlass quadratisch | D: Mit Ausströmdüse | T: RFD-Einsatz mit Traverse für SIRIUS
1000803026 | Dralldurchlass | RFD-E-Q-T/160 | 171 | 73269098 | 1 | 0.11 | 198 | 198 | 53 | RFD-E | pcs | DE | EUR | Luftdurchlässe | Deckenluftdurchlass | Deckendralldurchlässe | Q: Frontdurchlass quadratisch | T: RFD-Einsatz mit Traverse für SIRIUS
1000803027 | Dralldurchlass | RFD-E-Q-T/200 | 195 | 73269098 | 1 | 0.13 | 248 | 248 | 53 | RFD-E | pcs | DE | EUR | Luftdurchlässe | Deckenluftdurchlass | Deckendralldurchlässe | Q: Frontdurchlass quadratisch | T: RFD-Einsatz mit Traverse für SIRIUS
1000803028 | Dralldurchlass | RFD-E-Q-T/250 | 214 | 73269098 | 1 | 0.14 | 298 | 298 | 50 | RFD-E | pcs | DE | EUR | Luftdurchlässe | Deckenluftdurchlass | Deckendralldurchlässe | Q: Frontdurchlass quadratisch | T: RFD-Einsatz mit Traverse für SIRIUS
1000803029 | Dralldurchlass | RFD-E-Q-T/315 | 243 | 73269098 | 1 | 0.17 | 398 | 398 | 53 | RFD-E | pcs | DE | EUR | Luftdurchlässe | Deckenluftdurchlass | Deckendralldurchlässe | Q: Frontdurchlass quadratisch | T: RFD-Einsatz mit Traverse für SIRIUS
1000803030 | Dralldurchlass | RFD-E-Q-T/400 | 287 | 73269098 | 1 | 0.2 | 498 | 498 | 53 | RFD-E | pcs | DE | EUR | Luftdurchlässe | Deckenluftdurchlass | Deckendralldurchlässe | Q: Frontdurchlass quadratisch | T: RFD-Einsatz mit Traverse für SIRIUS
1000803042 | Dralldurchlass | RFD-E-R/125 | 80 | 73269098 | 1 | 0.4 | 158 | 158 | 50 | RFD-E | pcs | DE | EUR | Luftdurchlässe | Deckenluftdurchlass | Deckendralldurchlässe | R: Frontdurchlass rund | E: RFD-Einsatz
1000803043 | Dralldurchlass | RFD-E-R/160 | 88 | 73269098 | 1 | 0.6 | 197 | 197 | 53 | RFD-E | pcs | DE | EUR | Luftdurchlässe | Deckenluftdurchlass | Deckendralldurchlässe | R: Frontdurchlass rund | E: RFD-Einsatz
1000803044 | Dralldurchlass | RFD-E-R/200 | 110 | 73269098 | 1 | 0.9 | 241 | 241 | 53 | RFD-E | pcs | DE | EUR | Luftdurchlässe | Deckenluftdurchlass | Deckendralldurchlässe | R: Frontdurchlass rund | E: RFD-Einsatz
1000803045 | Dralldurchlass | RFD-E-R/250 | 137 | 73269098 | 1 | 1.3 | 295 | 295 | 50 | RFD-E | pcs | DE | EUR | Luftdurchlässe | Deckenluftdurchlass | Deckendralldurchlässe | R: Frontdurchlass rund | E: RFD-Einsatz
1000803046 | Dralldurchlass | RFD-E-R/315 | 169 | 73269098 | 1 | 1.9 | 364 | 364 | 53 | RFD-E | pcs | DE | EUR | Luftdurchlässe | Deckenluftdurchlass | Deckendralldurchlässe | R: Frontdurchlass rund | E: RFD-Einsatz
1000803047 | Dralldurchlass | RFD-E-R/400 | 204 | 73269098 | 1 | 2.9 | 450 | 450 | 53 | RFD-E | pcs | DE | EUR | Luftdurchlässe | Deckenluftdurchlass | Deckendralldurchlässe | R: Frontdurchlass rund | E: RFD-Einsatz
1000803053 | Dralldurchlass | RFD-E-R-D/125 | 215 | 73269098 | 1 | 0.5 | 200 | 200 | 75 | RFD-E | pcs | DE | EUR | Luftdurchlässe | Deckenluftdurchlass | Deckendralldurchlässe | R: Frontdurchlass rund | D: Mit Ausströmdüse | E: RFD-Einsatz
1000803054 | Dralldurchlass | RFD-E-R-D/160 | 225 | 73269098 | 1 | 1 | 250 | 250 | 78 | RFD-E | pcs | DE | EUR | Luftdurchlässe | Deckenluftdurchlass | Deckendralldurchlässe | R: Frontdurchlass rund | D: Mit Ausströmdüse | E: RFD-Einsatz
1000803055 | Dralldurchlass | RFD-E-R-D/200 | 288 | 73269098 | 1 | 1.3 | 300 | 300 | 78 | RFD-E | pcs | DE | EUR | Luftdurchlässe | Deckenluftdurchlass | Deckendralldurchlässe | R: Frontdurchlass rund | D: Mit Ausströmdüse | E: RFD-Einsatz
1000803056 | Dralldurchlass | RFD-E-R-D/250 | 334 | 73269098 | 1 | 1.8 | 350 | 350 | 75 | RFD-E | pcs | DE | EUR | Luftdurchlässe | Deckenluftdurchlass | Deckendralldurchlässe | R: Frontdurchlass rund | D: Mit Ausströmdüse | E: RFD-Einsatz
1000803057 | Dralldurchlass | RFD-E-R-D/315 | 405 | 73269098 | 1 | 2.8 | 450 | 450 | 88 | RFD-E | pcs | DE | EUR | Luftdurchlässe | Deckenluftdurchlass | Deckendralldurchlässe | R: Frontdurchlass rund | D: Mit Ausströmdüse | E: RFD-Einsatz
1000803058 | Dralldurchlass | RFD-E-R-D/400 | 578 | 73269098 | 1 | 4.1 | 580 | 580 | 88 | RFD-E | pcs | DE | EUR | Luftdurchlässe | Deckenluftdurchlass | Deckendralldurchlässe | R: Frontdurchlass rund | D: Mit Ausströmdüse | E: RFD-Einsatz
1000803059 | Dralldurchlass | RFD-E-R-D-T/160 | 297 | 73269098 | 1 | 0.11 | 250 | 250 | 78 | RFD-E | pcs | DE | EUR | Luftdurchlässe | Deckenluftdurchlass | Deckendralldurchlässe | R: Frontdurchlass rund | D: Mit Ausströmdüse | T: RFD-Einsatz mit Traverse für SIRIUS
1000803060 | Dralldurchlass | RFD-E-R-D-T/200 | 360 | 73269098 | 1 | 0.13 | 300 | 300 | 78 | RFD-E | pcs | DE | EUR | Luftdurchlässe | Deckenluftdurchlass | Deckendralldurchlässe | R: Frontdurchlass rund | D: Mit Ausströmdüse | T: RFD-Einsatz mit Traverse für SIRIUS
1000803061 | Dralldurchlass | RFD-E-R-D-T/250 | 406 | 73269098 | 1 | 0.14 | 350 | 350 | 75 | RFD-E | pcs | DE | EUR | Luftdurchlässe | Deckenluftdurchlass | Deckendralldurchlässe | R: Frontdurchlass rund | D: Mit Ausströmdüse | T: RFD-Einsatz mit Traverse für SIRIUS
1000803062 | Dralldurchlass | RFD-E-R-D-T/315 | 477 | 73269098 | 1 | 0.17 | 450 | 450 | 88 | RFD-E | pcs | DE | EUR | Luftdurchlässe | Deckenluftdurchlass | Deckendralldurchlässe | R: Frontdurchlass rund | D: Mit Ausströmdüse | T: RFD-Einsatz mit Traverse für SIRIUS
1000803063 | Dralldurchlass | RFD-E-R-D-T/400 | 650 | 73269098 | 1 | 0.2 | 580 | 580 | 88 | RFD-E | pcs | DE | EUR | Luftdurchlässe | Deckenluftdurchlass | Deckendralldurchlässe | R: Frontdurchlass rund | D: Mit Ausströmdüse | T: RFD-Einsatz mit Traverse für SIRIUS
1000803048 | Dralldurchlass | RFD-E-R-T/160 | 160 | 73269098 | 1 | 0.11 | 197 | 197 | 53 | RFD-E | pcs | DE | EUR | Luftdurchlässe | Deckenluftdurchlass | Deckendralldurchlässe | R: Frontdurchlass rund | T: RFD-Einsatz mit Traverse für SIRIUS
1000803049 | Dralldurchlass | RFD-E-R-T/200 | 182 | 73269098 | 1 | 0.13 | 241 | 241 | 53 | RFD-E | pcs | DE | EUR | Luftdurchlässe | Deckenluftdurchlass | Deckendralldurchlässe | R: Frontdurchlass rund | T: RFD-Einsatz mit Traverse für SIRIUS
1000803050 | Dralldurchlass | RFD-E-R-T/250 | 209 | 73269098 | 1 | 0.14 | 295 | 295 | 50 | RFD-E | pcs | DE | EUR | Luftdurchlässe | Deckenluftdurchlass | Deckendralldurchlässe | R: Frontdurchlass rund | T: RFD-Einsatz mit Traverse für SIRIUS
1000803051 | Dralldurchlass | RFD-E-R-T/315 | 241 | 73269098 | 1 | 0.17 | 364 | 364 | 53 | RFD-E | pcs | DE | EUR | Luftdurchlässe | Deckenluftdurchlass | Deckendralldurchlässe | R: Frontdurchlass rund | T: RFD-Einsatz mit Traverse für SIRIUS
1000803052 | Dralldurchlass | RFD-E-R-T/400 | 276 | 73269098 | 1 | 0.2 | 450 | 450 | 53 | RFD-E | pcs | DE | EUR | Luftdurchlässe | Deckenluftdurchlass | Deckendralldurchlässe | R: Frontdurchlass rund | T: RFD-Einsatz mit Traverse für SIRIUS
1000824834 | Dralldurchlass | RFD-Q-A-A/125 | 379 | 73269098 | 1 | 3 | 266 | 216 | 263 | RFD | pcs | DE | EUR | Luftdurchlässe | Deckenluftdurchlass | Deckendralldurchlässe | Q: Frontdurchlass quadratisch | A: Abluft | A: Horizontal, mit Anschlusskasten
1000824835 | Dralldurchlass | RFD-Q-A-A/160 | 413 | 73269098 | 1 | 3.5 | 314 | 266 | 288 | RFD | pcs | DE | EUR | Luftdurchlässe | Deckenluftdurchlass | Deckendralldurchlässe | Q: Frontdurchlass quadratisch | A: Abluft | A: Horizontal, mit Anschlusskasten
1000824836 | Dralldurchlass | RFD-Q-A-A/200 | 491 | 73269098 | 1 | 4.3 | 340 | 290 | 318 | RFD | pcs | DE | EUR | Luftdurchlässe | Deckenluftdurchlass | Deckendralldurchlässe | Q: Frontdurchlass quadratisch | A: Abluft | A: Horizontal, mit Anschlusskasten
1000824837 | Dralldurchlass | RFD-Q-A-A/250 | 607 | 73269098 | 1 | 8.7 | 526 | 476 | 363 | RFD | pcs | DE | EUR | Luftdurchlässe | Deckenluftdurchlass | Deckendralldurchlässe | Q: Frontdurchlass quadratisch | A: Abluft | A: Horizontal, mit Anschlusskasten
1000824838 | Dralldurchlass | RFD-Q-A-A/315 | 759 | 73269098 | 1 | 12 | 615 | 567 | 403 | RFD | pcs | DE | EUR | Luftdurchlässe | Deckenluftdurchlass | Deckendralldurchlässe | Q: Frontdurchlass quadratisch | A: Abluft | A: Horizontal, mit Anschlusskasten
1000824839 | Dralldurchlass | RFD-Q-A-A/400 | 919 | 73269098 | 1 | 15.1 | 665 | 615 | 478 | RFD | pcs | DE | EUR | Luftdurchlässe | Deckenluftdurchlass | Deckendralldurchlässe | Q: Frontdurchlass quadratisch | A: Abluft | A: Horizontal, mit Anschlusskasten
1000824840 | Dralldurchlass | RFD-Q-A-A-L/125 | 421 | 73269098 | 1 | 3 | 266 | 216 | 263 | RFD | pcs | DE | EUR | Luftdurchlässe | Deckenluftdurchlass | Deckendralldurchlässe | Q: Frontdurchlass quadratisch | A: Abluft | A: Horizontal, mit Anschlusskasten | L: Mit Lippendichtung
1000824841 | Dralldurchlass | RFD-Q-A-A-L/160 | 455 | 73269098 | 1 | 3.5 | 314 | 266 | 288 | RFD | pcs | DE | EUR | Luftdurchlässe | Deckenluftdurchlass | Deckendralldurchlässe | Q: Frontdurchlass quadratisch | A: Abluft | A: Horizontal, mit Anschlusskasten | L: Mit Lippendichtung
1000824842 | Dralldurchlass | RFD-Q-A-A-L/200 | 540 | 73269098 | 1 | 4.3 | 340 | 290 | 318 | RFD | pcs | DE | EUR | Luftdurchlässe | Deckenluftdurchlass | Deckendralldurchlässe | Q: Frontdurchlass quadratisch | A: Abluft | A: Horizontal, mit Anschlusskasten | L: Mit Lippendichtung
1000824843 | Dralldurchlass | RFD-Q-A-A-L/250 | 656 | 73269098 | 1 | 8.7 | 526 | 476 | 363 | RFD | pcs | DE | EUR | Luftdurchlässe | Deckenluftdurchlass | Deckendralldurchlässe | Q: Frontdurchlass quadratisch | A: Abluft | A: Horizontal, mit Anschlusskasten | L: Mit Lippendichtung
1000824844 | Dralldurchlass | RFD-Q-A-A-L/315 | 808 | 73269098 | 1 | 12 | 615 | 567 | 403 | RFD | pcs | DE | EUR | Luftdurchlässe | Deckenluftdurchlass | Deckendralldurchlässe | Q: Frontdurchlass quadratisch | A: Abluft | A: Horizontal, mit Anschlusskasten | L: Mit Lippendichtung
1000824845 | Dralldurchlass | RFD-Q-A-A-L/400 | 975 | 73269098 | 1 | 15.1 | 665 | 615 | 478 | RFD | pcs | DE | EUR | Luftdurchlässe | Deckenluftdurchlass | Deckendralldurchlässe | Q: Frontdurchlass quadratisch | A: Abluft | A: Horizontal, mit Anschlusskasten | L: Mit Lippendichtung
1000824846 | Dralldurchlass | RFD-Q-A-A-M/125 | 435 | 73269098 | 1 | 3 | 266 | 216 | 263 | RFD | pcs | DE | EUR | Luftdurchlässe | Deckenluftdurchlass | Deckendralldurchlässe | Q: Frontdurchlass quadratisch | A: Abluft | A: Horizontal, mit Anschlusskasten | M: Mit Mengeneinstellung
1000824847 | Dralldurchlass | RFD-Q-A-A-M/160 | 470 | 73269098 | 1 | 3.5 | 314 | 266 | 288 | RFD | pcs | DE | EUR | Luftdurchlässe | Deckenluftdurchlass | Deckendralldurchlässe | Q: Frontdurchlass quadratisch | A: Abluft | A: Horizontal, mit Anschlusskasten | M: Mit Mengeneinstellung
1000824848 | Dralldurchlass | RFD-Q-A-A-M/200 | 550 | 73269098 | 1 | 4.3 | 340 | 290 | 318 | RFD | pcs | DE | EUR | Luftdurchlässe | Deckenluftdurchlass | Deckendralldurchlässe | Q: Frontdurchlass quadratisch | A: Abluft | A: Horizontal, mit Anschlusskasten | M: Mit Mengeneinstellung
1000824849 | Dralldurchlass | RFD-Q-A-A-M/250 | 679 | 73269098 | 1 | 8.7 | 526 | 476 | 363 | RFD | pcs | DE | EUR | Luftdurchlässe | Deckenluftdurchlass | Deckendralldurchlässe | Q: Frontdurchlass quadratisch | A: Abluft | A: Horizontal, mit Anschlusskasten | M: Mit Mengeneinstellung
1000824850 | Dralldurchlass | RFD-Q-A-A-M/315 | 851 | 73269098 | 1 | 12 | 615 | 567 | 403 | RFD | pcs | DE | EUR | Luftdurchlässe | Deckenluftdurchlass | Deckendralldurchlässe | Q: Frontdurchlass quadratisch | A: Abluft | A: Horizontal, mit Anschlusskasten | M: Mit Mengeneinstellung
1000824851 | Dralldurchlass | RFD-Q-A-A-M/400 | 1018 | 73269098 | 1 | 15.1 | 665 | 615 | 478 | RFD | pcs | DE | EUR | Luftdurchlässe | Deckenluftdurchlass | Deckendralldurchlässe | Q: Frontdurchlass quadratisch | A: Abluft | A: Horizontal, mit Anschlusskasten | M: Mit Mengeneinstellung
1000824852 | Dralldurchlass | RFD-Q-A-A-M-L/125 | 477 | 73269098 | 1 | 3 | 266 | 216 | 263 | RFD | pcs | DE | EUR | Luftdurchlässe | Deckenluftdurchlass | Deckendralldurchlässe | Q: Frontdurchlass quadratisch | A: Abluft | A: Horizontal, mit Anschlusskasten | M: Mit Mengeneinstellung | L: Mit Lippendichtung
1000824853 | Dralldurchlass | RFD-Q-A-A-M-L/160 | 512 | 73269098 | 1 | 3.5 | 314 | 266 | 288 | RFD | pcs | DE | EUR | Luftdurchlässe | Deckenluftdurchlass | Deckendralldurchlässe | Q: Frontdurchlass quadratisch | A: Abluft | A: Horizontal, mit Anschlusskasten | M: Mit Mengeneinstellung | L: Mit Lippendichtung
1000824854 | Dralldurchlass | RFD-Q-A-A-M-L/200 | 599 | 73269098 | 1 | 4.3 | 340 | 290 | 318 | RFD | pcs | DE | EUR | Luftdurchlässe | Deckenluftdurchlass | Deckendralldurchlässe | Q: Frontdurchlass quadratisch | A: Abluft | A: Horizontal, mit Anschlusskasten | M: Mit Mengeneinstellung | L: Mit Lippendichtung
1000824855 | Dralldurchlass | RFD-Q-A-A-M-L/250 | 728 | 73269098 | 1 | 8.7 | 526 | 476 | 363 | RFD | pcs | DE | EUR | Luftdurchlässe | Deckenluftdurchlass | Deckendralldurchlässe | Q: Frontdurchlass quadratisch | A: Abluft | A: Horizontal, mit Anschlusskasten | M: Mit Mengeneinstellung | L: Mit Lippendichtung
1000824856 | Dralldurchlass | RFD-Q-A-A-M-L/315 | 900 | 73269098 | 1 | 12 | 615 | 567 | 403 | RFD | pcs | DE | EUR | Luftdurchlässe | Deckenluftdurchlass | Deckendralldurchlässe | Q: Frontdurchlass quadratisch | A: Abluft | A: Horizontal, mit Anschlusskasten | M: Mit Mengeneinstellung | L: Mit Lippendichtung
1000824857 | Dralldurchlass | RFD-Q-A-A-M-L/400 | 1074 | 73269098 | 1 | 15.1 | 665 | 615 | 478 | RFD | pcs | DE | EUR | Luftdurchlässe | Deckenluftdurchlass | Deckendralldurchlässe | Q: Frontdurchlass quadratisch | A: Abluft | A: Horizontal, mit Anschlusskasten | M: Mit Mengeneinstellung | L: Mit Lippendichtung
1000824876 | Dralldurchlass | RFD-Q-A-D-A/125 | 524 | 73269098 | 1 | 3.1 | 266 | 216 | 284 | RFD | pcs | DE | EUR | Luftdurchlässe | Deckenluftdurchlass | Deckendralldurchlässe | Q: Frontdurchlass quadratisch | A: Abluft | D: Mit Ausströmdüse | A: Horizontal, mit Anschlusskasten
1000824877 | Dralldurchlass | RFD-Q-A-D-A/160 | 565 | 73269098 | 1 | 3.8 | 314 | 266 | 309 | RFD | pcs | DE | EUR | Luftdurchlässe | Deckenluftdurchlass | Deckendralldurchlässe | Q: Frontdurchlass quadratisch | A: Abluft | D: Mit Ausströmdüse | A: Horizontal, mit Anschlusskasten
1000824878 | Dralldurchlass | RFD-Q-A-D-A/200 | 659 | 73269098 | 1 | 4.5 | 340 | 290 | 339 | RFD | pcs | DE | EUR | Luftdurchlässe | Deckenluftdurchlass | Deckendralldurchlässe | Q: Frontdurchlass quadratisch | A: Abluft | D: Mit Ausströmdüse | A: Horizontal, mit Anschlusskasten
1000824879 | Dralldurchlass | RFD-Q-A-D-A/250 | 822 | 73269098 | 1 | 9 | 526 | 476 | 384 | RFD | pcs | DE | EUR | Luftdurchlässe | Deckenluftdurchlass | Deckendralldurchlässe | Q: Frontdurchlass quadratisch | A: Abluft | D: Mit Ausströmdüse | A: Horizontal, mit Anschlusskasten
1000824880 | Dralldurchlass | RFD-Q-A-D-A/315 | 1032 | 73269098 | 1 | 12.5 | 615 | 567 | 444 | RFD | pcs | DE | EUR | Luftdurchlässe | Deckenluftdurchlass | Deckendralldurchlässe | Q: Frontdurchlass quadratisch | A: Abluft | D: Mit Ausströmdüse | A: Horizontal, mit Anschlusskasten
1000824881 | Dralldurchlass | RFD-Q-A-D-A/400 | 1323 | 73269098 | 1 | 15.8 | 665 | 615 | 509 | RFD | pcs | DE | EUR | Luftdurchlässe | Deckenluftdurchlass | Deckendralldurchlässe | Q: Frontdurchlass quadratisch | A: Abluft | D: Mit Ausströmdüse | A: Horizontal, mit Anschlusskasten
1000824882 | Dralldurchlass | RFD-Q-A-D-A-L/125 | 566 | 73269098 | 1 | 3.1 | 266 | 216 | 284 | RFD | pcs | DE | EUR | Luftdurchlässe | Deckenluftdurchlass | Deckendralldurchlässe | Q: Frontdurchlass quadratisch | A: Abluft | D: Mit Ausströmdüse | A: Horizontal, mit Anschlusskasten | L: Mit Lippendichtung
1000824883 | Dralldurchlass | RFD-Q-A-D-A-L/160 | 607 | 73269098 | 1 | 3.8 | 314 | 266 | 309 | RFD | pcs | DE | EUR | Luftdurchlässe | Deckenluftdurchlass | Deckendralldurchlässe | Q: Frontdurchlass quadratisch | A: Abluft | D: Mit Ausströmdüse | A: Horizontal, mit Anschlusskasten | L: Mit Lippendichtung
1000824884 | Dralldurchlass | RFD-Q-A-D-A-L/200 | 708 | 73269098 | 1 | 4.5 | 340 | 290 | 339 | RFD | pcs | DE | EUR | Luftdurchlässe | Deckenluftdurchlass | Deckendralldurchlässe | Q: Frontdurchlass quadratisch | A: Abluft | D: Mit Ausströmdüse | A: Horizontal, mit Anschlusskasten | L: Mit Lippendichtung
1000824885 | Dralldurchlass | RFD-Q-A-D-A-L/250 | 871 | 73269098 | 1 | 9 | 526 | 476 | 384 | RFD | pcs | DE | EUR | Luftdurchlässe | Deckenluftdurchlass | Deckendralldurchlässe | Q: Frontdurchlass quadratisch | A: Abluft | D: Mit Ausströmdüse | A: Horizontal, mit Anschlusskasten | L: Mit Lippendichtung
1000824886 | Dralldurchlass | RFD-Q-A-D-A-L/315 | 1081 | 73269098 | 1 | 12.5 | 615 | 567 | 444 | RFD | pcs | DE | EUR | Luftdurchlässe | Deckenluftdurchlass | Deckendralldurchlässe | Q: Frontdurchlass quadratisch | A: Abluft | D: Mit Ausströmdüse | A: Horizontal, mit Anschlusskasten | L: Mit Lippendichtung
1000824887 | Dralldurchlass | RFD-Q-A-D-A-L/400 | 1379 | 73269098 | 1 | 15.8 | 665 | 615 | 509 | RFD | pcs | DE | EUR | Luftdurchlässe | Deckenluftdurchlass | Deckendralldurchlässe | Q: Frontdurchlass quadratisch | A: Abluft | D: Mit Ausströmdüse | A: Horizontal, mit Anschlusskasten | L: Mit Lippendichtung
1000824888 | Dralldurchlass | RFD-Q-A-D-A-M/125 | 580 | 73269098 | 1 | 3.1 | 266 | 216 | 284 | RFD | pcs | DE | EUR | Luftdurchlässe | Deckenluftdurchlass | Deckendralldurchlässe | Q: Frontdurchlass quadratisch | A: Abluft | D: Mit Ausströmdüse | A: Horizontal, mit Anschlusskasten | M: Mit Mengeneinstellung
1000824889 | Dralldurchlass | RFD-Q-A-D-A-M/160 | 622 | 73269098 | 1 | 3.8 | 314 | 266 | 309 | RFD | pcs | DE | EUR | Luftdurchlässe | Deckenluftdurchlass | Deckendralldurchlässe | Q: Frontdurchlass quadratisch | A: Abluft | D: Mit Ausströmdüse | A: Horizontal, mit Anschlusskasten | M: Mit Mengeneinstellung
1000824890 | Dralldurchlass | RFD-Q-A-D-A-M/200 | 718 | 73269098 | 1 | 4.5 | 340 | 290 | 339 | RFD | pcs | DE | EUR | Luftdurchlässe | Deckenluftdurchlass | Deckendralldurchlässe | Q: Frontdurchlass quadratisch | A: Abluft | D: Mit Ausströmdüse | A: Horizontal, mit Anschlusskasten | M: Mit Mengeneinstellung
1000824891 | Dralldurchlass | RFD-Q-A-D-A-M/250 | 894 | 73269098 | 1 | 9 | 526 | 476 | 384 | RFD | pcs | DE | EUR | Luftdurchlässe | Deckenluftdurchlass | Deckendralldurchlässe | Q: Frontdurchlass quadratisch | A: Abluft | D: Mit Ausströmdüse | A: Horizontal, mit Anschlusskasten | M: Mit Mengeneinstellung
1000824892 | Dralldurchlass | RFD-Q-A-D-A-M/315 | 1124 | 73269098 | 1 | 12.5 | 615 | 567 | 444 | RFD | pcs | DE | EUR | Luftdurchlässe | Deckenluftdurchlass | Deckendralldurchlässe | Q: Frontdurchlass quadratisch | A: Abluft | D: Mit Ausströmdüse | A: Horizontal, mit Anschlusskasten | M: Mit Mengeneinstellung
1000824893 | Dralldurchlass | RFD-Q-A-D-A-M/400 | 1422 | 73269098 | 1 | 15.8 | 665 | 615 | 509 | RFD | pcs | DE | EUR | Luftdurchlässe | Deckenluftdurchlass | Deckendralldurchlässe | Q: Frontdurchlass quadratisch | A: Abluft | D: Mit Ausströmdüse | A: Horizontal, mit Anschlusskasten | M: Mit Mengeneinstellung
1000824894 | Dralldurchlass | RFD-Q-A-D-A-M-L/125 | 622 | 73269098 | 1 | 3.1 | 266 | 216 | 284 | RFD | pcs | DE | EUR | Luftdurchlässe | Deckenluftdurchlass | Deckendralldurchlässe | Q: Frontdurchlass quadratisch | A: Abluft | D: Mit Ausströmdüse | A: Horizontal, mit Anschlusskasten | M: Mit Mengeneinstellung | L: Mit Lippendichtung
1000824895 | Dralldurchlass | RFD-Q-A-D-A-M-L/160 | 664 | 73269098 | 1 | 3.8 | 314 | 266 | 309 | RFD | pcs | DE | EUR | Luftdurchlässe | Deckenluftdurchlass | Deckendralldurchlässe | Q: Frontdurchlass quadratisch | A: Abluft | D: Mit Ausströmdüse | A: Horizontal, mit Anschlusskasten | M: Mit Mengeneinstellung | L: Mit Lippendichtung
1000824896 | Dralldurchlass | RFD-Q-A-D-A-M-L/200 | 767 | 73269098 | 1 | 4.5 | 340 | 290 | 339 | RFD | pcs | DE | EUR | Luftdurchlässe | Deckenluftdurchlass | Deckendralldurchlässe | Q: Frontdurchlass quadratisch | A: Abluft | D: Mit Ausströmdüse | A: Horizontal, mit Anschlusskasten | M: Mit Mengeneinstellung | L: Mit Lippendichtung
1000824897 | Dralldurchlass | RFD-Q-A-D-A-M-L/250 | 943 | 73269098 | 1 | 9 | 526 | 476 | 384 | RFD | pcs | DE | EUR | Luftdurchlässe | Deckenluftdurchlass | Deckendralldurchlässe | Q: Frontdurchlass quadratisch | A: Abluft | D: Mit Ausströmdüse | A: Horizontal, mit Anschlusskasten | M: Mit Mengeneinstellung | L: Mit Lippendichtung
1000824898 | Dralldurchlass | RFD-Q-A-D-A-M-L/315 | 1173 | 73269098 | 1 | 12.5 | 615 | 567 | 444 | RFD | pcs | DE | EUR | Luftdurchlässe | Deckenluftdurchlass | Deckendralldurchlässe | Q: Frontdurchlass quadratisch | A: Abluft | D: Mit Ausströmdüse | A: Horizontal, mit Anschlusskasten | M: Mit Mengeneinstellung | L: Mit Lippendichtung
1000824899 | Dralldurchlass | RFD-Q-A-D-A-M-L/400 | 1478 | 73269098 | 1 | 15.8 | 665 | 615 | 509 | RFD | pcs | DE | EUR | Luftdurchlässe | Deckenluftdurchlass | Deckendralldurchlässe | Q: Frontdurchlass quadratisch | A: Abluft | D: Mit Ausströmdüse | A: Horizontal, mit Anschlusskasten | M: Mit Mengeneinstellung | L: Mit Lippendichtung
1000824900 | Dralldurchlass | RFD-Q-A-D-K/125 | 233 | 73269098 | 1 | 0.7 | 198 | 198 | 75 | RFD | pcs | DE | EUR | Luftdurchlässe | Deckenluftdurchlass | Deckendralldurchlässe | Q: Frontdurchlass quadratisch | A: Abluft | D: Mit Ausströmdüse | K: Vertikal, mit Anschlusskragen
1000824901 | Dralldurchlass | RFD-Q-A-D-K/160 | 251 | 73269098 | 1 | 0.9 | 248 | 248 | 78 | RFD | pcs | DE | EUR | Luftdurchlässe | Deckenluftdurchlass | Deckendralldurchlässe | Q: Frontdurchlass quadratisch | A: Abluft | D: Mit Ausströmdüse | K: Vertikal, mit Anschlusskragen
1000824902 | Dralldurchlass | RFD-Q-A-D-K/200 | 291 | 73269098 | 1 | 1.2 | 248 | 248 | 78 | RFD | pcs | DE | EUR | Luftdurchlässe | Deckenluftdurchlass | Deckendralldurchlässe | Q: Frontdurchlass quadratisch | A: Abluft | D: Mit Ausströmdüse | K: Vertikal, mit Anschlusskragen
1000824903 | Dralldurchlass | RFD-Q-A-D-K/250 | 357 | 73269098 | 1 | 1.7 | 298 | 298 | 75 | RFD | pcs | DE | EUR | Luftdurchlässe | Deckenluftdurchlass | Deckendralldurchlässe | Q: Frontdurchlass quadratisch | A: Abluft | D: Mit Ausströmdüse | K: Vertikal, mit Anschlusskragen
1000824904 | Dralldurchlass | RFD-Q-A-D-K/315 | 444 | 73269098 | 1 | 2.9 | 398 | 398 | 88 | RFD | pcs | DE | EUR | Luftdurchlässe | Deckenluftdurchlass | Deckendralldurchlässe | Q: Frontdurchlass quadratisch | A: Abluft | D: Mit Ausströmdüse | K: Vertikal, mit Anschlusskragen
1000824905 | Dralldurchlass | RFD-Q-A-D-K/400 | 619 | 73269098 | 1 | 4.3 | 498 | 498 | 88 | RFD | pcs | DE | EUR | Luftdurchlässe | Deckenluftdurchlass | Deckendralldurchlässe | Q: Frontdurchlass quadratisch | A: Abluft | D: Mit Ausströmdüse | K: Vertikal, mit Anschlusskragen
1000824906 | Dralldurchlass | RFD-Q-A-D-US/125 | 293 | 73269098 | 1 | 0.8 | 198 | 198 | 185 | RFD | pcs | DE | EUR | Luftdurchlässe | Deckenluftdurchlass | Deckendralldurchlässe | Q: Frontdurchlass quadratisch | A: Abluft | D: Mit Ausströmdüse | US: Vertikal, mit Übergangsstück
1000824907 | Dralldurchlass | RFD-Q-A-D-US/160 | 334 | 73269098 | 1 | 1.1 | 198 | 198 | 190 | RFD | pcs | DE | EUR | Luftdurchlässe | Deckenluftdurchlass | Deckendralldurchlässe | Q: Frontdurchlass quadratisch | A: Abluft | D: Mit Ausströmdüse | US: Vertikal, mit Übergangsstück
1000824908 | Dralldurchlass | RFD-Q-A-D-US/200 | 425 | 73269098 | 1 | 1.4 | 248 | 248 | 193 | RFD | pcs | DE | EUR | Luftdurchlässe | Deckenluftdurchlass | Deckendralldurchlässe | Q: Frontdurchlass quadratisch | A: Abluft | D: Mit Ausströmdüse | US: Vertikal, mit Übergangsstück
1000824909 | Dralldurchlass | RFD-Q-A-D-US/250 | 522 | 73269098 | 1 | 2 | 298 | 298 | 198 | RFD | pcs | DE | EUR | Luftdurchlässe | Deckenluftdurchlass | Deckendralldurchlässe | Q: Frontdurchlass quadratisch | A: Abluft | D: Mit Ausströmdüse | US: Vertikal, mit Übergangsstück
1000824910 | Dralldurchlass | RFD-Q-A-D-US/315 | 657 | 73269098 | 1 | 3.2 | 398 | 398 | 215 | RFD | pcs | DE | EUR | Luftdurchlässe | Deckenluftdurchlass | Deckendralldurchlässe | Q: Frontdurchlass quadratisch | A: Abluft | D: Mit Ausströmdüse | US: Vertikal, mit Übergangsstück
1000824911 | Dralldurchlass | RFD-Q-A-D-US/400 | 1006 | 73269098 | 1 | 4.7 | 498 | 498 | 225 | RFD | pcs | DE | EUR | Luftdurchlässe | Deckenluftdurchlass | Deckendralldurchlässe | Q: Frontdurchlass quadratisch | A: Abluft | D: Mit Ausströmdüse | US: Vertikal, mit Übergangsstück
1000824912 | Dralldurchlass | RFD-Q-A-D-UT/125 | 356 | 73269098 | 1 | 0 | 0 | 0 | 0 | RFD | pcs | DE | EUR | Luftdurchlässe | Deckenluftdurchlass | Deckendralldurchlässe | Q: Frontdurchlass quadratisch | A: Abluft | D: Mit Ausströmdüse | UT: Übergangsstück US mit Traverse
1000824913 | Dralldurchlass | RFD-Q-A-D-UT/160 | 397 | 73269098 | 1 | 0 | 0 | 0 | 0 | RFD | pcs | DE | EUR | Luftdurchlässe | Deckenluftdurchlass | Deckendralldurchlässe | Q: Frontdurchlass quadratisch | A: Abluft | D: Mit Ausströmdüse | UT: Übergangsstück US mit Traverse
1000824914 | Dralldurchlass | RFD-Q-A-D-UT/200 | 509 | 73269098 | 1 | 0 | 0 | 0 | 0 | RFD | pcs | DE | EUR | Luftdurchlässe | Deckenluftdurchlass | Deckendralldurchlässe | Q: Frontdurchlass quadratisch | A: Abluft | D: Mit Ausströmdüse | UT: Übergangsstück US mit Traverse
1000824915 | Dralldurchlass | RFD-Q-A-D-UT/250 | 606 | 73269098 | 1 | 0 | 0 | 0 | 0 | RFD | pcs | DE | EUR | Luftdurchlässe | Deckenluftdurchlass | Deckendralldurchlässe | Q: Frontdurchlass quadratisch | A: Abluft | D: Mit Ausströmdüse | UT: Übergangsstück US mit Traverse
1000824916 | Dralldurchlass | RFD-Q-A-D-UT/315 | 758 | 73269098 | 1 | 0 | 0 | 0 | 0 | RFD | pcs | DE | EUR | Luftdurchlässe | Deckenluftdurchlass | Deckendralldurchlässe | Q: Frontdurchlass quadratisch | A: Abluft | D: Mit Ausströmdüse | UT: Übergangsstück US mit Traverse
1000824917 | Dralldurchlass | RFD-Q-A-D-UT/400 | 1107 | 73269098 | 1 | 0 | 0 | 0 | 0 | RFD | pcs | DE | EUR | Luftdurchlässe | Deckenluftdurchlass | Deckendralldurchlässe | Q: Frontdurchlass quadratisch | A: Abluft | D: Mit Ausströmdüse | UT: Übergangsstück US mit Traverse
1000824858 | Dralldurchlass | RFD-Q-A-K/125 | 88 | 73269098 | 1 | 0.6 | 198 | 198 | 50 | RFD | pcs | DE | EUR | Luftdurchlässe | Deckenluftdurchlass | Deckendralldurchlässe | Q: Frontdurchlass quadratisch | A: Abluft | K: Vertikal, mit Anschlusskragen
1000824859 | Dralldurchlass | RFD-Q-A-K/160 | 99 | 73269098 | 1 | 0.7 | 198 | 198 | 53 | RFD | pcs | DE | EUR | Luftdurchlässe | Deckenluftdurchlass | Deckendralldurchlässe | Q: Frontdurchlass quadratisch | A: Abluft | K: Vertikal, mit Anschlusskragen
1000824860 | Dralldurchlass | RFD-Q-A-K/200 | 123 | 73269098 | 1 | 1 | 248 | 248 | 53 | RFD | pcs | DE | EUR | Luftdurchlässe | Deckenluftdurchlass | Deckendralldurchlässe | Q: Frontdurchlass quadratisch | A: Abluft | K: Vertikal, mit Anschlusskragen
1000824861 | Dralldurchlass | RFD-Q-A-K/250 | 142 | 73269098 | 1 | 1.5 | 298 | 298 | 50 | RFD | pcs | DE | EUR | Luftdurchlässe | Deckenluftdurchlass | Deckendralldurchlässe | Q: Frontdurchlass quadratisch | A: Abluft | K: Vertikal, mit Anschlusskragen
1000824862 | Dralldurchlass | RFD-Q-A-K/315 | 171 | 73269098 | 1 | 2.4 | 398 | 398 | 53 | RFD | pcs | DE | EUR | Luftdurchlässe | Deckenluftdurchlass | Deckendralldurchlässe | Q: Frontdurchlass quadratisch | A: Abluft | K: Vertikal, mit Anschlusskragen
1000824863 | Dralldurchlass | RFD-Q-A-K/400 | 215 | 73269098 | 1 | 3.6 | 498 | 498 | 53 | RFD | pcs | DE | EUR | Luftdurchlässe | Deckenluftdurchlass | Deckendralldurchlässe | Q: Frontdurchlass quadratisch | A: Abluft | K: Vertikal, mit Anschlusskragen
1000824864 | Dralldurchlass | RFD-Q-A-US/125 | 177 | 73269098 | 1 | 0.7 | 198 | 198 | 160 | RFD | pcs | DE | EUR | Luftdurchlässe | Deckenluftdurchlass | Deckendralldurchlässe | Q: Frontdurchlass quadratisch | A: Abluft | US: Vertikal, mit Übergangsstück
1000824865 | Dralldurchlass | RFD-Q-A-US/160 | 220 | 73269098 | 1 | 0.9 | 198 | 198 | 165 | RFD | pcs | DE | EUR | Luftdurchlässe | Deckenluftdurchlass | Deckendralldurchlässe | Q: Frontdurchlass quadratisch | A: Abluft | US: Vertikal, mit Übergangsstück
1000824866 | Dralldurchlass | RFD-Q-A-US/200 | 293 | 73269098 | 1 | 1.2 | 248 | 248 | 168 | RFD | pcs | DE | EUR | Luftdurchlässe | Deckenluftdurchlass | Deckendralldurchlässe | Q: Frontdurchlass quadratisch | A: Abluft | US: Vertikal, mit Übergangsstück
1000824867 | Dralldurchlass | RFD-Q-A-US/250 | 371 | 73269098 | 1 | 1.7 | 298 | 298 | 173 | RFD | pcs | DE | EUR | Luftdurchlässe | Deckenluftdurchlass | Deckendralldurchlässe | Q: Frontdurchlass quadratisch | A: Abluft | US: Vertikal, mit Übergangsstück
1000824868 | Dralldurchlass | RFD-Q-A-US/315 | 459 | 73269098 | 1 | 2.7 | 398 | 398 | 180 | RFD | pcs | DE | EUR | Luftdurchlässe | Deckenluftdurchlass | Deckendralldurchlässe | Q: Frontdurchlass quadratisch | A: Abluft | US: Vertikal, mit Übergangsstück
1000824869 | Dralldurchlass | RFD-Q-A-US/400 | 598 | 73269098 | 1 | 4.1 | 498 | 498 | 190 | RFD | pcs | DE | EUR | Luftdurchlässe | Deckenluftdurchlass | Deckendralldurchlässe | Q: Frontdurchlass quadratisch | A: Abluft | US: Vertikal, mit Übergangsstück
1000824870 | Dralldurchlass | RFD-Q-A-UT/125 | 240 | 73269098 | 1 | 0 | 0 | 0 | 0 | RFD | pcs | DE | EUR | Luftdurchlässe | Deckenluftdurchlass | Deckendralldurchlässe | Q: Frontdurchlass quadratisch | A: Abluft | UT: Übergangsstück US mit Traverse
1000824871 | Dralldurchlass | RFD-Q-A-UT/160 | 283 | 73269098 | 1 | 0 | 0 | 0 | 0 | RFD | pcs | DE | EUR | Luftdurchlässe | Deckenluftdurchlass | Deckendralldurchlässe | Q: Frontdurchlass quadratisch | A: Abluft | UT: Übergangsstück US mit Traverse
1000824872 | Dralldurchlass | RFD-Q-A-UT/200 | 377 | 73269098 | 1 | 0 | 0 | 0 | 0 | RFD | pcs | DE | EUR | Luftdurchlässe | Deckenluftdurchlass | Deckendralldurchlässe | Q: Frontdurchlass quadratisch | A: Abluft | UT: Übergangsstück US mit Traverse
1000824873 | Dralldurchlass | RFD-Q-A-UT/250 | 455 | 73269098 | 1 | 0 | 0 | 0 | 0 | RFD | pcs | DE | EUR | Luftdurchlässe | Deckenluftdurchlass | Deckendralldurchlässe | Q: Frontdurchlass quadratisch | A: Abluft | UT: Übergangsstück US mit Traverse
1000824874 | Dralldurchlass | RFD-Q-A-UT/315 | 560 | 73269098 | 1 | 0 | 0 | 0 | 0 | RFD | pcs | DE | EUR | Luftdurchlässe | Deckenluftdurchlass | Deckendralldurchlässe | Q: Frontdurchlass quadratisch | A: Abluft | UT: Übergangsstück US mit Traverse
1000824875 | Dralldurchlass | RFD-Q-A-UT/400 | 699 | 73269098 | 1 | 0 | 0 | 0 | 0 | RFD | pcs | DE | EUR | Luftdurchlässe | Deckenluftdurchlass | Deckendralldurchlässe | Q: Frontdurchlass quadratisch | A: Abluft | UT: Übergangsstück US mit Traverse
1000825038 | Dralldurchlass | RFD-Q-Z-A/125 | 379 | 73269098 | 1 | 3 | 266 | 216 | 263 | RFD | pcs | DE | EUR | Luftdurchlässe | Deckenluftdurchlass | Deckendralldurchlässe | Q: Frontdurchlass quadratisch | Z: Zuluft | A: Horizontal, mit Anschlusskasten
1000825039 | Dralldurchlass | RFD-Q-Z-A/160 | 413 | 73269098 | 1 | 3.5 | 314 | 266 | 288 | RFD | pcs | DE | EUR | Luftdurchlässe | Deckenluftdurchlass | Deckendralldurchlässe | Q: Frontdurchlass quadratisch | Z: Zuluft | A: Horizontal, mit Anschlusskasten
1000825040 | Dralldurchlass | RFD-Q-Z-A/200 | 491 | 73269098 | 1 | 4.3 | 340 | 290 | 318 | RFD | pcs | DE | EUR | Luftdurchlässe | Deckenluftdurchlass | Deckendralldurchlässe | Q: Frontdurchlass quadratisch | Z: Zuluft | A: Horizontal, mit Anschlusskasten
1000825041 | Dralldurchlass | RFD-Q-Z-A/250 | 607 | 73269098 | 1 | 8.7 | 526 | 476 | 363 | RFD | pcs | DE | EUR | Luftdurchlässe | Deckenluftdurchlass | Deckendralldurchlässe | Q: Frontdurchlass quadratisch | Z: Zuluft | A: Horizontal, mit Anschlusskasten
1000825042 | Dralldurchlass | RFD-Q-Z-A/315 | 759 | 73269098 | 1 | 12 | 615 | 567 | 403 | RFD | pcs | DE | EUR | Luftdurchlässe | Deckenluftdurchlass | Deckendralldurchlässe | Q: Frontdurchlass quadratisch | Z: Zuluft | A: Horizontal, mit Anschlusskasten
1000825043 | Dralldurchlass | RFD-Q-Z-A/400 | 919 | 73269098 | 1 | 15.1 | 665 | 615 | 478 | RFD | pcs | DE | EUR | Luftdurchlässe | Deckenluftdurchlass | Deckendralldurchlässe | Q: Frontdurchlass quadratisch | Z: Zuluft | A: Horizontal, mit Anschlusskasten
1000825044 | Dralldurchlass | RFD-Q-Z-A-L/125 | 421 | 73269098 | 1 | 3 | 266 | 216 | 263 | RFD | pcs | DE | EUR | Luftdurchlässe | Deckenluftdurchlass | Deckendralldurchlässe | Q: Frontdurchlass quadratisch | Z: Zuluft | A: Horizontal, mit Anschlusskasten | L: Mit Lippendichtung
1000825045 | Dralldurchlass | RFD-Q-Z-A-L/160 | 455 | 73269098 | 1 | 3.5 | 314 | 266 | 288 | RFD | pcs | DE | EUR | Luftdurchlässe | Deckenluftdurchlass | Deckendralldurchlässe | Q: Frontdurchlass quadratisch | Z: Zuluft | A: Horizontal, mit Anschlusskasten | L: Mit Lippendichtung
1000825046 | Dralldurchlass | RFD-Q-Z-A-L/200 | 540 | 73269098 | 1 | 4.3 | 340 | 290 | 318 | RFD | pcs | DE | EUR | Luftdurchlässe | Deckenluftdurchlass | Deckendralldurchlässe | Q: Frontdurchlass quadratisch | Z: Zuluft | A: Horizontal, mit Anschlusskasten | L: Mit Lippendichtung
1000825047 | Dralldurchlass | RFD-Q-Z-A-L/250 | 656 | 73269098 | 1 | 8.7 | 526 | 476 | 363 | RFD | pcs | DE | EUR | Luftdurchlässe | Deckenluftdurchlass | Deckendralldurchlässe | Q: Frontdurchlass quadratisch | Z: Zuluft | A: Horizontal, mit Anschlusskasten | L: Mit Lippendichtung
1000825048 | Dralldurchlass | RFD-Q-Z-A-L/315 | 808 | 73269098 | 1 | 12 | 615 | 567 | 403 | RFD | pcs | DE | EUR | Luftdurchlässe | Deckenluftdurchlass | Deckendralldurchlässe | Q: Frontdurchlass quadratisch | Z: Zuluft | A: Horizontal, mit Anschlusskasten | L: Mit Lippendichtung
1000825049 | Dralldurchlass | RFD-Q-Z-A-L/400 | 975 | 73269098 | 1 | 15.1 | 665 | 615 | 478 | RFD | pcs | DE | EUR | Luftdurchlässe | Deckenluftdurchlass | Deckendralldurchlässe | Q: Frontdurchlass quadratisch | Z: Zuluft | A: Horizontal, mit Anschlusskasten | L: Mit Lippendichtung
1000825050 | Dralldurchlass | RFD-Q-Z-A-M/125 | 435 | 73269098 | 1 | 3 | 266 | 216 | 263 | RFD | pcs | DE | EUR | Luftdurchlässe | Deckenluftdurchlass | Deckendralldurchlässe | Q: Frontdurchlass quadratisch | Z: Zuluft | A: Horizontal, mit Anschlusskasten | M: Mit Mengeneinstellung
1000825051 | Dralldurchlass | RFD-Q-Z-A-M/160 | 470 | 73269098 | 1 | 3.5 | 314 | 266 | 288 | RFD | pcs | DE | EUR | Luftdurchlässe | Deckenluftdurchlass | Deckendralldurchlässe | Q: Frontdurchlass quadratisch | Z: Zuluft | A: Horizontal, mit Anschlusskasten | M: Mit Mengeneinstellung
1000825052 | Dralldurchlass | RFD-Q-Z-A-M/200 | 550 | 73269098 | 1 | 4.3 | 340 | 290 | 318 | RFD | pcs | DE | EUR | Luftdurchlässe | Deckenluftdurchlass | Deckendralldurchlässe | Q: Frontdurchlass quadratisch | Z: Zuluft | A: Horizontal, mit Anschlusskasten | M: Mit Mengeneinstellung
1000825053 | Dralldurchlass | RFD-Q-Z-A-M/250 | 679 | 73269098 | 1 | 8.7 | 526 | 476 | 363 | RFD | pcs | DE | EUR | Luftdurchlässe | Deckenluftdurchlass | Deckendralldurchlässe | Q: Frontdurchlass quadratisch | Z: Zuluft | A: Horizontal, mit Anschlusskasten | M: Mit Mengeneinstellung
1000825054 | Dralldurchlass | RFD-Q-Z-A-M/315 | 851 | 73269098 | 1 | 12 | 615 | 567 | 403 | RFD | pcs | DE | EUR | Luftdurchlässe | Deckenluftdurchlass | Deckendralldurchlässe | Q: Frontdurchlass quadratisch | Z: Zuluft | A: Horizontal, mit Anschlusskasten | M: Mit Mengeneinstellung
1000825055 | Dralldurchlass | RFD-Q-Z-A-M/400 | 1018 | 73269098 | 1 | 15.1 | 665 | 615 | 478 | RFD | pcs | DE | EUR | Luftdurchlässe | Deckenluftdurchlass | Deckendralldurchlässe | Q: Frontdurchlass quadratisch | Z: Zuluft | A: Horizontal, mit Anschlusskasten | M: Mit Mengeneinstellung
1000825056 | Dralldurchlass | RFD-Q-Z-A-M-L/125 | 477 | 73269098 | 1 | 3 | 266 | 216 | 263 | RFD | pcs | DE | EUR | Luftdurchlässe | Deckenluftdurchlass | Deckendralldurchlässe | Q: Frontdurchlass quadratisch | Z: Zuluft | A: Horizontal, mit Anschlusskasten | M: Mit Mengeneinstellung | L: Mit Lippendichtung
1000825057 | Dralldurchlass | RFD-Q-Z-A-M-L/160 | 512 | 73269098 | 1 | 3.5 | 314 | 266 | 288 | RFD | pcs | DE | EUR | Luftdurchlässe | Deckenluftdurchlass | Deckendralldurchlässe | Q: Frontdurchlass quadratisch | Z: Zuluft | A: Horizontal, mit Anschlusskasten | M: Mit Mengeneinstellung | L: Mit Lippendichtung
1000825058 | Dralldurchlass | RFD-Q-Z-A-M-L/200 | 599 | 73269098 | 1 | 4.3 | 340 | 290 | 318 | RFD | pcs | DE | EUR | Luftdurchlässe | Deckenluftdurchlass | Deckendralldurchlässe | Q: Frontdurchlass quadratisch | Z: Zuluft | A: Horizontal, mit Anschlusskasten | M: Mit Mengeneinstellung | L: Mit Lippendichtung
1000825059 | Dralldurchlass | RFD-Q-Z-A-M-L/250 | 728 | 73269098 | 1 | 8.7 | 526 | 476 | 363 | RFD | pcs | DE | EUR | Luftdurchlässe | Deckenluftdurchlass | Deckendralldurchlässe | Q: Frontdurchlass quadratisch | Z: Zuluft | A: Horizontal, mit Anschlusskasten | M: Mit Mengeneinstellung | L: Mit Lippendichtung
1000825060 | Dralldurchlass | RFD-Q-Z-A-M-L/315 | 900 | 73269098 | 1 | 12 | 615 | 567 | 403 | RFD | pcs | DE | EUR | Luftdurchlässe | Deckenluftdurchlass | Deckendralldurchlässe | Q: Frontdurchlass quadratisch | Z: Zuluft | A: Horizontal, mit Anschlusskasten | M: Mit Mengeneinstellung | L: Mit Lippendichtung
1000825061 | Dralldurchlass | RFD-Q-Z-A-M-L/400 | 1074 | 73269098 | 1 | 15.1 | 665 | 615 | 478 | RFD | pcs | DE | EUR | Luftdurchlässe | Deckenluftdurchlass | Deckendralldurchlässe | Q: Frontdurchlass quadratisch | Z: Zuluft | A: Horizontal, mit Anschlusskasten | M: Mit Mengeneinstellung | L: Mit Lippendichtung
1000825080 | Dralldurchlass | RFD-Q-Z-D-A/125 | 524 | 73269098 | 1 | 3.1 | 266 | 216 | 284 | RFD | pcs | DE | EUR | Luftdurchlässe | Deckenluftdurchlass | Deckendralldurchlässe | Q: Frontdurchlass quadratisch | Z: Zuluft | D: Mit Ausströmdüse | A: Horizontal, mit Anschlusskasten
1000825081 | Dralldurchlass | RFD-Q-Z-D-A/160 | 565 | 73269098 | 1 | 3.8 | 314 | 266 | 309 | RFD | pcs | DE | EUR | Luftdurchlässe | Deckenluftdurchlass | Deckendralldurchlässe | Q: Frontdurchlass quadratisch | Z: Zuluft | D: Mit Ausströmdüse | A: Horizontal, mit Anschlusskasten
1000825082 | Dralldurchlass | RFD-Q-Z-D-A/200 | 659 | 73269098 | 1 | 4.5 | 340 | 290 | 339 | RFD | pcs | DE | EUR | Luftdurchlässe | Deckenluftdurchlass | Deckendralldurchlässe | Q: Frontdurchlass quadratisch | Z: Zuluft | D: Mit Ausströmdüse | A: Horizontal, mit Anschlusskasten
1000825083 | Dralldurchlass | RFD-Q-Z-D-A/250 | 822 | 73269098 | 1 | 9 | 526 | 476 | 384 | RFD | pcs | DE | EUR | Luftdurchlässe | Deckenluftdurchlass | Deckendralldurchlässe | Q: Frontdurchlass quadratisch | Z: Zuluft | D: Mit Ausströmdüse | A: Horizontal, mit Anschlusskasten
1000825084 | Dralldurchlass | RFD-Q-Z-D-A/315 | 1032 | 73269098 | 1 | 12.5 | 615 | 567 | 444 | RFD | pcs | DE | EUR | Luftdurchlässe | Deckenluftdurchlass | Deckendralldurchlässe | Q: Frontdurchlass quadratisch | Z: Zuluft | D: Mit Ausströmdüse | A: Horizontal, mit Anschlusskasten
1000825085 | Dralldurchlass | RFD-Q-Z-D-A/400 | 1323 | 73269098 | 1 | 15.8 | 665 | 615 | 509 | RFD | pcs | DE | EUR | Luftdurchlässe | Deckenluftdurchlass | Deckendralldurchlässe | Q: Frontdurchlass quadratisch | Z: Zuluft | D: Mit Ausströmdüse | A: Horizontal, mit Anschlusskasten
1000825086 | Dralldurchlass | RFD-Q-Z-D-A-L/125 | 566 | 73269098 | 1 | 3.1 | 266 | 216 | 284 | RFD | pcs | DE | EUR | Luftdurchlässe | Deckenluftdurchlass | Deckendralldurchlässe | Q: Frontdurchlass quadratisch | Z: Zuluft | D: Mit Ausströmdüse | A: Horizontal, mit Anschlusskasten | L: Mit Lippendichtung
1000825087 | Dralldurchlass | RFD-Q-Z-D-A-L/160 | 607 | 73269098 | 1 | 3.8 | 314 | 266 | 309 | RFD | pcs | DE | EUR | Luftdurchlässe | Deckenluftdurchlass | Deckendralldurchlässe | Q: Frontdurchlass quadratisch | Z: Zuluft | D: Mit Ausströmdüse | A: Horizontal, mit Anschlusskasten | L: Mit Lippendichtung
1000825088 | Dralldurchlass | RFD-Q-Z-D-A-L/200 | 708 | 73269098 | 1 | 4.5 | 340 | 290 | 339 | RFD | pcs | DE | EUR | Luftdurchlässe | Deckenluftdurchlass | Deckendralldurchlässe | Q: Frontdurchlass quadratisch | Z: Zuluft | D: Mit Ausströmdüse | A: Horizontal, mit Anschlusskasten | L: Mit Lippendichtung
1000825089 | Dralldurchlass | RFD-Q-Z-D-A-L/250 | 871 | 73269098 | 1 | 9 | 526 | 476 | 384 | RFD | pcs | DE | EUR | Luftdurchlässe | Deckenluftdurchlass | Deckendralldurchlässe | Q: Frontdurchlass quadratisch | Z: Zuluft | D: Mit Ausströmdüse | A: Horizontal, mit Anschlusskasten | L: Mit Lippendichtung
1000825090 | Dralldurchlass | RFD-Q-Z-D-A-L/315 | 1081 | 73269098 | 1 | 12.5 | 615 | 567 | 444 | RFD | pcs | DE | EUR | Luftdurchlässe | Deckenluftdurchlass | Deckendralldurchlässe | Q: Frontdurchlass quadratisch | Z: Zuluft | D: Mit Ausströmdüse | A: Horizontal, mit Anschlusskasten | L: Mit Lippendichtung
1000825091 | Dralldurchlass | RFD-Q-Z-D-A-L/400 | 1379 | 73269098 | 1 | 15.8 | 665 | 615 | 509 | RFD | pcs | DE | EUR | Luftdurchlässe | Deckenluftdurchlass | Deckendralldurchlässe | Q: Frontdurchlass quadratisch | Z: Zuluft | D: Mit Ausströmdüse | A: Horizontal, mit Anschlusskasten | L: Mit Lippendichtung
1000825092 | Dralldurchlass | RFD-Q-Z-D-A-M/125 | 580 | 73269098 | 1 | 3.1 | 266 | 216 | 284 | RFD | pcs | DE | EUR | Luftdurchlässe | Deckenluftdurchlass | Deckendralldurchlässe | Q: Frontdurchlass quadratisch | Z: Zuluft | D: Mit Ausströmdüse | A: Horizontal, mit Anschlusskasten | M: Mit Mengeneinstellung
1000825093 | Dralldurchlass | RFD-Q-Z-D-A-M/160 | 622 | 73269098 | 1 | 3.8 | 314 | 266 | 309 | RFD | pcs | DE | EUR | Luftdurchlässe | Deckenluftdurchlass | Deckendralldurchlässe | Q: Frontdurchlass quadratisch | Z: Zuluft | D: Mit Ausströmdüse | A: Horizontal, mit Anschlusskasten | M: Mit Mengeneinstellung
1000825094 | Dralldurchlass | RFD-Q-Z-D-A-M/200 | 718 | 73269098 | 1 | 4.5 | 340 | 290 | 339 | RFD | pcs | DE | EUR | Luftdurchlässe | Deckenluftdurchlass | Deckendralldurchlässe | Q: Frontdurchlass quadratisch | Z: Zuluft | D: Mit Ausströmdüse | A: Horizontal, mit Anschlusskasten | M: Mit Mengeneinstellung
1000825095 | Dralldurchlass | RFD-Q-Z-D-A-M/250 | 894 | 73269098 | 1 | 9 | 526 | 476 | 384 | RFD | pcs | DE | EUR | Luftdurchlässe | Deckenluftdurchlass | Deckendralldurchlässe | Q: Frontdurchlass quadratisch | Z: Zuluft | D: Mit Ausströmdüse | A: Horizontal, mit Anschlusskasten | M: Mit Mengeneinstellung
1000825096 | Dralldurchlass | RFD-Q-Z-D-A-M/315 | 1124 | 73269098 | 1 | 12.5 | 615 | 567 | 444 | RFD | pcs | DE | EUR | Luftdurchlässe | Deckenluftdurchlass | Deckendralldurchlässe | Q: Frontdurchlass quadratisch | Z: Zuluft | D: Mit Ausströmdüse | A: Horizontal, mit Anschlusskasten | M: Mit Mengeneinstellung
1000825097 | Dralldurchlass | RFD-Q-Z-D-A-M/400 | 1422 | 73269098 | 1 | 15.8 | 665 | 615 | 509 | RFD | pcs | DE | EUR | Luftdurchlässe | Deckenluftdurchlass | Deckendralldurchlässe | Q: Frontdurchlass quadratisch | Z: Zuluft | D: Mit Ausströmdüse | A: Horizontal, mit Anschlusskasten | M: Mit Mengeneinstellung
1000825098 | Dralldurchlass | RFD-Q-Z-D-A-M-L/125 | 622 | 73269098 | 1 | 3.1 | 266 | 216 | 284 | RFD | pcs | DE | EUR | Luftdurchlässe | Deckenluftdurchlass | Deckendralldurchlässe | Q: Frontdurchlass quadratisch | Z: Zuluft | D: Mit Ausströmdüse | A: Horizontal, mit Anschlusskasten | M: Mit Mengeneinstellung | L: Mit Lippendichtung
1000825099 | Dralldurchlass | RFD-Q-Z-D-A-M-L/160 | 664 | 73269098 | 1 | 3.8 | 314 | 266 | 309 | RFD | pcs | DE | EUR | Luftdurchlässe | Deckenluftdurchlass | Deckendralldurchlässe | Q: Frontdurchlass quadratisch | Z: Zuluft | D: Mit Ausströmdüse | A: Horizontal, mit Anschlusskasten | M: Mit Mengeneinstellung | L: Mit Lippendichtung
1000825100 | Dralldurchlass | RFD-Q-Z-D-A-M-L/200 | 767 | 73269098 | 1 | 4.5 | 340 | 290 | 339 | RFD | pcs | DE | EUR | Luftdurchlässe | Deckenluftdurchlass | Deckendralldurchlässe | Q: Frontdurchlass quadratisch | Z: Zuluft | D: Mit Ausströmdüse | A: Horizontal, mit Anschlusskasten | M: Mit Mengeneinstellung | L: Mit Lippendichtung
1000825101 | Dralldurchlass | RFD-Q-Z-D-A-M-L/250 | 943 | 73269098 | 1 | 9 | 526 | 476 | 384 | RFD | pcs | DE | EUR | Luftdurchlässe | Deckenluftdurchlass | Deckendralldurchlässe | Q: Frontdurchlass quadratisch | Z: Zuluft | D: Mit Ausströmdüse | A: Horizontal, mit Anschlusskasten | M: Mit Mengeneinstellung | L: Mit Lippendichtung
1000825102 | Dralldurchlass | RFD-Q-Z-D-A-M-L/315 | 1173 | 73269098 | 1 | 12.5 | 615 | 567 | 444 | RFD | pcs | DE | EUR | Luftdurchlässe | Deckenluftdurchlass | Deckendralldurchlässe | Q: Frontdurchlass quadratisch | Z: Zuluft | D: Mit Ausströmdüse | A: Horizontal, mit Anschlusskasten | M: Mit Mengeneinstellung | L: Mit Lippendichtung
1000825103 | Dralldurchlass | RFD-Q-Z-D-A-M-L/400 | 1478 | 73269098 | 1 | 15.8 | 665 | 615 | 509 | RFD | pcs | DE | EUR | Luftdurchlässe | Deckenluftdurchlass | Deckendralldurchlässe | Q: Frontdurchlass quadratisch | Z: Zuluft | D: Mit Ausströmdüse | A: Horizontal, mit Anschlusskasten | M: Mit Mengeneinstellung | L: Mit Lippendichtung
1000825104 | Dralldurchlass | RFD-Q-Z-D-K/125 | 233 | 73269098 | 1 | 0.7 | 198 | 198 | 75 | RFD | pcs | DE | EUR | Luftdurchlässe | Deckenluftdurchlass | Deckendralldurchlässe | Q: Frontdurchlass quadratisch | Z: Zuluft | D: Mit Ausströmdüse | K: Vertikal, mit Anschlusskragen
1000825105 | Dralldurchlass | RFD-Q-Z-D-K/160 | 251 | 73269098 | 1 | 0.9 | 248 | 248 | 78 | RFD | pcs | DE | EUR | Luftdurchlässe | Deckenluftdurchlass | Deckendralldurchlässe | Q: Frontdurchlass quadratisch | Z: Zuluft | D: Mit Ausströmdüse | K: Vertikal, mit Anschlusskragen
1000825106 | Dralldurchlass | RFD-Q-Z-D-K/200 | 291 | 73269098 | 1 | 1.2 | 248 | 248 | 78 | RFD | pcs | DE | EUR | Luftdurchlässe | Deckenluftdurchlass | Deckendralldurchlässe | Q: Frontdurchlass quadratisch | Z: Zuluft | D: Mit Ausströmdüse | K: Vertikal, mit Anschlusskragen
1000825107 | Dralldurchlass | RFD-Q-Z-D-K/250 | 357 | 73269098 | 1 | 1.7 | 298 | 298 | 75 | RFD | pcs | DE | EUR | Luftdurchlässe | Deckenluftdurchlass | Deckendralldurchlässe | Q: Frontdurchlass quadratisch | Z: Zuluft | D: Mit Ausströmdüse | K: Vertikal, mit Anschlusskragen
1000825108 | Dralldurchlass | RFD-Q-Z-D-K/315 | 444 | 73269098 | 1 | 2.9 | 398 | 398 | 88 | RFD | pcs | DE | EUR | Luftdurchlässe | Deckenluftdurchlass | Deckendralldurchlässe | Q: Frontdurchlass quadratisch | Z: Zuluft | D: Mit Ausströmdüse | K: Vertikal, mit Anschlusskragen
1000825109 | Dralldurchlass | RFD-Q-Z-D-K/400 | 619 | 73269098 | 1 | 4.3 | 498 | 498 | 88 | RFD | pcs | DE | EUR | Luftdurchlässe | Deckenluftdurchlass | Deckendralldurchlässe | Q: Frontdurchlass quadratisch | Z: Zuluft | D: Mit Ausströmdüse | K: Vertikal, mit Anschlusskragen
1000825110 | Dralldurchlass | RFD-Q-Z-D-US/125 | 293 | 73269098 | 1 | 0.8 | 198 | 198 | 185 | RFD | pcs | DE | EUR | Luftdurchlässe | Deckenluftdurchlass | Deckendralldurchlässe | Q: Frontdurchlass quadratisch | Z: Zuluft | D: Mit Ausströmdüse | US: Vertikal, mit Übergangsstück
1000825111 | Dralldurchlass | RFD-Q-Z-D-US/160 | 334 | 73269098 | 1 | 1.1 | 198 | 198 | 190 | RFD | pcs | DE | EUR | Luftdurchlässe | Deckenluftdurchlass | Deckendralldurchlässe | Q: Frontdurchlass quadratisch | Z: Zuluft | D: Mit Ausströmdüse | US: Vertikal, mit Übergangsstück
1000825112 | Dralldurchlass | RFD-Q-Z-D-US/200 | 425 | 73269098 | 1 | 1.4 | 248 | 248 | 193 | RFD | pcs | DE | EUR | Luftdurchlässe | Deckenluftdurchlass | Deckendralldurchlässe | Q: Frontdurchlass quadratisch | Z: Zuluft | D: Mit Ausströmdüse | US: Vertikal, mit Übergangsstück
1000825113 | Dralldurchlass | RFD-Q-Z-D-US/250 | 522 | 73269098 | 1 | 2 | 298 | 298 | 198 | RFD | pcs | DE | EUR | Luftdurchlässe | Deckenluftdurchlass | Deckendralldurchlässe | Q: Frontdurchlass quadratisch | Z: Zuluft | D: Mit Ausströmdüse | US: Vertikal, mit Übergangsstück
1000825114 | Dralldurchlass | RFD-Q-Z-D-US/315 | 657 | 73269098 | 1 | 3.2 | 398 | 398 | 215 | RFD | pcs | DE | EUR | Luftdurchlässe | Deckenluftdurchlass | Deckendralldurchlässe | Q: Frontdurchlass quadratisch | Z: Zuluft | D: Mit Ausströmdüse | US: Vertikal, mit Übergangsstück
1000825115 | Dralldurchlass | RFD-Q-Z-D-US/400 | 1006 | 73269098 | 1 | 4.7 | 498 | 498 | 225 | RFD | pcs | DE | EUR | Luftdurchlässe | Deckenluftdurchlass | Deckendralldurchlässe | Q: Frontdurchlass quadratisch | Z: Zuluft | D: Mit Ausströmdüse | US: Vertikal, mit Übergangsstück
1000825116 | Dralldurchlass | RFD-Q-Z-D-UT/125 | 356 | 73269098 | 1 | 0 | 0 | 0 | 0 | RFD | pcs | DE | EUR | Luftdurchlässe | Deckenluftdurchlass | Deckendralldurchlässe | Q: Frontdurchlass quadratisch | Z: Zuluft | D: Mit Ausströmdüse | UT: Übergangsstück US mit Traverse
1000825117 | Dralldurchlass | RFD-Q-Z-D-UT/160 | 397 | 73269098 | 1 | 0 | 0 | 0 | 0 | RFD | pcs | DE | EUR | Luftdurchlässe | Deckenluftdurchlass | Deckendralldurchlässe | Q: Frontdurchlass quadratisch | Z: Zuluft | D: Mit Ausströmdüse | UT: Übergangsstück US mit Traverse
1000825118 | Dralldurchlass | RFD-Q-Z-D-UT/200 | 509 | 73269098 | 1 | 0 | 0 | 0 | 0 | RFD | pcs | DE | EUR | Luftdurchlässe | Deckenluftdurchlass | Deckendralldurchlässe | Q: Frontdurchlass quadratisch | Z: Zuluft | D: Mit Ausströmdüse | UT: Übergangsstück US mit Traverse
1000825119 | Dralldurchlass | RFD-Q-Z-D-UT/250 | 606 | 73269098 | 1 | 0 | 0 | 0 | 0 | RFD | pcs | DE | EUR | Luftdurchlässe | Deckenluftdurchlass | Deckendralldurchlässe | Q: Frontdurchlass quadratisch | Z: Zuluft | D: Mit Ausströmdüse | UT: Übergangsstück US mit Traverse
1000825120 | Dralldurchlass | RFD-Q-Z-D-UT/315 | 758 | 73269098 | 1 | 0 | 0 | 0 | 0 | RFD | pcs | DE | EUR | Luftdurchlässe | Deckenluftdurchlass | Deckendralldurchlässe | Q: Frontdurchlass quadratisch | Z: Zuluft | D: Mit Ausströmdüse | UT: Übergangsstück US mit Traverse
1000825121 | Dralldurchlass | RFD-Q-Z-D-UT/400 | 1107 | 73269098 | 1 | 0 | 0 | 0 | 0 | RFD | pcs | DE | EUR | Luftdurchlässe | Deckenluftdurchlass | Deckendralldurchlässe | Q: Frontdurchlass quadratisch | Z: Zuluft | D: Mit Ausströmdüse | UT: Übergangsstück US mit Traverse
1000825062 | Dralldurchlass | RFD-Q-Z-K/125 | 88 | 73269098 | 1 | 0.6 | 198 | 198 | 50 | RFD | pcs | DE | EUR | Luftdurchlässe | Deckenluftdurchlass | Deckendralldurchlässe | Q: Frontdurchlass quadratisch | Z: Zuluft | K: Vertikal, mit Anschlusskragen
1000825063 | Dralldurchlass | RFD-Q-Z-K/160 | 99 | 73269098 | 1 | 0.7 | 198 | 198 | 53 | RFD | pcs | DE | EUR | Luftdurchlässe | Deckenluftdurchlass | Deckendralldurchlässe | Q: Frontdurchlass quadratisch | Z: Zuluft | K: Vertikal, mit Anschlusskragen
1000825064 | Dralldurchlass | RFD-Q-Z-K/200 | 123 | 73269098 | 1 | 1 | 248 | 248 | 53 | RFD | pcs | DE | EUR | Luftdurchlässe | Deckenluftdurchlass | Deckendralldurchlässe | Q: Frontdurchlass quadratisch | Z: Zuluft | K: Vertikal, mit Anschlusskragen
1000825065 | Dralldurchlass | RFD-Q-Z-K/250 | 142 | 73269098 | 1 | 1.5 | 298 | 298 | 50 | RFD | pcs | DE | EUR | Luftdurchlässe | Deckenluftdurchlass | Deckendralldurchlässe | Q: Frontdurchlass quadratisch | Z: Zuluft | K: Vertikal, mit Anschlusskragen
1000825066 | Dralldurchlass | RFD-Q-Z-K/315 | 171 | 73269098 | 1 | 2.4 | 398 | 398 | 53 | RFD | pcs | DE | EUR | Luftdurchlässe | Deckenluftdurchlass | Deckendralldurchlässe | Q: Frontdurchlass quadratisch | Z: Zuluft | K: Vertikal, mit Anschlusskragen
1000825067 | Dralldurchlass | RFD-Q-Z-K/400 | 215 | 73269098 | 1 | 3.6 | 498 | 498 | 53 | RFD | pcs | DE | EUR | Luftdurchlässe | Deckenluftdurchlass | Deckendralldurchlässe | Q: Frontdurchlass quadratisch | Z: Zuluft | K: Vertikal, mit Anschlusskragen
1000825068 | Dralldurchlass | RFD-Q-Z-US/125 | 177 | 73269098 | 1 | 0.7 | 198 | 198 | 160 | RFD | pcs | DE | EUR | Luftdurchlässe | Deckenluftdurchlass | Deckendralldurchlässe | Q: Frontdurchlass quadratisch | Z: Zuluft | US: Vertikal, mit Übergangsstück
1000825069 | Dralldurchlass | RFD-Q-Z-US/160 | 220 | 73269098 | 1 | 0.9 | 198 | 198 | 165 | RFD | pcs | DE | EUR | Luftdurchlässe | Deckenluftdurchlass | Deckendralldurchlässe | Q: Frontdurchlass quadratisch | Z: Zuluft | US: Vertikal, mit Übergangsstück
1000825070 | Dralldurchlass | RFD-Q-Z-US/200 | 293 | 73269098 | 1 | 1.2 | 248 | 248 | 168 | RFD | pcs | DE | EUR | Luftdurchlässe | Deckenluftdurchlass | Deckendralldurchlässe | Q: Frontdurchlass quadratisch | Z: Zuluft | US: Vertikal, mit Übergangsstück
1000825071 | Dralldurchlass | RFD-Q-Z-US/250 | 371 | 73269098 | 1 | 1.7 | 298 | 298 | 173 | RFD | pcs | DE | EUR | Luftdurchlässe | Deckenluftdurchlass | Deckendralldurchlässe | Q: Frontdurchlass quadratisch | Z: Zuluft | US: Vertikal, mit Übergangsstück
1000825072 | Dralldurchlass | RFD-Q-Z-US/315 | 459 | 73269098 | 1 | 2.7 | 398 | 398 | 180 | RFD | pcs | DE | EUR | Luftdurchlässe | Deckenluftdurchlass | Deckendralldurchlässe | Q: Frontdurchlass quadratisch | Z: Zuluft | US: Vertikal, mit Übergangsstück
1000825073 | Dralldurchlass | RFD-Q-Z-US/400 | 598 | 73269098 | 1 | 4.1 | 498 | 498 | 190 | RFD | pcs | DE | EUR | Luftdurchlässe | Deckenluftdurchlass | Deckendralldurchlässe | Q: Frontdurchlass quadratisch | Z: Zuluft | US: Vertikal, mit Übergangsstück
1000825074 | Dralldurchlass | RFD-Q-Z-UT/125 | 240 | 73269098 | 1 | 0 | 0 | 0 | 0 | RFD | pcs | DE | EUR | Luftdurchlässe | Deckenluftdurchlass | Deckendralldurchlässe | Q: Frontdurchlass quadratisch | Z: Zuluft | UT: Übergangsstück US mit Traverse
1000825075 | Dralldurchlass | RFD-Q-Z-UT/160 | 283 | 73269098 | 1 | 0 | 0 | 0 | 0 | RFD | pcs | DE | EUR | Luftdurchlässe | Deckenluftdurchlass | Deckendralldurchlässe | Q: Frontdurchlass quadratisch | Z: Zuluft | UT: Übergangsstück US mit Traverse
1000825076 | Dralldurchlass | RFD-Q-Z-UT/200 | 377 | 73269098 | 1 | 0 | 0 | 0 | 0 | RFD | pcs | DE | EUR | Luftdurchlässe | Deckenluftdurchlass | Deckendralldurchlässe | Q: Frontdurchlass quadratisch | Z: Zuluft | UT: Übergangsstück US mit Traverse
1000825077 | Dralldurchlass | RFD-Q-Z-UT/250 | 455 | 73269098 | 1 | 0 | 0 | 0 | 0 | RFD | pcs | DE | EUR | Luftdurchlässe | Deckenluftdurchlass | Deckendralldurchlässe | Q: Frontdurchlass quadratisch | Z: Zuluft | UT: Übergangsstück US mit Traverse
1000825078 | Dralldurchlass | RFD-Q-Z-UT/315 | 560 | 73269098 | 1 | 0 | 0 | 0 | 0 | RFD | pcs | DE | EUR | Luftdurchlässe | Deckenluftdurchlass | Deckendralldurchlässe | Q: Frontdurchlass quadratisch | Z: Zuluft | UT: Übergangsstück US mit Traverse
1000825079 | Dralldurchlass | RFD-Q-Z-UT/400 | 699 | 73269098 | 1 | 0 | 0 | 0 | 0 | RFD | pcs | DE | EUR | Luftdurchlässe | Deckenluftdurchlass | Deckendralldurchlässe | Q: Frontdurchlass quadratisch | Z: Zuluft | UT: Übergangsstück US mit Traverse
1000824918 | Dralldurchlass | RFD-R-A-A/125 | 371 | 73269098 | 1 | 2.8 | 266 | 216 | 263 | RFD | pcs | DE | EUR | Luftdurchlässe | Deckenluftdurchlass | Deckendralldurchlässe | R: Frontdurchlass rund | A: Abluft | A: Horizontal, mit Anschlusskasten
1000824919 | Dralldurchlass | RFD-R-A-A/160 | 402 | 73269098 | 1 | 3.5 | 314 | 266 | 288 | RFD | pcs | DE | EUR | Luftdurchlässe | Deckenluftdurchlass | Deckendralldurchlässe | R: Frontdurchlass rund | A: Abluft | A: Horizontal, mit Anschlusskasten
1000824920 | Dralldurchlass | RFD-R-A-A/200 | 478 | 73269098 | 1 | 4.2 | 340 | 290 | 318 | RFD | pcs | DE | EUR | Luftdurchlässe | Deckenluftdurchlass | Deckendralldurchlässe | R: Frontdurchlass rund | A: Abluft | A: Horizontal, mit Anschlusskasten
1000824921 | Dralldurchlass | RFD-R-A-A/250 | 602 | 73269098 | 1 | 8.5 | 526 | 476 | 363 | RFD | pcs | DE | EUR | Luftdurchlässe | Deckenluftdurchlass | Deckendralldurchlässe | R: Frontdurchlass rund | A: Abluft | A: Horizontal, mit Anschlusskasten
1000824922 | Dralldurchlass | RFD-R-A-A/315 | 757 | 73269098 | 1 | 11.6 | 615 | 567 | 403 | RFD | pcs | DE | EUR | Luftdurchlässe | Deckenluftdurchlass | Deckendralldurchlässe | R: Frontdurchlass rund | A: Abluft | A: Horizontal, mit Anschlusskasten
1000824923 | Dralldurchlass | RFD-R-A-A/400 | 908 | 73269098 | 1 | 14.4 | 665 | 615 | 478 | RFD | pcs | DE | EUR | Luftdurchlässe | Deckenluftdurchlass | Deckendralldurchlässe | R: Frontdurchlass rund | A: Abluft | A: Horizontal, mit Anschlusskasten
1000824924 | Dralldurchlass | RFD-R-A-A-L/125 | 413 | 73269098 | 1 | 2.8 | 266 | 216 | 263 | RFD | pcs | DE | EUR | Luftdurchlässe | Deckenluftdurchlass | Deckendralldurchlässe | R: Frontdurchlass rund | A: Abluft | A: Horizontal, mit Anschlusskasten | L: Mit Lippendichtung
1000824925 | Dralldurchlass | RFD-R-A-A-L/160 | 444 | 73269098 | 1 | 3.5 | 314 | 266 | 288 | RFD | pcs | DE | EUR | Luftdurchlässe | Deckenluftdurchlass | Deckendralldurchlässe | R: Frontdurchlass rund | A: Abluft | A: Horizontal, mit Anschlusskasten | L: Mit Lippendichtung
1000824926 | Dralldurchlass | RFD-R-A-A-L/200 | 527 | 73269098 | 1 | 4.2 | 340 | 290 | 318 | RFD | pcs | DE | EUR | Luftdurchlässe | Deckenluftdurchlass | Deckendralldurchlässe | R: Frontdurchlass rund | A: Abluft | A: Horizontal, mit Anschlusskasten | L: Mit Lippendichtung
1000824927 | Dralldurchlass | RFD-R-A-A-L/250 | 651 | 73269098 | 1 | 8.5 | 526 | 476 | 363 | RFD | pcs | DE | EUR | Luftdurchlässe | Deckenluftdurchlass | Deckendralldurchlässe | R: Frontdurchlass rund | A: Abluft | A: Horizontal, mit Anschlusskasten | L: Mit Lippendichtung
1000824928 | Dralldurchlass | RFD-R-A-A-L/315 | 806 | 73269098 | 1 | 11.6 | 615 | 567 | 403 | RFD | pcs | DE | EUR | Luftdurchlässe | Deckenluftdurchlass | Deckendralldurchlässe | R: Frontdurchlass rund | A: Abluft | A: Horizontal, mit Anschlusskasten | L: Mit Lippendichtung
1000824929 | Dralldurchlass | RFD-R-A-A-L/400 | 964 | 73269098 | 1 | 14.4 | 665 | 615 | 478 | RFD | pcs | DE | EUR | Luftdurchlässe | Deckenluftdurchlass | Deckendralldurchlässe | R: Frontdurchlass rund | A: Abluft | A: Horizontal, mit Anschlusskasten | L: Mit Lippendichtung
1000824930 | Dralldurchlass | RFD-R-A-A-M/125 | 427 | 73269098 | 1 | 2.8 | 266 | 216 | 263 | RFD | pcs | DE | EUR | Luftdurchlässe | Deckenluftdurchlass | Deckendralldurchlässe | R: Frontdurchlass rund | A: Abluft | A: Horizontal, mit Anschlusskasten | M: Mit Mengeneinstellung
1000824931 | Dralldurchlass | RFD-R-A-A-M/160 | 459 | 73269098 | 1 | 3.5 | 314 | 266 | 288 | RFD | pcs | DE | EUR | Luftdurchlässe | Deckenluftdurchlass | Deckendralldurchlässe | R: Frontdurchlass rund | A: Abluft | A: Horizontal, mit Anschlusskasten | M: Mit Mengeneinstellung
1000824932 | Dralldurchlass | RFD-R-A-A-M/200 | 537 | 73269098 | 1 | 4.2 | 340 | 290 | 318 | RFD | pcs | DE | EUR | Luftdurchlässe | Deckenluftdurchlass | Deckendralldurchlässe | R: Frontdurchlass rund | A: Abluft | A: Horizontal, mit Anschlusskasten | M: Mit Mengeneinstellung
1000824933 | Dralldurchlass | RFD-R-A-A-M/250 | 674 | 73269098 | 1 | 8.5 | 526 | 476 | 363 | RFD | pcs | DE | EUR | Luftdurchlässe | Deckenluftdurchlass | Deckendralldurchlässe | R: Frontdurchlass rund | A: Abluft | A: Horizontal, mit Anschlusskasten | M: Mit Mengeneinstellung
1000824934 | Dralldurchlass | RFD-R-A-A-M/315 | 849 | 73269098 | 1 | 11.6 | 615 | 567 | 403 | RFD | pcs | DE | EUR | Luftdurchlässe | Deckenluftdurchlass | Deckendralldurchlässe | R: Frontdurchlass rund | A: Abluft | A: Horizontal, mit Anschlusskasten | M: Mit Mengeneinstellung
1000824935 | Dralldurchlass | RFD-R-A-A-M/400 | 1007 | 73269098 | 1 | 14.4 | 665 | 615 | 478 | RFD | pcs | DE | EUR | Luftdurchlässe | Deckenluftdurchlass | Deckendralldurchlässe | R: Frontdurchlass rund | A: Abluft | A: Horizontal, mit Anschlusskasten | M: Mit Mengeneinstellung
1000824936 | Dralldurchlass | RFD-R-A-A-M-L/125 | 469 | 73269098 | 1 | 2.8 | 266 | 216 | 263 | RFD | pcs | DE | EUR | Luftdurchlässe | Deckenluftdurchlass | Deckendralldurchlässe | R: Frontdurchlass rund | A: Abluft | A: Horizontal, mit Anschlusskasten | M: Mit Mengeneinstellung | L: Mit Lippendichtung
1000824937 | Dralldurchlass | RFD-R-A-A-M-L/160 | 501 | 73269098 | 1 | 3.5 | 314 | 266 | 288 | RFD | pcs | DE | EUR | Luftdurchlässe | Deckenluftdurchlass | Deckendralldurchlässe | R: Frontdurchlass rund | A: Abluft | A: Horizontal, mit Anschlusskasten | M: Mit Mengeneinstellung | L: Mit Lippendichtung
1000824938 | Dralldurchlass | RFD-R-A-A-M-L/200 | 586 | 73269098 | 1 | 4.2 | 340 | 290 | 318 | RFD | pcs | DE | EUR | Luftdurchlässe | Deckenluftdurchlass | Deckendralldurchlässe | R: Frontdurchlass rund | A: Abluft | A: Horizontal, mit Anschlusskasten | M: Mit Mengeneinstellung | L: Mit Lippendichtung
1000824939 | Dralldurchlass | RFD-R-A-A-M-L/250 | 723 | 73269098 | 1 | 8.5 | 526 | 476 | 363 | RFD | pcs | DE | EUR | Luftdurchlässe | Deckenluftdurchlass | Deckendralldurchlässe | R: Frontdurchlass rund | A: Abluft | A: Horizontal, mit Anschlusskasten | M: Mit Mengeneinstellung | L: Mit Lippendichtung
1000824940 | Dralldurchlass | RFD-R-A-A-M-L/315 | 898 | 73269098 | 1 | 11.6 | 615 | 567 | 403 | RFD | pcs | DE | EUR | Luftdurchlässe | Deckenluftdurchlass | Deckendralldurchlässe | R: Frontdurchlass rund | A: Abluft | A: Horizontal, mit Anschlusskasten | M: Mit Mengeneinstellung | L: Mit Lippendichtung
1000824941 | Dralldurchlass | RFD-R-A-A-M-L/400 | 1063 | 73269098 | 1 | 14.4 | 665 | 615 | 478 | RFD | pcs | DE | EUR | Luftdurchlässe | Deckenluftdurchlass | Deckendralldurchlässe | R: Frontdurchlass rund | A: Abluft | A: Horizontal, mit Anschlusskasten | M: Mit Mengeneinstellung | L: Mit Lippendichtung
1000824966 | Dralldurchlass | RFD-R-A-D-A/125 | 506 | 73269098 | 1 | 2.9 | 266 | 216 | 292 | RFD | pcs | DE | EUR | Luftdurchlässe | Deckenluftdurchlass | Deckendralldurchlässe | R: Frontdurchlass rund | A: Abluft | D: Mit Ausströmdüse | A: Horizontal, mit Anschlusskasten
1000824967 | Dralldurchlass | RFD-R-A-D-A/160 | 539 | 73269098 | 1 | 3.8 | 314 | 266 | 317 | RFD | pcs | DE | EUR | Luftdurchlässe | Deckenluftdurchlass | Deckendralldurchlässe | R: Frontdurchlass rund | A: Abluft | D: Mit Ausströmdüse | A: Horizontal, mit Anschlusskasten
1000824968 | Dralldurchlass | RFD-R-A-D-A/200 | 656 | 73269098 | 1 | 4.6 | 340 | 290 | 347 | RFD | pcs | DE | EUR | Luftdurchlässe | Deckenluftdurchlass | Deckendralldurchlässe | R: Frontdurchlass rund | A: Abluft | D: Mit Ausströmdüse | A: Horizontal, mit Anschlusskasten
1000824969 | Dralldurchlass | RFD-R-A-D-A/250 | 799 | 73269098 | 1 | 9 | 526 | 476 | 392 | RFD | pcs | DE | EUR | Luftdurchlässe | Deckenluftdurchlass | Deckendralldurchlässe | R: Frontdurchlass rund | A: Abluft | D: Mit Ausströmdüse | A: Horizontal, mit Anschlusskasten
1000824970 | Dralldurchlass | RFD-R-A-D-A/315 | 993 | 73269098 | 1 | 12.5 | 615 | 567 | 452 | RFD | pcs | DE | EUR | Luftdurchlässe | Deckenluftdurchlass | Deckendralldurchlässe | R: Frontdurchlass rund | A: Abluft | D: Mit Ausströmdüse | A: Horizontal, mit Anschlusskasten
1000824971 | Dralldurchlass | RFD-R-A-D-A/400 | 1282 | 73269098 | 1 | 15.7 | 665 | 615 | 517 | RFD | pcs | DE | EUR | Luftdurchlässe | Deckenluftdurchlass | Deckendralldurchlässe | R: Frontdurchlass rund | A: Abluft | D: Mit Ausströmdüse | A: Horizontal, mit Anschlusskasten
1000824972 | Dralldurchlass | RFD-R-A-D-A-L/125 | 548 | 73269098 | 1 | 2.9 | 266 | 216 | 292 | RFD | pcs | DE | EUR | Luftdurchlässe | Deckenluftdurchlass | Deckendralldurchlässe | R: Frontdurchlass rund | A: Abluft | D: Mit Ausströmdüse | A: Horizontal, mit Anschlusskasten | L: Mit Lippendichtung
1000824973 | Dralldurchlass | RFD-R-A-D-A-L/160 | 581 | 73269098 | 1 | 3.8 | 314 | 266 | 317 | RFD | pcs | DE | EUR | Luftdurchlässe | Deckenluftdurchlass | Deckendralldurchlässe | R: Frontdurchlass rund | A: Abluft | D: Mit Ausströmdüse | A: Horizontal, mit Anschlusskasten | L: Mit Lippendichtung
1000824974 | Dralldurchlass | RFD-R-A-D-A-L/200 | 705 | 73269098 | 1 | 4.6 | 340 | 290 | 347 | RFD | pcs | DE | EUR | Luftdurchlässe | Deckenluftdurchlass | Deckendralldurchlässe | R: Frontdurchlass rund | A: Abluft | D: Mit Ausströmdüse | A: Horizontal, mit Anschlusskasten | L: Mit Lippendichtung
1000824975 | Dralldurchlass | RFD-R-A-D-A-L/250 | 848 | 73269098 | 1 | 9 | 526 | 476 | 392 | RFD | pcs | DE | EUR | Luftdurchlässe | Deckenluftdurchlass | Deckendralldurchlässe | R: Frontdurchlass rund | A: Abluft | D: Mit Ausströmdüse | A: Horizontal, mit Anschlusskasten | L: Mit Lippendichtung
1000824976 | Dralldurchlass | RFD-R-A-D-A-L/315 | 1042 | 73269098 | 1 | 12.5 | 615 | 567 | 452 | RFD | pcs | DE | EUR | Luftdurchlässe | Deckenluftdurchlass | Deckendralldurchlässe | R: Frontdurchlass rund | A: Abluft | D: Mit Ausströmdüse | A: Horizontal, mit Anschlusskasten | L: Mit Lippendichtung
1000824977 | Dralldurchlass | RFD-R-A-D-A-L/400 | 1338 | 73269098 | 1 | 15.7 | 665 | 615 | 517 | RFD | pcs | DE | EUR | Luftdurchlässe | Deckenluftdurchlass | Deckendralldurchlässe | R: Frontdurchlass rund | A: Abluft | D: Mit Ausströmdüse | A: Horizontal, mit Anschlusskasten | L: Mit Lippendichtung
1000824978 | Dralldurchlass | RFD-R-A-D-A-M/125 | 562 | 73269098 | 1 | 2.9 | 266 | 216 | 292 | RFD | pcs | DE | EUR | Luftdurchlässe | Deckenluftdurchlass | Deckendralldurchlässe | R: Frontdurchlass rund | A: Abluft | D: Mit Ausströmdüse | A: Horizontal, mit Anschlusskasten | M: Mit Mengeneinstellung
1000824979 | Dralldurchlass | RFD-R-A-D-A-M/160 | 596 | 73269098 | 1 | 3.8 | 314 | 266 | 317 | RFD | pcs | DE | EUR | Luftdurchlässe | Deckenluftdurchlass | Deckendralldurchlässe | R: Frontdurchlass rund | A: Abluft | D: Mit Ausströmdüse | A: Horizontal, mit Anschlusskasten | M: Mit Mengeneinstellung
1000824980 | Dralldurchlass | RFD-R-A-D-A-M/200 | 715 | 73269098 | 1 | 4.6 | 340 | 290 | 347 | RFD | pcs | DE | EUR | Luftdurchlässe | Deckenluftdurchlass | Deckendralldurchlässe | R: Frontdurchlass rund | A: Abluft | D: Mit Ausströmdüse | A: Horizontal, mit Anschlusskasten | M: Mit Mengeneinstellung
1000824981 | Dralldurchlass | RFD-R-A-D-A-M/250 | 871 | 73269098 | 1 | 9 | 526 | 476 | 392 | RFD | pcs | DE | EUR | Luftdurchlässe | Deckenluftdurchlass | Deckendralldurchlässe | R: Frontdurchlass rund | A: Abluft | D: Mit Ausströmdüse | A: Horizontal, mit Anschlusskasten | M: Mit Mengeneinstellung
1000824982 | Dralldurchlass | RFD-R-A-D-A-M/315 | 1085 | 73269098 | 1 | 12.5 | 615 | 567 | 452 | RFD | pcs | DE | EUR | Luftdurchlässe | Deckenluftdurchlass | Deckendralldurchlässe | R: Frontdurchlass rund | A: Abluft | D: Mit Ausströmdüse | A: Horizontal, mit Anschlusskasten | M: Mit Mengeneinstellung
1000824983 | Dralldurchlass | RFD-R-A-D-A-M/400 | 1381 | 73269098 | 1 | 15.7 | 665 | 615 | 517 | RFD | pcs | DE | EUR | Luftdurchlässe | Deckenluftdurchlass | Deckendralldurchlässe | R: Frontdurchlass rund | A: Abluft | D: Mit Ausströmdüse | A: Horizontal, mit Anschlusskasten | M: Mit Mengeneinstellung
1000824984 | Dralldurchlass | RFD-R-A-D-A-M-L/125 | 604 | 73269098 | 1 | 2.9 | 266 | 216 | 292 | RFD | pcs | DE | EUR | Luftdurchlässe | Deckenluftdurchlass | Deckendralldurchlässe | R: Frontdurchlass rund | A: Abluft | D: Mit Ausströmdüse | A: Horizontal, mit Anschlusskasten | M: Mit Mengeneinstellung | L: Mit Lippendichtung
1000824985 | Dralldurchlass | RFD-R-A-D-A-M-L/160 | 638 | 73269098 | 1 | 3.8 | 314 | 266 | 317 | RFD | pcs | DE | EUR | Luftdurchlässe | Deckenluftdurchlass | Deckendralldurchlässe | R: Frontdurchlass rund | A: Abluft | D: Mit Ausströmdüse | A: Horizontal, mit Anschlusskasten | M: Mit Mengeneinstellung | L: Mit Lippendichtung
1000824986 | Dralldurchlass | RFD-R-A-D-A-M-L/200 | 764 | 73269098 | 1 | 4.6 | 340 | 290 | 347 | RFD | pcs | DE | EUR | Luftdurchlässe | Deckenluftdurchlass | Deckendralldurchlässe | R: Frontdurchlass rund | A: Abluft | D: Mit Ausströmdüse | A: Horizontal, mit Anschlusskasten | M: Mit Mengeneinstellung | L: Mit Lippendichtung
1000824987 | Dralldurchlass | RFD-R-A-D-A-M-L/250 | 920 | 73269098 | 1 | 9 | 526 | 476 | 392 | RFD | pcs | DE | EUR | Luftdurchlässe | Deckenluftdurchlass | Deckendralldurchlässe | R: Frontdurchlass rund | A: Abluft | D: Mit Ausströmdüse | A: Horizontal, mit Anschlusskasten | M: Mit Mengeneinstellung | L: Mit Lippendichtung
1000824988 | Dralldurchlass | RFD-R-A-D-A-M-L/315 | 1134 | 73269098 | 1 | 12.5 | 615 | 567 | 452 | RFD | pcs | DE | EUR | Luftdurchlässe | Deckenluftdurchlass | Deckendralldurchlässe | R: Frontdurchlass rund | A: Abluft | D: Mit Ausströmdüse | A: Horizontal, mit Anschlusskasten | M: Mit Mengeneinstellung | L: Mit Lippendichtung
1000824989 | Dralldurchlass | RFD-R-A-D-A-M-L/400 | 1437 | 73269098 | 1 | 15.7 | 665 | 615 | 517 | RFD | pcs | DE | EUR | Luftdurchlässe | Deckenluftdurchlass | Deckendralldurchlässe | R: Frontdurchlass rund | A: Abluft | D: Mit Ausströmdüse | A: Horizontal, mit Anschlusskasten | M: Mit Mengeneinstellung | L: Mit Lippendichtung
1000824990 | Dralldurchlass | RFD-R-A-D-K/125 | 215 | 73269098 | 1 | 0.5 | 200 | 200 | 75 | RFD | pcs | DE | EUR | Luftdurchlässe | Deckenluftdurchlass | Deckendralldurchlässe | R: Frontdurchlass rund | A: Abluft | D: Mit Ausströmdüse | K: Vertikal, mit Anschlusskragen
1000824991 | Dralldurchlass | RFD-R-A-D-K/160 | 225 | 73269098 | 1 | 1 | 250 | 250 | 78 | RFD | pcs | DE | EUR | Luftdurchlässe | Deckenluftdurchlass | Deckendralldurchlässe | R: Frontdurchlass rund | A: Abluft | D: Mit Ausströmdüse | K: Vertikal, mit Anschlusskragen
1000824992 | Dralldurchlass | RFD-R-A-D-K/200 | 288 | 73269098 | 1 | 1.3 | 300 | 300 | 78 | RFD | pcs | DE | EUR | Luftdurchlässe | Deckenluftdurchlass | Deckendralldurchlässe | R: Frontdurchlass rund | A: Abluft | D: Mit Ausströmdüse | K: Vertikal, mit Anschlusskragen
1000824993 | Dralldurchlass | RFD-R-A-D-K/250 | 334 | 73269098 | 1 | 1.8 | 350 | 350 | 75 | RFD | pcs | DE | EUR | Luftdurchlässe | Deckenluftdurchlass | Deckendralldurchlässe | R: Frontdurchlass rund | A: Abluft | D: Mit Ausströmdüse | K: Vertikal, mit Anschlusskragen
1000824994 | Dralldurchlass | RFD-R-A-D-K/315 | 405 | 73269098 | 1 | 2.8 | 450 | 450 | 88 | RFD | pcs | DE | EUR | Luftdurchlässe | Deckenluftdurchlass | Deckendralldurchlässe | R: Frontdurchlass rund | A: Abluft | D: Mit Ausströmdüse | K: Vertikal, mit Anschlusskragen
1000824995 | Dralldurchlass | RFD-R-A-D-K/400 | 578 | 73269098 | 1 | 4.1 | 580 | 580 | 88 | RFD | pcs | DE | EUR | Luftdurchlässe | Deckenluftdurchlass | Deckendralldurchlässe | R: Frontdurchlass rund | A: Abluft | D: Mit Ausströmdüse | K: Vertikal, mit Anschlusskragen
1000824996 | Dralldurchlass | RFD-R-A-D-N/125 | 441 | 73269098 | 1 | 2.4 | 334 | 304 | 152 | RFD | pcs | DE | EUR | Luftdurchlässe | Deckenluftdurchlass | Deckendralldurchlässe | R: Frontdurchlass rund | A: Abluft | D: Mit Ausströmdüse | N: Horizontal, mit niedrigem Anschlusskasten
1000824997 | Dralldurchlass | RFD-R-A-D-N/160 | 545 | 73269098 | 1 | 3.8 | 361 | 333 | 177 | RFD | pcs | DE | EUR | Luftdurchlässe | Deckenluftdurchlass | Deckendralldurchlässe | R: Frontdurchlass rund | A: Abluft | D: Mit Ausströmdüse | N: Horizontal, mit niedrigem Anschlusskasten
1000824998 | Dralldurchlass | RFD-R-A-D-N/200 | 712 | 73269098 | 1 | 5.1 | 443 | 413 | 212 | RFD | pcs | DE | EUR | Luftdurchlässe | Deckenluftdurchlass | Deckendralldurchlässe | R: Frontdurchlass rund | A: Abluft | D: Mit Ausströmdüse | N: Horizontal, mit niedrigem Anschlusskasten
1000824999 | Dralldurchlass | RFD-R-A-D-N/250 | 898 | 73269098 | 1 | 6.5 | 486 | 456 | 262 | RFD | pcs | DE | EUR | Luftdurchlässe | Deckenluftdurchlass | Deckendralldurchlässe | R: Frontdurchlass rund | A: Abluft | D: Mit Ausströmdüse | N: Horizontal, mit niedrigem Anschlusskasten
1000825000 | Dralldurchlass | RFD-R-A-D-N/315 | 1113 | 73269098 | 1 | 10 | 544 | 516 | 312 | RFD | pcs | DE | EUR | Luftdurchlässe | Deckenluftdurchlass | Deckendralldurchlässe | R: Frontdurchlass rund | A: Abluft | D: Mit Ausströmdüse | N: Horizontal, mit niedrigem Anschlusskasten
1000825001 | Dralldurchlass | RFD-R-A-D-N/400 | 1464 | 73269098 | 1 | 15 | 722 | 692 | 377 | RFD | pcs | DE | EUR | Luftdurchlässe | Deckenluftdurchlass | Deckendralldurchlässe | R: Frontdurchlass rund | A: Abluft | D: Mit Ausströmdüse | N: Horizontal, mit niedrigem Anschlusskasten
1000825002 | Dralldurchlass | RFD-R-A-D-N-L/125 | 483 | 73269098 | 1 | 2.4 | 334 | 304 | 152 | RFD | pcs | DE | EUR | Luftdurchlässe | Deckenluftdurchlass | Deckendralldurchlässe | R: Frontdurchlass rund | A: Abluft | D: Mit Ausströmdüse | N: Horizontal, mit niedrigem Anschlusskasten | L: Mit Lippendichtung
1000825003 | Dralldurchlass | RFD-R-A-D-N-L/160 | 587 | 73269098 | 1 | 3.8 | 361 | 333 | 177 | RFD | pcs | DE | EUR | Luftdurchlässe | Deckenluftdurchlass | Deckendralldurchlässe | R: Frontdurchlass rund | A: Abluft | D: Mit Ausströmdüse | N: Horizontal, mit niedrigem Anschlusskasten | L: Mit Lippendichtung
1000825004 | Dralldurchlass | RFD-R-A-D-N-L/200 | 761 | 73269098 | 1 | 5.1 | 443 | 413 | 212 | RFD | pcs | DE | EUR | Luftdurchlässe | Deckenluftdurchlass | Deckendralldurchlässe | R: Frontdurchlass rund | A: Abluft | D: Mit Ausströmdüse | N: Horizontal, mit niedrigem Anschlusskasten | L: Mit Lippendichtung
1000825005 | Dralldurchlass | RFD-R-A-D-N-L/250 | 947 | 73269098 | 1 | 6.5 | 486 | 456 | 262 | RFD | pcs | DE | EUR | Luftdurchlässe | Deckenluftdurchlass | Deckendralldurchlässe | R: Frontdurchlass rund | A: Abluft | D: Mit Ausströmdüse | N: Horizontal, mit niedrigem Anschlusskasten | L: Mit Lippendichtung
1000825006 | Dralldurchlass | RFD-R-A-D-N-L/315 | 1162 | 73269098 | 1 | 10 | 544 | 516 | 312 | RFD | pcs | DE | EUR | Luftdurchlässe | Deckenluftdurchlass | Deckendralldurchlässe | R: Frontdurchlass rund | A: Abluft | D: Mit Ausströmdüse | N: Horizontal, mit niedrigem Anschlusskasten | L: Mit Lippendichtung
1000825007 | Dralldurchlass | RFD-R-A-D-N-L/400 | 1520 | 73269098 | 1 | 15 | 722 | 692 | 377 | RFD | pcs | DE | EUR | Luftdurchlässe | Deckenluftdurchlass | Deckendralldurchlässe | R: Frontdurchlass rund | A: Abluft | D: Mit Ausströmdüse | N: Horizontal, mit niedrigem Anschlusskasten | L: Mit Lippendichtung
1000825008 | Dralldurchlass | RFD-R-A-D-N-M/125 | 497 | 73269098 | 1 | 2.4 | 334 | 304 | 152 | RFD | pcs | DE | EUR | Luftdurchlässe | Deckenluftdurchlass | Deckendralldurchlässe | R: Frontdurchlass rund | A: Abluft | D: Mit Ausströmdüse | N: Horizontal, mit niedrigem Anschlusskasten | M: Mit Mengeneinstellung
1000825009 | Dralldurchlass | RFD-R-A-D-N-M/160 | 602 | 73269098 | 1 | 3.8 | 361 | 333 | 177 | RFD | pcs | DE | EUR | Luftdurchlässe | Deckenluftdurchlass | Deckendralldurchlässe | R: Frontdurchlass rund | A: Abluft | D: Mit Ausströmdüse | N: Horizontal, mit niedrigem Anschlusskasten | M: Mit Mengeneinstellung
1000825010 | Dralldurchlass | RFD-R-A-D-N-M/200 | 771 | 73269098 | 1 | 5.1 | 443 | 413 | 212 | RFD | pcs | DE | EUR | Luftdurchlässe | Deckenluftdurchlass | Deckendralldurchlässe | R: Frontdurchlass rund | A: Abluft | D: Mit Ausströmdüse | N: Horizontal, mit niedrigem Anschlusskasten | M: Mit Mengeneinstellung
1000825011 | Dralldurchlass | RFD-R-A-D-N-M/250 | 970 | 73269098 | 1 | 6.5 | 486 | 456 | 262 | RFD | pcs | DE | EUR | Luftdurchlässe | Deckenluftdurchlass | Deckendralldurchlässe | R: Frontdurchlass rund | A: Abluft | D: Mit Ausströmdüse | N: Horizontal, mit niedrigem Anschlusskasten | M: Mit Mengeneinstellung
1000825012 | Dralldurchlass | RFD-R-A-D-N-M/315 | 1205 | 73269098 | 1 | 10 | 544 | 516 | 312 | RFD | pcs | DE | EUR | Luftdurchlässe | Deckenluftdurchlass | Deckendralldurchlässe | R: Frontdurchlass rund | A: Abluft | D: Mit Ausströmdüse | N: Horizontal, mit niedrigem Anschlusskasten | M: Mit Mengeneinstellung
1000825013 | Dralldurchlass | RFD-R-A-D-N-M/400 | 1563 | 73269098 | 1 | 15 | 722 | 692 | 377 | RFD | pcs | DE | EUR | Luftdurchlässe | Deckenluftdurchlass | Deckendralldurchlässe | R: Frontdurchlass rund | A: Abluft | D: Mit Ausströmdüse | N: Horizontal, mit niedrigem Anschlusskasten | M: Mit Mengeneinstellung
1000825014 | Dralldurchlass | RFD-R-A-D-N-M-L/125 | 539 | 73269098 | 1 | 2.4 | 334 | 304 | 152 | RFD | pcs | DE | EUR | Luftdurchlässe | Deckenluftdurchlass | Deckendralldurchlässe | R: Frontdurchlass rund | A: Abluft | D: Mit Ausströmdüse | N: Horizontal, mit niedrigem Anschlusskasten | M: Mit Mengeneinstellung | L: Mit Lippendichtung
1000825015 | Dralldurchlass | RFD-R-A-D-N-M-L/160 | 644 | 73269098 | 1 | 3.8 | 361 | 333 | 177 | RFD | pcs | DE | EUR | Luftdurchlässe | Deckenluftdurchlass | Deckendralldurchlässe | R: Frontdurchlass rund | A: Abluft | D: Mit Ausströmdüse | N: Horizontal, mit niedrigem Anschlusskasten | M: Mit Mengeneinstellung | L: Mit Lippendichtung
1000825016 | Dralldurchlass | RFD-R-A-D-N-M-L/200 | 820 | 73269098 | 1 | 5.1 | 443 | 413 | 212 | RFD | pcs | DE | EUR | Luftdurchlässe | Deckenluftdurchlass | Deckendralldurchlässe | R: Frontdurchlass rund | A: Abluft | D: Mit Ausströmdüse | N: Horizontal, mit niedrigem Anschlusskasten | M: Mit Mengeneinstellung | L: Mit Lippendichtung
1000825017 | Dralldurchlass | RFD-R-A-D-N-M-L/250 | 1019 | 73269098 | 1 | 6.5 | 486 | 456 | 262 | RFD | pcs | DE | EUR | Luftdurchlässe | Deckenluftdurchlass | Deckendralldurchlässe | R: Frontdurchlass rund | A: Abluft | D: Mit Ausströmdüse | N: Horizontal, mit niedrigem Anschlusskasten | M: Mit Mengeneinstellung | L: Mit Lippendichtung
1000825018 | Dralldurchlass | RFD-R-A-D-N-M-L/315 | 1254 | 73269098 | 1 | 10 | 544 | 516 | 312 | RFD | pcs | DE | EUR | Luftdurchlässe | Deckenluftdurchlass | Deckendralldurchlässe | R: Frontdurchlass rund | A: Abluft | D: Mit Ausströmdüse | N: Horizontal, mit niedrigem Anschlusskasten | M: Mit Mengeneinstellung | L: Mit Lippendichtung
1000825019 | Dralldurchlass | RFD-R-A-D-N-M-L/400 | 1619 | 73269098 | 1 | 15 | 722 | 692 | 377 | RFD | pcs | DE | EUR | Luftdurchlässe | Deckenluftdurchlass | Deckendralldurchlässe | R: Frontdurchlass rund | A: Abluft | D: Mit Ausströmdüse | N: Horizontal, mit niedrigem Anschlusskasten | M: Mit Mengeneinstellung | L: Mit Lippendichtung
1000825020 | Dralldurchlass | RFD-R-A-D-UD/125 | 387 | 73269098 | 1 | 0.7 | 200 | 200 | 192 | RFD | pcs | DE | EUR | Luftdurchlässe | Deckenluftdurchlass | Deckendralldurchlässe | R: Frontdurchlass rund | A: Abluft | D: Mit Ausströmdüse | UD: Vertikal, mit Übergangsstück, | Traverse und Ausströmdüse
1000825021 | Dralldurchlass | RFD-R-A-D-UD/160 | 411 | 73269098 | 1 | 1.2 | 250 | 250 | 196 | RFD | pcs | DE | EUR | Luftdurchlässe | Deckenluftdurchlass | Deckendralldurchlässe | R: Frontdurchlass rund | A: Abluft | D: Mit Ausströmdüse | UD: Vertikal, mit Übergangsstück, | Traverse und Ausströmdüse
1000825022 | Dralldurchlass | RFD-R-A-D-UD/200 | 497 | 73269098 | 1 | 1.7 | 300 | 300 | 197 | RFD | pcs | DE | EUR | Luftdurchlässe | Deckenluftdurchlass | Deckendralldurchlässe | R: Frontdurchlass rund | A: Abluft | D: Mit Ausströmdüse | UD: Vertikal, mit Übergangsstück, | Traverse und Ausströmdüse
1000825023 | Dralldurchlass | RFD-R-A-D-UD/250 | 603 | 73269098 | 1 | 2.2 | 350 | 350 | 202 | RFD | pcs | DE | EUR | Luftdurchlässe | Deckenluftdurchlass | Deckendralldurchlässe | R: Frontdurchlass rund | A: Abluft | D: Mit Ausströmdüse | UD: Vertikal, mit Übergangsstück, | Traverse und Ausströmdüse
1000825024 | Dralldurchlass | RFD-R-A-D-UD/315 | 744 | 73269098 | 1 | 3.6 | 450 | 450 | 219 | RFD | pcs | DE | EUR | Luftdurchlässe | Deckenluftdurchlass | Deckendralldurchlässe | R: Frontdurchlass rund | A: Abluft | D: Mit Ausströmdüse | UD: Vertikal, mit Übergangsstück, | Traverse und Ausströmdüse
1000825025 | Dralldurchlass | RFD-R-A-D-UD/400 | 1143 | 73269098 | 1 | 5.3 | 580 | 580 | 229 | RFD | pcs | DE | EUR | Luftdurchlässe | Deckenluftdurchlass | Deckendralldurchlässe | R: Frontdurchlass rund | A: Abluft | D: Mit Ausströmdüse | UD: Vertikal, mit Übergangsstück, | Traverse und Ausströmdüse
1000825026 | Dralldurchlass | RFD-R-A-D-US/125 | 279 | 73269098 | 1 | 0.6 | 200 | 200 | 153 | RFD | pcs | DE | EUR | Luftdurchlässe | Deckenluftdurchlass | Deckendralldurchlässe | R: Frontdurchlass rund | A: Abluft | D: Mit Ausströmdüse | US: Vertikal, mit Übergangsstück
1000825027 | Dralldurchlass | RFD-R-A-D-US/160 | 309 | 73269098 | 1 | 1.1 | 250 | 250 | 158 | RFD | pcs | DE | EUR | Luftdurchlässe | Deckenluftdurchlass | Deckendralldurchlässe | R: Frontdurchlass rund | A: Abluft | D: Mit Ausströmdüse | US: Vertikal, mit Übergangsstück
1000825028 | Dralldurchlass | RFD-R-A-D-US/200 | 411 | 73269098 | 1 | 1.5 | 300 | 300 | 161 | RFD | pcs | DE | EUR | Luftdurchlässe | Deckenluftdurchlass | Deckendralldurchlässe | R: Frontdurchlass rund | A: Abluft | D: Mit Ausströmdüse | US: Vertikal, mit Übergangsstück
1000825029 | Dralldurchlass | RFD-R-A-D-US/250 | 499 | 73269098 | 1 | 2.1 | 350 | 350 | 166 | RFD | pcs | DE | EUR | Luftdurchlässe | Deckenluftdurchlass | Deckendralldurchlässe | R: Frontdurchlass rund | A: Abluft | D: Mit Ausströmdüse | US: Vertikal, mit Übergangsstück
1000825030 | Dralldurchlass | RFD-R-A-D-US/315 | 624 | 73269098 | 1 | 3.2 | 450 | 450 | 183 | RFD | pcs | DE | EUR | Luftdurchlässe | Deckenluftdurchlass | Deckendralldurchlässe | R: Frontdurchlass rund | A: Abluft | D: Mit Ausströmdüse | US: Vertikal, mit Übergangsstück
1000825031 | Dralldurchlass | RFD-R-A-D-US/400 | 957 | 73269098 | 1 | 4.6 | 580 | 580 | 193 | RFD | pcs | DE | EUR | Luftdurchlässe | Deckenluftdurchlass | Deckendralldurchlässe | R: Frontdurchlass rund | A: Abluft | D: Mit Ausströmdüse | US: Vertikal, mit Übergangsstück
1000825032 | Dralldurchlass | RFD-R-A-D-UT/125 | 342 | 73269098 | 1 | 0 | 0 | 0 | 0 | RFD | pcs | DE | EUR | Luftdurchlässe | Deckenluftdurchlass | Deckendralldurchlässe | R: Frontdurchlass rund | A: Abluft | D: Mit Ausströmdüse | UT: Übergangsstück US mit Traverse
1000825033 | Dralldurchlass | RFD-R-A-D-UT/160 | 372 | 73269098 | 1 | 0 | 0 | 0 | 0 | RFD | pcs | DE | EUR | Luftdurchlässe | Deckenluftdurchlass | Deckendralldurchlässe | R: Frontdurchlass rund | A: Abluft | D: Mit Ausströmdüse | UT: Übergangsstück US mit Traverse
1000825034 | Dralldurchlass | RFD-R-A-D-UT/200 | 495 | 73269098 | 1 | 0 | 0 | 0 | 0 | RFD | pcs | DE | EUR | Luftdurchlässe | Deckenluftdurchlass | Deckendralldurchlässe | R: Frontdurchlass rund | A: Abluft | D: Mit Ausströmdüse | UT: Übergangsstück US mit Traverse
1000825035 | Dralldurchlass | RFD-R-A-D-UT/250 | 583 | 73269098 | 1 | 0 | 0 | 0 | 0 | RFD | pcs | DE | EUR | Luftdurchlässe | Deckenluftdurchlass | Deckendralldurchlässe | R: Frontdurchlass rund | A: Abluft | D: Mit Ausströmdüse | UT: Übergangsstück US mit Traverse
1000825036 | Dralldurchlass | RFD-R-A-D-UT/315 | 725 | 73269098 | 1 | 0 | 0 | 0 | 0 | RFD | pcs | DE | EUR | Luftdurchlässe | Deckenluftdurchlass | Deckendralldurchlässe | R: Frontdurchlass rund | A: Abluft | D: Mit Ausströmdüse | UT: Übergangsstück US mit Traverse
1000825037 | Dralldurchlass | RFD-R-A-D-UT/400 | 1058 | 73269098 | 1 | 0 | 0 | 0 | 0 | RFD | pcs | DE | EUR | Luftdurchlässe | Deckenluftdurchlass | Deckendralldurchlässe | R: Frontdurchlass rund | A: Abluft | D: Mit Ausströmdüse | UT: Übergangsstück US mit Traverse
1000824942 | Dralldurchlass | RFD-R-A-K/125 | 80 | 73269098 | 1 | 0.4 | 158 | 158 | 50 | RFD | pcs | DE | EUR | Luftdurchlässe | Deckenluftdurchlass | Deckendralldurchlässe | R: Frontdurchlass rund | A: Abluft | K: Vertikal, mit Anschlusskragen
1000824943 | Dralldurchlass | RFD-R-A-K/160 | 88 | 73269098 | 1 | 0.6 | 197 | 197 | 53 | RFD | pcs | DE | EUR | Luftdurchlässe | Deckenluftdurchlass | Deckendralldurchlässe | R: Frontdurchlass rund | A: Abluft | K: Vertikal, mit Anschlusskragen
1000824944 | Dralldurchlass | RFD-R-A-K/200 | 110 | 73269098 | 1 | 0.9 | 241 | 241 | 53 | RFD | pcs | DE | EUR | Luftdurchlässe | Deckenluftdurchlass | Deckendralldurchlässe | R: Frontdurchlass rund | A: Abluft | K: Vertikal, mit Anschlusskragen
1000824945 | Dralldurchlass | RFD-R-A-K/250 | 137 | 73269098 | 1 | 1.3 | 295 | 295 | 50 | RFD | pcs | DE | EUR | Luftdurchlässe | Deckenluftdurchlass | Deckendralldurchlässe | R: Frontdurchlass rund | A: Abluft | K: Vertikal, mit Anschlusskragen
1000824946 | Dralldurchlass | RFD-R-A-K/315 | 169 | 73269098 | 1 | 1.9 | 364 | 364 | 53 | RFD | pcs | DE | EUR | Luftdurchlässe | Deckenluftdurchlass | Deckendralldurchlässe | R: Frontdurchlass rund | A: Abluft | K: Vertikal, mit Anschlusskragen
1000824947 | Dralldurchlass | RFD-R-A-K/400 | 204 | 73269098 | 1 | 2.9 | 450 | 450 | 53 | RFD | pcs | DE | EUR | Luftdurchlässe | Deckenluftdurchlass | Deckendralldurchlässe | R: Frontdurchlass rund | A: Abluft | K: Vertikal, mit Anschlusskragen
1000824948 | Dralldurchlass | RFD-R-A-UO/125 | 367 | 73269098 | 1 | 0.6 | 158 | 158 | 152 | RFD | pcs | DE | EUR | Luftdurchlässe | Deckenluftdurchlass | Deckendralldurchlässe | R: Frontdurchlass rund | A: Abluft | UO: Vertikal, mit Übergangsstück und Traverse
1000824949 | Dralldurchlass | RFD-R-A-UO/160 | 386 | 73269098 | 1 | 0.8 | 197 | 197 | 159 | RFD | pcs | DE | EUR | Luftdurchlässe | Deckenluftdurchlass | Deckendralldurchlässe | R: Frontdurchlass rund | A: Abluft | UO: Vertikal, mit Übergangsstück und Traverse
1000824950 | Dralldurchlass | RFD-R-A-UO/200 | 408 | 73269098 | 1 | 1.2 | 241 | 241 | 162 | RFD | pcs | DE | EUR | Luftdurchlässe | Deckenluftdurchlass | Deckendralldurchlässe | R: Frontdurchlass rund | A: Abluft | UO: Vertikal, mit Übergangsstück und Traverse
1000824951 | Dralldurchlass | RFD-R-A-UO/250 | 454 | 73269098 | 1 | 1.6 | 295 | 295 | 167 | RFD | pcs | DE | EUR | Luftdurchlässe | Deckenluftdurchlass | Deckendralldurchlässe | R: Frontdurchlass rund | A: Abluft | UO: Vertikal, mit Übergangsstück und Traverse
1000824952 | Dralldurchlass | RFD-R-A-UO/315 | 540 | 73269098 | 1 | 2.5 | 364 | 364 | 174 | RFD | pcs | DE | EUR | Luftdurchlässe | Deckenluftdurchlass | Deckendralldurchlässe | R: Frontdurchlass rund | A: Abluft | UO: Vertikal, mit Übergangsstück und Traverse
1000824953 | Dralldurchlass | RFD-R-A-UO/400 | 693 | 73269098 | 1 | 3.7 | 450 | 450 | 182 | RFD | pcs | DE | EUR | Luftdurchlässe | Deckenluftdurchlass | Deckendralldurchlässe | R: Frontdurchlass rund | A: Abluft | UO: Vertikal, mit Übergangsstück und Traverse
1000824954 | Dralldurchlass | RFD-R-A-US/125 | 174 | 73269098 | 1 | 0.5 | 158 | 158 | 128 | RFD | pcs | DE | EUR | Luftdurchlässe | Deckenluftdurchlass | Deckendralldurchlässe | R: Frontdurchlass rund | A: Abluft | US: Vertikal, mit Übergangsstück
1000824955 | Dralldurchlass | RFD-R-A-US/160 | 219 | 73269098 | 1 | 0.8 | 197 | 197 | 133 | RFD | pcs | DE | EUR | Luftdurchlässe | Deckenluftdurchlass | Deckendralldurchlässe | R: Frontdurchlass rund | A: Abluft | US: Vertikal, mit Übergangsstück
1000824956 | Dralldurchlass | RFD-R-A-US/200 | 288 | 73269098 | 1 | 1.1 | 241 | 241 | 136 | RFD | pcs | DE | EUR | Luftdurchlässe | Deckenluftdurchlass | Deckendralldurchlässe | R: Frontdurchlass rund | A: Abluft | US: Vertikal, mit Übergangsstück
1000824957 | Dralldurchlass | RFD-R-A-US/250 | 363 | 73269098 | 1 | 1.6 | 295 | 295 | 141 | RFD | pcs | DE | EUR | Luftdurchlässe | Deckenluftdurchlass | Deckendralldurchlässe | R: Frontdurchlass rund | A: Abluft | US: Vertikal, mit Übergangsstück
1000824958 | Dralldurchlass | RFD-R-A-US/315 | 450 | 73269098 | 1 | 2.3 | 364 | 364 | 148 | RFD | pcs | DE | EUR | Luftdurchlässe | Deckenluftdurchlass | Deckendralldurchlässe | R: Frontdurchlass rund | A: Abluft | US: Vertikal, mit Übergangsstück
1000824959 | Dralldurchlass | RFD-R-A-US/400 | 579 | 73269098 | 1 | 3.4 | 450 | 450 | 158 | RFD | pcs | DE | EUR | Luftdurchlässe | Deckenluftdurchlass | Deckendralldurchlässe | R: Frontdurchlass rund | A: Abluft | US: Vertikal, mit Übergangsstück
1000824960 | Dralldurchlass | RFD-R-A-UT/125 | 237 | 73269098 | 1 | 0 | 0 | 0 | 0 | RFD | pcs | DE | EUR | Luftdurchlässe | Deckenluftdurchlass | Deckendralldurchlässe | R: Frontdurchlass rund | A: Abluft | UT: Übergangsstück US mit Traverse
1000824961 | Dralldurchlass | RFD-R-A-UT/160 | 282 | 73269098 | 1 | 0 | 0 | 0 | 0 | RFD | pcs | DE | EUR | Luftdurchlässe | Deckenluftdurchlass | Deckendralldurchlässe | R: Frontdurchlass rund | A: Abluft | UT: Übergangsstück US mit Traverse
1000824962 | Dralldurchlass | RFD-R-A-UT/200 | 372 | 73269098 | 1 | 0 | 0 | 0 | 0 | RFD | pcs | DE | EUR | Luftdurchlässe | Deckenluftdurchlass | Deckendralldurchlässe | R: Frontdurchlass rund | A: Abluft | UT: Übergangsstück US mit Traverse
1000824963 | Dralldurchlass | RFD-R-A-UT/250 | 447 | 73269098 | 1 | 0 | 0 | 0 | 0 | RFD | pcs | DE | EUR | Luftdurchlässe | Deckenluftdurchlass | Deckendralldurchlässe | R: Frontdurchlass rund | A: Abluft | UT: Übergangsstück US mit Traverse
1000824964 | Dralldurchlass | RFD-R-A-UT/315 | 551 | 73269098 | 1 | 0 | 0 | 0 | 0 | RFD | pcs | DE | EUR | Luftdurchlässe | Deckenluftdurchlass | Deckendralldurchlässe | R: Frontdurchlass rund | A: Abluft | UT: Übergangsstück US mit Traverse
1000824965 | Dralldurchlass | RFD-R-A-UT/400 | 680 | 73269098 | 1 | 0 | 0 | 0 | 0 | RFD | pcs | DE | EUR | Luftdurchlässe | Deckenluftdurchlass | Deckendralldurchlässe | R: Frontdurchlass rund | A: Abluft | UT: Übergangsstück US mit Traverse
1000825122 | Dralldurchlass | RFD-R-Z-A/125 | 371 | 73269098 | 1 | 2.8 | 266 | 216 | 263 | RFD | pcs | DE | EUR | Luftdurchlässe | Deckenluftdurchlass | Deckendralldurchlässe | R: Frontdurchlass rund | Z: Zuluft | A: Horizontal, mit Anschlusskasten
1000825123 | Dralldurchlass | RFD-R-Z-A/160 | 402 | 73269098 | 1 | 3.5 | 314 | 266 | 288 | RFD | pcs | DE | EUR | Luftdurchlässe | Deckenluftdurchlass | Deckendralldurchlässe | R: Frontdurchlass rund | Z: Zuluft | A: Horizontal, mit Anschlusskasten
1000825124 | Dralldurchlass | RFD-R-Z-A/200 | 478 | 73269098 | 1 | 4.2 | 340 | 290 | 318 | RFD | pcs | DE | EUR | Luftdurchlässe | Deckenluftdurchlass | Deckendralldurchlässe | R: Frontdurchlass rund | Z: Zuluft | A: Horizontal, mit Anschlusskasten
1000825125 | Dralldurchlass | RFD-R-Z-A/250 | 602 | 73269098 | 1 | 8.5 | 526 | 476 | 363 | RFD | pcs | DE | EUR | Luftdurchlässe | Deckenluftdurchlass | Deckendralldurchlässe | R: Frontdurchlass rund | Z: Zuluft | A: Horizontal, mit Anschlusskasten
1000825126 | Dralldurchlass | RFD-R-Z-A/315 | 757 | 73269098 | 1 | 11.6 | 615 | 567 | 403 | RFD | pcs | DE | EUR | Luftdurchlässe | Deckenluftdurchlass | Deckendralldurchlässe | R: Frontdurchlass rund | Z: Zuluft | A: Horizontal, mit Anschlusskasten
1000825127 | Dralldurchlass | RFD-R-Z-A/400 | 908 | 73269098 | 1 | 14.4 | 665 | 615 | 478 | RFD | pcs | DE | EUR | Luftdurchlässe | Deckenluftdurchlass | Deckendralldurchlässe | R: Frontdurchlass rund | Z: Zuluft | A: Horizontal, mit Anschlusskasten
1000825128 | Dralldurchlass | RFD-R-Z-A-L/125 | 413 | 73269098 | 1 | 2.8 | 266 | 216 | 263 | RFD | pcs | DE | EUR | Luftdurchlässe | Deckenluftdurchlass | Deckendralldurchlässe | R: Frontdurchlass rund | Z: Zuluft | A: Horizontal, mit Anschlusskasten | L: Mit Lippendichtung
1000825129 | Dralldurchlass | RFD-R-Z-A-L/160 | 444 | 73269098 | 1 | 3.5 | 314 | 266 | 288 | RFD | pcs | DE | EUR | Luftdurchlässe | Deckenluftdurchlass | Deckendralldurchlässe | R: Frontdurchlass rund | Z: Zuluft | A: Horizontal, mit Anschlusskasten | L: Mit Lippendichtung
1000825130 | Dralldurchlass | RFD-R-Z-A-L/200 | 527 | 73269098 | 1 | 4.2 | 340 | 290 | 318 | RFD | pcs | DE | EUR | Luftdurchlässe | Deckenluftdurchlass | Deckendralldurchlässe | R: Frontdurchlass rund | Z: Zuluft | A: Horizontal, mit Anschlusskasten | L: Mit Lippendichtung
1000825131 | Dralldurchlass | RFD-R-Z-A-L/250 | 651 | 73269098 | 1 | 8.5 | 526 | 476 | 363 | RFD | pcs | DE | EUR | Luftdurchlässe | Deckenluftdurchlass | Deckendralldurchlässe | R: Frontdurchlass rund | Z: Zuluft | A: Horizontal, mit Anschlusskasten | L: Mit Lippendichtung
1000825132 | Dralldurchlass | RFD-R-Z-A-L/315 | 806 | 73269098 | 1 | 11.6 | 615 | 567 | 403 | RFD | pcs | DE | EUR | Luftdurchlässe | Deckenluftdurchlass | Deckendralldurchlässe | R: Frontdurchlass rund | Z: Zuluft | A: Horizontal, mit Anschlusskasten | L: Mit Lippendichtung
1000825133 | Dralldurchlass | RFD-R-Z-A-L/400 | 964 | 73269098 | 1 | 14.4 | 665 | 615 | 478 | RFD | pcs | DE | EUR | Luftdurchlässe | Deckenluftdurchlass | Deckendralldurchlässe | R: Frontdurchlass rund | Z: Zuluft | A: Horizontal, mit Anschlusskasten | L: Mit Lippendichtung
1000825134 | Dralldurchlass | RFD-R-Z-A-M/125 | 427 | 73269098 | 1 | 2.8 | 266 | 216 | 263 | RFD | pcs | DE | EUR | Luftdurchlässe | Deckenluftdurchlass | Deckendralldurchlässe | R: Frontdurchlass rund | Z: Zuluft | A: Horizontal, mit Anschlusskasten | M: Mit Mengeneinstellung
1000825135 | Dralldurchlass | RFD-R-Z-A-M/160 | 459 | 73269098 | 1 | 3.5 | 314 | 266 | 288 | RFD | pcs | DE | EUR | Luftdurchlässe | Deckenluftdurchlass | Deckendralldurchlässe | R: Frontdurchlass rund | Z: Zuluft | A: Horizontal, mit Anschlusskasten | M: Mit Mengeneinstellung
1000825136 | Dralldurchlass | RFD-R-Z-A-M/200 | 537 | 73269098 | 1 | 4.2 | 340 | 290 | 318 | RFD | pcs | DE | EUR | Luftdurchlässe | Deckenluftdurchlass | Deckendralldurchlässe | R: Frontdurchlass rund | Z: Zuluft | A: Horizontal, mit Anschlusskasten | M: Mit Mengeneinstellung
1000825137 | Dralldurchlass | RFD-R-Z-A-M/250 | 674 | 73269098 | 1 | 8.5 | 526 | 476 | 363 | RFD | pcs | DE | EUR | Luftdurchlässe | Deckenluftdurchlass | Deckendralldurchlässe | R: Frontdurchlass rund | Z: Zuluft | A: Horizontal, mit Anschlusskasten | M: Mit Mengeneinstellung
1000825138 | Dralldurchlass | RFD-R-Z-A-M/315 | 849 | 73269098 | 1 | 11.6 | 615 | 567 | 403 | RFD | pcs | DE | EUR | Luftdurchlässe | Deckenluftdurchlass | Deckendralldurchlässe | R: Frontdurchlass rund | Z: Zuluft | A: Horizontal, mit Anschlusskasten | M: Mit Mengeneinstellung
1000825139 | Dralldurchlass | RFD-R-Z-A-M/400 | 1007 | 73269098 | 1 | 14.4 | 665 | 615 | 478 | RFD | pcs | DE | EUR | Luftdurchlässe | Deckenluftdurchlass | Deckendralldurchlässe | R: Frontdurchlass rund | Z: Zuluft | A: Horizontal, mit Anschlusskasten | M: Mit Mengeneinstellung
1000825140 | Dralldurchlass | RFD-R-Z-A-M-L/125 | 469 | 73269098 | 1 | 2.8 | 266 | 216 | 263 | RFD | pcs | DE | EUR | Luftdurchlässe | Deckenluftdurchlass | Deckendralldurchlässe | R: Frontdurchlass rund | Z: Zuluft | A: Horizontal, mit Anschlusskasten | M: Mit Mengeneinstellung | L: Mit Lippendichtung
1000825141 | Dralldurchlass | RFD-R-Z-A-M-L/160 | 501 | 73269098 | 1 | 3.5 | 314 | 266 | 288 | RFD | pcs | DE | EUR | Luftdurchlässe | Deckenluftdurchlass | Deckendralldurchlässe | R: Frontdurchlass rund | Z: Zuluft | A: Horizontal, mit Anschlusskasten | M: Mit Mengeneinstellung | L: Mit Lippendichtung
1000825142 | Dralldurchlass | RFD-R-Z-A-M-L/200 | 586 | 73269098 | 1 | 4.2 | 340 | 290 | 318 | RFD | pcs | DE | EUR | Luftdurchlässe | Deckenluftdurchlass | Deckendralldurchlässe | R: Frontdurchlass rund | Z: Zuluft | A: Horizontal, mit Anschlusskasten | M: Mit Mengeneinstellung | L: Mit Lippendichtung
1000825143 | Dralldurchlass | RFD-R-Z-A-M-L/250 | 723 | 73269098 | 1 | 8.5 | 526 | 476 | 363 | RFD | pcs | DE | EUR | Luftdurchlässe | Deckenluftdurchlass | Deckendralldurchlässe | R: Frontdurchlass rund | Z: Zuluft | A: Horizontal, mit Anschlusskasten | M: Mit Mengeneinstellung | L: Mit Lippendichtung
1000825144 | Dralldurchlass | RFD-R-Z-A-M-L/315 | 898 | 73269098 | 1 | 11.6 | 615 | 567 | 403 | RFD | pcs | DE | EUR | Luftdurchlässe | Deckenluftdurchlass | Deckendralldurchlässe | R: Frontdurchlass rund | Z: Zuluft | A: Horizontal, mit Anschlusskasten | M: Mit Mengeneinstellung | L: Mit Lippendichtung
1000825145 | Dralldurchlass | RFD-R-Z-A-M-L/400 | 1063 | 73269098 | 1 | 14.4 | 665 | 615 | 478 | RFD | pcs | DE | EUR | Luftdurchlässe | Deckenluftdurchlass | Deckendralldurchlässe | R: Frontdurchlass rund | Z: Zuluft | A: Horizontal, mit Anschlusskasten | M: Mit Mengeneinstellung | L: Mit Lippendichtung
1000825170 | Dralldurchlass | RFD-R-Z-D-A/125 | 506 | 73269098 | 1 | 2.9 | 266 | 216 | 292 | RFD | pcs | DE | EUR | Luftdurchlässe | Deckenluftdurchlass | Deckendralldurchlässe | R: Frontdurchlass rund | Z: Zuluft | D: Mit Ausströmdüse | A: Horizontal, mit Anschlusskasten
1000825171 | Dralldurchlass | RFD-R-Z-D-A/160 | 539 | 73269098 | 1 | 3.8 | 314 | 266 | 317 | RFD | pcs | DE | EUR | Luftdurchlässe | Deckenluftdurchlass | Deckendralldurchlässe | R: Frontdurchlass rund | Z: Zuluft | D: Mit Ausströmdüse | A: Horizontal, mit Anschlusskasten
1000825172 | Dralldurchlass | RFD-R-Z-D-A/200 | 656 | 73269098 | 1 | 4.6 | 340 | 290 | 347 | RFD | pcs | DE | EUR | Luftdurchlässe | Deckenluftdurchlass | Deckendralldurchlässe | R: Frontdurchlass rund | Z: Zuluft | D: Mit Ausströmdüse | A: Horizontal, mit Anschlusskasten
1000825173 | Dralldurchlass | RFD-R-Z-D-A/250 | 799 | 73269098 | 1 | 9 | 526 | 476 | 392 | RFD | pcs | DE | EUR | Luftdurchlässe | Deckenluftdurchlass | Deckendralldurchlässe | R: Frontdurchlass rund | Z: Zuluft | D: Mit Ausströmdüse | A: Horizontal, mit Anschlusskasten
1000825174 | Dralldurchlass | RFD-R-Z-D-A/315 | 993 | 73269098 | 1 | 12.5 | 615 | 567 | 452 | RFD | pcs | DE | EUR | Luftdurchlässe | Deckenluftdurchlass | Deckendralldurchlässe | R: Frontdurchlass rund | Z: Zuluft | D: Mit Ausströmdüse | A: Horizontal, mit Anschlusskasten
1000825175 | Dralldurchlass | RFD-R-Z-D-A/400 | 1282 | 73269098 | 1 | 15.7 | 665 | 615 | 517 | RFD | pcs | DE | EUR | Luftdurchlässe | Deckenluftdurchlass | Deckendralldurchlässe | R: Frontdurchlass rund | Z: Zuluft | D: Mit Ausströmdüse | A: Horizontal, mit Anschlusskasten
1000825176 | Dralldurchlass | RFD-R-Z-D-A-L/125 | 548 | 73269098 | 1 | 2.9 | 266 | 216 | 292 | RFD | pcs | DE | EUR | Luftdurchlässe | Deckenluftdurchlass | Deckendralldurchlässe | R: Frontdurchlass rund | Z: Zuluft | D: Mit Ausströmdüse | A: Horizontal, mit Anschlusskasten | L: Mit Lippendichtung
1000825177 | Dralldurchlass | RFD-R-Z-D-A-L/160 | 581 | 73269098 | 1 | 3.8 | 314 | 266 | 317 | RFD | pcs | DE | EUR | Luftdurchlässe | Deckenluftdurchlass | Deckendralldurchlässe | R: Frontdurchlass rund | Z: Zuluft | D: Mit Ausströmdüse | A: Horizontal, mit Anschlusskasten | L: Mit Lippendichtung
1000825178 | Dralldurchlass | RFD-R-Z-D-A-L/200 | 705 | 73269098 | 1 | 4.6 | 340 | 290 | 347 | RFD | pcs | DE | EUR | Luftdurchlässe | Deckenluftdurchlass | Deckendralldurchlässe | R: Frontdurchlass rund | Z: Zuluft | D: Mit Ausströmdüse | A: Horizontal, mit Anschlusskasten | L: Mit Lippendichtung
1000825179 | Dralldurchlass | RFD-R-Z-D-A-L/250 | 848 | 73269098 | 1 | 9 | 526 | 476 | 392 | RFD | pcs | DE | EUR | Luftdurchlässe | Deckenluftdurchlass | Deckendralldurchlässe | R: Frontdurchlass rund | Z: Zuluft | D: Mit Ausströmdüse | A: Horizontal, mit Anschlusskasten | L: Mit Lippendichtung
1000825180 | Dralldurchlass | RFD-R-Z-D-A-L/315 | 1042 | 73269098 | 1 | 12.5 | 615 | 567 | 452 | RFD | pcs | DE | EUR | Luftdurchlässe | Deckenluftdurchlass | Deckendralldurchlässe | R: Frontdurchlass rund | Z: Zuluft | D: Mit Ausströmdüse | A: Horizontal, mit Anschlusskasten | L: Mit Lippendichtung
1000825181 | Dralldurchlass | RFD-R-Z-D-A-L/400 | 1338 | 73269098 | 1 | 15.7 | 665 | 615 | 517 | RFD | pcs | DE | EUR | Luftdurchlässe | Deckenluftdurchlass | Deckendralldurchlässe | R: Frontdurchlass rund | Z: Zuluft | D: Mit Ausströmdüse | A: Horizontal, mit Anschlusskasten | L: Mit Lippendichtung
1000825182 | Dralldurchlass | RFD-R-Z-D-A-M/125 | 562 | 73269098 | 1 | 2.9 | 266 | 216 | 292 | RFD | pcs | DE | EUR | Luftdurchlässe | Deckenluftdurchlass | Deckendralldurchlässe | R: Frontdurchlass rund | Z: Zuluft | D: Mit Ausströmdüse | A: Horizontal, mit Anschlusskasten | M: Mit Mengeneinstellung
1000825183 | Dralldurchlass | RFD-R-Z-D-A-M/160 | 596 | 73269098 | 1 | 3.8 | 314 | 266 | 317 | RFD | pcs | DE | EUR | Luftdurchlässe | Deckenluftdurchlass | Deckendralldurchlässe | R: Frontdurchlass rund | Z: Zuluft | D: Mit Ausströmdüse | A: Horizontal, mit Anschlusskasten | M: Mit Mengeneinstellung
1000825184 | Dralldurchlass | RFD-R-Z-D-A-M/200 | 715 | 73269098 | 1 | 4.6 | 340 | 290 | 347 | RFD | pcs | DE | EUR | Luftdurchlässe | Deckenluftdurchlass | Deckendralldurchlässe | R: Frontdurchlass rund | Z: Zuluft | D: Mit Ausströmdüse | A: Horizontal, mit Anschlusskasten | M: Mit Mengeneinstellung
1000825185 | Dralldurchlass | RFD-R-Z-D-A-M/250 | 871 | 73269098 | 1 | 9 | 526 | 476 | 392 | RFD | pcs | DE | EUR | Luftdurchlässe | Deckenluftdurchlass | Deckendralldurchlässe | R: Frontdurchlass rund | Z: Zuluft | D: Mit Ausströmdüse | A: Horizontal, mit Anschlusskasten | M: Mit Mengeneinstellung
1000825186 | Dralldurchlass | RFD-R-Z-D-A-M/315 | 1085 | 73269098 | 1 | 12.5 | 615 | 567 | 452 | RFD | pcs | DE | EUR | Luftdurchlässe | Deckenluftdurchlass | Deckendralldurchlässe | R: Frontdurchlass rund | Z: Zuluft | D: Mit Ausströmdüse | A: Horizontal, mit Anschlusskasten | M: Mit Mengeneinstellung
1000825187 | Dralldurchlass | RFD-R-Z-D-A-M/400 | 1381 | 73269098 | 1 | 15.7 | 665 | 615 | 517 | RFD | pcs | DE | EUR | Luftdurchlässe | Deckenluftdurchlass | Deckendralldurchlässe | R: Frontdurchlass rund | Z: Zuluft | D: Mit Ausströmdüse | A: Horizontal, mit Anschlusskasten | M: Mit Mengeneinstellung
1000825188 | Dralldurchlass | RFD-R-Z-D-A-M-L/125 | 604 | 73269098 | 1 | 2.9 | 266 | 216 | 292 | RFD | pcs | DE | EUR | Luftdurchlässe | Deckenluftdurchlass | Deckendralldurchlässe | R: Frontdurchlass rund | Z: Zuluft | D: Mit Ausströmdüse | A: Horizontal, mit Anschlusskasten | M: Mit Mengeneinstellung | L: Mit Lippendichtung
1000825189 | Dralldurchlass | RFD-R-Z-D-A-M-L/160 | 638 | 73269098 | 1 | 3.8 | 314 | 266 | 317 | RFD | pcs | DE | EUR | Luftdurchlässe | Deckenluftdurchlass | Deckendralldurchlässe | R: Frontdurchlass rund | Z: Zuluft | D: Mit Ausströmdüse | A: Horizontal, mit Anschlusskasten | M: Mit Mengeneinstellung | L: Mit Lippendichtung
1000825190 | Dralldurchlass | RFD-R-Z-D-A-M-L/200 | 764 | 73269098 | 1 | 4.6 | 340 | 290 | 347 | RFD | pcs | DE | EUR | Luftdurchlässe | Deckenluftdurchlass | Deckendralldurchlässe | R: Frontdurchlass rund | Z: Zuluft | D: Mit Ausströmdüse | A: Horizontal, mit Anschlusskasten | M: Mit Mengeneinstellung | L: Mit Lippendichtung
1000825191 | Dralldurchlass | RFD-R-Z-D-A-M-L/250 | 920 | 73269098 | 1 | 9 | 526 | 476 | 392 | RFD | pcs | DE | EUR | Luftdurchlässe | Deckenluftdurchlass | Deckendralldurchlässe | R: Frontdurchlass rund | Z: Zuluft | D: Mit Ausströmdüse | A: Horizontal, mit Anschlusskasten | M: Mit Mengeneinstellung | L: Mit Lippendichtung
1000825192 | Dralldurchlass | RFD-R-Z-D-A-M-L/315 | 1134 | 73269098 | 1 | 12.5 | 615 | 567 | 452 | RFD | pcs | DE | EUR | Luftdurchlässe | Deckenluftdurchlass | Deckendralldurchlässe | R: Frontdurchlass rund | Z: Zuluft | D: Mit Ausströmdüse | A: Horizontal, mit Anschlusskasten | M: Mit Mengeneinstellung | L: Mit Lippendichtung
1000825193 | Dralldurchlass | RFD-R-Z-D-A-M-L/400 | 1437 | 73269098 | 1 | 15.7 | 665 | 615 | 517 | RFD | pcs | DE | EUR | Luftdurchlässe | Deckenluftdurchlass | Deckendralldurchlässe | R: Frontdurchlass rund | Z: Zuluft | D: Mit Ausströmdüse | A: Horizontal, mit Anschlusskasten | M: Mit Mengeneinstellung | L: Mit Lippendichtung
1000825194 | Dralldurchlass | RFD-R-Z-D-K/125 | 215 | 73269098 | 1 | 0.5 | 200 | 200 | 75 | RFD | pcs | DE | EUR | Luftdurchlässe | Deckenluftdurchlass | Deckendralldurchlässe | R: Frontdurchlass rund | Z: Zuluft | D: Mit Ausströmdüse | K: Vertikal, mit Anschlusskragen
1000825195 | Dralldurchlass | RFD-R-Z-D-K/160 | 225 | 73269098 | 1 | 1 | 250 | 250 | 78 | RFD | pcs | DE | EUR | Luftdurchlässe | Deckenluftdurchlass | Deckendralldurchlässe | R: Frontdurchlass rund | Z: Zuluft | D: Mit Ausströmdüse | K: Vertikal, mit Anschlusskragen
1000825196 | Dralldurchlass | RFD-R-Z-D-K/200 | 288 | 73269098 | 1 | 1.3 | 300 | 300 | 78 | RFD | pcs | DE | EUR | Luftdurchlässe | Deckenluftdurchlass | Deckendralldurchlässe | R: Frontdurchlass rund | Z: Zuluft | D: Mit Ausströmdüse | K: Vertikal, mit Anschlusskragen
1000825197 | Dralldurchlass | RFD-R-Z-D-K/250 | 334 | 73269098 | 1 | 1.8 | 350 | 350 | 75 | RFD | pcs | DE | EUR | Luftdurchlässe | Deckenluftdurchlass | Deckendralldurchlässe | R: Frontdurchlass rund | Z: Zuluft | D: Mit Ausströmdüse | K: Vertikal, mit Anschlusskragen
1000825198 | Dralldurchlass | RFD-R-Z-D-K/315 | 405 | 73269098 | 1 | 2.8 | 450 | 450 | 88 | RFD | pcs | DE | EUR | Luftdurchlässe | Deckenluftdurchlass | Deckendralldurchlässe | R: Frontdurchlass rund | Z: Zuluft | D: Mit Ausströmdüse | K: Vertikal, mit Anschlusskragen
1000825199 | Dralldurchlass | RFD-R-Z-D-K/400 | 578 | 73269098 | 1 | 4.1 | 580 | 580 | 88 | RFD | pcs | DE | EUR | Luftdurchlässe | Deckenluftdurchlass | Deckendralldurchlässe | R: Frontdurchlass rund | Z: Zuluft | D: Mit Ausströmdüse | K: Vertikal, mit Anschlusskragen
1000825200 | Dralldurchlass | RFD-R-Z-D-N/125 | 441 | 73269098 | 1 | 2.4 | 334 | 304 | 152 | RFD | pcs | DE | EUR | Luftdurchlässe | Deckenluftdurchlass | Deckendralldurchlässe | R: Frontdurchlass rund | Z: Zuluft | D: Mit Ausströmdüse | N: Horizontal, mit niedrigem Anschlusskasten
1000825201 | Dralldurchlass | RFD-R-Z-D-N/160 | 545 | 73269098 | 1 | 3.8 | 361 | 333 | 177 | RFD | pcs | DE | EUR | Luftdurchlässe | Deckenluftdurchlass | Deckendralldurchlässe | R: Frontdurchlass rund | Z: Zuluft | D: Mit Ausströmdüse | N: Horizontal, mit niedrigem Anschlusskasten
1000825202 | Dralldurchlass | RFD-R-Z-D-N/200 | 712 | 73269098 | 1 | 5.1 | 443 | 413 | 212 | RFD | pcs | DE | EUR | Luftdurchlässe | Deckenluftdurchlass | Deckendralldurchlässe | R: Frontdurchlass rund | Z: Zuluft | D: Mit Ausströmdüse | N: Horizontal, mit niedrigem Anschlusskasten
1000825203 | Dralldurchlass | RFD-R-Z-D-N/250 | 898 | 73269098 | 1 | 6.5 | 486 | 456 | 262 | RFD | pcs | DE | EUR | Luftdurchlässe | Deckenluftdurchlass | Deckendralldurchlässe | R: Frontdurchlass rund | Z: Zuluft | D: Mit Ausströmdüse | N: Horizontal, mit niedrigem Anschlusskasten
1000825204 | Dralldurchlass | RFD-R-Z-D-N/315 | 1113 | 73269098 | 1 | 10 | 544 | 516 | 312 | RFD | pcs | DE | EUR | Luftdurchlässe | Deckenluftdurchlass | Deckendralldurchlässe | R: Frontdurchlass rund | Z: Zuluft | D: Mit Ausströmdüse | N: Horizontal, mit niedrigem Anschlusskasten
1000825205 | Dralldurchlass | RFD-R-Z-D-N/400 | 1464 | 73269098 | 1 | 15 | 722 | 692 | 377 | RFD | pcs | DE | EUR | Luftdurchlässe | Deckenluftdurchlass | Deckendralldurchlässe | R: Frontdurchlass rund | Z: Zuluft | D: Mit Ausströmdüse | N: Horizontal, mit niedrigem Anschlusskasten
1000825206 | Dralldurchlass | RFD-R-Z-D-N-L/125 | 483 | 73269098 | 1 | 2.4 | 334 | 304 | 152 | RFD | pcs | DE | EUR | Luftdurchlässe | Deckenluftdurchlass | Deckendralldurchlässe | R: Frontdurchlass rund | Z: Zuluft | D: Mit Ausströmdüse | N: Horizontal, mit niedrigem Anschlusskasten | L: Mit Lippendichtung
1000825207 | Dralldurchlass | RFD-R-Z-D-N-L/160 | 587 | 73269098 | 1 | 3.8 | 361 | 333 | 177 | RFD | pcs | DE | EUR | Luftdurchlässe | Deckenluftdurchlass | Deckendralldurchlässe | R: Frontdurchlass rund | Z: Zuluft | D: Mit Ausströmdüse | N: Horizontal, mit niedrigem Anschlusskasten | L: Mit Lippendichtung
1000825208 | Dralldurchlass | RFD-R-Z-D-N-L/200 | 761 | 73269098 | 1 | 5.1 | 443 | 413 | 212 | RFD | pcs | DE | EUR | Luftdurchlässe | Deckenluftdurchlass | Deckendralldurchlässe | R: Frontdurchlass rund | Z: Zuluft | D: Mit Ausströmdüse | N: Horizontal, mit niedrigem Anschlusskasten | L: Mit Lippendichtung
1000825209 | Dralldurchlass | RFD-R-Z-D-N-L/250 | 947 | 73269098 | 1 | 6.5 | 486 | 456 | 262 | RFD | pcs | DE | EUR | Luftdurchlässe | Deckenluftdurchlass | Deckendralldurchlässe | R: Frontdurchlass rund | Z: Zuluft | D: Mit Ausströmdüse | N: Horizontal, mit niedrigem Anschlusskasten | L: Mit Lippendichtung
1000825210 | Dralldurchlass | RFD-R-Z-D-N-L/315 | 1162 | 73269098 | 1 | 10 | 544 | 516 | 312 | RFD | pcs | DE | EUR | Luftdurchlässe | Deckenluftdurchlass | Deckendralldurchlässe | R: Frontdurchlass rund | Z: Zuluft | D: Mit Ausströmdüse | N: Horizontal, mit niedrigem Anschlusskasten | L: Mit Lippendichtung
1000825211 | Dralldurchlass | RFD-R-Z-D-N-L/400 | 1520 | 73269098 | 1 | 15 | 722 | 692 | 377 | RFD | pcs | DE | EUR | Luftdurchlässe | Deckenluftdurchlass | Deckendralldurchlässe | R: Frontdurchlass rund | Z: Zuluft | D: Mit Ausströmdüse | N: Horizontal, mit niedrigem Anschlusskasten | L: Mit Lippendichtung
1000825212 | Dralldurchlass | RFD-R-Z-D-N-M/125 | 497 | 73269098 | 1 | 2.4 | 334 | 304 | 152 | RFD | pcs | DE | EUR | Luftdurchlässe | Deckenluftdurchlass | Deckendralldurchlässe | R: Frontdurchlass rund | Z: Zuluft | D: Mit Ausströmdüse | N: Horizontal, mit niedrigem Anschlusskasten | M: Mit Mengeneinstellung
1000825213 | Dralldurchlass | RFD-R-Z-D-N-M/160 | 602 | 73269098 | 1 | 3.8 | 361 | 333 | 177 | RFD | pcs | DE | EUR | Luftdurchlässe | Deckenluftdurchlass | Deckendralldurchlässe | R: Frontdurchlass rund | Z: Zuluft | D: Mit Ausströmdüse | N: Horizontal, mit niedrigem Anschlusskasten | M: Mit Mengeneinstellung
1000825214 | Dralldurchlass | RFD-R-Z-D-N-M/200 | 771 | 73269098 | 1 | 5.1 | 443 | 413 | 212 | RFD | pcs | DE | EUR | Luftdurchlässe | Deckenluftdurchlass | Deckendralldurchlässe | R: Frontdurchlass rund | Z: Zuluft | D: Mit Ausströmdüse | N: Horizontal, mit niedrigem Anschlusskasten | M: Mit Mengeneinstellung
1000825215 | Dralldurchlass | RFD-R-Z-D-N-M/250 | 970 | 73269098 | 1 | 6.5 | 486 | 456 | 262 | RFD | pcs | DE | EUR | Luftdurchlässe | Deckenluftdurchlass | Deckendralldurchlässe | R: Frontdurchlass rund | Z: Zuluft | D: Mit Ausströmdüse | N: Horizontal, mit niedrigem Anschlusskasten | M: Mit Mengeneinstellung
1000825216 | Dralldurchlass | RFD-R-Z-D-N-M/315 | 1205 | 73269098 | 1 | 10 | 544 | 516 | 312 | RFD | pcs | DE | EUR | Luftdurchlässe | Deckenluftdurchlass | Deckendralldurchlässe | R: Frontdurchlass rund | Z: Zuluft | D: Mit Ausströmdüse | N: Horizontal, mit niedrigem Anschlusskasten | M: Mit Mengeneinstellung
1000825217 | Dralldurchlass | RFD-R-Z-D-N-M/400 | 1563 | 73269098 | 1 | 15 | 722 | 692 | 377 | RFD | pcs | DE | EUR | Luftdurchlässe | Deckenluftdurchlass | Deckendralldurchlässe | R: Frontdurchlass rund | Z: Zuluft | D: Mit Ausströmdüse | N: Horizontal, mit niedrigem Anschlusskasten | M: Mit Mengeneinstellung
1000825218 | Dralldurchlass | RFD-R-Z-D-N-M-L/125 | 539 | 73269098 | 1 | 2.4 | 334 | 304 | 152 | RFD | pcs | DE | EUR | Luftdurchlässe | Deckenluftdurchlass | Deckendralldurchlässe | R: Frontdurchlass rund | Z: Zuluft | D: Mit Ausströmdüse | N: Horizontal, mit niedrigem Anschlusskasten | M: Mit Mengeneinstellung | L: Mit Lippendichtung
1000825219 | Dralldurchlass | RFD-R-Z-D-N-M-L/160 | 644 | 73269098 | 1 | 3.8 | 361 | 333 | 177 | RFD | pcs | DE | EUR | Luftdurchlässe | Deckenluftdurchlass | Deckendralldurchlässe | R: Frontdurchlass rund | Z: Zuluft | D: Mit Ausströmdüse | N: Horizontal, mit niedrigem Anschlusskasten | M: Mit Mengeneinstellung | L: Mit Lippendichtung
1000825220 | Dralldurchlass | RFD-R-Z-D-N-M-L/200 | 820 | 73269098 | 1 | 5.1 | 443 | 413 | 212 | RFD | pcs | DE | EUR | Luftdurchlässe | Deckenluftdurchlass | Deckendralldurchlässe | R: Frontdurchlass rund | Z: Zuluft | D: Mit Ausströmdüse | N: Horizontal, mit niedrigem Anschlusskasten | M: Mit Mengeneinstellung | L: Mit Lippendichtung
1000825221 | Dralldurchlass | RFD-R-Z-D-N-M-L/250 | 1019 | 73269098 | 1 | 6.5 | 486 | 456 | 262 | RFD | pcs | DE | EUR | Luftdurchlässe | Deckenluftdurchlass | Deckendralldurchlässe | R: Frontdurchlass rund | Z: Zuluft | D: Mit Ausströmdüse | N: Horizontal, mit niedrigem Anschlusskasten | M: Mit Mengeneinstellung | L: Mit Lippendichtung
1000825222 | Dralldurchlass | RFD-R-Z-D-N-M-L/315 | 1254 | 73269098 | 1 | 10 | 544 | 516 | 312 | RFD | pcs | DE | EUR | Luftdurchlässe | Deckenluftdurchlass | Deckendralldurchlässe | R: Frontdurchlass rund | Z: Zuluft | D: Mit Ausströmdüse | N: Horizontal, mit niedrigem Anschlusskasten | M: Mit Mengeneinstellung | L: Mit Lippendichtung
1000825223 | Dralldurchlass | RFD-R-Z-D-N-M-L/400 | 1619 | 73269098 | 1 | 15 | 722 | 692 | 377 | RFD | pcs | DE | EUR | Luftdurchlässe | Deckenluftdurchlass | Deckendralldurchlässe | R: Frontdurchlass rund | Z: Zuluft | D: Mit Ausströmdüse | N: Horizontal, mit niedrigem Anschlusskasten | M: Mit Mengeneinstellung | L: Mit Lippendichtung
1000825224 | Dralldurchlass | RFD-R-Z-D-UD/125 | 387 | 73269098 | 1 | 0.7 | 200 | 200 | 192 | RFD | pcs | DE | EUR | Luftdurchlässe | Deckenluftdurchlass | Deckendralldurchlässe | R: Frontdurchlass rund | Z: Zuluft | D: Mit Ausströmdüse | UD: Vertikal, mit Übergangsstück, | Traverse und Ausströmdüse
1000825225 | Dralldurchlass | RFD-R-Z-D-UD/160 | 411 | 73269098 | 1 | 1.2 | 250 | 250 | 196 | RFD | pcs | DE | EUR | Luftdurchlässe | Deckenluftdurchlass | Deckendralldurchlässe | R: Frontdurchlass rund | Z: Zuluft | D: Mit Ausströmdüse | UD: Vertikal, mit Übergangsstück, | Traverse und Ausströmdüse
1000825226 | Dralldurchlass | RFD-R-Z-D-UD/200 | 497 | 73269098 | 1 | 1.7 | 300 | 300 | 197 | RFD | pcs | DE | EUR | Luftdurchlässe | Deckenluftdurchlass | Deckendralldurchlässe | R: Frontdurchlass rund | Z: Zuluft | D: Mit Ausströmdüse | UD: Vertikal, mit Übergangsstück, | Traverse und Ausströmdüse
1000825227 | Dralldurchlass | RFD-R-Z-D-UD/250 | 603 | 73269098 | 1 | 2.2 | 350 | 350 | 202 | RFD | pcs | DE | EUR | Luftdurchlässe | Deckenluftdurchlass | Deckendralldurchlässe | R: Frontdurchlass rund | Z: Zuluft | D: Mit Ausströmdüse | UD: Vertikal, mit Übergangsstück, | Traverse und Ausströmdüse
1000825228 | Dralldurchlass | RFD-R-Z-D-UD/315 | 744 | 73269098 | 1 | 3.6 | 450 | 450 | 219 | RFD | pcs | DE | EUR | Luftdurchlässe | Deckenluftdurchlass | Deckendralldurchlässe | R: Frontdurchlass rund | Z: Zuluft | D: Mit Ausströmdüse | UD: Vertikal, mit Übergangsstück, | Traverse und Ausströmdüse
1000825229 | Dralldurchlass | RFD-R-Z-D-UD/400 | 1143 | 73269098 | 1 | 5.3 | 580 | 580 | 229 | RFD | pcs | DE | EUR | Luftdurchlässe | Deckenluftdurchlass | Deckendralldurchlässe | R: Frontdurchlass rund | Z: Zuluft | D: Mit Ausströmdüse | UD: Vertikal, mit Übergangsstück, | Traverse und Ausströmdüse
1000825230 | Dralldurchlass | RFD-R-Z-D-US/125 | 279 | 73269098 | 1 | 0.6 | 200 | 200 | 153 | RFD | pcs | DE | EUR | Luftdurchlässe | Deckenluftdurchlass | Deckendralldurchlässe | R: Frontdurchlass rund | Z: Zuluft | D: Mit Ausströmdüse | US: Vertikal, mit Übergangsstück
1000825231 | Dralldurchlass | RFD-R-Z-D-US/160 | 309 | 73269098 | 1 | 1.1 | 250 | 250 | 158 | RFD | pcs | DE | EUR | Luftdurchlässe | Deckenluftdurchlass | Deckendralldurchlässe | R: Frontdurchlass rund | Z: Zuluft | D: Mit Ausströmdüse | US: Vertikal, mit Übergangsstück
1000825232 | Dralldurchlass | RFD-R-Z-D-US/200 | 411 | 73269098 | 1 | 1.5 | 300 | 300 | 161 | RFD | pcs | DE | EUR | Luftdurchlässe | Deckenluftdurchlass | Deckendralldurchlässe | R: Frontdurchlass rund | Z: Zuluft | D: Mit Ausströmdüse | US: Vertikal, mit Übergangsstück
1000825233 | Dralldurchlass | RFD-R-Z-D-US/250 | 499 | 73269098 | 1 | 2.1 | 350 | 350 | 166 | RFD | pcs | DE | EUR | Luftdurchlässe | Deckenluftdurchlass | Deckendralldurchlässe | R: Frontdurchlass rund | Z: Zuluft | D: Mit Ausströmdüse | US: Vertikal, mit Übergangsstück
1000825234 | Dralldurchlass | RFD-R-Z-D-US/315 | 624 | 73269098 | 1 | 3.2 | 450 | 450 | 183 | RFD | pcs | DE | EUR | Luftdurchlässe | Deckenluftdurchlass | Deckendralldurchlässe | R: Frontdurchlass rund | Z: Zuluft | D: Mit Ausströmdüse | US: Vertikal, mit Übergangsstück
1000825235 | Dralldurchlass | RFD-R-Z-D-US/400 | 957 | 73269098 | 1 | 4.6 | 580 | 580 | 193 | RFD | pcs | DE | EUR | Luftdurchlässe | Deckenluftdurchlass | Deckendralldurchlässe | R: Frontdurchlass rund | Z: Zuluft | D: Mit Ausströmdüse | US: Vertikal, mit Übergangsstück
1000825236 | Dralldurchlass | RFD-R-Z-D-UT/125 | 342 | 73269098 | 1 | 0 | 0 | 0 | 0 | RFD | pcs | DE | EUR | Luftdurchlässe | Deckenluftdurchlass | Deckendralldurchlässe | R: Frontdurchlass rund | Z: Zuluft | D: Mit Ausströmdüse | UT: Übergangsstück US mit Traverse
1000825237 | Dralldurchlass | RFD-R-Z-D-UT/160 | 372 | 73269098 | 1 | 0 | 0 | 0 | 0 | RFD | pcs | DE | EUR | Luftdurchlässe | Deckenluftdurchlass | Deckendralldurchlässe | R: Frontdurchlass rund | Z: Zuluft | D: Mit Ausströmdüse | UT: Übergangsstück US mit Traverse
1000825238 | Dralldurchlass | RFD-R-Z-D-UT/200 | 495 | 73269098 | 1 | 0 | 0 | 0 | 0 | RFD | pcs | DE | EUR | Luftdurchlässe | Deckenluftdurchlass | Deckendralldurchlässe | R: Frontdurchlass rund | Z: Zuluft | D: Mit Ausströmdüse | UT: Übergangsstück US mit Traverse
1000825239 | Dralldurchlass | RFD-R-Z-D-UT/250 | 583 | 73269098 | 1 | 0 | 0 | 0 | 0 | RFD | pcs | DE | EUR | Luftdurchlässe | Deckenluftdurchlass | Deckendralldurchlässe | R: Frontdurchlass rund | Z: Zuluft | D: Mit Ausströmdüse | UT: Übergangsstück US mit Traverse
1000825240 | Dralldurchlass | RFD-R-Z-D-UT/315 | 725 | 73269098 | 1 | 0 | 0 | 0 | 0 | RFD | pcs | DE | EUR | Luftdurchlässe | Deckenluftdurchlass | Deckendralldurchlässe | R: Frontdurchlass rund | Z: Zuluft | D: Mit Ausströmdüse | UT: Übergangsstück US mit Traverse
1000825241 | Dralldurchlass | RFD-R-Z-D-UT/400 | 1058 | 73269098 | 1 | 0 | 0 | 0 | 0 | RFD | pcs | DE | EUR | Luftdurchlässe | Deckenluftdurchlass | Deckendralldurchlässe | R: Frontdurchlass rund | Z: Zuluft | D: Mit Ausströmdüse | UT: Übergangsstück US mit Traverse
1000825146 | Dralldurchlass | RFD-R-Z-K/125 | 80 | 73269098 | 1 | 0.4 | 158 | 158 | 50 | RFD | pcs | DE | EUR | Luftdurchlässe | Deckenluftdurchlass | Deckendralldurchlässe | R: Frontdurchlass rund | Z: Zuluft | K: Vertikal, mit Anschlusskragen
1000825147 | Dralldurchlass | RFD-R-Z-K/160 | 88 | 73269098 | 1 | 0.6 | 197 | 197 | 53 | RFD | pcs | DE | EUR | Luftdurchlässe | Deckenluftdurchlass | Deckendralldurchlässe | R: Frontdurchlass rund | Z: Zuluft | K: Vertikal, mit Anschlusskragen
1000825148 | Dralldurchlass | RFD-R-Z-K/200 | 110 | 73269098 | 1 | 0.9 | 241 | 241 | 53 | RFD | pcs | DE | EUR | Luftdurchlässe | Deckenluftdurchlass | Deckendralldurchlässe | R: Frontdurchlass rund | Z: Zuluft | K: Vertikal, mit Anschlusskragen
1000825149 | Dralldurchlass | RFD-R-Z-K/250 | 137 | 73269098 | 1 | 1.3 | 295 | 295 | 50 | RFD | pcs | DE | EUR | Luftdurchlässe | Deckenluftdurchlass | Deckendralldurchlässe | R: Frontdurchlass rund | Z: Zuluft | K: Vertikal, mit Anschlusskragen
1000825150 | Dralldurchlass | RFD-R-Z-K/315 | 169 | 73269098 | 1 | 1.9 | 364 | 364 | 53 | RFD | pcs | DE | EUR | Luftdurchlässe | Deckenluftdurchlass | Deckendralldurchlässe | R: Frontdurchlass rund | Z: Zuluft | K: Vertikal, mit Anschlusskragen
1000825151 | Dralldurchlass | RFD-R-Z-K/400 | 204 | 73269098 | 1 | 2.9 | 450 | 450 | 53 | RFD | pcs | DE | EUR | Luftdurchlässe | Deckenluftdurchlass | Deckendralldurchlässe | R: Frontdurchlass rund | Z: Zuluft | K: Vertikal, mit Anschlusskragen
1000825152 | Dralldurchlass | RFD-R-Z-UO/125 | 367 | 73269098 | 1 | 0.6 | 158 | 158 | 152 | RFD | pcs | DE | EUR | Luftdurchlässe | Deckenluftdurchlass | Deckendralldurchlässe | R: Frontdurchlass rund | Z: Zuluft | UO: Vertikal, mit Übergangsstück und Traverse
1000825153 | Dralldurchlass | RFD-R-Z-UO/160 | 386 | 73269098 | 1 | 0.8 | 197 | 197 | 159 | RFD | pcs | DE | EUR | Luftdurchlässe | Deckenluftdurchlass | Deckendralldurchlässe | R: Frontdurchlass rund | Z: Zuluft | UO: Vertikal, mit Übergangsstück und Traverse
1000825154 | Dralldurchlass | RFD-R-Z-UO/200 | 408 | 73269098 | 1 | 1.2 | 241 | 241 | 162 | RFD | pcs | DE | EUR | Luftdurchlässe | Deckenluftdurchlass | Deckendralldurchlässe | R: Frontdurchlass rund | Z: Zuluft | UO: Vertikal, mit Übergangsstück und Traverse
1000825155 | Dralldurchlass | RFD-R-Z-UO/250 | 454 | 73269098 | 1 | 1.6 | 295 | 295 | 167 | RFD | pcs | DE | EUR | Luftdurchlässe | Deckenluftdurchlass | Deckendralldurchlässe | R: Frontdurchlass rund | Z: Zuluft | UO: Vertikal, mit Übergangsstück und Traverse
1000825156 | Dralldurchlass | RFD-R-Z-UO/315 | 540 | 73269098 | 1 | 2.5 | 364 | 364 | 174 | RFD | pcs | DE | EUR | Luftdurchlässe | Deckenluftdurchlass | Deckendralldurchlässe | R: Frontdurchlass rund | Z: Zuluft | UO: Vertikal, mit Übergangsstück und Traverse
1000825157 | Dralldurchlass | RFD-R-Z-UO/400 | 693 | 73269098 | 1 | 3.7 | 450 | 450 | 182 | RFD | pcs | DE | EUR | Luftdurchlässe | Deckenluftdurchlass | Deckendralldurchlässe | R: Frontdurchlass rund | Z: Zuluft | UO: Vertikal, mit Übergangsstück und Traverse
1000825158 | Dralldurchlass | RFD-R-Z-US/125 | 174 | 73269098 | 1 | 0.5 | 158 | 158 | 128 | RFD | pcs | DE | EUR | Luftdurchlässe | Deckenluftdurchlass | Deckendralldurchlässe | R: Frontdurchlass rund | Z: Zuluft | US: Vertikal, mit Übergangsstück
1000825159 | Dralldurchlass | RFD-R-Z-US/160 | 219 | 73269098 | 1 | 0.8 | 197 | 197 | 133 | RFD | pcs | DE | EUR | Luftdurchlässe | Deckenluftdurchlass | Deckendralldurchlässe | R: Frontdurchlass rund | Z: Zuluft | US: Vertikal, mit Übergangsstück
1000825160 | Dralldurchlass | RFD-R-Z-US/200 | 288 | 73269098 | 1 | 1.1 | 241 | 241 | 136 | RFD | pcs | DE | EUR | Luftdurchlässe | Deckenluftdurchlass | Deckendralldurchlässe | R: Frontdurchlass rund | Z: Zuluft | US: Vertikal, mit Übergangsstück
1000825161 | Dralldurchlass | RFD-R-Z-US/250 | 363 | 73269098 | 1 | 1.6 | 295 | 295 | 141 | RFD | pcs | DE | EUR | Luftdurchlässe | Deckenluftdurchlass | Deckendralldurchlässe | R: Frontdurchlass rund | Z: Zuluft | US: Vertikal, mit Übergangsstück
1000825162 | Dralldurchlass | RFD-R-Z-US/315 | 450 | 73269098 | 1 | 2.3 | 364 | 364 | 148 | RFD | pcs | DE | EUR | Luftdurchlässe | Deckenluftdurchlass | Deckendralldurchlässe | R: Frontdurchlass rund | Z: Zuluft | US: Vertikal, mit Übergangsstück
1000825163 | Dralldurchlass | RFD-R-Z-US/400 | 579 | 73269098 | 1 | 3.4 | 450 | 450 | 158 | RFD | pcs | DE | EUR | Luftdurchlässe | Deckenluftdurchlass | Deckendralldurchlässe | R: Frontdurchlass rund | Z: Zuluft | US: Vertikal, mit Übergangsstück
1000825164 | Dralldurchlass | RFD-R-Z-UT/125 | 237 | 73269098 | 1 | 0 | 0 | 0 | 0 | RFD | pcs | DE | EUR | Luftdurchlässe | Deckenluftdurchlass | Deckendralldurchlässe | R: Frontdurchlass rund | Z: Zuluft | UT: Übergangsstück US mit Traverse
1000825165 | Dralldurchlass | RFD-R-Z-UT/160 | 282 | 73269098 | 1 | 0 | 0 | 0 | 0 | RFD | pcs | DE | EUR | Luftdurchlässe | Deckenluftdurchlass | Deckendralldurchlässe | R: Frontdurchlass rund | Z: Zuluft | UT: Übergangsstück US mit Traverse
1000825166 | Dralldurchlass | RFD-R-Z-UT/200 | 372 | 73269098 | 1 | 0 | 0 | 0 | 0 | RFD | pcs | DE | EUR | Luftdurchlässe | Deckenluftdurchlass | Deckendralldurchlässe | R: Frontdurchlass rund | Z: Zuluft | UT: Übergangsstück US mit Traverse
1000825167 | Dralldurchlass | RFD-R-Z-UT/250 | 447 | 73269098 | 1 | 0 | 0 | 0 | 0 | RFD | pcs | DE | EUR | Luftdurchlässe | Deckenluftdurchlass | Deckendralldurchlässe | R: Frontdurchlass rund | Z: Zuluft | UT: Übergangsstück US mit Traverse
1000825168 | Dralldurchlass | RFD-R-Z-UT/315 | 551 | 73269098 | 1 | 0 | 0 | 0 | 0 | RFD | pcs | DE | EUR | Luftdurchlässe | Deckenluftdurchlass | Deckendralldurchlässe | R: Frontdurchlass rund | Z: Zuluft | UT: Übergangsstück US mit Traverse
1000825169 | Dralldurchlass | RFD-R-Z-UT/400 | 680 | 73269098 | 1 | 0 | 0 | 0 | 0 | RFD | pcs | DE | EUR | Luftdurchlässe | Deckenluftdurchlass | Deckendralldurchlässe | R: Frontdurchlass rund | Z: Zuluft | UT: Übergangsstück US mit Traverse
1000453763 | Rauchauslöseeinrichtung | RM-O-3-D | 724 | 85311030 | 9 | 0.7 | 180 | 180 | 135 | RM-O | pcs | DE | EUR | Brand- und Rauchschutz | Rauchauslöseeinrichtungen | Rauchauslöseeinrichtungen | 3-D: für Brand- und Rauchschutzklappen | (Produkt- und Fabrikatsunabhängig). | Dieser Rauchauslöseeinrichtungstyp wurde als | eigenständiges Bauteil vom Deutschen Institut | für Bautechnik allgemein bauaufsichtlich zugelassen. | Sie benötigen für die Übergabe an den Bauherrn gültige | Zulassungsbescheide und das dazugehörige | Übereinstimmungszertifikat. | Diese Unterlagen können bei Trox angefordert werden. | Typ: RM-O-3-D | Zulassungsbescheid: Z-78.6-125
1000453764 | Rauchauslöseeinrichtung | RM-O-VS-D | 947 | 85311030 | 9 | 1.5 | 220 | 192 | 190 | RM-O | pcs | DE | EUR | Brand- und Rauchschutz | Rauchauslöseeinrichtungen | Rauchauslöseeinrichtungen | VS-D: Für Brand- und Rauchschutzklappen | (Produkt- und Fabrikatsunabhängig). | Dieser Rauchauslöseeinrichtungstyp wurde als | eigenständiges Bauteil vom Deutschen Institut | für Bautechnik allgemein bauaufsichtlich zugelassen. | Sie benötigen für die Übergabe an den Bauherrn gültige | Zulassungsbescheide und das dazugehörige | Übereinstimmungszertifikat. | Diese Unterlagen können bei Trox angefordert werden. | Typ: RM-O-VS-D | Zulassungsbescheid: Z-78.6-67 | Übereinstimmungszertifikat: Reg.-Nr. 32002
1000021774 | Volumenstromregler | RN/100 | 214 | 90328900 | 5 | 1.8 | 310 | 250 | 174 | RN | pcs | DE | EUR | Regelgeräte | KVS-Regler | Konstante Volumenstromregler
1000021781 | Volumenstromregler | RN/100/D2 | 264 | 90328900 | 5 | 1.8 | 310 | 250 | 174 | RN | pcs | DE | EUR | Regelgeräte | KVS-Regler | Konstante Volumenstromregler | D2: beidseitig Lippendichtung
1000021788 | Volumenstromregler | RN/125 | 235 | 90328900 | 5 | 2 | 310 | 275 | 174 | RN | pcs | DE | EUR | Regelgeräte | KVS-Regler | Konstante Volumenstromregler
1000021795 | Volumenstromregler | RN/125/D2 | 285 | 90328900 | 5 | 2 | 310 | 275 | 174 | RN | pcs | DE | EUR | Regelgeräte | KVS-Regler | Konstante Volumenstromregler | D2: beidseitig Lippendichtung
1000021802 | Volumenstromregler | RN/160 | 241 | 90328900 | 5 | 2.5 | 310 | 310 | 174 | RN | pcs | DE | EUR | Regelgeräte | KVS-Regler | Konstante Volumenstromregler
1000021809 | Volumenstromregler | RN/160/D2 | 298 | 90328900 | 5 | 2.5 | 310 | 310 | 174 | RN | pcs | DE | EUR | Regelgeräte | KVS-Regler | Konstante Volumenstromregler | D2: beidseitig Lippendichtung
1000021816 | Volumenstromregler | RN/200 | 258 | 90328900 | 5 | 3 | 310 | 350 | 200 | RN | pcs | DE | EUR | Regelgeräte | KVS-Regler | Konstante Volumenstromregler
1000021823 | Volumenstromregler | RN/200/D2 | 315 | 90328900 | 5 | 3 | 310 | 350 | 200 | RN | pcs | DE | EUR | Regelgeräte | KVS-Regler | Konstante Volumenstromregler | D2: beidseitig Lippendichtung
1000021830 | Volumenstromregler | RN/250 | 279 | 90328900 | 5 | 3.5 | 400 | 400 | 250 | RN | pcs | DE | EUR | Regelgeräte | KVS-Regler | Konstante Volumenstromregler
1000021837 | Volumenstromregler | RN/250/D2 | 336 | 90328900 | 5 | 3.5 | 400 | 400 | 250 | RN | pcs | DE | EUR | Regelgeräte | KVS-Regler | Konstante Volumenstromregler | D2: beidseitig Lippendichtung
1000021844 | Volumenstromregler | RN/315 | 329 | 90328900 | 5 | 4.8 | 400 | 465 | 315 | RN | pcs | DE | EUR | Regelgeräte | KVS-Regler | Konstante Volumenstromregler
1000021851 | Volumenstromregler | RN/315/D2 | 388 | 90328900 | 5 | 4.8 | 400 | 465 | 315 | RN | pcs | DE | EUR | Regelgeräte | KVS-Regler | Konstante Volumenstromregler | D2: beidseitig Lippendichtung
1000021858 | Volumenstromregler | RN/400 | 367 | 90328900 | 5 | 5.7 | 400 | 550 | 400 | RN | pcs | DE | EUR | Regelgeräte | KVS-Regler | Konstante Volumenstromregler
1000021865 | Volumenstromregler | RN/400/D2 | 426 | 90328900 | 5 | 5.7 | 400 | 550 | 400 | RN | pcs | DE | EUR | Regelgeräte | KVS-Regler | Konstante Volumenstromregler | D2: beidseitig Lippendichtung
1000021760 | Volumenstromregler | RN/80 | 214 | 90328900 | 5 | 1.4 | 310 | 230 | 174 | RN | pcs | DE | EUR | Regelgeräte | KVS-Regler | Konstante Volumenstromregler
1000021767 | Volumenstromregler | RN/80/D2 | 273 | 90328900 | 5 | 1.4 | 310 | 230 | 174 | RN | pcs | DE | EUR | Regelgeräte | KVS-Regler | Konstante Volumenstromregler | D2: beidseitig Lippendichtung
1000022768 | Volumenstromregler | RN-A2/100 | 581 | 90328900 | 5 | 1.8 | 310 | 250 | 174 | RN | pcs | DE | EUR | Regelgeräte | KVS-Regler | Konstante Volumenstromregler | A2: Edelstahl
1000022775 | Volumenstromregler | RN-A2/100/D2 | 631 | 90328900 | 5 | 1.8 | 310 | 250 | 174 | RN | pcs | DE | EUR | Regelgeräte | KVS-Regler | Konstante Volumenstromregler | A2: Edelstahl | D2: beidseitig Lippendichtung
1000022782 | Volumenstromregler | RN-A2/125 | 610 | 90328900 | 5 | 2 | 310 | 275 | 174 | RN | pcs | DE | EUR | Regelgeräte | KVS-Regler | Konstante Volumenstromregler | A2: Edelstahl
1000022789 | Volumenstromregler | RN-A2/125/D2 | 660 | 90328900 | 5 | 2 | 310 | 275 | 174 | RN | pcs | DE | EUR | Regelgeräte | KVS-Regler | Konstante Volumenstromregler | A2: Edelstahl | D2: beidseitig Lippendichtung
1000022796 | Volumenstromregler | RN-A2/160 | 631 | 90328900 | 5 | 2.5 | 310 | 310 | 174 | RN | pcs | DE | EUR | Regelgeräte | KVS-Regler | Konstante Volumenstromregler | A2: Edelstahl
1000022803 | Volumenstromregler | RN-A2/160/D2 | 688 | 90328900 | 5 | 2.5 | 310 | 310 | 174 | RN | pcs | DE | EUR | Regelgeräte | KVS-Regler | Konstante Volumenstromregler | A2: Edelstahl | D2: beidseitig Lippendichtung
1000022810 | Volumenstromregler | RN-A2/200 | 661 | 90328900 | 5 | 3 | 310 | 350 | 200 | RN | pcs | DE | EUR | Regelgeräte | KVS-Regler | Konstante Volumenstromregler | A2: Edelstahl
1000022817 | Volumenstromregler | RN-A2/200/D2 | 718 | 90328900 | 5 | 3 | 310 | 350 | 200 | RN | pcs | DE | EUR | Regelgeräte | KVS-Regler | Konstante Volumenstromregler | A2: Edelstahl | D2: beidseitig Lippendichtung
1000022824 | Volumenstromregler | RN-A2/250 | 747 | 90328900 | 5 | 3.5 | 400 | 400 | 250 | RN | pcs | DE | EUR | Regelgeräte | KVS-Regler | Konstante Volumenstromregler | A2: Edelstahl
1000022831 | Volumenstromregler | RN-A2/250/D2 | 804 | 90328900 | 5 | 3.5 | 400 | 400 | 250 | RN | pcs | DE | EUR | Regelgeräte | KVS-Regler | Konstante Volumenstromregler | A2: Edelstahl | D2: beidseitig Lippendichtung
1000022838 | Volumenstromregler | RN-A2/315 | 841 | 90328900 | 5 | 4.8 | 400 | 465 | 315 | RN | pcs | DE | EUR | Regelgeräte | KVS-Regler | Konstante Volumenstromregler | A2: Edelstahl
1000022845 | Volumenstromregler | RN-A2/315/D2 | 900 | 90328900 | 5 | 4.8 | 400 | 465 | 315 | RN | pcs | DE | EUR | Regelgeräte | KVS-Regler | Konstante Volumenstromregler | A2: Edelstahl | D2: beidseitig Lippendichtung
1000022852 | Volumenstromregler | RN-A2/400 | 967 | 90328900 | 5 | 5.7 | 400 | 550 | 400 | RN | pcs | DE | EUR | Regelgeräte | KVS-Regler | Konstante Volumenstromregler | A2: Edelstahl
1000022859 | Volumenstromregler | RN-A2/400/D2 | 1026 | 90328900 | 5 | 5.7 | 400 | 550 | 400 | RN | pcs | DE | EUR | Regelgeräte | KVS-Regler | Konstante Volumenstromregler | A2: Edelstahl | D2: beidseitig Lippendichtung
1000022761 | Volumenstromregler | RN-A2/80 | 598 | 90328900 | 5 | 1.4 | 310 | 230 | 174 | RN | pcs | DE | EUR | Regelgeräte | KVS-Regler | Konstante Volumenstromregler | A2: Edelstahl
1000022866 | Volumenstromregler | RN-A2-FL/100 | 854 | 90328900 | 5 | 2.4 | 290 | 280 | 153 | RN | pcs | DE | EUR | Regelgeräte | KVS-Regler | Konstante Volumenstromregler | A2: Edelstahl | FL: Flansch beidseitig
1000022873 | Volumenstromregler | RN-A2-FL/100/G2 | 1127 | 90328900 | 5 | 3 | 290 | 280 | 153 | RN | pcs | DE | EUR | Regelgeräte | KVS-Regler | Konstante Volumenstromregler | A2: Edelstahl | FL: Flansch beidseitig | G2: Beidseitig Gegenflansch
1000022880 | Volumenstromregler | RN-A2-FL/125 | 901 | 90328900 | 5 | 2.7 | 290 | 305 | 178 | RN | pcs | DE | EUR | Regelgeräte | KVS-Regler | Konstante Volumenstromregler | A2: Edelstahl | FL: Flansch beidseitig
1000022887 | Volumenstromregler | RN-A2-FL/125/G2 | 1192 | 90328900 | 5 | 3.4 | 290 | 305 | 178 | RN | pcs | DE | EUR | Regelgeräte | KVS-Regler | Konstante Volumenstromregler | A2: Edelstahl | FL: Flansch beidseitig | G2: Beidseitig Gegenflansch
1000022894 | Volumenstromregler | RN-A2-FL/160 | 952 | 90328900 | 5 | 3.5 | 290 | 340 | 213 | RN | pcs | DE | EUR | Regelgeräte | KVS-Regler | Konstante Volumenstromregler | A2: Edelstahl | FL: Flansch beidseitig
1000022901 | Volumenstromregler | RN-A2-FL/160/G2 | 1273 | 90328900 | 5 | 4.5 | 290 | 340 | 213 | RN | pcs | DE | EUR | Regelgeräte | KVS-Regler | Konstante Volumenstromregler | A2: Edelstahl | FL: Flansch beidseitig | G2: Beidseitig Gegenflansch
1000022908 | Volumenstromregler | RN-A2-FL/200 | 1000 | 90328900 | 5 | 4.4 | 290 | 380 | 253 | RN | pcs | DE | EUR | Regelgeräte | KVS-Regler | Konstante Volumenstromregler | A2: Edelstahl | FL: Flansch beidseitig
1000022915 | Volumenstromregler | RN-A2-FL/200/G2 | 1339 | 90328900 | 5 | 5.8 | 290 | 380 | 253 | RN | pcs | DE | EUR | Regelgeräte | KVS-Regler | Konstante Volumenstromregler | A2: Edelstahl | FL: Flansch beidseitig | G2: Beidseitig Gegenflansch
1000022922 | Volumenstromregler | RN-A2-FL/250 | 1140 | 90328900 | 5 | 5.3 | 380 | 430 | 303 | RN | pcs | DE | EUR | Regelgeräte | KVS-Regler | Konstante Volumenstromregler | A2: Edelstahl | FL: Flansch beidseitig
1000022929 | Volumenstromregler | RN-A2-FL/250/G2 | 1533 | 90328900 | 5 | 7.1 | 380 | 430 | 303 | RN | pcs | DE | EUR | Regelgeräte | KVS-Regler | Konstante Volumenstromregler | A2: Edelstahl | FL: Flansch beidseitig | G2: Beidseitig Gegenflansch
1000022936 | Volumenstromregler | RN-A2-FL/315 | 1291 | 90328900 | 5 | 7.3 | 380 | 495 | 379 | RN | pcs | DE | EUR | Regelgeräte | KVS-Regler | Konstante Volumenstromregler | A2: Edelstahl | FL: Flansch beidseitig
1000022943 | Volumenstromregler | RN-A2-FL/315/G2 | 1741 | 90328900 | 5 | 9.8 | 380 | 495 | 379 | RN | pcs | DE | EUR | Regelgeräte | KVS-Regler | Konstante Volumenstromregler | A2: Edelstahl | FL: Flansch beidseitig | G2: Beidseitig Gegenflansch
1000022950 | Volumenstromregler | RN-A2-FL/400 | 1504 | 90328900 | 5 | 9.6 | 380 | 580 | 464 | RN | pcs | DE | EUR | Regelgeräte | KVS-Regler | Konstante Volumenstromregler | A2: Edelstahl | FL: Flansch beidseitig
1000022957 | Volumenstromregler | RN-A2-FL/400/G2 | 2041 | 90328900 | 5 | 13.5 | 380 | 580 | 464 | RN | pcs | DE | EUR | Regelgeräte | KVS-Regler | Konstante Volumenstromregler | A2: Edelstahl | FL: Flansch beidseitig | G2: Beidseitig Gegenflansch
1000022105 | Volumenstromregler | RN-D/100 | 434 | 90328900 | 5 | 3.6 | 310 | 300 | 200 | RND | pcs | DE | EUR | Regelgeräte | KVS-Regler | Konstante Volumenstromregler
1000022112 | Volumenstromregler | RN-D/100/D2 | 484 | 90328900 | 5 | 3.6 | 310 | 300 | 200 | RND | pcs | DE | EUR | Regelgeräte | KVS-Regler | Konstante Volumenstromregler | D2: beidseitig Lippendichtung
1000022119 | Volumenstromregler | RN-D/125 | 463 | 90328900 | 5 | 4 | 310 | 325 | 225 | RND | pcs | DE | EUR | Regelgeräte | KVS-Regler | Konstante Volumenstromregler
1000022126 | Volumenstromregler | RN-D/125/D2 | 513 | 90328900 | 5 | 4 | 310 | 325 | 225 | RND | pcs | DE | EUR | Regelgeräte | KVS-Regler | Konstante Volumenstromregler | D2: beidseitig Lippendichtung
1000022133 | Volumenstromregler | RN-D/160 | 499 | 90328900 | 5 | 5 | 310 | 360 | 260 | RND | pcs | DE | EUR | Regelgeräte | KVS-Regler | Konstante Volumenstromregler
1000022140 | Volumenstromregler | RN-D/160/D2 | 556 | 90328900 | 5 | 5 | 310 | 360 | 260 | RND | pcs | DE | EUR | Regelgeräte | KVS-Regler | Konstante Volumenstromregler | D2: beidseitig Lippendichtung
1000022147 | Volumenstromregler | RN-D/200 | 550 | 90328900 | 5 | 6 | 310 | 400 | 300 | RND | pcs | DE | EUR | Regelgeräte | KVS-Regler | Konstante Volumenstromregler
1000022154 | Volumenstromregler | RN-D/200/D2 | 607 | 90328900 | 5 | 6 | 310 | 400 | 300 | RND | pcs | DE | EUR | Regelgeräte | KVS-Regler | Konstante Volumenstromregler | D2: beidseitig Lippendichtung
1000022161 | Volumenstromregler | RN-D/250 | 601 | 90328900 | 5 | 7.3 | 400 | 450 | 350 | RND | pcs | DE | EUR | Regelgeräte | KVS-Regler | Konstante Volumenstromregler
1000022168 | Volumenstromregler | RN-D/250/D2 | 658 | 90328900 | 5 | 7.3 | 400 | 450 | 350 | RND | pcs | DE | EUR | Regelgeräte | KVS-Regler | Konstante Volumenstromregler | D2: beidseitig Lippendichtung
1000022175 | Volumenstromregler | RN-D/315 | 695 | 90328900 | 5 | 9.8 | 400 | 515 | 415 | RND | pcs | DE | EUR | Regelgeräte | KVS-Regler | Konstante Volumenstromregler
1000022182 | Volumenstromregler | RN-D/315/D2 | 754 | 90328900 | 5 | 9.8 | 400 | 515 | 415 | RND | pcs | DE | EUR | Regelgeräte | KVS-Regler | Konstante Volumenstromregler | D2: beidseitig Lippendichtung
1000022189 | Volumenstromregler | RN-D/400 | 758 | 90328900 | 5 | 11.8 | 400 | 600 | 500 | RND | pcs | DE | EUR | Regelgeräte | KVS-Regler | Konstante Volumenstromregler
1000022196 | Volumenstromregler | RN-D/400/D2 | 817 | 90328900 | 5 | 11.8 | 400 | 600 | 500 | RND | pcs | DE | EUR | Regelgeräte | KVS-Regler | Konstante Volumenstromregler | D2: beidseitig Lippendichtung
1000022091 | Volumenstromregler | RN-D/80 | 434 | 90328900 | 5 | 2.2 | 400 | 280 | 180 | RND | pcs | DE | EUR | Regelgeräte | KVS-Regler | Konstante Volumenstromregler
1000022098 | Volumenstromregler | RN-D/80/D2 | 493 | 90328900 | 5 | 2.2 | 400 | 280 | 180 | RND | pcs | DE | EUR | Regelgeräte | KVS-Regler | Konstante Volumenstromregler | D2: beidseitig Lippendichtung
1000023415 | Volumenstromregler | RN-D-A2/100 | 801 | 90328900 | 5 | 3.6 | 310 | 300 | 200 | RND | pcs | DE | EUR | Regelgeräte | KVS-Regler | Konstante Volumenstromregler | A2: Edelstahl
1000023422 | Volumenstromregler | RN-D-A2/100/D2 | 851 | 90328900 | 5 | 3.6 | 310 | 300 | 200 | RND | pcs | DE | EUR | Regelgeräte | KVS-Regler | Konstante Volumenstromregler | A2: Edelstahl | D2: beidseitig Lippendichtung
1000023429 | Volumenstromregler | RN-D-A2/125 | 838 | 90328900 | 5 | 4 | 310 | 325 | 225 | RND | pcs | DE | EUR | Regelgeräte | KVS-Regler | Konstante Volumenstromregler | A2: Edelstahl
1000023436 | Volumenstromregler | RN-D-A2/125/D2 | 888 | 90328900 | 5 | 4 | 310 | 325 | 225 | RND | pcs | DE | EUR | Regelgeräte | KVS-Regler | Konstante Volumenstromregler | A2: Edelstahl | D2: beidseitig Lippendichtung
1000023443 | Volumenstromregler | RN-D-A2/160 | 889 | 90328900 | 5 | 5 | 310 | 360 | 260 | RND | pcs | DE | EUR | Regelgeräte | KVS-Regler | Konstante Volumenstromregler | A2: Edelstahl
1000023450 | Volumenstromregler | RN-D-A2/160/D2 | 946 | 90328900 | 5 | 5 | 310 | 360 | 260 | RND | pcs | DE | EUR | Regelgeräte | KVS-Regler | Konstante Volumenstromregler | A2: Edelstahl | D2: beidseitig Lippendichtung
1000023457 | Volumenstromregler | RN-D-A2/200 | 953 | 90328900 | 5 | 6 | 310 | 400 | 300 | RND | pcs | DE | EUR | Regelgeräte | KVS-Regler | Konstante Volumenstromregler | A2: Edelstahl
1000023464 | Volumenstromregler | RN-D-A2/200/D2 | 1010 | 90328900 | 5 | 6 | 310 | 400 | 300 | RND | pcs | DE | EUR | Regelgeräte | KVS-Regler | Konstante Volumenstromregler | A2: Edelstahl | D2: beidseitig Lippendichtung
1000023471 | Volumenstromregler | RN-D-A2/250 | 1069 | 90328900 | 5 | 7.3 | 400 | 450 | 350 | RND | pcs | DE | EUR | Regelgeräte | KVS-Regler | Konstante Volumenstromregler | A2: Edelstahl
1000023478 | Volumenstromregler | RN-D-A2/250/D2 | 1126 | 90328900 | 5 | 7.3 | 400 | 450 | 350 | RND | pcs | DE | EUR | Regelgeräte | KVS-Regler | Konstante Volumenstromregler | A2: Edelstahl | D2: beidseitig Lippendichtung
1000023485 | Volumenstromregler | RN-D-A2/315 | 1207 | 90328900 | 5 | 9.8 | 400 | 515 | 415 | RND | pcs | DE | EUR | Regelgeräte | KVS-Regler | Konstante Volumenstromregler | A2: Edelstahl
1000023492 | Volumenstromregler | RN-D-A2/315/D2 | 1266 | 90328900 | 5 | 9.8 | 400 | 515 | 415 | RND | pcs | DE | EUR | Regelgeräte | KVS-Regler | Konstante Volumenstromregler | A2: Edelstahl | D2: beidseitig Lippendichtung
1000023499 | Volumenstromregler | RN-D-A2/400 | 1358 | 90328900 | 5 | 11.8 | 400 | 600 | 500 | RND | pcs | DE | EUR | Regelgeräte | KVS-Regler | Konstante Volumenstromregler | A2: Edelstahl
1000023506 | Volumenstromregler | RN-D-A2/400/D2 | 1417 | 90328900 | 5 | 11.8 | 400 | 600 | 500 | RND | pcs | DE | EUR | Regelgeräte | KVS-Regler | Konstante Volumenstromregler | A2: Edelstahl | D2: beidseitig Lippendichtung
1000023401 | Volumenstromregler | RN-D-A2/80 | 818 | 90328900 | 5 | 2.2 | 400 | 280 | 180 | RND | pcs | DE | EUR | Regelgeräte | KVS-Regler | Konstante Volumenstromregler | A2: Edelstahl
1000022408 | Volumenstromregler | RN-D-Ex/100 | 647 | 90328900 | 5 | 3.6 | 310 | 300 | 200 | RND | pcs | DE | EUR | Regelgeräte | KVS-Regler | Konstante Volumenstromregler
1000022409 | Volumenstromregler | RN-D-Ex/100/D2 | 697 | 90328900 | 5 | 3.6 | 310 | 300 | 200 | RND | pcs | DE | EUR | Regelgeräte | KVS-Regler | Konstante Volumenstromregler | D2: beidseitig Lippendichtung
1000022410 | Volumenstromregler | RN-D-Ex/125 | 697 | 90328900 | 5 | 4 | 310 | 325 | 225 | RND | pcs | DE | EUR | Regelgeräte | KVS-Regler | Konstante Volumenstromregler
1000022411 | Volumenstromregler | RN-D-Ex/125/D2 | 747 | 90328900 | 5 | 4 | 310 | 325 | 225 | RND | pcs | DE | EUR | Regelgeräte | KVS-Regler | Konstante Volumenstromregler | D2: beidseitig Lippendichtung
1000022412 | Volumenstromregler | RN-D-Ex/160 | 740 | 90328900 | 5 | 5 | 310 | 360 | 260 | RND | pcs | DE | EUR | Regelgeräte | KVS-Regler | Konstante Volumenstromregler
1000022413 | Volumenstromregler | RN-D-Ex/160/D2 | 797 | 90328900 | 5 | 5 | 310 | 360 | 260 | RND | pcs | DE | EUR | Regelgeräte | KVS-Regler | Konstante Volumenstromregler | D2: beidseitig Lippendichtung
1000022414 | Volumenstromregler | RN-D-Ex/200 | 807 | 90328900 | 5 | 6 | 310 | 400 | 300 | RND | pcs | DE | EUR | Regelgeräte | KVS-Regler | Konstante Volumenstromregler
1000022415 | Volumenstromregler | RN-D-Ex/200/D2 | 864 | 90328900 | 5 | 6 | 310 | 400 | 300 | RND | pcs | DE | EUR | Regelgeräte | KVS-Regler | Konstante Volumenstromregler | D2: beidseitig Lippendichtung
1000022416 | Volumenstromregler | RN-D-Ex/250 | 880 | 90328900 | 5 | 7.3 | 400 | 450 | 350 | RND | pcs | DE | EUR | Regelgeräte | KVS-Regler | Konstante Volumenstromregler
1000022417 | Volumenstromregler | RN-D-Ex/250/D2 | 937 | 90328900 | 5 | 7.3 | 400 | 450 | 350 | RND | pcs | DE | EUR | Regelgeräte | KVS-Regler | Konstante Volumenstromregler | D2: beidseitig Lippendichtung
1000022418 | Volumenstromregler | RN-D-Ex/315 | 1023 | 90328900 | 5 | 9.8 | 400 | 515 | 415 | RND | pcs | DE | EUR | Regelgeräte | KVS-Regler | Konstante Volumenstromregler
1000022419 | Volumenstromregler | RN-D-Ex/315/D2 | 1082 | 90328900 | 5 | 9.8 | 400 | 515 | 415 | RND | pcs | DE | EUR | Regelgeräte | KVS-Regler | Konstante Volumenstromregler | D2: beidseitig Lippendichtung
1000022420 | Volumenstromregler | RN-D-Ex/400 | 1124 | 90328900 | 5 | 11.8 | 400 | 600 | 500 | RND | pcs | DE | EUR | Regelgeräte | KVS-Regler | Konstante Volumenstromregler
1000022421 | Volumenstromregler | RN-D-Ex/400/D2 | 1183 | 90328900 | 5 | 11.8 | 400 | 600 | 500 | RND | pcs | DE | EUR | Regelgeräte | KVS-Regler | Konstante Volumenstromregler | D2: beidseitig Lippendichtung
1000022406 | Volumenstromregler | RN-D-Ex/80 | 647 | 90328900 | 5 | 2.2 | 400 | 280 | 180 | RND | pcs | DE | EUR | Regelgeräte | KVS-Regler | Konstante Volumenstromregler
1000022407 | Volumenstromregler | RN-D-Ex/80/D2 | 706 | 90328900 | 5 | 2.2 | 400 | 280 | 180 | RND | pcs | DE | EUR | Regelgeräte | KVS-Regler | Konstante Volumenstromregler | D2: beidseitig Lippendichtung
1000024003 | Volumenstromregler | RN-D-Ex-A2/100 | 1014 | 90328900 | 5 | 3.6 | 310 | 300 | 200 | RND | pcs | DE | EUR | Regelgeräte | KVS-Regler | Konstante Volumenstromregler | A2: Edelstahl
1000024004 | Volumenstromregler | RN-D-Ex-A2/100/D2 | 1064 | 90328900 | 5 | 3.6 | 310 | 300 | 200 | RND | pcs | DE | EUR | Regelgeräte | KVS-Regler | Konstante Volumenstromregler | A2: Edelstahl | D2: beidseitig Lippendichtung
1000024005 | Volumenstromregler | RN-D-Ex-A2/125 | 1072 | 90328900 | 5 | 4 | 310 | 325 | 225 | RND | pcs | DE | EUR | Regelgeräte | KVS-Regler | Konstante Volumenstromregler | A2: Edelstahl
1000024006 | Volumenstromregler | RN-D-Ex-A2/125/D2 | 1122 | 90328900 | 5 | 4 | 310 | 325 | 225 | RND | pcs | DE | EUR | Regelgeräte | KVS-Regler | Konstante Volumenstromregler | A2: Edelstahl | D2: beidseitig Lippendichtung
1000024007 | Volumenstromregler | RN-D-Ex-A2/160 | 1130 | 90328900 | 5 | 5 | 310 | 360 | 260 | RND | pcs | DE | EUR | Regelgeräte | KVS-Regler | Konstante Volumenstromregler | A2: Edelstahl
1000024008 | Volumenstromregler | RN-D-Ex-A2/160/D2 | 1187 | 90328900 | 5 | 5 | 310 | 360 | 260 | RND | pcs | DE | EUR | Regelgeräte | KVS-Regler | Konstante Volumenstromregler | A2: Edelstahl | D2: beidseitig Lippendichtung
1000024009 | Volumenstromregler | RN-D-Ex-A2/200 | 1210 | 90328900 | 5 | 6 | 310 | 400 | 300 | RND | pcs | DE | EUR | Regelgeräte | KVS-Regler | Konstante Volumenstromregler | A2: Edelstahl
1000024010 | Volumenstromregler | RN-D-Ex-A2/200/D2 | 1267 | 90328900 | 5 | 6 | 310 | 400 | 300 | RND | pcs | DE | EUR | Regelgeräte | KVS-Regler | Konstante Volumenstromregler | A2: Edelstahl | D2: beidseitig Lippendichtung
1000024011 | Volumenstromregler | RN-D-Ex-A2/250 | 1348 | 90328900 | 5 | 7.3 | 400 | 450 | 350 | RND | pcs | DE | EUR | Regelgeräte | KVS-Regler | Konstante Volumenstromregler | A2: Edelstahl
1000024012 | Volumenstromregler | RN-D-Ex-A2/250/D2 | 1405 | 90328900 | 5 | 7.3 | 400 | 450 | 350 | RND | pcs | DE | EUR | Regelgeräte | KVS-Regler | Konstante Volumenstromregler | A2: Edelstahl | D2: beidseitig Lippendichtung
1000024013 | Volumenstromregler | RN-D-Ex-A2/315 | 1535 | 90328900 | 5 | 9.8 | 400 | 515 | 415 | RND | pcs | DE | EUR | Regelgeräte | KVS-Regler | Konstante Volumenstromregler | A2: Edelstahl
1000024014 | Volumenstromregler | RN-D-Ex-A2/315/D2 | 1594 | 90328900 | 5 | 9.8 | 400 | 515 | 415 | RND | pcs | DE | EUR | Regelgeräte | KVS-Regler | Konstante Volumenstromregler | A2: Edelstahl | D2: beidseitig Lippendichtung
1000024015 | Volumenstromregler | RN-D-Ex-A2/400 | 1724 | 90328900 | 5 | 11.8 | 400 | 600 | 500 | RND | pcs | DE | EUR | Regelgeräte | KVS-Regler | Konstante Volumenstromregler | A2: Edelstahl
1000024016 | Volumenstromregler | RN-D-Ex-A2/400/D2 | 1783 | 90328900 | 5 | 11.8 | 400 | 600 | 500 | RND | pcs | DE | EUR | Regelgeräte | KVS-Regler | Konstante Volumenstromregler | A2: Edelstahl | D2: beidseitig Lippendichtung
1000024001 | Volumenstromregler | RN-D-Ex-A2/80 | 1031 | 90328900 | 5 | 2.2 | 400 | 280 | 180 | RND | pcs | DE | EUR | Regelgeräte | KVS-Regler | Konstante Volumenstromregler | A2: Edelstahl
1000024033 | Volumenstromregler | RN-D-Ex-P1/100 | 851 | 90328900 | 5 | 3.6 | 310 | 300 | 200 | RND | pcs | DE | EUR | Regelgeräte | KVS-Regler | Konstante Volumenstromregler | P1: Pulverbeschichtet
1000024034 | Volumenstromregler | RN-D-Ex-P1/100/D2 | 901 | 90328900 | 5 | 3.6 | 310 | 300 | 200 | RND | pcs | DE | EUR | Regelgeräte | KVS-Regler | Konstante Volumenstromregler | P1: Pulverbeschichtet | D2: beidseitig Lippendichtung
1000024035 | Volumenstromregler | RN-D-Ex-P1/125 | 908 | 90328900 | 5 | 4 | 310 | 325 | 225 | RND | pcs | DE | EUR | Regelgeräte | KVS-Regler | Konstante Volumenstromregler | P1: Pulverbeschichtet
1000024036 | Volumenstromregler | RN-D-Ex-P1/125/D2 | 958 | 90328900 | 5 | 4 | 310 | 325 | 225 | RND | pcs | DE | EUR | Regelgeräte | KVS-Regler | Konstante Volumenstromregler | P1: Pulverbeschichtet | D2: beidseitig Lippendichtung
1000024037 | Volumenstromregler | RN-D-Ex-P1/160 | 981 | 90328900 | 5 | 5 | 310 | 360 | 260 | RND | pcs | DE | EUR | Regelgeräte | KVS-Regler | Konstante Volumenstromregler | P1: Pulverbeschichtet
1000024038 | Volumenstromregler | RN-D-Ex-P1/160/D2 | 1038 | 90328900 | 5 | 5 | 310 | 360 | 260 | RND | pcs | DE | EUR | Regelgeräte | KVS-Regler | Konstante Volumenstromregler | P1: Pulverbeschichtet | D2: beidseitig Lippendichtung
1000024039 | Volumenstromregler | RN-D-Ex-P1/200 | 1052 | 90328900 | 5 | 6 | 310 | 400 | 300 | RND | pcs | DE | EUR | Regelgeräte | KVS-Regler | Konstante Volumenstromregler | P1: Pulverbeschichtet
1000024040 | Volumenstromregler | RN-D-Ex-P1/200/D2 | 1109 | 90328900 | 5 | 6 | 310 | 400 | 300 | RND | pcs | DE | EUR | Regelgeräte | KVS-Regler | Konstante Volumenstromregler | P1: Pulverbeschichtet | D2: beidseitig Lippendichtung
1000024041 | Volumenstromregler | RN-D-Ex-P1/250 | 1127 | 90328900 | 5 | 7.3 | 400 | 450 | 350 | RND | pcs | DE | EUR | Regelgeräte | KVS-Regler | Konstante Volumenstromregler | P1: Pulverbeschichtet
1000024042 | Volumenstromregler | RN-D-Ex-P1/250/D2 | 1184 | 90328900 | 5 | 7.3 | 400 | 450 | 350 | RND | pcs | DE | EUR | Regelgeräte | KVS-Regler | Konstante Volumenstromregler | P1: Pulverbeschichtet | D2: beidseitig Lippendichtung
1000024043 | Volumenstromregler | RN-D-Ex-P1/315 | 1351 | 90328900 | 5 | 9.8 | 400 | 515 | 415 | RND | pcs | DE | EUR | Regelgeräte | KVS-Regler | Konstante Volumenstromregler | P1: Pulverbeschichtet
1000024044 | Volumenstromregler | RN-D-Ex-P1/315/D2 | 1410 | 90328900 | 5 | 9.8 | 400 | 515 | 415 | RND | pcs | DE | EUR | Regelgeräte | KVS-Regler | Konstante Volumenstromregler | P1: Pulverbeschichtet | D2: beidseitig Lippendichtung
1000024045 | Volumenstromregler | RN-D-Ex-P1/400 | 1492 | 90328900 | 5 | 11.8 | 400 | 600 | 500 | RND | pcs | DE | EUR | Regelgeräte | KVS-Regler | Konstante Volumenstromregler | P1: Pulverbeschichtet
1000024046 | Volumenstromregler | RN-D-Ex-P1/400/D2 | 1551 | 90328900 | 5 | 11.8 | 400 | 600 | 500 | RND | pcs | DE | EUR | Regelgeräte | KVS-Regler | Konstante Volumenstromregler | P1: Pulverbeschichtet | D2: beidseitig Lippendichtung
1000024031 | Volumenstromregler | RN-D-Ex-P1/80 | 851 | 90328900 | 5 | 2.2 | 400 | 280 | 180 | RND | pcs | DE | EUR | Regelgeräte | KVS-Regler | Konstante Volumenstromregler | P1: Pulverbeschichtet
1000024032 | Volumenstromregler | RN-D-Ex-P1/80/D2 | 910 | 90328900 | 5 | 2.2 | 400 | 280 | 180 | RND | pcs | DE | EUR | Regelgeräte | KVS-Regler | Konstante Volumenstromregler | P1: Pulverbeschichtet | D2: beidseitig Lippendichtung
1000022308 | Volumenstromregler | RN-D-FL/100 | 525 | 90328900 | 5 | 4.2 | 310 | 300 | 200 | RND | pcs | DE | EUR | Regelgeräte | KVS-Regler | Konstante Volumenstromregler | FL: Flansch beidseitig
1000022315 | Volumenstromregler | RN-D-FL/100/G2 | 616 | 90328900 | 5 | 4.8 | 310 | 300 | 200 | RND | pcs | DE | EUR | Regelgeräte | KVS-Regler | Konstante Volumenstromregler | FL: Flansch beidseitig | G2: Beidseitig Gegenflansch
1000022322 | Volumenstromregler | RN-D-FL/125 | 560 | 90328900 | 5 | 4.7 | 310 | 325 | 225 | RND | pcs | DE | EUR | Regelgeräte | KVS-Regler | Konstante Volumenstromregler | FL: Flansch beidseitig
1000022329 | Volumenstromregler | RN-D-FL/125/G2 | 657 | 90328900 | 5 | 5.4 | 310 | 325 | 225 | RND | pcs | DE | EUR | Regelgeräte | KVS-Regler | Konstante Volumenstromregler | FL: Flansch beidseitig | G2: Beidseitig Gegenflansch
1000022336 | Volumenstromregler | RN-D-FL/160 | 606 | 90328900 | 5 | 6 | 310 | 360 | 260 | RND | pcs | DE | EUR | Regelgeräte | KVS-Regler | Konstante Volumenstromregler | FL: Flansch beidseitig
1000022343 | Volumenstromregler | RN-D-FL/160/G2 | 713 | 90328900 | 5 | 7 | 310 | 360 | 260 | RND | pcs | DE | EUR | Regelgeräte | KVS-Regler | Konstante Volumenstromregler | FL: Flansch beidseitig | G2: Beidseitig Gegenflansch
1000022350 | Volumenstromregler | RN-D-FL/200 | 663 | 90328900 | 5 | 7.4 | 310 | 400 | 300 | RND | pcs | DE | EUR | Regelgeräte | KVS-Regler | Konstante Volumenstromregler | FL: Flansch beidseitig
1000022357 | Volumenstromregler | RN-D-FL/200/G2 | 776 | 90328900 | 5 | 8.8 | 310 | 400 | 300 | RND | pcs | DE | EUR | Regelgeräte | KVS-Regler | Konstante Volumenstromregler | FL: Flansch beidseitig | G2: Beidseitig Gegenflansch
1000022364 | Volumenstromregler | RN-D-FL/250 | 732 | 90328900 | 5 | 9.1 | 400 | 450 | 350 | RND | pcs | DE | EUR | Regelgeräte | KVS-Regler | Konstante Volumenstromregler | FL: Flansch beidseitig
1000022371 | Volumenstromregler | RN-D-FL/250/G2 | 863 | 90328900 | 5 | 10.9 | 400 | 450 | 350 | RND | pcs | DE | EUR | Regelgeräte | KVS-Regler | Konstante Volumenstromregler | FL: Flansch beidseitig | G2: Beidseitig Gegenflansch
1000022378 | Volumenstromregler | RN-D-FL/315 | 845 | 90328900 | 5 | 12.3 | 400 | 515 | 415 | RND | pcs | DE | EUR | Regelgeräte | KVS-Regler | Konstante Volumenstromregler | FL: Flansch beidseitig
1000022385 | Volumenstromregler | RN-D-FL/315/G2 | 995 | 90328900 | 5 | 14.8 | 400 | 515 | 415 | RND | pcs | DE | EUR | Regelgeräte | KVS-Regler | Konstante Volumenstromregler | FL: Flansch beidseitig | G2: Beidseitig Gegenflansch
1000022392 | Volumenstromregler | RN-D-FL/400 | 937 | 90328900 | 5 | 15.7 | 400 | 600 | 500 | RND | pcs | DE | EUR | Regelgeräte | KVS-Regler | Konstante Volumenstromregler | FL: Flansch beidseitig
1000022399 | Volumenstromregler | RN-D-FL/400/G2 | 1116 | 90328900 | 5 | 19.6 | 400 | 600 | 500 | RND | pcs | DE | EUR | Regelgeräte | KVS-Regler | Konstante Volumenstromregler | FL: Flansch beidseitig | G2: Beidseitig Gegenflansch
1000023625 | Volumenstromregler | RN-D-P1/100 | 638 | 90328900 | 5 | 3.6 | 310 | 300 | 200 | RND | pcs | DE | EUR | Regelgeräte | KVS-Regler | Konstante Volumenstromregler | P1: Pulverbeschichtet
1000023632 | Volumenstromregler | RN-D-P1/100/D2 | 688 | 90328900 | 5 | 3.6 | 310 | 300 | 200 | RND | pcs | DE | EUR | Regelgeräte | KVS-Regler | Konstante Volumenstromregler | P1: Pulverbeschichtet | D2: beidseitig Lippendichtung
1000023639 | Volumenstromregler | RN-D-P1/125 | 674 | 90328900 | 5 | 4 | 310 | 325 | 225 | RND | pcs | DE | EUR | Regelgeräte | KVS-Regler | Konstante Volumenstromregler | P1: Pulverbeschichtet
1000023646 | Volumenstromregler | RN-D-P1/125/D2 | 724 | 90328900 | 5 | 4 | 310 | 325 | 225 | RND | pcs | DE | EUR | Regelgeräte | KVS-Regler | Konstante Volumenstromregler | P1: Pulverbeschichtet | D2: beidseitig Lippendichtung
1000023653 | Volumenstromregler | RN-D-P1/160 | 740 | 90328900 | 5 | 5 | 310 | 360 | 260 | RND | pcs | DE | EUR | Regelgeräte | KVS-Regler | Konstante Volumenstromregler | P1: Pulverbeschichtet
1000023660 | Volumenstromregler | RN-D-P1/160/D2 | 797 | 90328900 | 5 | 5 | 310 | 360 | 260 | RND | pcs | DE | EUR | Regelgeräte | KVS-Regler | Konstante Volumenstromregler | P1: Pulverbeschichtet | D2: beidseitig Lippendichtung
1000023667 | Volumenstromregler | RN-D-P1/200 | 795 | 90328900 | 5 | 6 | 310 | 400 | 300 | RND | pcs | DE | EUR | Regelgeräte | KVS-Regler | Konstante Volumenstromregler | P1: Pulverbeschichtet
1000023674 | Volumenstromregler | RN-D-P1/200/D2 | 852 | 90328900 | 5 | 6 | 310 | 400 | 300 | RND | pcs | DE | EUR | Regelgeräte | KVS-Regler | Konstante Volumenstromregler | P1: Pulverbeschichtet | D2: beidseitig Lippendichtung
1000023681 | Volumenstromregler | RN-D-P1/250 | 848 | 90328900 | 5 | 7.3 | 400 | 450 | 350 | RND | pcs | DE | EUR | Regelgeräte | KVS-Regler | Konstante Volumenstromregler | P1: Pulverbeschichtet
1000023688 | Volumenstromregler | RN-D-P1/250/D2 | 905 | 90328900 | 5 | 7.3 | 400 | 450 | 350 | RND | pcs | DE | EUR | Regelgeräte | KVS-Regler | Konstante Volumenstromregler | P1: Pulverbeschichtet | D2: beidseitig Lippendichtung
1000023695 | Volumenstromregler | RN-D-P1/315 | 1023 | 90328900 | 5 | 9.8 | 400 | 515 | 415 | RND | pcs | DE | EUR | Regelgeräte | KVS-Regler | Konstante Volumenstromregler | P1: Pulverbeschichtet
1000023702 | Volumenstromregler | RN-D-P1/315/D2 | 1082 | 90328900 | 5 | 9.8 | 400 | 515 | 415 | RND | pcs | DE | EUR | Regelgeräte | KVS-Regler | Konstante Volumenstromregler | P1: Pulverbeschichtet | D2: beidseitig Lippendichtung
1000023709 | Volumenstromregler | RN-D-P1/400 | 1126 | 90328900 | 5 | 11.8 | 400 | 600 | 500 | RND | pcs | DE | EUR | Regelgeräte | KVS-Regler | Konstante Volumenstromregler | P1: Pulverbeschichtet
1000023716 | Volumenstromregler | RN-D-P1/400/D2 | 1185 | 90328900 | 5 | 11.8 | 400 | 600 | 500 | RND | pcs | DE | EUR | Regelgeräte | KVS-Regler | Konstante Volumenstromregler | P1: Pulverbeschichtet | D2: beidseitig Lippendichtung
1000023611 | Volumenstromregler | RN-D-P1/80 | 638 | 90328900 | 5 | 2.2 | 400 | 280 | 180 | RND | pcs | DE | EUR | Regelgeräte | KVS-Regler | Konstante Volumenstromregler | P1: Pulverbeschichtet
1000023618 | Volumenstromregler | RN-D-P1/80/D2 | 697 | 90328900 | 5 | 2.2 | 400 | 280 | 180 | RND | pcs | DE | EUR | Regelgeräte | KVS-Regler | Konstante Volumenstromregler | P1: Pulverbeschichtet | D2: beidseitig Lippendichtung
1000022077 | Volumenstromregler | RN-Ex/100 | 428 | 90328900 | 5 | 1.8 | 310 | 250 | 174 | RN | pcs | DE | EUR | Regelgeräte | KVS-Regler | Konstante Volumenstromregler
1000022078 | Volumenstromregler | RN-Ex/100/D2 | 478 | 90328900 | 5 | 1.8 | 310 | 250 | 174 | RN | pcs | DE | EUR | Regelgeräte | KVS-Regler | Konstante Volumenstromregler | D2: beidseitig Lippendichtung
1000022079 | Volumenstromregler | RN-Ex/125 | 469 | 90328900 | 5 | 2 | 310 | 275 | 174 | RN | pcs | DE | EUR | Regelgeräte | KVS-Regler | Konstante Volumenstromregler
1000022080 | Volumenstromregler | RN-Ex/125/D2 | 519 | 90328900 | 5 | 2 | 310 | 275 | 174 | RN | pcs | DE | EUR | Regelgeräte | KVS-Regler | Konstante Volumenstromregler | D2: beidseitig Lippendichtung
1000022081 | Volumenstromregler | RN-Ex/160 | 482 | 90328900 | 5 | 2.5 | 310 | 310 | 174 | RN | pcs | DE | EUR | Regelgeräte | KVS-Regler | Konstante Volumenstromregler
1000022082 | Volumenstromregler | RN-Ex/160/D2 | 539 | 90328900 | 5 | 2.5 | 310 | 310 | 174 | RN | pcs | DE | EUR | Regelgeräte | KVS-Regler | Konstante Volumenstromregler | D2: beidseitig Lippendichtung
1000022083 | Volumenstromregler | RN-Ex/200 | 515 | 90328900 | 5 | 3 | 310 | 350 | 200 | RN | pcs | DE | EUR | Regelgeräte | KVS-Regler | Konstante Volumenstromregler
1000022084 | Volumenstromregler | RN-Ex/200/D2 | 572 | 90328900 | 5 | 3 | 310 | 350 | 200 | RN | pcs | DE | EUR | Regelgeräte | KVS-Regler | Konstante Volumenstromregler | D2: beidseitig Lippendichtung
1000022085 | Volumenstromregler | RN-Ex/250 | 558 | 90328900 | 5 | 3.5 | 400 | 400 | 250 | RN | pcs | DE | EUR | Regelgeräte | KVS-Regler | Konstante Volumenstromregler
1000022086 | Volumenstromregler | RN-Ex/250/D2 | 615 | 90328900 | 5 | 3.5 | 400 | 400 | 250 | RN | pcs | DE | EUR | Regelgeräte | KVS-Regler | Konstante Volumenstromregler | D2: beidseitig Lippendichtung
1000022087 | Volumenstromregler | RN-Ex/315 | 657 | 90328900 | 5 | 4.8 | 400 | 465 | 315 | RN | pcs | DE | EUR | Regelgeräte | KVS-Regler | Konstante Volumenstromregler
1000022088 | Volumenstromregler | RN-Ex/315/D2 | 716 | 90328900 | 5 | 4.8 | 400 | 465 | 315 | RN | pcs | DE | EUR | Regelgeräte | KVS-Regler | Konstante Volumenstromregler | D2: beidseitig Lippendichtung
1000022089 | Volumenstromregler | RN-Ex/400 | 733 | 90328900 | 5 | 5.7 | 400 | 550 | 400 | RN | pcs | DE | EUR | Regelgeräte | KVS-Regler | Konstante Volumenstromregler
1000022090 | Volumenstromregler | RN-Ex/400/D2 | 792 | 90328900 | 5 | 5.7 | 400 | 550 | 400 | RN | pcs | DE | EUR | Regelgeräte | KVS-Regler | Konstante Volumenstromregler | D2: beidseitig Lippendichtung
1000022075 | Volumenstromregler | RN-Ex/80 | 428 | 90328900 | 5 | 1.4 | 310 | 230 | 174 | RN | pcs | DE | EUR | Regelgeräte | KVS-Regler | Konstante Volumenstromregler
1000022076 | Volumenstromregler | RN-Ex/80/D2 | 487 | 90328900 | 5 | 1.4 | 310 | 230 | 174 | RN | pcs | DE | EUR | Regelgeräte | KVS-Regler | Konstante Volumenstromregler | D2: beidseitig Lippendichtung
1000023355 | Volumenstromregler | RN-Ex-A2/100 | 795 | 90328900 | 5 | 1.8 | 310 | 250 | 174 | RN | pcs | DE | EUR | Regelgeräte | KVS-Regler | Konstante Volumenstromregler | A2: Edelstahl
1000023356 | Volumenstromregler | RN-Ex-A2/100/D2 | 845 | 90328900 | 5 | 1.8 | 310 | 250 | 174 | RN | pcs | DE | EUR | Regelgeräte | KVS-Regler | Konstante Volumenstromregler | A2: Edelstahl | D2: beidseitig Lippendichtung
1000023357 | Volumenstromregler | RN-Ex-A2/125 | 844 | 90328900 | 5 | 2 | 310 | 275 | 174 | RN | pcs | DE | EUR | Regelgeräte | KVS-Regler | Konstante Volumenstromregler | A2: Edelstahl
1000023358 | Volumenstromregler | RN-Ex-A2/125/D2 | 894 | 90328900 | 5 | 2 | 310 | 275 | 174 | RN | pcs | DE | EUR | Regelgeräte | KVS-Regler | Konstante Volumenstromregler | A2: Edelstahl | D2: beidseitig Lippendichtung
1000023359 | Volumenstromregler | RN-Ex-A2/160 | 872 | 90328900 | 5 | 2.5 | 310 | 310 | 174 | RN | pcs | DE | EUR | Regelgeräte | KVS-Regler | Konstante Volumenstromregler | A2: Edelstahl
1000023360 | Volumenstromregler | RN-Ex-A2/160/D2 | 929 | 90328900 | 5 | 2.5 | 310 | 310 | 174 | RN | pcs | DE | EUR | Regelgeräte | KVS-Regler | Konstante Volumenstromregler | A2: Edelstahl | D2: beidseitig Lippendichtung
1000023361 | Volumenstromregler | RN-Ex-A2/200 | 918 | 90328900 | 5 | 3 | 310 | 350 | 200 | RN | pcs | DE | EUR | Regelgeräte | KVS-Regler | Konstante Volumenstromregler | A2: Edelstahl
1000023362 | Volumenstromregler | RN-Ex-A2/200/D2 | 975 | 90328900 | 5 | 3 | 310 | 350 | 200 | RN | pcs | DE | EUR | Regelgeräte | KVS-Regler | Konstante Volumenstromregler | A2: Edelstahl | D2: beidseitig Lippendichtung
1000023363 | Volumenstromregler | RN-Ex-A2/250 | 1026 | 90328900 | 5 | 3.5 | 400 | 400 | 250 | RN | pcs | DE | EUR | Regelgeräte | KVS-Regler | Konstante Volumenstromregler | A2: Edelstahl
1000023364 | Volumenstromregler | RN-Ex-A2/250/D2 | 1083 | 90328900 | 5 | 3.5 | 400 | 400 | 250 | RN | pcs | DE | EUR | Regelgeräte | KVS-Regler | Konstante Volumenstromregler | A2: Edelstahl | D2: beidseitig Lippendichtung
1000023365 | Volumenstromregler | RN-Ex-A2/315 | 1169 | 90328900 | 5 | 4.8 | 400 | 465 | 315 | RN | pcs | DE | EUR | Regelgeräte | KVS-Regler | Konstante Volumenstromregler | A2: Edelstahl
1000023366 | Volumenstromregler | RN-Ex-A2/315/D2 | 1228 | 90328900 | 5 | 4.8 | 400 | 465 | 315 | RN | pcs | DE | EUR | Regelgeräte | KVS-Regler | Konstante Volumenstromregler | A2: Edelstahl | D2: beidseitig Lippendichtung
1000023367 | Volumenstromregler | RN-Ex-A2/400 | 1333 | 90328900 | 5 | 5.7 | 400 | 550 | 400 | RN | pcs | DE | EUR | Regelgeräte | KVS-Regler | Konstante Volumenstromregler | A2: Edelstahl
1000023368 | Volumenstromregler | RN-Ex-A2/400/D2 | 1392 | 90328900 | 5 | 5.7 | 400 | 550 | 400 | RN | pcs | DE | EUR | Regelgeräte | KVS-Regler | Konstante Volumenstromregler | A2: Edelstahl | D2: beidseitig Lippendichtung
1000023354 | Volumenstromregler | RN-Ex-A2/80 | 812 | 90328900 | 5 | 1.4 | 310 | 230 | 174 | RN | pcs | DE | EUR | Regelgeräte | KVS-Regler | Konstante Volumenstromregler | A2: Edelstahl
1000023371 | Volumenstromregler | RN-Ex-P1/100 | 632 | 90328900 | 5 | 1.8 | 310 | 250 | 174 | RN | pcs | DE | EUR | Regelgeräte | KVS-Regler | Konstante Volumenstromregler | P1: Pulverbeschichtet
1000023372 | Volumenstromregler | RN-Ex-P1/100/D2 | 682 | 90328900 | 5 | 1.8 | 310 | 250 | 174 | RN | pcs | DE | EUR | Regelgeräte | KVS-Regler | Konstante Volumenstromregler | P1: Pulverbeschichtet | D2: beidseitig Lippendichtung
1000023373 | Volumenstromregler | RN-Ex-P1/125 | 680 | 90328900 | 5 | 2 | 310 | 275 | 174 | RN | pcs | DE | EUR | Regelgeräte | KVS-Regler | Konstante Volumenstromregler | P1: Pulverbeschichtet
1000023374 | Volumenstromregler | RN-Ex-P1/125/D2 | 730 | 90328900 | 5 | 2 | 310 | 275 | 174 | RN | pcs | DE | EUR | Regelgeräte | KVS-Regler | Konstante Volumenstromregler | P1: Pulverbeschichtet | D2: beidseitig Lippendichtung
1000023375 | Volumenstromregler | RN-Ex-P1/160 | 723 | 90328900 | 5 | 2.5 | 310 | 310 | 174 | RN | pcs | DE | EUR | Regelgeräte | KVS-Regler | Konstante Volumenstromregler | P1: Pulverbeschichtet
1000023376 | Volumenstromregler | RN-Ex-P1/160/D2 | 780 | 90328900 | 5 | 2.5 | 310 | 310 | 174 | RN | pcs | DE | EUR | Regelgeräte | KVS-Regler | Konstante Volumenstromregler | P1: Pulverbeschichtet | D2: beidseitig Lippendichtung
1000023377 | Volumenstromregler | RN-Ex-P1/200 | 760 | 90328900 | 5 | 3 | 310 | 350 | 200 | RN | pcs | DE | EUR | Regelgeräte | KVS-Regler | Konstante Volumenstromregler | P1: Pulverbeschichtet
1000023378 | Volumenstromregler | RN-Ex-P1/200/D2 | 817 | 90328900 | 5 | 3 | 310 | 350 | 200 | RN | pcs | DE | EUR | Regelgeräte | KVS-Regler | Konstante Volumenstromregler | P1: Pulverbeschichtet | D2: beidseitig Lippendichtung
1000023379 | Volumenstromregler | RN-Ex-P1/250 | 805 | 90328900 | 5 | 3.5 | 400 | 400 | 250 | RN | pcs | DE | EUR | Regelgeräte | KVS-Regler | Konstante Volumenstromregler | P1: Pulverbeschichtet
1000023380 | Volumenstromregler | RN-Ex-P1/250/D2 | 862 | 90328900 | 5 | 3.5 | 400 | 400 | 250 | RN | pcs | DE | EUR | Regelgeräte | KVS-Regler | Konstante Volumenstromregler | P1: Pulverbeschichtet | D2: beidseitig Lippendichtung
1000023381 | Volumenstromregler | RN-Ex-P1/315 | 985 | 90328900 | 5 | 4.8 | 400 | 465 | 315 | RN | pcs | DE | EUR | Regelgeräte | KVS-Regler | Konstante Volumenstromregler | P1: Pulverbeschichtet
1000023382 | Volumenstromregler | RN-Ex-P1/315/D2 | 1044 | 90328900 | 5 | 4.8 | 400 | 465 | 315 | RN | pcs | DE | EUR | Regelgeräte | KVS-Regler | Konstante Volumenstromregler | P1: Pulverbeschichtet | D2: beidseitig Lippendichtung
1000023383 | Volumenstromregler | RN-Ex-P1/400 | 1101 | 90328900 | 5 | 5.7 | 400 | 550 | 400 | RN | pcs | DE | EUR | Regelgeräte | KVS-Regler | Konstante Volumenstromregler | P1: Pulverbeschichtet
1000023384 | Volumenstromregler | RN-Ex-P1/400/D2 | 1160 | 90328900 | 5 | 5.7 | 400 | 550 | 400 | RN | pcs | DE | EUR | Regelgeräte | KVS-Regler | Konstante Volumenstromregler | P1: Pulverbeschichtet | D2: beidseitig Lippendichtung
1000023369 | Volumenstromregler | RN-Ex-P1/80 | 632 | 90328900 | 5 | 1.4 | 250 | 230 | 174 | RN | pcs | DE | EUR | Regelgeräte | KVS-Regler | Konstante Volumenstromregler | P1: Pulverbeschichtet
1000023370 | Volumenstromregler | RN-Ex-P1/80/D2 | 691 | 90328900 | 5 | 1.4 | 330 | 230 | 174 | RN | pcs | DE | EUR | Regelgeräte | KVS-Regler | Konstante Volumenstromregler | P1: Pulverbeschichtet | D2: beidseitig Lippendichtung
1000021977 | Volumenstromregler | RN-FL/100 | 305 | 90328900 | 5 | 2.4 | 290 | 280 | 153 | RN | pcs | DE | EUR | Regelgeräte | KVS-Regler | Konstante Volumenstromregler | FL: Flansch beidseitig
1000021984 | Volumenstromregler | RN-FL/100/G2 | 396 | 90328900 | 5 | 3 | 290 | 280 | 153 | RN | pcs | DE | EUR | Regelgeräte | KVS-Regler | Konstante Volumenstromregler | FL: Flansch beidseitig | G2: Beidseitig Gegenflansch
1000021991 | Volumenstromregler | RN-FL/125 | 332 | 90328900 | 5 | 2.7 | 290 | 305 | 178 | RN | pcs | DE | EUR | Regelgeräte | KVS-Regler | Konstante Volumenstromregler | FL: Flansch beidseitig
1000021998 | Volumenstromregler | RN-FL/125/G2 | 429 | 90328900 | 5 | 3.4 | 290 | 305 | 178 | RN | pcs | DE | EUR | Regelgeräte | KVS-Regler | Konstante Volumenstromregler | FL: Flansch beidseitig | G2: Beidseitig Gegenflansch
1000022005 | Volumenstromregler | RN-FL/160 | 348 | 90328900 | 5 | 3.5 | 290 | 340 | 213 | RN | pcs | DE | EUR | Regelgeräte | KVS-Regler | Konstante Volumenstromregler | FL: Flansch beidseitig
1000022012 | Volumenstromregler | RN-FL/160/G2 | 455 | 90328900 | 5 | 4.5 | 290 | 340 | 213 | RN | pcs | DE | EUR | Regelgeräte | KVS-Regler | Konstante Volumenstromregler | FL: Flansch beidseitig | G2: Beidseitig Gegenflansch
1000022019 | Volumenstromregler | RN-FL/200 | 371 | 90328900 | 5 | 4.4 | 290 | 380 | 253 | RN | pcs | DE | EUR | Regelgeräte | KVS-Regler | Konstante Volumenstromregler | FL: Flansch beidseitig
1000022026 | Volumenstromregler | RN-FL/200/G2 | 484 | 90328900 | 5 | 5.8 | 290 | 380 | 253 | RN | pcs | DE | EUR | Regelgeräte | KVS-Regler | Konstante Volumenstromregler | FL: Flansch beidseitig | G2: Beidseitig Gegenflansch
1000022033 | Volumenstromregler | RN-FL/250 | 410 | 90328900 | 5 | 5.3 | 380 | 430 | 303 | RN | pcs | DE | EUR | Regelgeräte | KVS-Regler | Konstante Volumenstromregler | FL: Flansch beidseitig
1000022040 | Volumenstromregler | RN-FL/250/G2 | 541 | 90328900 | 5 | 7.1 | 380 | 430 | 303 | RN | pcs | DE | EUR | Regelgeräte | KVS-Regler | Konstante Volumenstromregler | FL: Flansch beidseitig | G2: Beidseitig Gegenflansch
1000022047 | Volumenstromregler | RN-FL/315 | 479 | 90328900 | 5 | 7.3 | 380 | 495 | 379 | RN | pcs | DE | EUR | Regelgeräte | KVS-Regler | Konstante Volumenstromregler | FL: Flansch beidseitig
1000022054 | Volumenstromregler | RN-FL/315/G2 | 629 | 90328900 | 5 | 9.8 | 380 | 495 | 379 | RN | pcs | DE | EUR | Regelgeräte | KVS-Regler | Konstante Volumenstromregler | FL: Flansch beidseitig | G2: Beidseitig Gegenflansch
1000022061 | Volumenstromregler | RN-FL/400 | 546 | 90328900 | 5 | 9.6 | 380 | 580 | 464 | RN | pcs | DE | EUR | Regelgeräte | KVS-Regler | Konstante Volumenstromregler | FL: Flansch beidseitig
1000022068 | Volumenstromregler | RN-FL/400/G2 | 725 | 90328900 | 5 | 13.5 | 380 | 580 | 464 | RN | pcs | DE | EUR | Regelgeräte | KVS-Regler | Konstante Volumenstromregler | FL: Flansch beidseitig | G2: Beidseitig Gegenflansch
1000022978 | Volumenstromregler | RN-P1/100 | 418 | 90328900 | 5 | 1.8 | 310 | 250 | 174 | RN | pcs | DE | EUR | Regelgeräte | KVS-Regler | Konstante Volumenstromregler | P1: Pulverbeschichtet
1000022985 | Volumenstromregler | RN-P1/100/D2 | 468 | 90328900 | 5 | 1.8 | 310 | 250 | 174 | RN | pcs | DE | EUR | Regelgeräte | KVS-Regler | Konstante Volumenstromregler | P1: Pulverbeschichtet | D2: beidseitig Lippendichtung
1000022992 | Volumenstromregler | RN-P1/125 | 446 | 90328900 | 5 | 2 | 310 | 275 | 174 | RN | pcs | DE | EUR | Regelgeräte | KVS-Regler | Konstante Volumenstromregler | P1: Pulverbeschichtet
1000022999 | Volumenstromregler | RN-P1/125/D2 | 496 | 90328900 | 5 | 2 | 310 | 275 | 174 | RN | pcs | DE | EUR | Regelgeräte | KVS-Regler | Konstante Volumenstromregler | P1: Pulverbeschichtet | D2: beidseitig Lippendichtung
1000023006 | Volumenstromregler | RN-P1/160 | 482 | 90328900 | 5 | 2.5 | 310 | 310 | 174 | RN | pcs | DE | EUR | Regelgeräte | KVS-Regler | Konstante Volumenstromregler | P1: Pulverbeschichtet
1000023013 | Volumenstromregler | RN-P1/160/D2 | 539 | 90328900 | 5 | 2.5 | 310 | 310 | 174 | RN | pcs | DE | EUR | Regelgeräte | KVS-Regler | Konstante Volumenstromregler | P1: Pulverbeschichtet | D2: beidseitig Lippendichtung
1000023020 | Volumenstromregler | RN-P1/200 | 503 | 90328900 | 5 | 3 | 310 | 350 | 200 | RN | pcs | DE | EUR | Regelgeräte | KVS-Regler | Konstante Volumenstromregler | P1: Pulverbeschichtet
1000023027 | Volumenstromregler | RN-P1/200/D2 | 560 | 90328900 | 5 | 3 | 310 | 350 | 200 | RN | pcs | DE | EUR | Regelgeräte | KVS-Regler | Konstante Volumenstromregler | P1: Pulverbeschichtet | D2: beidseitig Lippendichtung
1000023034 | Volumenstromregler | RN-P1/250 | 526 | 90328900 | 5 | 3.5 | 400 | 400 | 250 | RN | pcs | DE | EUR | Regelgeräte | KVS-Regler | Konstante Volumenstromregler | P1: Pulverbeschichtet
1000023041 | Volumenstromregler | RN-P1/250/D2 | 583 | 90328900 | 5 | 3.5 | 400 | 400 | 250 | RN | pcs | DE | EUR | Regelgeräte | KVS-Regler | Konstante Volumenstromregler | P1: Pulverbeschichtet | D2: beidseitig Lippendichtung
1000023048 | Volumenstromregler | RN-P1/315 | 657 | 90328900 | 5 | 4.8 | 400 | 465 | 315 | RN | pcs | DE | EUR | Regelgeräte | KVS-Regler | Konstante Volumenstromregler | P1: Pulverbeschichtet
1000023055 | Volumenstromregler | RN-P1/315/D2 | 716 | 90328900 | 5 | 4.8 | 400 | 465 | 315 | RN | pcs | DE | EUR | Regelgeräte | KVS-Regler | Konstante Volumenstromregler | P1: Pulverbeschichtet | D2: beidseitig Lippendichtung
1000023062 | Volumenstromregler | RN-P1/400 | 735 | 90328900 | 5 | 5.7 | 400 | 550 | 400 | RN | pcs | DE | EUR | Regelgeräte | KVS-Regler | Konstante Volumenstromregler | P1: Pulverbeschichtet
1000023069 | Volumenstromregler | RN-P1/400/D2 | 794 | 90328900 | 5 | 5.7 | 400 | 550 | 400 | RN | pcs | DE | EUR | Regelgeräte | KVS-Regler | Konstante Volumenstromregler | P1: Pulverbeschichtet | D2: beidseitig Lippendichtung
1000022964 | Volumenstromregler | RN-P1/80 | 418 | 90328900 | 5 | 1.4 | 250 | 230 | 174 | RN | pcs | DE | EUR | Regelgeräte | KVS-Regler | Konstante Volumenstromregler | P1: Pulverbeschichtet
1000022971 | Volumenstromregler | RN-P1/80/D2 | 477 | 90328900 | 5 | 1.4 | 330 | 230 | 174 | RN | pcs | DE | EUR | Regelgeräte | KVS-Regler | Konstante Volumenstromregler | P1: Pulverbeschichtet | D2: beidseitig Lippendichtung
1000023076 | Volumenstromregler | RN-P1-FL/100 | 509 | 90328900 | 5 | 2.4 | 290 | 280 | 153 | RN | pcs | DE | EUR | Regelgeräte | KVS-Regler | Konstante Volumenstromregler | P1: Pulverbeschichtet | FL: Flansch beidseitig
1000023083 | Volumenstromregler | RN-P1-FL/100/G2 | 600 | 90328900 | 5 | 3 | 290 | 280 | 153 | RN | pcs | DE | EUR | Regelgeräte | KVS-Regler | Konstante Volumenstromregler | P1: Pulverbeschichtet | FL: Flansch beidseitig | G2: Beidseitig Gegenflansch
1000023090 | Volumenstromregler | RN-P1-FL/125 | 543 | 90328900 | 5 | 2.7 | 290 | 305 | 178 | RN | pcs | DE | EUR | Regelgeräte | KVS-Regler | Konstante Volumenstromregler | P1: Pulverbeschichtet | FL: Flansch beidseitig
1000023097 | Volumenstromregler | RN-P1-FL/125/G2 | 640 | 90328900 | 5 | 3.4 | 290 | 305 | 178 | RN | pcs | DE | EUR | Regelgeräte | KVS-Regler | Konstante Volumenstromregler | P1: Pulverbeschichtet | FL: Flansch beidseitig | G2: Beidseitig Gegenflansch
1000023104 | Volumenstromregler | RN-P1-FL/160 | 589 | 90328900 | 5 | 3.5 | 290 | 340 | 213 | RN | pcs | DE | EUR | Regelgeräte | KVS-Regler | Konstante Volumenstromregler | P1: Pulverbeschichtet | FL: Flansch beidseitig
1000023111 | Volumenstromregler | RN-P1-FL/160/G2 | 696 | 90328900 | 5 | 4.5 | 290 | 340 | 213 | RN | pcs | DE | EUR | Regelgeräte | KVS-Regler | Konstante Volumenstromregler | P1: Pulverbeschichtet | FL: Flansch beidseitig | G2: Beidseitig Gegenflansch
1000023118 | Volumenstromregler | RN-P1-FL/200 | 616 | 90328900 | 5 | 4.4 | 290 | 380 | 253 | RN | pcs | DE | EUR | Regelgeräte | KVS-Regler | Konstante Volumenstromregler | P1: Pulverbeschichtet | FL: Flansch beidseitig
1000023125 | Volumenstromregler | RN-P1-FL/200/G2 | 729 | 90328900 | 5 | 5.8 | 290 | 380 | 253 | RN | pcs | DE | EUR | Regelgeräte | KVS-Regler | Konstante Volumenstromregler | P1: Pulverbeschichtet | FL: Flansch beidseitig | G2: Beidseitig Gegenflansch
1000023132 | Volumenstromregler | RN-P1-FL/250 | 657 | 90328900 | 5 | 5.3 | 380 | 430 | 303 | RN | pcs | DE | EUR | Regelgeräte | KVS-Regler | Konstante Volumenstromregler | P1: Pulverbeschichtet | FL: Flansch beidseitig
1000023139 | Volumenstromregler | RN-P1-FL/250/G2 | 788 | 90328900 | 5 | 7.1 | 380 | 430 | 303 | RN | pcs | DE | EUR | Regelgeräte | KVS-Regler | Konstante Volumenstromregler | P1: Pulverbeschichtet | FL: Flansch beidseitig | G2: Beidseitig Gegenflansch
1000023146 | Volumenstromregler | RN-P1-FL/315 | 807 | 90328900 | 5 | 7.3 | 380 | 495 | 379 | RN | pcs | DE | EUR | Regelgeräte | KVS-Regler | Konstante Volumenstromregler | P1: Pulverbeschichtet | FL: Flansch beidseitig
1000023153 | Volumenstromregler | RN-P1-FL/315/G2 | 957 | 90328900 | 5 | 9.8 | 380 | 495 | 379 | RN | pcs | DE | EUR | Regelgeräte | KVS-Regler | Konstante Volumenstromregler | P1: Pulverbeschichtet | FL: Flansch beidseitig | G2: Beidseitig Gegenflansch
1000023160 | Volumenstromregler | RN-P1-FL/400 | 914 | 90328900 | 5 | 9.6 | 380 | 580 | 464 | RN | pcs | DE | EUR | Regelgeräte | KVS-Regler | Konstante Volumenstromregler | P1: Pulverbeschichtet | FL: Flansch beidseitig
1000023167 | Volumenstromregler | RN-P1-FL/400/G2 | 1093 | 90328900 | 5 | 13.5 | 380 | 580 | 464 | RN | pcs | DE | EUR | Regelgeräte | KVS-Regler | Konstante Volumenstromregler | P1: Pulverbeschichtet | FL: Flansch beidseitig | G2: Beidseitig Gegenflansch
1000022442 | Volumenstromregler | RN-S/100 | 206 | 90328900 | 5 | 1.8 | 250 | 160 | 110 | RNS | pcs | DE | EUR | Regelgeräte | KVS-Regler | Konstante Volumenstromregler
1000022444 | Volumenstromregler | RN-S/100/D2 | 256 | 90328900 | 5 | 1.8 | 250 | 160 | 110 | RNS | pcs | DE | EUR | Regelgeräte | KVS-Regler | Konstante Volumenstromregler | D2: beidseitig Lippendichtung
1000022445 | Volumenstromregler | RN-S/125 | 219 | 90328900 | 5 | 2 | 250 | 185 | 125 | RNS | pcs | DE | EUR | Regelgeräte | KVS-Regler | Konstante Volumenstromregler
1000022447 | Volumenstromregler | RN-S/125/D2 | 269 | 90328900 | 5 | 2 | 250 | 185 | 125 | RNS | pcs | DE | EUR | Regelgeräte | KVS-Regler | Konstante Volumenstromregler | D2: beidseitig Lippendichtung
1000022439 | Volumenstromregler | RN-S/80 | 206 | 90328900 | 5 | 1.4 | 250 | 140 | 110 | RNS | pcs | DE | EUR | Regelgeräte | KVS-Regler | Konstante Volumenstromregler
1000022441 | Volumenstromregler | RN-S/80/D2 | 265 | 90328900 | 5 | 1.4 | 250 | 140 | 110 | RNS | pcs | DE | EUR | Regelgeräte | KVS-Regler | Konstante Volumenstromregler | D2: beidseitig Lippendichtung
1000022450 | Volumenstromregler | RN-S-A2/100 | 573 | 90328900 | 5 | 1.8 | 250 | 160 | 110 | RNS | pcs | DE | EUR | Regelgeräte | KVS-Regler | Konstante Volumenstromregler | A2: Edelstahl
1000022451 | Volumenstromregler | RN-S-A2/100/D2 | 623 | 90328900 | 5 | 1.8 | 250 | 160 | 110 | RNS | pcs | DE | EUR | Regelgeräte | KVS-Regler | Konstante Volumenstromregler | A2: Edelstahl | D2: beidseitig Lippendichtung
1000022452 | Volumenstromregler | RN-S-A2/125 | 594 | 90328900 | 5 | 2 | 250 | 185 | 125 | RNS | pcs | DE | EUR | Regelgeräte | KVS-Regler | Konstante Volumenstromregler | A2: Edelstahl
1000022453 | Volumenstromregler | RN-S-A2/125/D2 | 644 | 90328900 | 5 | 2 | 250 | 185 | 125 | RNS | pcs | DE | EUR | Regelgeräte | KVS-Regler | Konstante Volumenstromregler | A2: Edelstahl | D2: beidseitig Lippendichtung
1000022448 | Volumenstromregler | RN-S-A2/80 | 590 | 90328900 | 5 | 1.4 | 250 | 140 | 110 | RNS | pcs | DE | EUR | Regelgeräte | KVS-Regler | Konstante Volumenstromregler | A2: Edelstahl
1000022456 | Volumenstromregler | RN-S-P1/100 | 410 | 90328900 | 5 | 1.8 | 250 | 160 | 110 | RNS | pcs | DE | EUR | Regelgeräte | KVS-Regler | Konstante Volumenstromregler | P1: Pulverbeschichtet
1000022457 | Volumenstromregler | RN-S-P1/100/D2 | 460 | 90328900 | 5 | 1.8 | 250 | 160 | 110 | RNS | pcs | DE | EUR | Regelgeräte | KVS-Regler | Konstante Volumenstromregler | P1: Pulverbeschichtet | D2: beidseitig Lippendichtung
1000022458 | Volumenstromregler | RN-S-P1/125 | 430 | 90328900 | 5 | 2 | 250 | 185 | 125 | RNS | pcs | DE | EUR | Regelgeräte | KVS-Regler | Konstante Volumenstromregler | P1: Pulverbeschichtet
1000022459 | Volumenstromregler | RN-S-P1/125/D2 | 480 | 90328900 | 5 | 2 | 250 | 185 | 125 | RNS | pcs | DE | EUR | Regelgeräte | KVS-Regler | Konstante Volumenstromregler | P1: Pulverbeschichtet | D2: beidseitig Lippendichtung
1000022454 | Volumenstromregler | RN-S-P1/80 | 410 | 90328900 | 5 | 1.4 | 330 | 140 | 110 | RNS | pcs | DE | EUR | Regelgeräte | KVS-Regler | Konstante Volumenstromregler | P1: Pulverbeschichtet
1000022455 | Volumenstromregler | RN-S-P1/80/D2 | 469 | 90328900 | 5 | 1.4 | 330 | 140 | 110 | RNS | pcs | DE | EUR | Regelgeräte | KVS-Regler | Konstante Volumenstromregler | P1: Pulverbeschichtet | D2: beidseitig Lippendichtung
1000000034 | Zellenrahmen | SCF-A-25-GAL/305x305x70/CS | 45 | 84219990 | 7 | 0.9 | 305 | 305 | 70 | SCF | pcs | DE | EUR | Filtergeräte und Filterelemente | Filterrahmen für Wandeinbau | Standard-Zellenrahmen | A: Rahmen ohne umlaufende Nut | GAL: Verzinktes Stahlblech | CS: Endlos-Dichtung
1000749954 | Zellenrahmen | SCF-A-25-GAL/305x610x70/CS | 53 | 84219990 | 7 | 1.3 | 305 | 610 | 70 | SCF | pcs | DE | EUR | Filtergeräte und Filterelemente | Filterrahmen für Wandeinbau | Standard-Zellenrahmen | A: Rahmen ohne umlaufende Nut | GAL: Verzinktes Stahlblech | CS: Endlos-Dichtung
1000749955 | Zellenrahmen | SCF-A-25-GAL/305x910x70/CS | 62 | 84219990 | 7 | 1.8 | 305 | 910 | 70 | SCF | pcs | DE | EUR | Filtergeräte und Filterelemente | Filterrahmen für Wandeinbau | Standard-Zellenrahmen | A: Rahmen ohne umlaufende Nut | GAL: Verzinktes Stahlblech | CS: Endlos-Dichtung
1000749956 | Zellenrahmen | SCF-A-25-GAL/508x610x70/CS | 60 | 84219990 | 7 | 1.6 | 508 | 610 | 70 | SCF | pcs | DE | EUR | Filtergeräte und Filterelemente | Filterrahmen für Wandeinbau | Standard-Zellenrahmen | A: Rahmen ohne umlaufende Nut | GAL: Verzinktes Stahlblech | CS: Endlos-Dichtung
1000749957 | Zellenrahmen | SCF-A-25-GAL/508x910x70/CS | 72 | 84219990 | 7 | 2.1 | 508 | 910 | 70 | SCF | pcs | DE | EUR | Filtergeräte und Filterelemente | Filterrahmen für Wandeinbau | Standard-Zellenrahmen | A: Rahmen ohne umlaufende Nut | GAL: Verzinktes Stahlblech | CS: Endlos-Dichtung
1000749958 | Zellenrahmen | SCF-A-25-GAL/610x610x70/CS | 62 | 84219990 | 7 | 1.8 | 610 | 610 | 70 | SCF | pcs | DE | EUR | Filtergeräte und Filterelemente | Filterrahmen für Wandeinbau | Standard-Zellenrahmen | A: Rahmen ohne umlaufende Nut | GAL: Verzinktes Stahlblech | CS: Endlos-Dichtung
1000749959 | Zellenrahmen | SCF-A-25-GAL/610x910x70/CS | 74 | 84219990 | 7 | 2.2 | 610 | 910 | 70 | SCF | pcs | DE | EUR | Filtergeräte und Filterelemente | Filterrahmen für Wandeinbau | Standard-Zellenrahmen | A: Rahmen ohne umlaufende Nut | GAL: Verzinktes Stahlblech | CS: Endlos-Dichtung
1000749967 | Zellenrahmen | SCF-A-25-STA/305x305x70/CS | 112 | 84219990 | 7 | 0.9 | 305 | 305 | 70 | SCF | pcs | DE | EUR | Filtergeräte und Filterelemente | Filterrahmen für Wandeinbau | Standard-Zellenrahmen | A: Rahmen ohne umlaufende Nut | STA: Edelstahl | CS: Endlos-Dichtung
1000749968 | Zellenrahmen | SCF-A-25-STA/305x610x70/CS | 133 | 84219990 | 7 | 1.3 | 305 | 610 | 70 | SCF | pcs | DE | EUR | Filtergeräte und Filterelemente | Filterrahmen für Wandeinbau | Standard-Zellenrahmen | A: Rahmen ohne umlaufende Nut | STA: Edelstahl | CS: Endlos-Dichtung
1000749969 | Zellenrahmen | SCF-A-25-STA/305x910x70/CS | 155 | 84219990 | 7 | 1.8 | 305 | 910 | 70 | SCF | pcs | DE | EUR | Filtergeräte und Filterelemente | Filterrahmen für Wandeinbau | Standard-Zellenrahmen | A: Rahmen ohne umlaufende Nut | STA: Edelstahl | CS: Endlos-Dichtung
1000749970 | Zellenrahmen | SCF-A-25-STA/508x610x70/CS | 150 | 84219990 | 7 | 1.6 | 508 | 610 | 70 | SCF | pcs | DE | EUR | Filtergeräte und Filterelemente | Filterrahmen für Wandeinbau | Standard-Zellenrahmen | A: Rahmen ohne umlaufende Nut | STA: Edelstahl | CS: Endlos-Dichtung
1000749971 | Zellenrahmen | SCF-A-25-STA/508x910x70/CS | 179 | 84219990 | 7 | 2.1 | 508 | 910 | 70 | SCF | pcs | DE | EUR | Filtergeräte und Filterelemente | Filterrahmen für Wandeinbau | Standard-Zellenrahmen | A: Rahmen ohne umlaufende Nut | STA: Edelstahl | CS: Endlos-Dichtung
1000749972 | Zellenrahmen | SCF-A-25-STA/610x610x70/CS | 155 | 84219990 | 7 | 1.8 | 610 | 610 | 70 | SCF | pcs | DE | EUR | Filtergeräte und Filterelemente | Filterrahmen für Wandeinbau | Standard-Zellenrahmen | A: Rahmen ohne umlaufende Nut | STA: Edelstahl | CS: Endlos-Dichtung
1000749973 | Zellenrahmen | SCF-A-25-STA/610x910x70/CS | 184 | 84219990 | 7 | 2.2 | 610 | 910 | 70 | SCF | pcs | DE | EUR | Filtergeräte und Filterelemente | Filterrahmen für Wandeinbau | Standard-Zellenrahmen | A: Rahmen ohne umlaufende Nut | STA: Edelstahl | CS: Endlos-Dichtung
1000000033 | Zellenrahmen | SCF-B-25-GAL/305x305x80/CS | 48 | 84219990 | 7 | 1.2 | 305 | 305 | 80 | SCF | pcs | DE | EUR | Filtergeräte und Filterelemente | Filterrahmen für Wandeinbau | Standard-Zellenrahmen | B: Rahmen mit umlaufender Nut | GAL: Verzinktes Stahlblech | CS: Endlos-Dichtung
1000000030 | Zellenrahmen | SCF-B-25-GAL/305x610x80/CS | 59 | 84219990 | 7 | 1.9 | 305 | 610 | 80 | SCF | pcs | DE | EUR | Filtergeräte und Filterelemente | Filterrahmen für Wandeinbau | Standard-Zellenrahmen | B: Rahmen mit umlaufender Nut | GAL: Verzinktes Stahlblech | CS: Endlos-Dichtung
1000749981 | Zellenrahmen | SCF-B-25-GAL/305x910x80/CS | 66 | 84219990 | 7 | 2.5 | 305 | 910 | 80 | SCF | pcs | DE | EUR | Filtergeräte und Filterelemente | Filterrahmen für Wandeinbau | Standard-Zellenrahmen | B: Rahmen mit umlaufender Nut | GAL: Verzinktes Stahlblech | CS: Endlos-Dichtung
1000000035 | Zellenrahmen | SCF-B-25-GAL/508x610x80/CS | 63 | 84219990 | 7 | 2.4 | 508 | 610 | 80 | SCF | pcs | DE | EUR | Filtergeräte und Filterelemente | Filterrahmen für Wandeinbau | Standard-Zellenrahmen | B: Rahmen mit umlaufender Nut | GAL: Verzinktes Stahlblech | CS: Endlos-Dichtung
1000749982 | Zellenrahmen | SCF-B-25-GAL/508x910x80/CS | 74 | 84219990 | 7 | 3 | 508 | 910 | 80 | SCF | pcs | DE | EUR | Filtergeräte und Filterelemente | Filterrahmen für Wandeinbau | Standard-Zellenrahmen | B: Rahmen mit umlaufender Nut | GAL: Verzinktes Stahlblech | CS: Endlos-Dichtung
1000000029 | Zellenrahmen | SCF-B-25-GAL/610x610x80/CS | 66 | 84219990 | 7 | 2.5 | 610 | 610 | 80 | SCF | pcs | DE | EUR | Filtergeräte und Filterelemente | Filterrahmen für Wandeinbau | Standard-Zellenrahmen | B: Rahmen mit umlaufender Nut | GAL: Verzinktes Stahlblech | CS: Endlos-Dichtung
1000000036 | Zellenrahmen | SCF-B-25-GAL/610x910x80/CS | 76 | 84219990 | 7 | 3.2 | 610 | 910 | 80 | SCF | pcs | DE | EUR | Filtergeräte und Filterelemente | Filterrahmen für Wandeinbau | Standard-Zellenrahmen | B: Rahmen mit umlaufender Nut | GAL: Verzinktes Stahlblech | CS: Endlos-Dichtung
1000749995 | Zellenrahmen | SCF-B-25-STA/305x305x80/CS | 119 | 84219990 | 7 | 1.2 | 305 | 305 | 80 | SCF | pcs | DE | EUR | Filtergeräte und Filterelemente | Filterrahmen für Wandeinbau | Standard-Zellenrahmen | B: Rahmen mit umlaufender Nut | STA: Edelstahl | CS: Endlos-Dichtung
1000749996 | Zellenrahmen | SCF-B-25-STA/305x610x80/CS | 146 | 84219990 | 7 | 1.9 | 305 | 610 | 80 | SCF | pcs | DE | EUR | Filtergeräte und Filterelemente | Filterrahmen für Wandeinbau | Standard-Zellenrahmen | B: Rahmen mit umlaufender Nut | STA: Edelstahl | CS: Endlos-Dichtung
1000749997 | Zellenrahmen | SCF-B-25-STA/305x910x80/CS | 166 | 84219990 | 7 | 2.5 | 305 | 910 | 80 | SCF | pcs | DE | EUR | Filtergeräte und Filterelemente | Filterrahmen für Wandeinbau | Standard-Zellenrahmen | B: Rahmen mit umlaufender Nut | STA: Edelstahl | CS: Endlos-Dichtung
1000749998 | Zellenrahmen | SCF-B-25-STA/508x610x80/CS | 157 | 84219990 | 7 | 2.4 | 508 | 610 | 80 | SCF | pcs | DE | EUR | Filtergeräte und Filterelemente | Filterrahmen für Wandeinbau | Standard-Zellenrahmen | B: Rahmen mit umlaufender Nut | STA: Edelstahl | CS: Endlos-Dichtung
1000749999 | Zellenrahmen | SCF-B-25-STA/508x910x80/CS | 184 | 84219990 | 7 | 3 | 508 | 910 | 80 | SCF | pcs | DE | EUR | Filtergeräte und Filterelemente | Filterrahmen für Wandeinbau | Standard-Zellenrahmen | B: Rahmen mit umlaufender Nut | STA: Edelstahl | CS: Endlos-Dichtung
1000000032 | Zellenrahmen | SCF-B-25-STA/610x610x80/CS | 166 | 84219990 | 7 | 2.5 | 610 | 610 | 80 | SCF | pcs | DE | EUR | Filtergeräte und Filterelemente | Filterrahmen für Wandeinbau | Standard-Zellenrahmen | B: Rahmen mit umlaufender Nut | STA: Edelstahl | CS: Endlos-Dichtung
1000750000 | Zellenrahmen | SCF-B-25-STA/610x910x80/CS | 189 | 84219990 | 7 | 3.2 | 610 | 910 | 80 | SCF | pcs | DE | EUR | Filtergeräte und Filterelemente | Filterrahmen für Wandeinbau | Standard-Zellenrahmen | B: Rahmen mit umlaufender Nut | STA: Edelstahl | CS: Endlos-Dichtung
1000749984 | Zellenrahmen | SCF-B-48-GAL/305x610x80/CS | 59 | 84219990 | 7 | 1.9 | 305 | 610 | 80 | SCF | pcs | DE | EUR | Filtergeräte und Filterelemente | Filterrahmen für Wandeinbau | Standard-Zellenrahmen | B: Rahmen mit umlaufender Nut | GAL: Verzinktes Stahlblech | CS: Endlos-Dichtung
1000749986 | Zellenrahmen | SCF-B-48-GAL/508x610x80/CS | 63 | 84219990 | 7 | 2.4 | 508 | 610 | 80 | SCF | pcs | DE | EUR | Filtergeräte und Filterelemente | Filterrahmen für Wandeinbau | Standard-Zellenrahmen | B: Rahmen mit umlaufender Nut | GAL: Verzinktes Stahlblech | CS: Endlos-Dichtung
1000000038 | Zellenrahmen | SCF-B-48-GAL/610x610x80/CS | 66 | 84219990 | 7 | 2.5 | 610 | 610 | 80 | SCF | pcs | DE | EUR | Filtergeräte und Filterelemente | Filterrahmen für Wandeinbau | Standard-Zellenrahmen | B: Rahmen mit umlaufender Nut | GAL: Verzinktes Stahlblech | CS: Endlos-Dichtung
1000750002 | Zellenrahmen | SCF-B-48-STA/305x610x80/CS | 146 | 84219990 | 7 | 1.9 | 305 | 610 | 80 | SCF | pcs | DE | EUR | Filtergeräte und Filterelemente | Filterrahmen für Wandeinbau | Standard-Zellenrahmen | B: Rahmen mit umlaufender Nut | STA: Edelstahl | CS: Endlos-Dichtung
1000750004 | Zellenrahmen | SCF-B-48-STA/508x610x80/CS | 157 | 84219990 | 7 | 2.4 | 508 | 610 | 80 | SCF | pcs | DE | EUR | Filtergeräte und Filterelemente | Filterrahmen für Wandeinbau | Standard-Zellenrahmen | B: Rahmen mit umlaufender Nut | STA: Edelstahl | CS: Endlos-Dichtung
1000000037 | Zellenrahmen | SCF-B-48-STA/610x610x80/CS | 166 | 84219990 | 7 | 2.5 | 610 | 610 | 80 | SCF | pcs | DE | EUR | Filtergeräte und Filterelemente | Filterrahmen für Wandeinbau | Standard-Zellenrahmen | B: Rahmen mit umlaufender Nut | STA: Edelstahl | CS: Endlos-Dichtung
1000749990 | Zellenrahmen | SCF-B-96-GAL/305x610x80/CS | 101 | 84219990 | 7 | 1.9 | 305 | 610 | 80 | SCF | pcs | DE | EUR | Filtergeräte und Filterelemente | Filterrahmen für Wandeinbau | Standard-Zellenrahmen | B: Rahmen mit umlaufender Nut | GAL: Verzinktes Stahlblech | CS: Endlos-Dichtung
1000749992 | Zellenrahmen | SCF-B-96-GAL/508x610x80/CS | 106 | 84219990 | 7 | 2.4 | 508 | 610 | 80 | SCF | pcs | DE | EUR | Filtergeräte und Filterelemente | Filterrahmen für Wandeinbau | Standard-Zellenrahmen | B: Rahmen mit umlaufender Nut | GAL: Verzinktes Stahlblech | CS: Endlos-Dichtung
1000000031 | Zellenrahmen | SCF-B-96-GAL/610x610x80/CS | 107 | 84219990 | 7 | 2.5 | 610 | 610 | 80 | SCF | pcs | DE | EUR | Filtergeräte und Filterelemente | Filterrahmen für Wandeinbau | Standard-Zellenrahmen | B: Rahmen mit umlaufender Nut | GAL: Verzinktes Stahlblech | CS: Endlos-Dichtung
1000750008 | Zellenrahmen | SCF-B-96-STA/305x610x80/CS | 252 | 84219990 | 7 | 1.9 | 305 | 610 | 80 | SCF | pcs | DE | EUR | Filtergeräte und Filterelemente | Filterrahmen für Wandeinbau | Standard-Zellenrahmen | B: Rahmen mit umlaufender Nut | STA: Edelstahl | CS: Endlos-Dichtung
1000750010 | Zellenrahmen | SCF-B-96-STA/508x610x80/CS | 265 | 84219990 | 7 | 2.4 | 508 | 610 | 80 | SCF | pcs | DE | EUR | Filtergeräte und Filterelemente | Filterrahmen für Wandeinbau | Standard-Zellenrahmen | B: Rahmen mit umlaufender Nut | STA: Edelstahl | CS: Endlos-Dichtung
1000750012 | Zellenrahmen | SCF-B-96-STA/610x610x80/CS | 268 | 84219990 | 7 | 2.5 | 610 | 610 | 80 | SCF | pcs | DE | EUR | Filtergeräte und Filterelemente | Filterrahmen für Wandeinbau | Standard-Zellenrahmen | B: Rahmen mit umlaufender Nut | STA: Edelstahl | CS: Endlos-Dichtung
1000750014 | Zellenrahmen | SCF-C-25-GAL/305x610x80 | 107 | 84219990 | 7 | 0 | 305 | 610 | 80 | SCF | pcs | DE | EUR | Filtergeräte und Filterelemente | Filterrahmen für Wandeinbau | Standard-Zellenrahmen | C: Rahmen mit umlaufender Nut, Stützgitter und Spannrahmen | GAL: Verzinktes Stahlblech
1000750015 | Zellenrahmen | SCF-C-25-GAL/610x610x80 | 113 | 84219990 | 7 | 0 | 610 | 610 | 80 | SCF | pcs | DE | EUR | Filtergeräte und Filterelemente | Filterrahmen für Wandeinbau | Standard-Zellenrahmen | C: Rahmen mit umlaufender Nut, Stützgitter und Spannrahmen | GAL: Verzinktes Stahlblech
1000750020 | Zellenrahmen | SCF-C-25-STA/305x610x80 | 268 | 84219990 | 7 | 0 | 305 | 610 | 80 | SCF | pcs | DE | EUR | Filtergeräte und Filterelemente | Filterrahmen für Wandeinbau | Standard-Zellenrahmen | C: Rahmen mit umlaufender Nut, Stützgitter und Spannrahmen | STA: Edelstahl
1000750021 | Zellenrahmen | SCF-C-25-STA/610x610x80 | 281 | 84219990 | 7 | 0 | 610 | 610 | 80 | SCF | pcs | DE | EUR | Filtergeräte und Filterelemente | Filterrahmen für Wandeinbau | Standard-Zellenrahmen | C: Rahmen mit umlaufender Nut, Stützgitter und Spannrahmen | STA: Edelstahl
1000231813 | Stufendralldurchlass | SD-Q-LQ-S/180 | 143 | 73269098 | 2 | 0 | 0 | 0 | 0 | SD | pcs | DE | EUR | Luftdurchlässe | Stufendralldurchlässe | Stufeneinbau | Q: Frontdurchlass quadratisch | LQ: Quadratisch | S: Mit Luftanschlussstutzen
1000231814 | Stufendralldurchlass | SD-Q-LQ-T/180 | 110 | 73269098 | 2 | 0 | 0 | 0 | 0 | SD | pcs | DE | EUR | Luftdurchlässe | Stufendralldurchlässe | Stufeneinbau | Q: Frontdurchlass quadratisch | LQ: Quadratisch | T: Mit Traverse
1000231815 | Stufendralldurchlass | SD-Q-LR-S/180 | 142 | 73269098 | 2 | 0 | 0 | 0 | 0 | SD | pcs | DE | EUR | Luftdurchlässe | Stufendralldurchlässe | Stufeneinbau | Q: Frontdurchlass quadratisch | LR: Rund | S: Mit Luftanschlussstutzen
1000231816 | Stufendralldurchlass | SD-Q-LR-T/180 | 107 | 73269098 | 2 | 0 | 0 | 0 | 0 | SD | pcs | DE | EUR | Luftdurchlässe | Stufendralldurchlässe | Stufeneinbau | Q: Frontdurchlass quadratisch | LR: Rund | T: Mit Traverse
1020009836 | Stufendralldurchlass | SDRF-K/1 | 112 | 73269098 | 2 | 0 | 0 | 0 | 0 | SD-RF | pcs | ES | EUR | Luftdurchlässe | Stufendralldurchlässe | Stufeneinbau | K-Klemmfederbefestigung
1020009838 | Stufendralldurchlass | SDRF-K/2 | 206 | 73269098 | 2 | 0 | 0 | 0 | 0 | SD-RF | pcs | ES | EUR | Luftdurchlässe | Stufendralldurchlässe | Stufeneinbau | K-Klemmfederbefestigung
1020009840 | Stufendralldurchlass | SDRF-K/3 | 232 | 73269098 | 2 | 0 | 0 | 0 | 0 | SD-RF | pcs | ES | EUR | Luftdurchlässe | Stufendralldurchlässe | Stufeneinbau | K-Klemmfederbefestigung
1020009842 | Stufendralldurchlass | SDRF-K/4 | 249 | 73269098 | 2 | 0 | 0 | 0 | 0 | SD-RF | pcs | ES | EUR | Luftdurchlässe | Stufendralldurchlässe | Stufeneinbau | K-Klemmfederbefestigung
1020009844 | Stufendralldurchlass | SDRF-K/5 | 283 | 73269098 | 2 | 0 | 0 | 0 | 0 | SD-RF | pcs | ES | EUR | Luftdurchlässe | Stufendralldurchlässe | Stufeneinbau | K-Klemmfederbefestigung
1020009846 | Stufendralldurchlass | SDRF-K/6 | 300 | 73269098 | 2 | 0 | 0 | 0 | 0 | SD-RF | pcs | ES | EUR | Luftdurchlässe | Stufendralldurchlässe | Stufeneinbau | K-Klemmfederbefestigung
1020009837 | Stufendralldurchlass | SDRF-S/1 | 112 | 73269098 | 2 | 0 | 0 | 0 | 0 | SD-RF | pcs | ES | EUR | Luftdurchlässe | Stufendralldurchlässe | Stufeneinbau | S-Schraubbefestigung
1020009839 | Stufendralldurchlass | SDRF-S/2 | 103 | 73269098 | 2 | 0 | 0 | 0 | 0 | SD-RF | pcs | ES | EUR | Luftdurchlässe | Stufendralldurchlässe | Stufeneinbau | S-Schraubbefestigung
1020009841 | Stufendralldurchlass | SDRF-S/3 | 120 | 73269098 | 2 | 0 | 0 | 0 | 0 | SD-RF | pcs | ES | EUR | Luftdurchlässe | Stufendralldurchlässe | Stufeneinbau | S-Schraubbefestigung
1020009843 | Stufendralldurchlass | SDRF-S/4 | 155 | 73269098 | 2 | 0 | 0 | 0 | 0 | SD-RF | pcs | ES | EUR | Luftdurchlässe | Stufendralldurchlässe | Stufeneinbau | S-Schraubbefestigung
1020009845 | Stufendralldurchlass | SDRF-S/5 | 180 | 73269098 | 2 | 0 | 0 | 0 | 0 | SD-RF | pcs | ES | EUR | Luftdurchlässe | Stufendralldurchlässe | Stufeneinbau | S-Schraubbefestigung
1020009847 | Stufendralldurchlass | SDRF-S/6 | 198 | 73269098 | 2 | 0 | 0 | 0 | 0 | SD-RF | pcs | ES | EUR | Luftdurchlässe | Stufendralldurchlässe | Stufeneinbau | S-Schraubbefestigung
1000231817 | Stufendralldurchlass | SD-R-LR-S/180 | 137 | 73269098 | 2 | 0 | 0 | 0 | 0 | SD | pcs | DE | EUR | Luftdurchlässe | Stufendralldurchlässe | Stufeneinbau | R: Frontdurchlass rund | LR: Rund | S: Mit Luftanschlussstutzen
1000231818 | Stufendralldurchlass | SD-R-LR-T/180 | 102 | 73269098 | 2 | 0 | 0 | 0 | 0 | SD | pcs | DE | EUR | Luftdurchlässe | Stufendralldurchlässe | Stufeneinbau | R: Frontdurchlass rund | LR: Rund | T: Mit Traverse
1000000039 | Filterwand | SIF-B-25-GAL/1x1 | 191 | 84219990 | 7 | 5.5 | 610 | 610 | 80 | SIF | pcs | DE | EUR | Filtergeräte und Filterelemente | Filterrahmen für Wandeinbau | Filterwand | B: Rahmen mit umlaufender Nut | GAL: Verzinktes Stahlblech
1000000047 | Filterwand | SIF-B-25-GAL/1x2 | 297 | 84219990 | 7 | 10 | 610 | 1221 | 80 | SIF | pcs | DE | EUR | Filtergeräte und Filterelemente | Filterrahmen für Wandeinbau | Filterwand | B: Rahmen mit umlaufender Nut | GAL: Verzinktes Stahlblech
1000005114 | Filterwand | SIF-B-25-GAL/1x3 | 389 | 84219990 | 7 | 13.5 | 610 | 1832 | 80 | SIF | pcs | DE | EUR | Filtergeräte und Filterelemente | Filterrahmen für Wandeinbau | Filterwand | B: Rahmen mit umlaufender Nut | GAL: Verzinktes Stahlblech
1000005115 | Filterwand | SIF-B-25-GAL/1x4 | 481 | 84219990 | 7 | 17 | 610 | 2442 | 80 | SIF | pcs | DE | EUR | Filtergeräte und Filterelemente | Filterrahmen für Wandeinbau | Filterwand | B: Rahmen mit umlaufender Nut | GAL: Verzinktes Stahlblech
1000005128 | Filterwand | SIF-B-25-GAL/2x1 | 295 | 84219990 | 7 | 10 | 1224 | 610 | 80 | SIF | pcs | DE | EUR | Filtergeräte und Filterelemente | Filterrahmen für Wandeinbau | Filterwand | B: Rahmen mit umlaufender Nut | GAL: Verzinktes Stahlblech
1000005129 | Filterwand | SIF-B-25-GAL/2x2 | 497 | 84219990 | 7 | 18 | 1224 | 1221 | 80 | SIF | pcs | DE | EUR | Filtergeräte und Filterelemente | Filterrahmen für Wandeinbau | Filterwand | B: Rahmen mit umlaufender Nut | GAL: Verzinktes Stahlblech
1000000040 | Filterwand | SIF-B-25-GAL/2x3 | 671 | 84219990 | 7 | 26 | 1224 | 1832 | 80 | SIF | pcs | DE | EUR | Filtergeräte und Filterelemente | Filterrahmen für Wandeinbau | Filterwand | B: Rahmen mit umlaufender Nut | GAL: Verzinktes Stahlblech
1000005131 | Filterwand | SIF-B-25-GAL/2x4 | 861 | 84219990 | 7 | 35 | 1224 | 2442 | 80 | SIF | pcs | DE | EUR | Filtergeräte und Filterelemente | Filterrahmen für Wandeinbau | Filterwand | B: Rahmen mit umlaufender Nut | GAL: Verzinktes Stahlblech
1000005132 | Filterwand | SIF-B-25-GAL/2x5 | 1052 | 84219990 | 7 | 43 | 1224 | 3053 | 130 | SIF | pcs | DE | EUR | Filtergeräte und Filterelemente | Filterrahmen für Wandeinbau | Filterwand | B: Rahmen mit umlaufender Nut | GAL: Verzinktes Stahlblech
1000005133 | Filterwand | SIF-B-25-GAL/3x1 | 389 | 84219990 | 7 | 13.5 | 1839 | 610 | 80 | SIF | pcs | DE | EUR | Filtergeräte und Filterelemente | Filterrahmen für Wandeinbau | Filterwand | B: Rahmen mit umlaufender Nut | GAL: Verzinktes Stahlblech
1000005134 | Filterwand | SIF-B-25-GAL/3x2 | 696 | 84219990 | 7 | 25 | 1839 | 1221 | 80 | SIF | pcs | DE | EUR | Filtergeräte und Filterelemente | Filterrahmen für Wandeinbau | Filterwand | B: Rahmen mit umlaufender Nut | GAL: Verzinktes Stahlblech
1000000045 | Filterwand | SIF-B-25-GAL/3x3 | 975 | 84219990 | 7 | 37.5 | 1839 | 1832 | 80 | SIF | pcs | DE | EUR | Filtergeräte und Filterelemente | Filterrahmen für Wandeinbau | Filterwand | B: Rahmen mit umlaufender Nut | GAL: Verzinktes Stahlblech
1000000046 | Filterwand | SIF-B-25-GAL/3x4 | 1238 | 84219990 | 7 | 49 | 1839 | 2442 | 80 | SIF | pcs | DE | EUR | Filtergeräte und Filterelemente | Filterrahmen für Wandeinbau | Filterwand | B: Rahmen mit umlaufender Nut | GAL: Verzinktes Stahlblech
1000000048 | Filterwand | SIF-B-25-GAL/3x5 | 1533 | 84219990 | 7 | 60.5 | 1839 | 3053 | 130 | SIF | pcs | DE | EUR | Filtergeräte und Filterelemente | Filterrahmen für Wandeinbau | Filterwand | B: Rahmen mit umlaufender Nut | GAL: Verzinktes Stahlblech
1000005138 | Filterwand | SIF-B-25-GAL/4x1 | 483 | 84219990 | 7 | 17 | 2453 | 610 | 80 | SIF | pcs | DE | EUR | Filtergeräte und Filterelemente | Filterrahmen für Wandeinbau | Filterwand | B: Rahmen mit umlaufender Nut | GAL: Verzinktes Stahlblech
1000005139 | Filterwand | SIF-B-25-GAL/4x2 | 918 | 84219990 | 7 | 33 | 2453 | 1221 | 80 | SIF | pcs | DE | EUR | Filtergeräte und Filterelemente | Filterrahmen für Wandeinbau | Filterwand | B: Rahmen mit umlaufender Nut | GAL: Verzinktes Stahlblech
1000000044 | Filterwand | SIF-B-25-GAL/4x3 | 1282 | 84219990 | 7 | 48 | 2453 | 1832 | 80 | SIF | pcs | DE | EUR | Filtergeräte und Filterelemente | Filterrahmen für Wandeinbau | Filterwand | B: Rahmen mit umlaufender Nut | GAL: Verzinktes Stahlblech
1000005141 | Filterwand | SIF-B-25-GAL/4x4 | 1614 | 84219990 | 7 | 63 | 2453 | 2442 | 80 | SIF | pcs | DE | EUR | Filtergeräte und Filterelemente | Filterrahmen für Wandeinbau | Filterwand | B: Rahmen mit umlaufender Nut | GAL: Verzinktes Stahlblech
1000000043 | Filterwand | SIF-B-25-GAL/4x5 | 2029 | 84219990 | 7 | 79 | 2453 | 3053 | 130 | SIF | pcs | DE | EUR | Filtergeräte und Filterelemente | Filterrahmen für Wandeinbau | Filterwand | B: Rahmen mit umlaufender Nut | GAL: Verzinktes Stahlblech
1000005144 | Filterwand | SIF-B-25-GAL/5x2 | 1114 | 84219990 | 7 | 43 | 3067 | 1221 | 80 | SIF | pcs | DE | EUR | Filtergeräte und Filterelemente | Filterrahmen für Wandeinbau | Filterwand | B: Rahmen mit umlaufender Nut | GAL: Verzinktes Stahlblech
1000000042 | Filterwand | SIF-B-25-GAL/5x3 | 1559 | 84219990 | 7 | 64.5 | 3067 | 1832 | 80 | SIF | pcs | DE | EUR | Filtergeräte und Filterelemente | Filterrahmen für Wandeinbau | Filterwand | B: Rahmen mit umlaufender Nut | GAL: Verzinktes Stahlblech
1000000041 | Filterwand | SIF-B-25-GAL/5x4 | 1980 | 84219990 | 7 | 87 | 3067 | 2442 | 80 | SIF | pcs | DE | EUR | Filtergeräte und Filterelemente | Filterrahmen für Wandeinbau | Filterwand | B: Rahmen mit umlaufender Nut | GAL: Verzinktes Stahlblech
1000005147 | Filterwand | SIF-B-25-GAL/5x5 | 2500 | 84219990 | 7 | 108.5 | 3067 | 3053 | 130 | SIF | pcs | DE | EUR | Filtergeräte und Filterelemente | Filterrahmen für Wandeinbau | Filterwand | B: Rahmen mit umlaufender Nut | GAL: Verzinktes Stahlblech
1000749929 | Filterwand | SIF-C-25-GAL/1x1 | 234 | 84219990 | 7 | 7.1 | 610 | 610 | 80 | SIF | pcs | DE | EUR | Filtergeräte und Filterelemente | Filterrahmen für Wandeinbau | Filterwand | C: Rahmen mit umlaufender Nut, Stützgitter und Spannrahmen | GAL: Verzinktes Stahlblech
1000749930 | Filterwand | SIF-C-25-GAL/1x2 | 385 | 84219990 | 7 | 13.2 | 610 | 1221 | 80 | SIF | pcs | DE | EUR | Filtergeräte und Filterelemente | Filterrahmen für Wandeinbau | Filterwand | C: Rahmen mit umlaufender Nut, Stützgitter und Spannrahmen | GAL: Verzinktes Stahlblech
1000749931 | Filterwand | SIF-C-25-GAL/1x3 | 520 | 84219990 | 7 | 18.3 | 610 | 1832 | 80 | SIF | pcs | DE | EUR | Filtergeräte und Filterelemente | Filterrahmen für Wandeinbau | Filterwand | C: Rahmen mit umlaufender Nut, Stützgitter und Spannrahmen | GAL: Verzinktes Stahlblech
1000749932 | Filterwand | SIF-C-25-GAL/1x4 | 656 | 84219990 | 7 | 23.4 | 610 | 2442 | 80 | SIF | pcs | DE | EUR | Filtergeräte und Filterelemente | Filterrahmen für Wandeinbau | Filterwand | C: Rahmen mit umlaufender Nut, Stützgitter und Spannrahmen | GAL: Verzinktes Stahlblech
1000749934 | Filterwand | SIF-C-25-GAL/2x1 | 383 | 84219990 | 7 | 13.2 | 1224 | 610 | 80 | SIF | pcs | DE | EUR | Filtergeräte und Filterelemente | Filterrahmen für Wandeinbau | Filterwand | C: Rahmen mit umlaufender Nut, Stützgitter und Spannrahmen | GAL: Verzinktes Stahlblech
1000749935 | Filterwand | SIF-C-25-GAL/2x2 | 673 | 84219990 | 7 | 24.4 | 1224 | 1221 | 80 | SIF | pcs | DE | EUR | Filtergeräte und Filterelemente | Filterrahmen für Wandeinbau | Filterwand | C: Rahmen mit umlaufender Nut, Stützgitter und Spannrahmen | GAL: Verzinktes Stahlblech
1000749936 | Filterwand | SIF-C-25-GAL/2x3 | 934 | 84219990 | 7 | 35.6 | 1224 | 1832 | 80 | SIF | pcs | DE | EUR | Filtergeräte und Filterelemente | Filterrahmen für Wandeinbau | Filterwand | C: Rahmen mit umlaufender Nut, Stützgitter und Spannrahmen | GAL: Verzinktes Stahlblech
1000749937 | Filterwand | SIF-C-25-GAL/2x4 | 1211 | 84219990 | 7 | 47.8 | 1224 | 2442 | 80 | SIF | pcs | DE | EUR | Filtergeräte und Filterelemente | Filterrahmen für Wandeinbau | Filterwand | C: Rahmen mit umlaufender Nut, Stützgitter und Spannrahmen | GAL: Verzinktes Stahlblech
1000749938 | Filterwand | SIF-C-25-GAL/2x5 | 1490 | 84219990 | 7 | 59 | 1224 | 3053 | 130 | SIF | pcs | DE | EUR | Filtergeräte und Filterelemente | Filterrahmen für Wandeinbau | Filterwand | C: Rahmen mit umlaufender Nut, Stützgitter und Spannrahmen | GAL: Verzinktes Stahlblech
1000749939 | Filterwand | SIF-C-25-GAL/3x1 | 520 | 84219990 | 7 | 18.3 | 1839 | 610 | 80 | SIF | pcs | DE | EUR | Filtergeräte und Filterelemente | Filterrahmen für Wandeinbau | Filterwand | C: Rahmen mit umlaufender Nut, Stützgitter und Spannrahmen | GAL: Verzinktes Stahlblech
1000749940 | Filterwand | SIF-C-25-GAL/3x2 | 960 | 84219990 | 7 | 34.6 | 1839 | 1221 | 80 | SIF | pcs | DE | EUR | Filtergeräte und Filterelemente | Filterrahmen für Wandeinbau | Filterwand | C: Rahmen mit umlaufender Nut, Stützgitter und Spannrahmen | GAL: Verzinktes Stahlblech
1000749941 | Filterwand | SIF-C-25-GAL/3x3 | 1368 | 84219990 | 7 | 51.9 | 1839 | 1832 | 80 | SIF | pcs | DE | EUR | Filtergeräte und Filterelemente | Filterrahmen für Wandeinbau | Filterwand | C: Rahmen mit umlaufender Nut, Stützgitter und Spannrahmen | GAL: Verzinktes Stahlblech
1000749942 | Filterwand | SIF-C-25-GAL/3x4 | 1763 | 84219990 | 7 | 68.2 | 1839 | 2442 | 80 | SIF | pcs | DE | EUR | Filtergeräte und Filterelemente | Filterrahmen für Wandeinbau | Filterwand | C: Rahmen mit umlaufender Nut, Stützgitter und Spannrahmen | GAL: Verzinktes Stahlblech
1000749943 | Filterwand | SIF-C-25-GAL/3x5 | 2189 | 84219990 | 7 | 84.5 | 1839 | 3053 | 130 | SIF | pcs | DE | EUR | Filtergeräte und Filterelemente | Filterrahmen für Wandeinbau | Filterwand | C: Rahmen mit umlaufender Nut, Stützgitter und Spannrahmen | GAL: Verzinktes Stahlblech
1000749944 | Filterwand | SIF-C-25-GAL/4x1 | 658 | 84219990 | 7 | 23.4 | 2453 | 610 | 80 | SIF | pcs | DE | EUR | Filtergeräte und Filterelemente | Filterrahmen für Wandeinbau | Filterwand | C: Rahmen mit umlaufender Nut, Stützgitter und Spannrahmen | GAL: Verzinktes Stahlblech
1000749945 | Filterwand | SIF-C-25-GAL/4x2 | 1268 | 84219990 | 7 | 45.8 | 2453 | 1221 | 80 | SIF | pcs | DE | EUR | Filtergeräte und Filterelemente | Filterrahmen für Wandeinbau | Filterwand | C: Rahmen mit umlaufender Nut, Stützgitter und Spannrahmen | GAL: Verzinktes Stahlblech
1000749946 | Filterwand | SIF-C-25-GAL/4x3 | 1807 | 84219990 | 7 | 67.2 | 2453 | 1832 | 80 | SIF | pcs | DE | EUR | Filtergeräte und Filterelemente | Filterrahmen für Wandeinbau | Filterwand | C: Rahmen mit umlaufender Nut, Stützgitter und Spannrahmen | GAL: Verzinktes Stahlblech
1000749947 | Filterwand | SIF-C-25-GAL/4x4 | 2316 | 84219990 | 7 | 88.6 | 2453 | 2442 | 80 | SIF | pcs | DE | EUR | Filtergeräte und Filterelemente | Filterrahmen für Wandeinbau | Filterwand | C: Rahmen mit umlaufender Nut, Stützgitter und Spannrahmen | GAL: Verzinktes Stahlblech
1000749948 | Filterwand | SIF-C-25-GAL/4x5 | 2904 | 84219990 | 7 | 111 | 2453 | 3053 | 130 | SIF | pcs | DE | EUR | Filtergeräte und Filterelemente | Filterrahmen für Wandeinbau | Filterwand | C: Rahmen mit umlaufender Nut, Stützgitter und Spannrahmen | GAL: Verzinktes Stahlblech
1000749950 | Filterwand | SIF-C-25-GAL/5x2 | 1527 | 84219990 | 7 | 59 | 3067 | 1221 | 80 | SIF | pcs | DE | EUR | Filtergeräte und Filterelemente | Filterrahmen für Wandeinbau | Filterwand | C: Rahmen mit umlaufender Nut, Stützgitter und Spannrahmen | GAL: Verzinktes Stahlblech
1000749951 | Filterwand | SIF-C-25-GAL/5x3 | 2179 | 84219990 | 7 | 88.5 | 3067 | 1832 | 80 | SIF | pcs | DE | EUR | Filtergeräte und Filterelemente | Filterrahmen für Wandeinbau | Filterwand | C: Rahmen mit umlaufender Nut, Stützgitter und Spannrahmen | GAL: Verzinktes Stahlblech
1000749952 | Filterwand | SIF-C-25-GAL/5x4 | 2813 | 84219990 | 7 | 119 | 3067 | 2442 | 80 | SIF | pcs | DE | EUR | Filtergeräte und Filterelemente | Filterrahmen für Wandeinbau | Filterwand | C: Rahmen mit umlaufender Nut, Stützgitter und Spannrahmen | GAL: Verzinktes Stahlblech
1000749953 | Filterwand | SIF-C-25-GAL/5x5 | 3537 | 84219990 | 7 | 148.5 | 3067 | 3053 | 130 | SIF | pcs | DE | EUR | Filtergeräte und Filterelemente | Filterrahmen für Wandeinbau | Filterwand | C: Rahmen mit umlaufender Nut, Stützgitter und Spannrahmen | GAL: Verzinktes Stahlblech
1000760976 | Luftreinigungsgerät | TAP-SPC/L/1600m³/h | 4263 | 84213925 | 0 | 177 | 701 | 644 | 2313 | TAP | pcs | DE | EUR | Filtergeräte und Filterelemente | Luftreiniger | Luftreiniger | SPC: Verzinktes Stahlblech pulverbeschichtet | L: Standgerät 701 x 644 x 2313mm
1000761962 | Luftreinigungsgerät | TAP-SPC/M/1200m³/h | 3604 | 84213925 | 0 | 158 | 441 | 644 | 2313 | TAP | pcs | DE | EUR | Filtergeräte und Filterelemente | Luftreiniger | Luftreiniger | SPC: Verzinktes Stahlblech pulverbeschichtet | M: Standgerät 441 x 644 x 2313mm
1000158748 | VVS-Regelgerät | TA-Silenzio/125/BC0 | 1753 | 90328900 | 5 | 17 | 1035 | 400 | 236 | TA-S | pcs | DE | EUR | Regelgeräte | VVS-Regelgeräte | Variable Volumenstromregler | BC0: Regelkomponente Serie Compact, | Transmitter: dynamisch, | Schnittstelle: Analog, MP-Bus
1000158750 | VVS-Regelgerät | TA-Silenzio/125/BL0 | 1992 | 90328900 | 5 | 17 | 1035 | 400 | 236 | TA-S | pcs | DE | EUR | Regelgeräte | VVS-Regelgeräte | Variable Volumenstromregler | BL0: Regelkomponente Serie Compact, | Transmitter: dynamisch, | Schnittstelle: LonWorks FTT-10A | *** Compact-Regler mit LON-Technologie sind noch lieferbar | *** bis Ende 2021. | *** Bitte bei Planung und Ausführung berücksichtigen.
1000455795 | VVS-Regelgerät | TA-Silenzio/125/BM0 | 1876 | 90328900 | 5 | 17 | 1035 | 400 | 236 | TA-S | pcs | DE | EUR | Regelgeräte | VVS-Regelgeräte | Variable Volumenstromregler | BM0: Regelkomponente Serie Compact | Transmitter: dynamisch, | Schnittstelle: Modbus RTU, BACnet-MSTP, MP-Bus
1000743996 | VVS-Regelgerät | TA-Silenzio/125/BUDN | 1929 | 90328900 | 5 | 17 | 1035 | 400 | 236 | TA-S | pcs | DE | EUR | Regelgeräte | VVS-Regelgeräte | Variable Volumenstromregler | BUDN: Regelkomponente Serie Universal; | Volumenstromregelung; | Transmitter: dynamisch; | Antrieb: Standard; | Schnittstelle: Analog, MP-Bus, Modbus RTU, | BACnet MS/TP
1000744026 | VVS-Regelgerät | TA-Silenzio/125/BUDNF/NC | 2528 | 90328900 | 5 | 17 | 1035 | 400 | 236 | TA-S | pcs | DE | EUR | Regelgeräte | VVS-Regelgeräte | Variable Volumenstromregler | BUDNF: Regelkomponente Serie Universal; | Volumenstromregelung; | Transmitter: dynamisch; | Antrieb: Federrücklauf; | Schnittstelle: Analog, MP-Bus, Modbus RTU, | BACnet MS/TP | NC: Stromlos zu
1000744066 | VVS-Regelgerät | TA-Silenzio/125/BUPN/PDE | 3041 | 90328900 | 5 | 17 | 1035 | 400 | 236 | TA-S | pcs | DE | EUR | Regelgeräte | VVS-Regelgeräte | Variable Volumenstromregler | BUPN: Regelkomponente Serie Universal; | Kanaldruckregelung bis 450 Pa; | Transmitter: statisch; | Antrieb: Standard; | Schnittstelle: Analog, MP-Bus, Modbus RTU, | BACnet MS/TP
1000744086 | VVS-Regelgerät | TA-Silenzio/125/BUPNF/PDE/NC | 3641 | 90328900 | 5 | 17 | 1035 | 400 | 236 | TA-S | pcs | DE | EUR | Regelgeräte | VVS-Regelgeräte | Variable Volumenstromregler | BUPNF: Regelkomponente Serie Universal; | Kanaldruckregelung bis 450 Pa; | Transmitter: statisch; | Antrieb: Federrücklauf; | Schnittstelle: Analog, MP-Bus, Modbus RTU, | BACnet MS/TP | NC: Stromlos zu
1000744067 | VVS-Regelgerät | TA-Silenzio/125/BURN/PRE | 3107 | 90328900 | 5 | 17 | 1035 | 400 | 236 | TA-S | pcs | DE | EUR | Regelgeräte | VVS-Regelgeräte | Variable Volumenstromregler | BURN: Regelkomponente Serie Universal; | Raumdruckregelung; | Transmitter: statisch; | Antrieb: Standard; | Schnittstelle: Analog, MP-Bus, Modbus RTU, | BACnet MS/TP
1000744087 | VVS-Regelgerät | TA-Silenzio/125/BURNF/PRE/NC | 3461 | 90328900 | 5 | 17 | 1035 | 400 | 236 | TA-S | pcs | DE | EUR | Regelgeräte | VVS-Regelgeräte | Variable Volumenstromregler | BURNF: Regelkomponente Serie Universal; | Raumdruckregelung; | Transmitter: statisch; | Antrieb: Federrücklauf; | Schnittstelle: Analog, MP-Bus, Modbus RTU, | BACnet MS/TP | NC: Stromlos zu
1000743997 | VVS-Regelgerät | TA-Silenzio/125/BUSN | 2817 | 90328900 | 5 | 17 | 1035 | 400 | 236 | TA-S | pcs | DE | EUR | Regelgeräte | VVS-Regelgeräte | Variable Volumenstromregler | BUSN: Regelkomponente Serie Universal; | Volumenstromregelung; | Transmitter: statisch; | Antrieb: Standard; | Schnittstelle: Analog, MP-Bus, Modbus RTU, | BACnet MS/TP
1000744027 | VVS-Regelgerät | TA-Silenzio/125/BUSNF/NC | 3419 | 90328900 | 5 | 17 | 1035 | 400 | 236 | TA-S | pcs | DE | EUR | Regelgeräte | VVS-Regelgeräte | Variable Volumenstromregler | BUSNF: Regelkomponente Serie Universal; | Volumenstromregelung; | Transmitter: statisch; | Antrieb: Federrücklauf; | Schnittstelle: Analog, MP-Bus, Modbus RTU, | BACnet MS/TP | NC: Stromlos zu
1000743998 | VVS-Regelgerät | TA-Silenzio/125/BUSS | 3105 | 90328900 | 5 | 17 | 1035 | 400 | 236 | TA-S | pcs | DE | EUR | Regelgeräte | VVS-Regelgeräte | Variable Volumenstromregler | BUSS: Regelkomponente Serie Universal; | Volumenstromregelung; | Transmitter: statisch; | Antrieb: Schnelllaufend; | Schnittstelle: Analog, MP-Bus, Modbus RTU, | BACnet MS/TP
1000158756 | VVS-Regelgerät | TA-Silenzio/125/Easy | 1713 | 90328900 | 5 | 17 | 1035 | 400 | 236 | TA-S | pcs | DE | EUR | Regelgeräte | VVS-Regelgeräte | Variable Volumenstromregler | Easy: Volumenstromregler, dynamisch, Schnittstelle Analog
1000455796 | VVS-Regelgerät | TA-Silenzio/125/LK0 | 2038 | 90328900 | 5 | 17 | 1035 | 400 | 236 | TA-S | pcs | DE | EUR | Regelgeräte | VVS-Regelgeräte | Variable Volumenstromregler | LK0: Regelkomponente Serie Compact, | Transmitter: dynamisch, | Schnittstelle: KNX
1000158753 | VVS-Regelgerät | TA-Silenzio/125/LN0 | 1885 | 90328900 | 5 | 17 | 1035 | 400 | 236 | TA-S | pcs | DE | EUR | Regelgeräte | VVS-Regelgeräte | Variable Volumenstromregler | LN0: Regelkomponente Serie Compact, | Transmitter: dynamisch, | Schnittstelle: analog
1000609042 | VVS-Regelgerät | TA-Silenzio/125/TUN/PDE | 3408 | 90328900 | 5 | 17 | 1035 | 400 | 236 | TA-S | pcs | DE | EUR | Regelgeräte | VVS-Regelgeräte | Variable Volumenstromregler | TUN: TROX UNIVERSAL Regler mit Normalantrieb
1000609044 | VVS-Regelgerät | TA-Silenzio/125/TUN/PRE | 3408 | 90328900 | 5 | 17 | 1035 | 400 | 236 | TA-S | pcs | DE | EUR | Regelgeräte | VVS-Regelgeräte | Variable Volumenstromregler | TUN: TROX UNIVERSAL Regler mit Normalantrieb
1000609040 | VVS-Regelgerät | TA-Silenzio/125/TUN/RE | 3111 | 90328900 | 5 | 17 | 1035 | 400 | 236 | TA-S | pcs | DE | EUR | Regelgeräte | VVS-Regelgeräte | Variable Volumenstromregler | TUN: TROX UNIVERSAL Regler mit Normalantrieb
1000609162 | VVS-Regelgerät | TA-Silenzio/125/TUNF/PDE/NC | 3481 | 90328900 | 5 | 17 | 1035 | 400 | 236 | TA-S | pcs | DE | EUR | Regelgeräte | VVS-Regelgeräte | Variable Volumenstromregler | TUNF: TROX UNIVERSAL Regler mit Federrücklaufantrieb | NC: Stromlos zu
1000609164 | VVS-Regelgerät | TA-Silenzio/125/TUNF/PRE/NC | 3481 | 90328900 | 5 | 17 | 1035 | 400 | 236 | TA-S | pcs | DE | EUR | Regelgeräte | VVS-Regelgeräte | Variable Volumenstromregler | TUNF: TROX UNIVERSAL Regler mit Federrücklaufantrieb | NC: Stromlos zu
1000609160 | VVS-Regelgerät | TA-Silenzio/125/TUNF/RE/NC | 3184 | 90328900 | 5 | 17 | 1035 | 400 | 236 | TA-S | pcs | DE | EUR | Regelgeräte | VVS-Regelgeräte | Variable Volumenstromregler | TUNF: TROX UNIVERSAL Regler mit Federrücklaufantrieb | NC: Stromlos zu
1000609048 | VVS-Regelgerät | TA-Silenzio/125/TUS/PDE | 3481 | 90328900 | 5 | 17 | 1035 | 400 | 236 | TA-S | pcs | DE | EUR | Regelgeräte | VVS-Regelgeräte | Variable Volumenstromregler | TUS: TROX UNIVERSAL Regler mit schnelllaufendem Antrieb
1000609050 | VVS-Regelgerät | TA-Silenzio/125/TUS/PRE | 3481 | 90328900 | 5 | 17 | 1035 | 400 | 236 | TA-S | pcs | DE | EUR | Regelgeräte | VVS-Regelgeräte | Variable Volumenstromregler | TUS: TROX UNIVERSAL Regler mit schnelllaufendem Antrieb
1000609046 | VVS-Regelgerät | TA-Silenzio/125/TUS/RE | 3184 | 90328900 | 5 | 17 | 1035 | 400 | 236 | TA-S | pcs | DE | EUR | Regelgeräte | VVS-Regelgeräte | Variable Volumenstromregler | TUS: TROX UNIVERSAL Regler mit schnelllaufendem Antrieb
1000158754 | VVS-Regelgerät | TA-Silenzio/125/XB0 | 1753 | 90328900 | 5 | 17 | 1035 | 400 | 236 | TA-S | pcs | DE | EUR | Regelgeräte | VVS-Regelgeräte | Variable Volumenstromregler | XB0: Regelkomponente Serie Compact, | Transmitter: dynamisch, | Schnittstelle: Analog
1000158759 | VVS-Regelgerät | TA-Silenzio/160/BC0 | 1795 | 90328900 | 5 | 21 | 1035 | 510 | 236 | TA-S | pcs | DE | EUR | Regelgeräte | VVS-Regelgeräte | Variable Volumenstromregler | BC0: Regelkomponente Serie Compact, | Transmitter: dynamisch, | Schnittstelle: Analog, MP-Bus
1000158761 | VVS-Regelgerät | TA-Silenzio/160/BL0 | 2034 | 90328900 | 5 | 21 | 1035 | 510 | 236 | TA-S | pcs | DE | EUR | Regelgeräte | VVS-Regelgeräte | Variable Volumenstromregler | BL0: Regelkomponente Serie Compact, | Transmitter: dynamisch, | Schnittstelle: LonWorks FTT-10A | *** Compact-Regler mit LON-Technologie sind noch lieferbar | *** bis Ende 2021. | *** Bitte bei Planung und Ausführung berücksichtigen.
1000455800 | VVS-Regelgerät | TA-Silenzio/160/BM0 | 1918 | 90328900 | 5 | 21 | 1035 | 510 | 236 | TA-S | pcs | DE | EUR | Regelgeräte | VVS-Regelgeräte | Variable Volumenstromregler | BM0: Regelkomponente Serie Compact | Transmitter: dynamisch, | Schnittstelle: Modbus RTU, BACnet-MSTP, MP-Bus
1000743999 | VVS-Regelgerät | TA-Silenzio/160/BUDN | 1971 | 90328900 | 5 | 21 | 1035 | 510 | 236 | TA-S | pcs | DE | EUR | Regelgeräte | VVS-Regelgeräte | Variable Volumenstromregler | BUDN: Regelkomponente Serie Universal; | Volumenstromregelung; | Transmitter: dynamisch; | Antrieb: Standard; | Schnittstelle: Analog, MP-Bus, Modbus RTU, | BACnet MS/TP
1000744028 | VVS-Regelgerät | TA-Silenzio/160/BUDNF/NC | 2570 | 90328900 | 5 | 21 | 1035 | 510 | 236 | TA-S | pcs | DE | EUR | Regelgeräte | VVS-Regelgeräte | Variable Volumenstromregler | BUDNF: Regelkomponente Serie Universal; | Volumenstromregelung; | Transmitter: dynamisch; | Antrieb: Federrücklauf; | Schnittstelle: Analog, MP-Bus, Modbus RTU, | BACnet MS/TP | NC: Stromlos zu
1000744068 | VVS-Regelgerät | TA-Silenzio/160/BUPN/PDE | 3083 | 90328900 | 5 | 21 | 1035 | 510 | 236 | TA-S | pcs | DE | EUR | Regelgeräte | VVS-Regelgeräte | Variable Volumenstromregler | BUPN: Regelkomponente Serie Universal; | Kanaldruckregelung bis 450 Pa; | Transmitter: statisch; | Antrieb: Standard; | Schnittstelle: Analog, MP-Bus, Modbus RTU, | BACnet MS/TP
1000744088 | VVS-Regelgerät | TA-Silenzio/160/BUPNF/PDE/NC | 3683 | 90328900 | 5 | 21 | 1035 | 510 | 236 | TA-S | pcs | DE | EUR | Regelgeräte | VVS-Regelgeräte | Variable Volumenstromregler | BUPNF: Regelkomponente Serie Universal; | Kanaldruckregelung bis 450 Pa; | Transmitter: statisch; | Antrieb: Federrücklauf; | Schnittstelle: Analog, MP-Bus, Modbus RTU, | BACnet MS/TP | NC: Stromlos zu
1000744069 | VVS-Regelgerät | TA-Silenzio/160/BURN/PRE | 3149 | 90328900 | 5 | 21 | 1035 | 510 | 236 | TA-S | pcs | DE | EUR | Regelgeräte | VVS-Regelgeräte | Variable Volumenstromregler | BURN: Regelkomponente Serie Universal; | Raumdruckregelung; | Transmitter: statisch; | Antrieb: Standard; | Schnittstelle: Analog, MP-Bus, Modbus RTU, | BACnet MS/TP
1000744089 | VVS-Regelgerät | TA-Silenzio/160/BURNF/PRE/NC | 3503 | 90328900 | 5 | 21 | 1035 | 510 | 236 | TA-S | pcs | DE | EUR | Regelgeräte | VVS-Regelgeräte | Variable Volumenstromregler | BURNF: Regelkomponente Serie Universal; | Raumdruckregelung; | Transmitter: statisch; | Antrieb: Federrücklauf; | Schnittstelle: Analog, MP-Bus, Modbus RTU, | BACnet MS/TP | NC: Stromlos zu
1000744000 | VVS-Regelgerät | TA-Silenzio/160/BUSN | 2859 | 90328900 | 5 | 21 | 1035 | 510 | 236 | TA-S | pcs | DE | EUR | Regelgeräte | VVS-Regelgeräte | Variable Volumenstromregler | BUSN: Regelkomponente Serie Universal; | Volumenstromregelung; | Transmitter: statisch; | Antrieb: Standard; | Schnittstelle: Analog, MP-Bus, Modbus RTU, | BACnet MS/TP
1000744029 | VVS-Regelgerät | TA-Silenzio/160/BUSNF/NC | 3461 | 90328900 | 5 | 21 | 1035 | 510 | 236 | TA-S | pcs | DE | EUR | Regelgeräte | VVS-Regelgeräte | Variable Volumenstromregler | BUSNF: Regelkomponente Serie Universal; | Volumenstromregelung; | Transmitter: statisch; | Antrieb: Federrücklauf; | Schnittstelle: Analog, MP-Bus, Modbus RTU, | BACnet MS/TP | NC: Stromlos zu
1000744001 | VVS-Regelgerät | TA-Silenzio/160/BUSS | 3147 | 90328900 | 5 | 21 | 1035 | 510 | 236 | TA-S | pcs | DE | EUR | Regelgeräte | VVS-Regelgeräte | Variable Volumenstromregler | BUSS: Regelkomponente Serie Universal; | Volumenstromregelung; | Transmitter: statisch; | Antrieb: Schnelllaufend; | Schnittstelle: Analog, MP-Bus, Modbus RTU, | BACnet MS/TP
1000158767 | VVS-Regelgerät | TA-Silenzio/160/Easy | 1755 | 90328900 | 5 | 21 | 1035 | 510 | 236 | TA-S | pcs | DE | EUR | Regelgeräte | VVS-Regelgeräte | Variable Volumenstromregler | Easy: Volumenstromregler, dynamisch, Schnittstelle Analog
1000455801 | VVS-Regelgerät | TA-Silenzio/160/LK0 | 2080 | 90328900 | 5 | 21 | 1035 | 510 | 236 | TA-S | pcs | DE | EUR | Regelgeräte | VVS-Regelgeräte | Variable Volumenstromregler | LK0: Regelkomponente Serie Compact, | Transmitter: dynamisch, | Schnittstelle: KNX
1000158764 | VVS-Regelgerät | TA-Silenzio/160/LN0 | 1927 | 90328900 | 5 | 21 | 1035 | 510 | 236 | TA-S | pcs | DE | EUR | Regelgeräte | VVS-Regelgeräte | Variable Volumenstromregler | LN0: Regelkomponente Serie Compact, | Transmitter: dynamisch, | Schnittstelle: analog
1000609054 | VVS-Regelgerät | TA-Silenzio/160/TUN/PDE | 3450 | 90328900 | 5 | 21 | 1035 | 510 | 236 | TA-S | pcs | DE | EUR | Regelgeräte | VVS-Regelgeräte | Variable Volumenstromregler | TUN: TROX UNIVERSAL Regler mit Normalantrieb
1000609056 | VVS-Regelgerät | TA-Silenzio/160/TUN/PRE | 3450 | 90328900 | 5 | 21 | 1035 | 510 | 236 | TA-S | pcs | DE | EUR | Regelgeräte | VVS-Regelgeräte | Variable Volumenstromregler | TUN: TROX UNIVERSAL Regler mit Normalantrieb
1000609052 | VVS-Regelgerät | TA-Silenzio/160/TUN/RE | 3153 | 90328900 | 5 | 21 | 1035 | 510 | 236 | TA-S | pcs | DE | EUR | Regelgeräte | VVS-Regelgeräte | Variable Volumenstromregler | TUN: TROX UNIVERSAL Regler mit Normalantrieb
1000609174 | VVS-Regelgerät | TA-Silenzio/160/TUNF/PDE/NC | 3523 | 90328900 | 5 | 21 | 1035 | 510 | 236 | TA-S | pcs | DE | EUR | Regelgeräte | VVS-Regelgeräte | Variable Volumenstromregler | TUNF: TROX UNIVERSAL Regler mit Federrücklaufantrieb | NC: Stromlos zu
1000609176 | VVS-Regelgerät | TA-Silenzio/160/TUNF/PRE/NC | 3523 | 90328900 | 5 | 21 | 1035 | 510 | 236 | TA-S | pcs | DE | EUR | Regelgeräte | VVS-Regelgeräte | Variable Volumenstromregler | TUNF: TROX UNIVERSAL Regler mit Federrücklaufantrieb | NC: Stromlos zu
1000609172 | VVS-Regelgerät | TA-Silenzio/160/TUNF/RE/NC | 3226 | 90328900 | 5 | 21 | 1035 | 510 | 236 | TA-S | pcs | DE | EUR | Regelgeräte | VVS-Regelgeräte | Variable Volumenstromregler | TUNF: TROX UNIVERSAL Regler mit Federrücklaufantrieb | NC: Stromlos zu
1000609060 | VVS-Regelgerät | TA-Silenzio/160/TUS/PDE | 3523 | 90328900 | 5 | 21 | 1035 | 510 | 236 | TA-S | pcs | DE | EUR | Regelgeräte | VVS-Regelgeräte | Variable Volumenstromregler | TUS: TROX UNIVERSAL Regler mit schnelllaufendem Antrieb
1000609062 | VVS-Regelgerät | TA-Silenzio/160/TUS/PRE | 3523 | 90328900 | 5 | 21 | 1035 | 510 | 236 | TA-S | pcs | DE | EUR | Regelgeräte | VVS-Regelgeräte | Variable Volumenstromregler | TUS: TROX UNIVERSAL Regler mit schnelllaufendem Antrieb
1000609058 | VVS-Regelgerät | TA-Silenzio/160/TUS/RE | 3226 | 90328900 | 5 | 21 | 1035 | 510 | 236 | TA-S | pcs | DE | EUR | Regelgeräte | VVS-Regelgeräte | Variable Volumenstromregler | TUS: TROX UNIVERSAL Regler mit schnelllaufendem Antrieb
1000158765 | VVS-Regelgerät | TA-Silenzio/160/XB0 | 1795 | 90328900 | 5 | 21 | 1035 | 510 | 236 | TA-S | pcs | DE | EUR | Regelgeräte | VVS-Regelgeräte | Variable Volumenstromregler | XB0: Regelkomponente Serie Compact, | Transmitter: dynamisch, | Schnittstelle: Analog
1000158770 | VVS-Regelgerät | TA-Silenzio/200/BC0 | 1995 | 90328900 | 5 | 32 | 1250 | 660 | 281 | TA-S | pcs | DE | EUR | Regelgeräte | VVS-Regelgeräte | Variable Volumenstromregler | BC0: Regelkomponente Serie Compact, | Transmitter: dynamisch, | Schnittstelle: Analog, MP-Bus
1000158772 | VVS-Regelgerät | TA-Silenzio/200/BL0 | 2234 | 90328900 | 5 | 32 | 1250 | 660 | 281 | TA-S | pcs | DE | EUR | Regelgeräte | VVS-Regelgeräte | Variable Volumenstromregler | BL0: Regelkomponente Serie Compact, | Transmitter: dynamisch, | Schnittstelle: LonWorks FTT-10A | *** Compact-Regler mit LON-Technologie sind noch lieferbar | *** bis Ende 2021. | *** Bitte bei Planung und Ausführung berücksichtigen.
1000455805 | VVS-Regelgerät | TA-Silenzio/200/BM0 | 2118 | 90328900 | 5 | 32 | 1250 | 660 | 281 | TA-S | pcs | DE | EUR | Regelgeräte | VVS-Regelgeräte | Variable Volumenstromregler | BM0: Regelkomponente Serie Compact | Transmitter: dynamisch, | Schnittstelle: Modbus RTU, BACnet-MSTP, MP-Bus
1000744002 | VVS-Regelgerät | TA-Silenzio/200/BUDN | 2171 | 90328900 | 5 | 32 | 1250 | 660 | 281 | TA-S | pcs | DE | EUR | Regelgeräte | VVS-Regelgeräte | Variable Volumenstromregler | BUDN: Regelkomponente Serie Universal; | Volumenstromregelung; | Transmitter: dynamisch; | Antrieb: Standard; | Schnittstelle: Analog, MP-Bus, Modbus RTU, | BACnet MS/TP
1000744030 | VVS-Regelgerät | TA-Silenzio/200/BUDNF/NC | 2770 | 90328900 | 5 | 32 | 1250 | 660 | 281 | TA-S | pcs | DE | EUR | Regelgeräte | VVS-Regelgeräte | Variable Volumenstromregler | BUDNF: Regelkomponente Serie Universal; | Volumenstromregelung; | Transmitter: dynamisch; | Antrieb: Federrücklauf; | Schnittstelle: Analog, MP-Bus, Modbus RTU, | BACnet MS/TP | NC: Stromlos zu
1000744070 | VVS-Regelgerät | TA-Silenzio/200/BUPN/PDE | 3283 | 90328900 | 5 | 32 | 1250 | 660 | 281 | TA-S | pcs | DE | EUR | Regelgeräte | VVS-Regelgeräte | Variable Volumenstromregler | BUPN: Regelkomponente Serie Universal; | Kanaldruckregelung bis 450 Pa; | Transmitter: statisch; | Antrieb: Standard; | Schnittstelle: Analog, MP-Bus, Modbus RTU, | BACnet MS/TP
1000744090 | VVS-Regelgerät | TA-Silenzio/200/BUPNF/PDE/NC | 3883 | 90328900 | 5 | 32 | 1250 | 660 | 281 | TA-S | pcs | DE | EUR | Regelgeräte | VVS-Regelgeräte | Variable Volumenstromregler | BUPNF: Regelkomponente Serie Universal; | Kanaldruckregelung bis 450 Pa; | Transmitter: statisch; | Antrieb: Federrücklauf; | Schnittstelle: Analog, MP-Bus, Modbus RTU, | BACnet MS/TP | NC: Stromlos zu
1000744071 | VVS-Regelgerät | TA-Silenzio/200/BURN/PRE | 3349 | 90328900 | 5 | 32 | 1250 | 660 | 281 | TA-S | pcs | DE | EUR | Regelgeräte | VVS-Regelgeräte | Variable Volumenstromregler | BURN: Regelkomponente Serie Universal; | Raumdruckregelung; | Transmitter: statisch; | Antrieb: Standard; | Schnittstelle: Analog, MP-Bus, Modbus RTU, | BACnet MS/TP
1000744091 | VVS-Regelgerät | TA-Silenzio/200/BURNF/PRE/NC | 3703 | 90328900 | 5 | 32 | 1250 | 660 | 281 | TA-S | pcs | DE | EUR | Regelgeräte | VVS-Regelgeräte | Variable Volumenstromregler | BURNF: Regelkomponente Serie Universal; | Raumdruckregelung; | Transmitter: statisch; | Antrieb: Federrücklauf; | Schnittstelle: Analog, MP-Bus, Modbus RTU, | BACnet MS/TP | NC: Stromlos zu
1000744003 | VVS-Regelgerät | TA-Silenzio/200/BUSN | 3059 | 90328900 | 5 | 32 | 1250 | 660 | 281 | TA-S | pcs | DE | EUR | Regelgeräte | VVS-Regelgeräte | Variable Volumenstromregler | BUSN: Regelkomponente Serie Universal; | Volumenstromregelung; | Transmitter: statisch; | Antrieb: Standard; | Schnittstelle: Analog, MP-Bus, Modbus RTU, | BACnet MS/TP
1000744031 | VVS-Regelgerät | TA-Silenzio/200/BUSNF/NC | 3661 | 90328900 | 5 | 32 | 1250 | 660 | 281 | TA-S | pcs | DE | EUR | Regelgeräte | VVS-Regelgeräte | Variable Volumenstromregler | BUSNF: Regelkomponente Serie Universal; | Volumenstromregelung; | Transmitter: statisch; | Antrieb: Federrücklauf; | Schnittstelle: Analog, MP-Bus, Modbus RTU, | BACnet MS/TP | NC: Stromlos zu
1000744004 | VVS-Regelgerät | TA-Silenzio/200/BUSS | 3347 | 90328900 | 5 | 32 | 1250 | 660 | 281 | TA-S | pcs | DE | EUR | Regelgeräte | VVS-Regelgeräte | Variable Volumenstromregler | BUSS: Regelkomponente Serie Universal; | Volumenstromregelung; | Transmitter: statisch; | Antrieb: Schnelllaufend; | Schnittstelle: Analog, MP-Bus, Modbus RTU, | BACnet MS/TP
1000158778 | VVS-Regelgerät | TA-Silenzio/200/Easy | 1955 | 90328900 | 5 | 32 | 1250 | 660 | 281 | TA-S | pcs | DE | EUR | Regelgeräte | VVS-Regelgeräte | Variable Volumenstromregler | Easy: Volumenstromregler, dynamisch, Schnittstelle Analog
1000455806 | VVS-Regelgerät | TA-Silenzio/200/LK0 | 2280 | 90328900 | 5 | 32 | 1250 | 660 | 281 | TA-S | pcs | DE | EUR | Regelgeräte | VVS-Regelgeräte | Variable Volumenstromregler | LK0: Regelkomponente Serie Compact, | Transmitter: dynamisch, | Schnittstelle: KNX
1000158775 | VVS-Regelgerät | TA-Silenzio/200/LN0 | 2127 | 90328900 | 5 | 32 | 1250 | 660 | 281 | TA-S | pcs | DE | EUR | Regelgeräte | VVS-Regelgeräte | Variable Volumenstromregler | LN0: Regelkomponente Serie Compact, | Transmitter: dynamisch, | Schnittstelle: analog
1000609066 | VVS-Regelgerät | TA-Silenzio/200/TUN/PDE | 3650 | 90328900 | 5 | 32 | 1250 | 660 | 281 | TA-S | pcs | DE | EUR | Regelgeräte | VVS-Regelgeräte | Variable Volumenstromregler | TUN: TROX UNIVERSAL Regler mit Normalantrieb
1000609068 | VVS-Regelgerät | TA-Silenzio/200/TUN/PRE | 3650 | 90328900 | 5 | 32 | 1250 | 660 | 281 | TA-S | pcs | DE | EUR | Regelgeräte | VVS-Regelgeräte | Variable Volumenstromregler | TUN: TROX UNIVERSAL Regler mit Normalantrieb
1000609064 | VVS-Regelgerät | TA-Silenzio/200/TUN/RE | 3353 | 90328900 | 5 | 32 | 1250 | 660 | 281 | TA-S | pcs | DE | EUR | Regelgeräte | VVS-Regelgeräte | Variable Volumenstromregler | TUN: TROX UNIVERSAL Regler mit Normalantrieb
1000609186 | VVS-Regelgerät | TA-Silenzio/200/TUNF/PDE/NC | 3723 | 90328900 | 5 | 32 | 1250 | 660 | 281 | TA-S | pcs | DE | EUR | Regelgeräte | VVS-Regelgeräte | Variable Volumenstromregler | TUNF: TROX UNIVERSAL Regler mit Federrücklaufantrieb | NC: Stromlos zu
1000609188 | VVS-Regelgerät | TA-Silenzio/200/TUNF/PRE/NC | 3723 | 90328900 | 5 | 32 | 1250 | 660 | 281 | TA-S | pcs | DE | EUR | Regelgeräte | VVS-Regelgeräte | Variable Volumenstromregler | TUNF: TROX UNIVERSAL Regler mit Federrücklaufantrieb | NC: Stromlos zu
1000609184 | VVS-Regelgerät | TA-Silenzio/200/TUNF/RE/NC | 3426 | 90328900 | 5 | 32 | 1250 | 660 | 281 | TA-S | pcs | DE | EUR | Regelgeräte | VVS-Regelgeräte | Variable Volumenstromregler | TUNF: TROX UNIVERSAL Regler mit Federrücklaufantrieb | NC: Stromlos zu
1000609072 | VVS-Regelgerät | TA-Silenzio/200/TUS/PDE | 3723 | 90328900 | 5 | 32 | 1250 | 660 | 281 | TA-S | pcs | DE | EUR | Regelgeräte | VVS-Regelgeräte | Variable Volumenstromregler | TUS: TROX UNIVERSAL Regler mit schnelllaufendem Antrieb
1000609074 | VVS-Regelgerät | TA-Silenzio/200/TUS/PRE | 3723 | 90328900 | 5 | 32 | 1250 | 660 | 281 | TA-S | pcs | DE | EUR | Regelgeräte | VVS-Regelgeräte | Variable Volumenstromregler | TUS: TROX UNIVERSAL Regler mit schnelllaufendem Antrieb
1000609070 | VVS-Regelgerät | TA-Silenzio/200/TUS/RE | 3426 | 90328900 | 5 | 32 | 1250 | 660 | 281 | TA-S | pcs | DE | EUR | Regelgeräte | VVS-Regelgeräte | Variable Volumenstromregler | TUS: TROX UNIVERSAL Regler mit schnelllaufendem Antrieb
1000158776 | VVS-Regelgerät | TA-Silenzio/200/XB0 | 1995 | 90328900 | 5 | 32 | 1250 | 660 | 281 | TA-S | pcs | DE | EUR | Regelgeräte | VVS-Regelgeräte | Variable Volumenstromregler | XB0: Regelkomponente Serie Compact, | Transmitter: dynamisch, | Schnittstelle: Analog
1000158781 | VVS-Regelgerät | TA-Silenzio/250/BC0 | 2197 | 90328900 | 5 | 41 | 1250 | 800 | 311 | TA-S | pcs | DE | EUR | Regelgeräte | VVS-Regelgeräte | Variable Volumenstromregler | BC0: Regelkomponente Serie Compact, | Transmitter: dynamisch, | Schnittstelle: Analog, MP-Bus
1000158783 | VVS-Regelgerät | TA-Silenzio/250/BL0 | 2436 | 90328900 | 5 | 41 | 1250 | 800 | 311 | TA-S | pcs | DE | EUR | Regelgeräte | VVS-Regelgeräte | Variable Volumenstromregler | BL0: Regelkomponente Serie Compact, | Transmitter: dynamisch, | Schnittstelle: LonWorks FTT-10A | *** Compact-Regler mit LON-Technologie sind noch lieferbar | *** bis Ende 2021. | *** Bitte bei Planung und Ausführung berücksichtigen.
1000455810 | VVS-Regelgerät | TA-Silenzio/250/BM0 | 2320 | 90328900 | 5 | 41 | 1250 | 800 | 311 | TA-S | pcs | DE | EUR | Regelgeräte | VVS-Regelgeräte | Variable Volumenstromregler | BM0: Regelkomponente Serie Compact | Transmitter: dynamisch, | Schnittstelle: Modbus RTU, BACnet-MSTP, MP-Bus
1000744005 | VVS-Regelgerät | TA-Silenzio/250/BUDN | 2373 | 90328900 | 5 | 41 | 1250 | 800 | 311 | TA-S | pcs | DE | EUR | Regelgeräte | VVS-Regelgeräte | Variable Volumenstromregler | BUDN: Regelkomponente Serie Universal; | Volumenstromregelung; | Transmitter: dynamisch; | Antrieb: Standard; | Schnittstelle: Analog, MP-Bus, Modbus RTU, | BACnet MS/TP
1000744032 | VVS-Regelgerät | TA-Silenzio/250/BUDNF/NC | 2972 | 90328900 | 5 | 41 | 1250 | 800 | 311 | TA-S | pcs | DE | EUR | Regelgeräte | VVS-Regelgeräte | Variable Volumenstromregler | BUDNF: Regelkomponente Serie Universal; | Volumenstromregelung; | Transmitter: dynamisch; | Antrieb: Federrücklauf; | Schnittstelle: Analog, MP-Bus, Modbus RTU, | BACnet MS/TP | NC: Stromlos zu
1000744072 | VVS-Regelgerät | TA-Silenzio/250/BUPN/PDE | 3485 | 90328900 | 5 | 41 | 1250 | 800 | 311 | TA-S | pcs | DE | EUR | Regelgeräte | VVS-Regelgeräte | Variable Volumenstromregler | BUPN: Regelkomponente Serie Universal; | Kanaldruckregelung bis 450 Pa; | Transmitter: statisch; | Antrieb: Standard; | Schnittstelle: Analog, MP-Bus, Modbus RTU, | BACnet MS/TP
1000744092 | VVS-Regelgerät | TA-Silenzio/250/BUPNF/PDE/NC | 4085 | 90328900 | 5 | 41 | 1250 | 800 | 311 | TA-S | pcs | DE | EUR | Regelgeräte | VVS-Regelgeräte | Variable Volumenstromregler | BUPNF: Regelkomponente Serie Universal; | Kanaldruckregelung bis 450 Pa; | Transmitter: statisch; | Antrieb: Federrücklauf; | Schnittstelle: Analog, MP-Bus, Modbus RTU, | BACnet MS/TP | NC: Stromlos zu
1000744073 | VVS-Regelgerät | TA-Silenzio/250/BURN/PRE | 3551 | 90328900 | 5 | 41 | 1250 | 800 | 311 | TA-S | pcs | DE | EUR | Regelgeräte | VVS-Regelgeräte | Variable Volumenstromregler | BURN: Regelkomponente Serie Universal; | Raumdruckregelung; | Transmitter: statisch; | Antrieb: Standard; | Schnittstelle: Analog, MP-Bus, Modbus RTU, | BACnet MS/TP
1000744093 | VVS-Regelgerät | TA-Silenzio/250/BURNF/PRE/NC | 3905 | 90328900 | 5 | 41 | 1250 | 800 | 311 | TA-S | pcs | DE | EUR | Regelgeräte | VVS-Regelgeräte | Variable Volumenstromregler | BURNF: Regelkomponente Serie Universal; | Raumdruckregelung; | Transmitter: statisch; | Antrieb: Federrücklauf; | Schnittstelle: Analog, MP-Bus, Modbus RTU, | BACnet MS/TP | NC: Stromlos zu
1000744006 | VVS-Regelgerät | TA-Silenzio/250/BUSN | 3261 | 90328900 | 5 | 41 | 1250 | 800 | 311 | TA-S | pcs | DE | EUR | Regelgeräte | VVS-Regelgeräte | Variable Volumenstromregler | BUSN: Regelkomponente Serie Universal; | Volumenstromregelung; | Transmitter: statisch; | Antrieb: Standard; | Schnittstelle: Analog, MP-Bus, Modbus RTU, | BACnet MS/TP
1000744033 | VVS-Regelgerät | TA-Silenzio/250/BUSNF/NC | 3863 | 90328900 | 5 | 41 | 1250 | 800 | 311 | TA-S | pcs | DE | EUR | Regelgeräte | VVS-Regelgeräte | Variable Volumenstromregler | BUSNF: Regelkomponente Serie Universal; | Volumenstromregelung; | Transmitter: statisch; | Antrieb: Federrücklauf; | Schnittstelle: Analog, MP-Bus, Modbus RTU, | BACnet MS/TP | NC: Stromlos zu
1000744007 | VVS-Regelgerät | TA-Silenzio/250/BUSS | 3549 | 90328900 | 5 | 41 | 1250 | 800 | 311 | TA-S | pcs | DE | EUR | Regelgeräte | VVS-Regelgeräte | Variable Volumenstromregler | BUSS: Regelkomponente Serie Universal; | Volumenstromregelung; | Transmitter: statisch; | Antrieb: Schnelllaufend; | Schnittstelle: Analog, MP-Bus, Modbus RTU, | BACnet MS/TP
1000158789 | VVS-Regelgerät | TA-Silenzio/250/Easy | 2157 | 90328900 | 5 | 41 | 1250 | 800 | 311 | TA-S | pcs | DE | EUR | Regelgeräte | VVS-Regelgeräte | Variable Volumenstromregler | Easy: Volumenstromregler, dynamisch, Schnittstelle Analog
1000455811 | VVS-Regelgerät | TA-Silenzio/250/LK0 | 2482 | 90328900 | 5 | 41 | 1250 | 800 | 311 | TA-S | pcs | DE | EUR | Regelgeräte | VVS-Regelgeräte | Variable Volumenstromregler | LK0: Regelkomponente Serie Compact, | Transmitter: dynamisch, | Schnittstelle: KNX
1000158786 | VVS-Regelgerät | TA-Silenzio/250/LN0 | 2329 | 90328900 | 5 | 41 | 1250 | 800 | 311 | TA-S | pcs | DE | EUR | Regelgeräte | VVS-Regelgeräte | Variable Volumenstromregler | LN0: Regelkomponente Serie Compact, | Transmitter: dynamisch, | Schnittstelle: analog
1000609078 | VVS-Regelgerät | TA-Silenzio/250/TUN/PDE | 3852 | 90328900 | 5 | 41 | 1250 | 800 | 311 | TA-S | pcs | DE | EUR | Regelgeräte | VVS-Regelgeräte | Variable Volumenstromregler | TUN: TROX UNIVERSAL Regler mit Normalantrieb
1000609080 | VVS-Regelgerät | TA-Silenzio/250/TUN/PRE | 3852 | 90328900 | 5 | 41 | 1250 | 800 | 311 | TA-S | pcs | DE | EUR | Regelgeräte | VVS-Regelgeräte | Variable Volumenstromregler | TUN: TROX UNIVERSAL Regler mit Normalantrieb
1000609076 | VVS-Regelgerät | TA-Silenzio/250/TUN/RE | 3555 | 90328900 | 5 | 41 | 1250 | 800 | 311 | TA-S | pcs | DE | EUR | Regelgeräte | VVS-Regelgeräte | Variable Volumenstromregler | TUN: TROX UNIVERSAL Regler mit Normalantrieb
1000609198 | VVS-Regelgerät | TA-Silenzio/250/TUNF/PDE/NC | 3925 | 90328900 | 5 | 41 | 1250 | 800 | 311 | TA-S | pcs | DE | EUR | Regelgeräte | VVS-Regelgeräte | Variable Volumenstromregler | TUNF: TROX UNIVERSAL Regler mit Federrücklaufantrieb | NC: Stromlos zu
1000609200 | VVS-Regelgerät | TA-Silenzio/250/TUNF/PRE/NC | 3925 | 90328900 | 5 | 41 | 1250 | 800 | 311 | TA-S | pcs | DE | EUR | Regelgeräte | VVS-Regelgeräte | Variable Volumenstromregler | TUNF: TROX UNIVERSAL Regler mit Federrücklaufantrieb | NC: Stromlos zu
1000609196 | VVS-Regelgerät | TA-Silenzio/250/TUNF/RE/NC | 3628 | 90328900 | 5 | 41 | 1250 | 800 | 311 | TA-S | pcs | DE | EUR | Regelgeräte | VVS-Regelgeräte | Variable Volumenstromregler | TUNF: TROX UNIVERSAL Regler mit Federrücklaufantrieb | NC: Stromlos zu
1000609084 | VVS-Regelgerät | TA-Silenzio/250/TUS/PDE | 3925 | 90328900 | 5 | 41 | 1250 | 800 | 311 | TA-S | pcs | DE | EUR | Regelgeräte | VVS-Regelgeräte | Variable Volumenstromregler | TUS: TROX UNIVERSAL Regler mit schnelllaufendem Antrieb
1000609086 | VVS-Regelgerät | TA-Silenzio/250/TUS/PRE | 3925 | 90328900 | 5 | 41 | 1250 | 800 | 311 | TA-S | pcs | DE | EUR | Regelgeräte | VVS-Regelgeräte | Variable Volumenstromregler | TUS: TROX UNIVERSAL Regler mit schnelllaufendem Antrieb
1000609082 | VVS-Regelgerät | TA-Silenzio/250/TUS/RE | 3628 | 90328900 | 5 | 41 | 1250 | 800 | 311 | TA-S | pcs | DE | EUR | Regelgeräte | VVS-Regelgeräte | Variable Volumenstromregler | TUS: TROX UNIVERSAL Regler mit schnelllaufendem Antrieb
1000158787 | VVS-Regelgerät | TA-Silenzio/250/XB0 | 2197 | 90328900 | 5 | 41 | 1250 | 800 | 311 | TA-S | pcs | DE | EUR | Regelgeräte | VVS-Regelgeräte | Variable Volumenstromregler | XB0: Regelkomponente Serie Compact, | Transmitter: dynamisch, | Schnittstelle: Analog
1000158792 | VVS-Regelgerät | TA-Silenzio/315/BC0 | 2497 | 90328900 | 5 | 54 | 1250 | 1000 | 361 | TA-S | pcs | DE | EUR | Regelgeräte | VVS-Regelgeräte | Variable Volumenstromregler | BC0: Regelkomponente Serie Compact, | Transmitter: dynamisch, | Schnittstelle: Analog, MP-Bus
1000158794 | VVS-Regelgerät | TA-Silenzio/315/BL0 | 2736 | 90328900 | 5 | 54 | 1250 | 1000 | 361 | TA-S | pcs | DE | EUR | Regelgeräte | VVS-Regelgeräte | Variable Volumenstromregler | BL0: Regelkomponente Serie Compact, | Transmitter: dynamisch, | Schnittstelle: LonWorks FTT-10A | *** Compact-Regler mit LON-Technologie sind noch lieferbar | *** bis Ende 2021. | *** Bitte bei Planung und Ausführung berücksichtigen.
1000455815 | VVS-Regelgerät | TA-Silenzio/315/BM0 | 2620 | 90328900 | 5 | 54 | 1250 | 1000 | 361 | TA-S | pcs | DE | EUR | Regelgeräte | VVS-Regelgeräte | Variable Volumenstromregler | BM0: Regelkomponente Serie Compact | Transmitter: dynamisch, | Schnittstelle: Modbus RTU, BACnet-MSTP, MP-Bus
1000744008 | VVS-Regelgerät | TA-Silenzio/315/BUDN | 2673 | 90328900 | 5 | 54 | 1250 | 1000 | 361 | TA-S | pcs | DE | EUR | Regelgeräte | VVS-Regelgeräte | Variable Volumenstromregler | BUDN: Regelkomponente Serie Universal; | Volumenstromregelung; | Transmitter: dynamisch; | Antrieb: Standard; | Schnittstelle: Analog, MP-Bus, Modbus RTU, | BACnet MS/TP
1000744034 | VVS-Regelgerät | TA-Silenzio/315/BUDNF/NC | 3272 | 90328900 | 5 | 54 | 1250 | 1000 | 361 | TA-S | pcs | DE | EUR | Regelgeräte | VVS-Regelgeräte | Variable Volumenstromregler | BUDNF: Regelkomponente Serie Universal; | Volumenstromregelung; | Transmitter: dynamisch; | Antrieb: Federrücklauf; | Schnittstelle: Analog, MP-Bus, Modbus RTU, | BACnet MS/TP | NC: Stromlos zu
1000744074 | VVS-Regelgerät | TA-Silenzio/315/BUPN/PDE | 3785 | 90328900 | 5 | 54 | 1250 | 1000 | 361 | TA-S | pcs | DE | EUR | Regelgeräte | VVS-Regelgeräte | Variable Volumenstromregler | BUPN: Regelkomponente Serie Universal; | Kanaldruckregelung bis 450 Pa; | Transmitter: statisch; | Antrieb: Standard; | Schnittstelle: Analog, MP-Bus, Modbus RTU, | BACnet MS/TP
1000744094 | VVS-Regelgerät | TA-Silenzio/315/BUPNF/PDE/NC | 4385 | 90328900 | 5 | 54 | 1250 | 1000 | 361 | TA-S | pcs | DE | EUR | Regelgeräte | VVS-Regelgeräte | Variable Volumenstromregler | BUPNF: Regelkomponente Serie Universal; | Kanaldruckregelung bis 450 Pa; | Transmitter: statisch; | Antrieb: Federrücklauf; | Schnittstelle: Analog, MP-Bus, Modbus RTU, | BACnet MS/TP | NC: Stromlos zu
1000744075 | VVS-Regelgerät | TA-Silenzio/315/BURN/PRE | 3851 | 90328900 | 5 | 54 | 1250 | 1000 | 361 | TA-S | pcs | DE | EUR | Regelgeräte | VVS-Regelgeräte | Variable Volumenstromregler | BURN: Regelkomponente Serie Universal; | Raumdruckregelung; | Transmitter: statisch; | Antrieb: Standard; | Schnittstelle: Analog, MP-Bus, Modbus RTU, | BACnet MS/TP
1000744095 | VVS-Regelgerät | TA-Silenzio/315/BURNF/PRE/NC | 4205 | 90328900 | 5 | 54 | 1250 | 1000 | 361 | TA-S | pcs | DE | EUR | Regelgeräte | VVS-Regelgeräte | Variable Volumenstromregler | BURNF: Regelkomponente Serie Universal; | Raumdruckregelung; | Transmitter: statisch; | Antrieb: Federrücklauf; | Schnittstelle: Analog, MP-Bus, Modbus RTU, | BACnet MS/TP | NC: Stromlos zu
1000744009 | VVS-Regelgerät | TA-Silenzio/315/BUSN | 3561 | 90328900 | 5 | 54 | 1250 | 1000 | 361 | TA-S | pcs | DE | EUR | Regelgeräte | VVS-Regelgeräte | Variable Volumenstromregler | BUSN: Regelkomponente Serie Universal; | Volumenstromregelung; | Transmitter: statisch; | Antrieb: Standard; | Schnittstelle: Analog, MP-Bus, Modbus RTU, | BACnet MS/TP
1000744035 | VVS-Regelgerät | TA-Silenzio/315/BUSNF/NC | 4163 | 90328900 | 5 | 54 | 1250 | 1000 | 361 | TA-S | pcs | DE | EUR | Regelgeräte | VVS-Regelgeräte | Variable Volumenstromregler | BUSNF: Regelkomponente Serie Universal; | Volumenstromregelung; | Transmitter: statisch; | Antrieb: Federrücklauf; | Schnittstelle: Analog, MP-Bus, Modbus RTU, | BACnet MS/TP | NC: Stromlos zu
1000744010 | VVS-Regelgerät | TA-Silenzio/315/BUSS | 3849 | 90328900 | 5 | 54 | 1250 | 1000 | 361 | TA-S | pcs | DE | EUR | Regelgeräte | VVS-Regelgeräte | Variable Volumenstromregler | BUSS: Regelkomponente Serie Universal; | Volumenstromregelung; | Transmitter: statisch; | Antrieb: Schnelllaufend; | Schnittstelle: Analog, MP-Bus, Modbus RTU, | BACnet MS/TP
1000158800 | VVS-Regelgerät | TA-Silenzio/315/Easy | 2457 | 90328900 | 5 | 54 | 1250 | 1000 | 361 | TA-S | pcs | DE | EUR | Regelgeräte | VVS-Regelgeräte | Variable Volumenstromregler | Easy: Volumenstromregler, dynamisch, Schnittstelle Analog
1000455816 | VVS-Regelgerät | TA-Silenzio/315/LK0 | 2782 | 90328900 | 5 | 54 | 1250 | 1000 | 361 | TA-S | pcs | DE | EUR | Regelgeräte | VVS-Regelgeräte | Variable Volumenstromregler | LK0: Regelkomponente Serie Compact, | Transmitter: dynamisch, | Schnittstelle: KNX
1000158797 | VVS-Regelgerät | TA-Silenzio/315/LN0 | 2629 | 90328900 | 5 | 54 | 1250 | 1000 | 361 | TA-S | pcs | DE | EUR | Regelgeräte | VVS-Regelgeräte | Variable Volumenstromregler | LN0: Regelkomponente Serie Compact, | Transmitter: dynamisch, | Schnittstelle: analog
1000609090 | VVS-Regelgerät | TA-Silenzio/315/TUN/PDE | 4152 | 90328900 | 5 | 54 | 1250 | 1000 | 361 | TA-S | pcs | DE | EUR | Regelgeräte | VVS-Regelgeräte | Variable Volumenstromregler | TUN: TROX UNIVERSAL Regler mit Normalantrieb
1000609092 | VVS-Regelgerät | TA-Silenzio/315/TUN/PRE | 4152 | 90328900 | 5 | 54 | 1250 | 1000 | 361 | TA-S | pcs | DE | EUR | Regelgeräte | VVS-Regelgeräte | Variable Volumenstromregler | TUN: TROX UNIVERSAL Regler mit Normalantrieb
1000609088 | VVS-Regelgerät | TA-Silenzio/315/TUN/RE | 3855 | 90328900 | 5 | 54 | 1250 | 1000 | 361 | TA-S | pcs | DE | EUR | Regelgeräte | VVS-Regelgeräte | Variable Volumenstromregler | TUN: TROX UNIVERSAL Regler mit Normalantrieb
1000609210 | VVS-Regelgerät | TA-Silenzio/315/TUNF/PDE/NC | 4225 | 90328900 | 5 | 54 | 1250 | 1000 | 361 | TA-S | pcs | DE | EUR | Regelgeräte | VVS-Regelgeräte | Variable Volumenstromregler | TUNF: TROX UNIVERSAL Regler mit Federrücklaufantrieb | NC: Stromlos zu
1000609212 | VVS-Regelgerät | TA-Silenzio/315/TUNF/PRE/NC | 4225 | 90328900 | 5 | 54 | 1250 | 1000 | 361 | TA-S | pcs | DE | EUR | Regelgeräte | VVS-Regelgeräte | Variable Volumenstromregler | TUNF: TROX UNIVERSAL Regler mit Federrücklaufantrieb | NC: Stromlos zu
1000609208 | VVS-Regelgerät | TA-Silenzio/315/TUNF/RE/NC | 3928 | 90328900 | 5 | 54 | 1250 | 1000 | 361 | TA-S | pcs | DE | EUR | Regelgeräte | VVS-Regelgeräte | Variable Volumenstromregler | TUNF: TROX UNIVERSAL Regler mit Federrücklaufantrieb | NC: Stromlos zu
1000609096 | VVS-Regelgerät | TA-Silenzio/315/TUS/PDE | 4225 | 90328900 | 5 | 54 | 1250 | 1000 | 361 | TA-S | pcs | DE | EUR | Regelgeräte | VVS-Regelgeräte | Variable Volumenstromregler | TUS: TROX UNIVERSAL Regler mit schnelllaufendem Antrieb
1000609098 | VVS-Regelgerät | TA-Silenzio/315/TUS/PRE | 4225 | 90328900 | 5 | 54 | 1250 | 1000 | 361 | TA-S | pcs | DE | EUR | Regelgeräte | VVS-Regelgeräte | Variable Volumenstromregler | TUS: TROX UNIVERSAL Regler mit schnelllaufendem Antrieb
1000609094 | VVS-Regelgerät | TA-Silenzio/315/TUS/RE | 3928 | 90328900 | 5 | 54 | 1250 | 1000 | 361 | TA-S | pcs | DE | EUR | Regelgeräte | VVS-Regelgeräte | Variable Volumenstromregler | TUS: TROX UNIVERSAL Regler mit schnelllaufendem Antrieb
1000158798 | VVS-Regelgerät | TA-Silenzio/315/XB0 | 2497 | 90328900 | 5 | 54 | 1250 | 1000 | 361 | TA-S | pcs | DE | EUR | Regelgeräte | VVS-Regelgeräte | Variable Volumenstromregler | XB0: Regelkomponente Serie Compact, | Transmitter: dynamisch, | Schnittstelle: Analog
1000158803 | VVS-Regelgerät | TA-Silenzio-D/125/BC0 | 2851 | 90328900 | 5 | 32 | 1035 | 480 | 316 | TA-S | pcs | DE | EUR | Regelgeräte | VVS-Regelgeräte | Variable Volumenstromregler | D: Mit Dämmschale | BC0: Regelkomponente Serie Compact, | Transmitter: dynamisch, | Schnittstelle: Analog, MP-Bus
1000158805 | VVS-Regelgerät | TA-Silenzio-D/125/BL0 | 3090 | 90328900 | 5 | 32 | 1035 | 480 | 316 | TA-S | pcs | DE | EUR | Regelgeräte | VVS-Regelgeräte | Variable Volumenstromregler | D: Mit Dämmschale | BL0: Regelkomponente Serie Compact, | Transmitter: dynamisch, | Schnittstelle: LonWorks FTT-10A | *** Compact-Regler mit LON-Technologie sind noch lieferbar | *** bis Ende 2021. | *** Bitte bei Planung und Ausführung berücksichtigen.
1000455820 | VVS-Regelgerät | TA-Silenzio-D/125/BM0 | 2974 | 90328900 | 5 | 32 | 1035 | 480 | 316 | TA-S | pcs | DE | EUR | Regelgeräte | VVS-Regelgeräte | Variable Volumenstromregler | D: Mit Dämmschale | BM0: Regelkomponente Serie Compact | Transmitter: dynamisch, | Schnittstelle: Modbus RTU, BACnet-MSTP, MP-Bus
1000744011 | VVS-Regelgerät | TA-Silenzio-D/125/BUDN | 3027 | 90328900 | 5 | 32 | 1035 | 480 | 316 | TA-S | pcs | DE | EUR | Regelgeräte | VVS-Regelgeräte | Variable Volumenstromregler | D: Mit Dämmschale | BUDN: Regelkomponente Serie Universal; | Volumenstromregelung; | Transmitter: dynamisch; | Antrieb: Standard; | Schnittstelle: Analog, MP-Bus, Modbus RTU, | BACnet MS/TP
1000744036 | VVS-Regelgerät | TA-Silenzio-D/125/BUDNF/NC | 3626 | 90328900 | 5 | 32 | 1035 | 480 | 316 | TA-S | pcs | DE | EUR | Regelgeräte | VVS-Regelgeräte | Variable Volumenstromregler | D: Mit Dämmschale | BUDNF: Regelkomponente Serie Universal; | Volumenstromregelung; | Transmitter: dynamisch; | Antrieb: Federrücklauf; | Schnittstelle: Analog, MP-Bus, Modbus RTU, | BACnet MS/TP | NC: Stromlos zu
1000744076 | VVS-Regelgerät | TA-Silenzio-D/125/BUPN/PDE | 4139 | 90328900 | 5 | 32 | 1035 | 480 | 316 | TA-S | pcs | DE | EUR | Regelgeräte | VVS-Regelgeräte | Variable Volumenstromregler | D: Mit Dämmschale | BUPN: Regelkomponente Serie Universal; | Kanaldruckregelung bis 450 Pa; | Transmitter: statisch; | Antrieb: Standard; | Schnittstelle: Analog, MP-Bus, Modbus RTU, | BACnet MS/TP
1000744096 | VVS-Regelgerät | TA-Silenzio-D/125/BUPNF/PDE/NC | 4739 | 90328900 | 5 | 32 | 1035 | 480 | 316 | TA-S | pcs | DE | EUR | Regelgeräte | VVS-Regelgeräte | Variable Volumenstromregler | D: Mit Dämmschale | BUPNF: Regelkomponente Serie Universal; | Kanaldruckregelung bis 450 Pa; | Transmitter: statisch; | Antrieb: Federrücklauf; | Schnittstelle: Analog, MP-Bus, Modbus RTU, | BACnet MS/TP | NC: Stromlos zu
1000744077 | VVS-Regelgerät | TA-Silenzio-D/125/BURN/PRE | 4205 | 90328900 | 5 | 32 | 1035 | 480 | 316 | TA-S | pcs | DE | EUR | Regelgeräte | VVS-Regelgeräte | Variable Volumenstromregler | D: Mit Dämmschale | BURN: Regelkomponente Serie Universal; | Raumdruckregelung; | Transmitter: statisch; | Antrieb: Standard; | Schnittstelle: Analog, MP-Bus, Modbus RTU, | BACnet MS/TP
1000744097 | VVS-Regelgerät | TA-Silenzio-D/125/BURNF/PRE/NC | 4559 | 90328900 | 5 | 32 | 1035 | 480 | 316 | TA-S | pcs | DE | EUR | Regelgeräte | VVS-Regelgeräte | Variable Volumenstromregler | D: Mit Dämmschale | BURNF: Regelkomponente Serie Universal; | Raumdruckregelung; | Transmitter: statisch; | Antrieb: Federrücklauf; | Schnittstelle: Analog, MP-Bus, Modbus RTU, | BACnet MS/TP | NC: Stromlos zu
1000744012 | VVS-Regelgerät | TA-Silenzio-D/125/BUSN | 3915 | 90328900 | 5 | 32 | 1035 | 480 | 316 | TA-S | pcs | DE | EUR | Regelgeräte | VVS-Regelgeräte | Variable Volumenstromregler | D: Mit Dämmschale | BUSN: Regelkomponente Serie Universal; | Volumenstromregelung; | Transmitter: statisch; | Antrieb: Standard; | Schnittstelle: Analog, MP-Bus, Modbus RTU, | BACnet MS/TP
1000744037 | VVS-Regelgerät | TA-Silenzio-D/125/BUSNF/NC | 4517 | 90328900 | 5 | 32 | 1035 | 480 | 316 | TA-S | pcs | DE | EUR | Regelgeräte | VVS-Regelgeräte | Variable Volumenstromregler | D: Mit Dämmschale | BUSNF: Regelkomponente Serie Universal; | Volumenstromregelung; | Transmitter: statisch; | Antrieb: Federrücklauf; | Schnittstelle: Analog, MP-Bus, Modbus RTU, | BACnet MS/TP | NC: Stromlos zu
1000744013 | VVS-Regelgerät | TA-Silenzio-D/125/BUSS | 4203 | 90328900 | 5 | 32 | 1035 | 480 | 316 | TA-S | pcs | DE | EUR | Regelgeräte | VVS-Regelgeräte | Variable Volumenstromregler | D: Mit Dämmschale | BUSS: Regelkomponente Serie Universal; | Volumenstromregelung; | Transmitter: statisch; | Antrieb: Schnelllaufend; | Schnittstelle: Analog, MP-Bus, Modbus RTU, | BACnet MS/TP
1000158811 | VVS-Regelgerät | TA-Silenzio-D/125/Easy | 2811 | 90328900 | 5 | 32 | 1035 | 480 | 316 | TA-S | pcs | DE | EUR | Regelgeräte | VVS-Regelgeräte | Variable Volumenstromregler | D: Mit Dämmschale | Easy: Volumenstromregler, dynamisch, Schnittstelle Analog
1000455821 | VVS-Regelgerät | TA-Silenzio-D/125/LK0 | 3136 | 90328900 | 5 | 32 | 1035 | 480 | 316 | TA-S | pcs | DE | EUR | Regelgeräte | VVS-Regelgeräte | Variable Volumenstromregler | D: Mit Dämmschale | LK0: Regelkomponente Serie Compact, | Transmitter: dynamisch, | Schnittstelle: KNX
1000158808 | VVS-Regelgerät | TA-Silenzio-D/125/LN0 | 2983 | 90328900 | 5 | 32 | 1035 | 480 | 316 | TA-S | pcs | DE | EUR | Regelgeräte | VVS-Regelgeräte | Variable Volumenstromregler | D: Mit Dämmschale | LN0: Regelkomponente Serie Compact, | Transmitter: dynamisch, | Schnittstelle: analog
1000609102 | VVS-Regelgerät | TA-Silenzio-D/125/TUN/PDE | 4506 | 90328900 | 5 | 32 | 1035 | 480 | 316 | TA-S | pcs | DE | EUR | Regelgeräte | VVS-Regelgeräte | Variable Volumenstromregler | D: Mit Dämmschale | TUN: TROX UNIVERSAL Regler mit Normalantrieb
1000609104 | VVS-Regelgerät | TA-Silenzio-D/125/TUN/PRE | 4506 | 90328900 | 5 | 32 | 1035 | 480 | 316 | TA-S | pcs | DE | EUR | Regelgeräte | VVS-Regelgeräte | Variable Volumenstromregler | D: Mit Dämmschale | TUN: TROX UNIVERSAL Regler mit Normalantrieb
1000609100 | VVS-Regelgerät | TA-Silenzio-D/125/TUN/RE | 4209 | 90328900 | 5 | 32 | 1035 | 480 | 316 | TA-S | pcs | DE | EUR | Regelgeräte | VVS-Regelgeräte | Variable Volumenstromregler | D: Mit Dämmschale | TUN: TROX UNIVERSAL Regler mit Normalantrieb
1000609222 | VVS-Regelgerät | TA-Silenzio-D/125/TUNF/PDE/NC | 4579 | 90328900 | 5 | 32 | 1035 | 480 | 316 | TA-S | pcs | DE | EUR | Regelgeräte | VVS-Regelgeräte | Variable Volumenstromregler | D: Mit Dämmschale | TUNF: TROX UNIVERSAL Regler mit Federrücklaufantrieb | NC: Stromlos zu
1000609224 | VVS-Regelgerät | TA-Silenzio-D/125/TUNF/PRE/NC | 4579 | 90328900 | 5 | 32 | 1035 | 480 | 316 | TA-S | pcs | DE | EUR | Regelgeräte | VVS-Regelgeräte | Variable Volumenstromregler | D: Mit Dämmschale | TUNF: TROX UNIVERSAL Regler mit Federrücklaufantrieb | NC: Stromlos zu
1000609220 | VVS-Regelgerät | TA-Silenzio-D/125/TUNF/RE/NC | 4282 | 90328900 | 5 | 32 | 1035 | 480 | 316 | TA-S | pcs | DE | EUR | Regelgeräte | VVS-Regelgeräte | Variable Volumenstromregler | D: Mit Dämmschale | TUNF: TROX UNIVERSAL Regler mit Federrücklaufantrieb | NC: Stromlos zu
1000609108 | VVS-Regelgerät | TA-Silenzio-D/125/TUS/PDE | 4579 | 90328900 | 5 | 32 | 1035 | 480 | 316 | TA-S | pcs | DE | EUR | Regelgeräte | VVS-Regelgeräte | Variable Volumenstromregler | D: Mit Dämmschale | TUS: TROX UNIVERSAL Regler mit schnelllaufendem Antrieb
1000609110 | VVS-Regelgerät | TA-Silenzio-D/125/TUS/PRE | 4579 | 90328900 | 5 | 32 | 1035 | 480 | 316 | TA-S | pcs | DE | EUR | Regelgeräte | VVS-Regelgeräte | Variable Volumenstromregler | D: Mit Dämmschale | TUS: TROX UNIVERSAL Regler mit schnelllaufendem Antrieb
1000609106 | VVS-Regelgerät | TA-Silenzio-D/125/TUS/RE | 4282 | 90328900 | 5 | 32 | 1035 | 480 | 316 | TA-S | pcs | DE | EUR | Regelgeräte | VVS-Regelgeräte | Variable Volumenstromregler | D: Mit Dämmschale | TUS: TROX UNIVERSAL Regler mit schnelllaufendem Antrieb
1000158809 | VVS-Regelgerät | TA-Silenzio-D/125/XB0 | 2851 | 90328900 | 5 | 32 | 1035 | 480 | 316 | TA-S | pcs | DE | EUR | Regelgeräte | VVS-Regelgeräte | Variable Volumenstromregler | D: Mit Dämmschale | XB0: Regelkomponente Serie Compact, | Transmitter: dynamisch, | Schnittstelle: Analog
1000158814 | VVS-Regelgerät | TA-Silenzio-D/160/BC0 | 3017 | 90328900 | 5 | 38 | 1035 | 590 | 316 | TA-S | pcs | DE | EUR | Regelgeräte | VVS-Regelgeräte | Variable Volumenstromregler | D: Mit Dämmschale | BC0: Regelkomponente Serie Compact, | Transmitter: dynamisch, | Schnittstelle: Analog, MP-Bus
1000158816 | VVS-Regelgerät | TA-Silenzio-D/160/BL0 | 3256 | 90328900 | 5 | 38 | 1035 | 590 | 316 | TA-S | pcs | DE | EUR | Regelgeräte | VVS-Regelgeräte | Variable Volumenstromregler | D: Mit Dämmschale | BL0: Regelkomponente Serie Compact, | Transmitter: dynamisch, | Schnittstelle: LonWorks FTT-10A | *** Compact-Regler mit LON-Technologie sind noch lieferbar | *** bis Ende 2021. | *** Bitte bei Planung und Ausführung berücksichtigen.
1000455825 | VVS-Regelgerät | TA-Silenzio-D/160/BM0 | 3140 | 90328900 | 5 | 38 | 1035 | 590 | 316 | TA-S | pcs | DE | EUR | Regelgeräte | VVS-Regelgeräte | Variable Volumenstromregler | D: Mit Dämmschale | BM0: Regelkomponente Serie Compact | Transmitter: dynamisch, | Schnittstelle: Modbus RTU, BACnet-MSTP, MP-Bus
1000744014 | VVS-Regelgerät | TA-Silenzio-D/160/BUDN | 3193 | 90328900 | 5 | 38 | 1035 | 590 | 316 | TA-S | pcs | DE | EUR | Regelgeräte | VVS-Regelgeräte | Variable Volumenstromregler | D: Mit Dämmschale | BUDN: Regelkomponente Serie Universal; | Volumenstromregelung; | Transmitter: dynamisch; | Antrieb: Standard; | Schnittstelle: Analog, MP-Bus, Modbus RTU, | BACnet MS/TP
1000744038 | VVS-Regelgerät | TA-Silenzio-D/160/BUDNF/NC | 3792 | 90328900 | 5 | 38 | 1035 | 590 | 316 | TA-S | pcs | DE | EUR | Regelgeräte | VVS-Regelgeräte | Variable Volumenstromregler | D: Mit Dämmschale | BUDNF: Regelkomponente Serie Universal; | Volumenstromregelung; | Transmitter: dynamisch; | Antrieb: Federrücklauf; | Schnittstelle: Analog, MP-Bus, Modbus RTU, | BACnet MS/TP | NC: Stromlos zu
1000744078 | VVS-Regelgerät | TA-Silenzio-D/160/BUPN/PDE | 4305 | 90328900 | 5 | 38 | 1035 | 590 | 316 | TA-S | pcs | DE | EUR | Regelgeräte | VVS-Regelgeräte | Variable Volumenstromregler | D: Mit Dämmschale | BUPN: Regelkomponente Serie Universal; | Kanaldruckregelung bis 450 Pa; | Transmitter: statisch; | Antrieb: Standard; | Schnittstelle: Analog, MP-Bus, Modbus RTU, | BACnet MS/TP
1000744098 | VVS-Regelgerät | TA-Silenzio-D/160/BUPNF/PDE/NC | 4905 | 90328900 | 5 | 38 | 1035 | 590 | 316 | TA-S | pcs | DE | EUR | Regelgeräte | VVS-Regelgeräte | Variable Volumenstromregler | D: Mit Dämmschale | BUPNF: Regelkomponente Serie Universal; | Kanaldruckregelung bis 450 Pa; | Transmitter: statisch; | Antrieb: Federrücklauf; | Schnittstelle: Analog, MP-Bus, Modbus RTU, | BACnet MS/TP | NC: Stromlos zu
1000744079 | VVS-Regelgerät | TA-Silenzio-D/160/BURN/PRE | 4371 | 90328900 | 5 | 38 | 1035 | 590 | 316 | TA-S | pcs | DE | EUR | Regelgeräte | VVS-Regelgeräte | Variable Volumenstromregler | D: Mit Dämmschale | BURN: Regelkomponente Serie Universal; | Raumdruckregelung; | Transmitter: statisch; | Antrieb: Standard; | Schnittstelle: Analog, MP-Bus, Modbus RTU, | BACnet MS/TP
1000744099 | VVS-Regelgerät | TA-Silenzio-D/160/BURNF/PRE/NC | 4725 | 90328900 | 5 | 38 | 1035 | 590 | 316 | TA-S | pcs | DE | EUR | Regelgeräte | VVS-Regelgeräte | Variable Volumenstromregler | D: Mit Dämmschale | BURNF: Regelkomponente Serie Universal; | Raumdruckregelung; | Transmitter: statisch; | Antrieb: Federrücklauf; | Schnittstelle: Analog, MP-Bus, Modbus RTU, | BACnet MS/TP | NC: Stromlos zu
1000744015 | VVS-Regelgerät | TA-Silenzio-D/160/BUSN | 4081 | 90328900 | 5 | 38 | 1035 | 590 | 316 | TA-S | pcs | DE | EUR | Regelgeräte | VVS-Regelgeräte | Variable Volumenstromregler | D: Mit Dämmschale | BUSN: Regelkomponente Serie Universal; | Volumenstromregelung; | Transmitter: statisch; | Antrieb: Standard; | Schnittstelle: Analog, MP-Bus, Modbus RTU, | BACnet MS/TP
1000744039 | VVS-Regelgerät | TA-Silenzio-D/160/BUSNF/NC | 4683 | 90328900 | 5 | 38 | 1035 | 590 | 316 | TA-S | pcs | DE | EUR | Regelgeräte | VVS-Regelgeräte | Variable Volumenstromregler | D: Mit Dämmschale | BUSNF: Regelkomponente Serie Universal; | Volumenstromregelung; | Transmitter: statisch; | Antrieb: Federrücklauf; | Schnittstelle: Analog, MP-Bus, Modbus RTU, | BACnet MS/TP | NC: Stromlos zu
1000744016 | VVS-Regelgerät | TA-Silenzio-D/160/BUSS | 4369 | 90328900 | 5 | 38 | 1035 | 590 | 316 | TA-S | pcs | DE | EUR | Regelgeräte | VVS-Regelgeräte | Variable Volumenstromregler | D: Mit Dämmschale | BUSS: Regelkomponente Serie Universal; | Volumenstromregelung; | Transmitter: statisch; | Antrieb: Schnelllaufend; | Schnittstelle: Analog, MP-Bus, Modbus RTU, | BACnet MS/TP
1000158822 | VVS-Regelgerät | TA-Silenzio-D/160/Easy | 2977 | 90328900 | 5 | 38 | 1035 | 590 | 316 | TA-S | pcs | DE | EUR | Regelgeräte | VVS-Regelgeräte | Variable Volumenstromregler | D: Mit Dämmschale | Easy: Volumenstromregler, dynamisch, Schnittstelle Analog
1000455826 | VVS-Regelgerät | TA-Silenzio-D/160/LK0 | 3302 | 90328900 | 5 | 38 | 1035 | 590 | 316 | TA-S | pcs | DE | EUR | Regelgeräte | VVS-Regelgeräte | Variable Volumenstromregler | D: Mit Dämmschale | LK0: Regelkomponente Serie Compact, | Transmitter: dynamisch, | Schnittstelle: KNX
1000158819 | VVS-Regelgerät | TA-Silenzio-D/160/LN0 | 3149 | 90328900 | 5 | 38 | 1035 | 590 | 316 | TA-S | pcs | DE | EUR | Regelgeräte | VVS-Regelgeräte | Variable Volumenstromregler | D: Mit Dämmschale | LN0: Regelkomponente Serie Compact, | Transmitter: dynamisch, | Schnittstelle: analog
1000609114 | VVS-Regelgerät | TA-Silenzio-D/160/TUN/PDE | 4672 | 90328900 | 5 | 38 | 1035 | 590 | 316 | TA-S | pcs | DE | EUR | Regelgeräte | VVS-Regelgeräte | Variable Volumenstromregler | D: Mit Dämmschale | TUN: TROX UNIVERSAL Regler mit Normalantrieb
1000609116 | VVS-Regelgerät | TA-Silenzio-D/160/TUN/PRE | 4672 | 90328900 | 5 | 38 | 1035 | 590 | 316 | TA-S | pcs | DE | EUR | Regelgeräte | VVS-Regelgeräte | Variable Volumenstromregler | D: Mit Dämmschale | TUN: TROX UNIVERSAL Regler mit Normalantrieb
1000609112 | VVS-Regelgerät | TA-Silenzio-D/160/TUN/RE | 4375 | 90328900 | 5 | 38 | 1035 | 590 | 316 | TA-S | pcs | DE | EUR | Regelgeräte | VVS-Regelgeräte | Variable Volumenstromregler | D: Mit Dämmschale | TUN: TROX UNIVERSAL Regler mit Normalantrieb
1000609234 | VVS-Regelgerät | TA-Silenzio-D/160/TUNF/PDE/NC | 4745 | 90328900 | 5 | 38 | 1035 | 590 | 316 | TA-S | pcs | DE | EUR | Regelgeräte | VVS-Regelgeräte | Variable Volumenstromregler | D: Mit Dämmschale | TUNF: TROX UNIVERSAL Regler mit Federrücklaufantrieb | NC: Stromlos zu
1000609236 | VVS-Regelgerät | TA-Silenzio-D/160/TUNF/PRE/NC | 4745 | 90328900 | 5 | 38 | 1035 | 590 | 316 | TA-S | pcs | DE | EUR | Regelgeräte | VVS-Regelgeräte | Variable Volumenstromregler | D: Mit Dämmschale | TUNF: TROX UNIVERSAL Regler mit Federrücklaufantrieb | NC: Stromlos zu
1000609232 | VVS-Regelgerät | TA-Silenzio-D/160/TUNF/RE/NC | 4448 | 90328900 | 5 | 38 | 1035 | 590 | 316 | TA-S | pcs | DE | EUR | Regelgeräte | VVS-Regelgeräte | Variable Volumenstromregler | D: Mit Dämmschale | TUNF: TROX UNIVERSAL Regler mit Federrücklaufantrieb | NC: Stromlos zu
1000609120 | VVS-Regelgerät | TA-Silenzio-D/160/TUS/PDE | 4745 | 90328900 | 5 | 38 | 1035 | 590 | 316 | TA-S | pcs | DE | EUR | Regelgeräte | VVS-Regelgeräte | Variable Volumenstromregler | D: Mit Dämmschale | TUS: TROX UNIVERSAL Regler mit schnelllaufendem Antrieb
1000609122 | VVS-Regelgerät | TA-Silenzio-D/160/TUS/PRE | 4745 | 90328900 | 5 | 38 | 1035 | 590 | 316 | TA-S | pcs | DE | EUR | Regelgeräte | VVS-Regelgeräte | Variable Volumenstromregler | D: Mit Dämmschale | TUS: TROX UNIVERSAL Regler mit schnelllaufendem Antrieb
1000609118 | VVS-Regelgerät | TA-Silenzio-D/160/TUS/RE | 4448 | 90328900 | 5 | 38 | 1035 | 590 | 316 | TA-S | pcs | DE | EUR | Regelgeräte | VVS-Regelgeräte | Variable Volumenstromregler | D: Mit Dämmschale | TUS: TROX UNIVERSAL Regler mit schnelllaufendem Antrieb
1000158820 | VVS-Regelgerät | TA-Silenzio-D/160/XB0 | 3017 | 90328900 | 5 | 38 | 1035 | 590 | 316 | TA-S | pcs | DE | EUR | Regelgeräte | VVS-Regelgeräte | Variable Volumenstromregler | D: Mit Dämmschale | XB0: Regelkomponente Serie Compact, | Transmitter: dynamisch, | Schnittstelle: Analog
1000158825 | VVS-Regelgerät | TA-Silenzio-D/200/BC0 | 3431 | 90328900 | 5 | 64 | 1250 | 740 | 361 | TA-S | pcs | DE | EUR | Regelgeräte | VVS-Regelgeräte | Variable Volumenstromregler | D: Mit Dämmschale | BC0: Regelkomponente Serie Compact, | Transmitter: dynamisch, | Schnittstelle: Analog, MP-Bus
1000158827 | VVS-Regelgerät | TA-Silenzio-D/200/BL0 | 3670 | 90328900 | 5 | 64 | 1250 | 740 | 361 | TA-S | pcs | DE | EUR | Regelgeräte | VVS-Regelgeräte | Variable Volumenstromregler | D: Mit Dämmschale | BL0: Regelkomponente Serie Compact, | Transmitter: dynamisch, | Schnittstelle: LonWorks FTT-10A | *** Compact-Regler mit LON-Technologie sind noch lieferbar | *** bis Ende 2021. | *** Bitte bei Planung und Ausführung berücksichtigen.
1000455830 | VVS-Regelgerät | TA-Silenzio-D/200/BM0 | 3554 | 90328900 | 5 | 64 | 1250 | 740 | 361 | TA-S | pcs | DE | EUR | Regelgeräte | VVS-Regelgeräte | Variable Volumenstromregler | D: Mit Dämmschale | BM0: Regelkomponente Serie Compact | Transmitter: dynamisch, | Schnittstelle: Modbus RTU, BACnet-MSTP, MP-Bus
1000744017 | VVS-Regelgerät | TA-Silenzio-D/200/BUDN | 3607 | 90328900 | 5 | 64 | 1250 | 740 | 361 | TA-S | pcs | DE | EUR | Regelgeräte | VVS-Regelgeräte | Variable Volumenstromregler | D: Mit Dämmschale | BUDN: Regelkomponente Serie Universal; | Volumenstromregelung; | Transmitter: dynamisch; | Antrieb: Standard; | Schnittstelle: Analog, MP-Bus, Modbus RTU, | BACnet MS/TP
1000744040 | VVS-Regelgerät | TA-Silenzio-D/200/BUDNF/NC | 4206 | 90328900 | 5 | 64 | 1250 | 740 | 361 | TA-S | pcs | DE | EUR | Regelgeräte | VVS-Regelgeräte | Variable Volumenstromregler | D: Mit Dämmschale | BUDNF: Regelkomponente Serie Universal; | Volumenstromregelung; | Transmitter: dynamisch; | Antrieb: Federrücklauf; | Schnittstelle: Analog, MP-Bus, Modbus RTU, | BACnet MS/TP | NC: Stromlos zu
1000744080 | VVS-Regelgerät | TA-Silenzio-D/200/BUPN/PDE | 4719 | 90328900 | 5 | 64 | 1250 | 740 | 361 | TA-S | pcs | DE | EUR | Regelgeräte | VVS-Regelgeräte | Variable Volumenstromregler | D: Mit Dämmschale | BUPN: Regelkomponente Serie Universal; | Kanaldruckregelung bis 450 Pa; | Transmitter: statisch; | Antrieb: Standard; | Schnittstelle: Analog, MP-Bus, Modbus RTU, | BACnet MS/TP
1000744100 | VVS-Regelgerät | TA-Silenzio-D/200/BUPNF/PDE/NC | 5319 | 90328900 | 5 | 64 | 1250 | 740 | 361 | TA-S | pcs | DE | EUR | Regelgeräte | VVS-Regelgeräte | Variable Volumenstromregler | D: Mit Dämmschale | BUPNF: Regelkomponente Serie Universal; | Kanaldruckregelung bis 450 Pa; | Transmitter: statisch; | Antrieb: Federrücklauf; | Schnittstelle: Analog, MP-Bus, Modbus RTU, | BACnet MS/TP | NC: Stromlos zu
1000744081 | VVS-Regelgerät | TA-Silenzio-D/200/BURN/PRE | 4785 | 90328900 | 5 | 64 | 1250 | 740 | 361 | TA-S | pcs | DE | EUR | Regelgeräte | VVS-Regelgeräte | Variable Volumenstromregler | D: Mit Dämmschale | BURN: Regelkomponente Serie Universal; | Raumdruckregelung; | Transmitter: statisch; | Antrieb: Standard; | Schnittstelle: Analog, MP-Bus, Modbus RTU, | BACnet MS/TP
1000744101 | VVS-Regelgerät | TA-Silenzio-D/200/BURNF/PRE/NC | 5139 | 90328900 | 5 | 64 | 1250 | 740 | 361 | TA-S | pcs | DE | EUR | Regelgeräte | VVS-Regelgeräte | Variable Volumenstromregler | D: Mit Dämmschale | BURNF: Regelkomponente Serie Universal; | Raumdruckregelung; | Transmitter: statisch; | Antrieb: Federrücklauf; | Schnittstelle: Analog, MP-Bus, Modbus RTU, | BACnet MS/TP | NC: Stromlos zu
1000744018 | VVS-Regelgerät | TA-Silenzio-D/200/BUSN | 4495 | 90328900 | 5 | 64 | 1250 | 740 | 361 | TA-S | pcs | DE | EUR | Regelgeräte | VVS-Regelgeräte | Variable Volumenstromregler | D: Mit Dämmschale | BUSN: Regelkomponente Serie Universal; | Volumenstromregelung; | Transmitter: statisch; | Antrieb: Standard; | Schnittstelle: Analog, MP-Bus, Modbus RTU, | BACnet MS/TP
1000744041 | VVS-Regelgerät | TA-Silenzio-D/200/BUSNF/NC | 5097 | 90328900 | 5 | 64 | 1250 | 740 | 361 | TA-S | pcs | DE | EUR | Regelgeräte | VVS-Regelgeräte | Variable Volumenstromregler | D: Mit Dämmschale | BUSNF: Regelkomponente Serie Universal; | Volumenstromregelung; | Transmitter: statisch; | Antrieb: Federrücklauf; | Schnittstelle: Analog, MP-Bus, Modbus RTU, | BACnet MS/TP | NC: Stromlos zu
1000744019 | VVS-Regelgerät | TA-Silenzio-D/200/BUSS | 4783 | 90328900 | 5 | 64 | 1250 | 740 | 361 | TA-S | pcs | DE | EUR | Regelgeräte | VVS-Regelgeräte | Variable Volumenstromregler | D: Mit Dämmschale | BUSS: Regelkomponente Serie Universal; | Volumenstromregelung; | Transmitter: statisch; | Antrieb: Schnelllaufend; | Schnittstelle: Analog, MP-Bus, Modbus RTU, | BACnet MS/TP
1000158833 | VVS-Regelgerät | TA-Silenzio-D/200/Easy | 3391 | 90328900 | 5 | 64 | 1250 | 740 | 361 | TA-S | pcs | DE | EUR | Regelgeräte | VVS-Regelgeräte | Variable Volumenstromregler | D: Mit Dämmschale | Easy: Volumenstromregler, dynamisch, Schnittstelle Analog
1000455831 | VVS-Regelgerät | TA-Silenzio-D/200/LK0 | 3716 | 90328900 | 5 | 64 | 1250 | 740 | 361 | TA-S | pcs | DE | EUR | Regelgeräte | VVS-Regelgeräte | Variable Volumenstromregler | D: Mit Dämmschale | LK0: Regelkomponente Serie Compact, | Transmitter: dynamisch, | Schnittstelle: KNX
1000158830 | VVS-Regelgerät | TA-Silenzio-D/200/LN0 | 3563 | 90328900 | 5 | 64 | 1250 | 740 | 361 | TA-S | pcs | DE | EUR | Regelgeräte | VVS-Regelgeräte | Variable Volumenstromregler | D: Mit Dämmschale | LN0: Regelkomponente Serie Compact, | Transmitter: dynamisch, | Schnittstelle: analog
1000609126 | VVS-Regelgerät | TA-Silenzio-D/200/TUN/PDE | 5086 | 90328900 | 5 | 64 | 1250 | 740 | 361 | TA-S | pcs | DE | EUR | Regelgeräte | VVS-Regelgeräte | Variable Volumenstromregler | D: Mit Dämmschale | TUN: TROX UNIVERSAL Regler mit Normalantrieb
1000609128 | VVS-Regelgerät | TA-Silenzio-D/200/TUN/PRE | 5086 | 90328900 | 5 | 64 | 1250 | 740 | 361 | TA-S | pcs | DE | EUR | Regelgeräte | VVS-Regelgeräte | Variable Volumenstromregler | D: Mit Dämmschale | TUN: TROX UNIVERSAL Regler mit Normalantrieb
1000609124 | VVS-Regelgerät | TA-Silenzio-D/200/TUN/RE | 4789 | 90328900 | 5 | 64 | 1250 | 740 | 361 | TA-S | pcs | DE | EUR | Regelgeräte | VVS-Regelgeräte | Variable Volumenstromregler | D: Mit Dämmschale | TUN: TROX UNIVERSAL Regler mit Normalantrieb
1000609246 | VVS-Regelgerät | TA-Silenzio-D/200/TUNF/PDE/NC | 5159 | 90328900 | 5 | 64 | 1250 | 740 | 361 | TA-S | pcs | DE | EUR | Regelgeräte | VVS-Regelgeräte | Variable Volumenstromregler | D: Mit Dämmschale | TUNF: TROX UNIVERSAL Regler mit Federrücklaufantrieb | NC: Stromlos zu
1000609248 | VVS-Regelgerät | TA-Silenzio-D/200/TUNF/PRE/NC | 5159 | 90328900 | 5 | 64 | 1250 | 740 | 361 | TA-S | pcs | DE | EUR | Regelgeräte | VVS-Regelgeräte | Variable Volumenstromregler | D: Mit Dämmschale | TUNF: TROX UNIVERSAL Regler mit Federrücklaufantrieb | NC: Stromlos zu
1000609244 | VVS-Regelgerät | TA-Silenzio-D/200/TUNF/RE/NC | 4862 | 90328900 | 5 | 64 | 1250 | 740 | 361 | TA-S | pcs | DE | EUR | Regelgeräte | VVS-Regelgeräte | Variable Volumenstromregler | D: Mit Dämmschale | TUNF: TROX UNIVERSAL Regler mit Federrücklaufantrieb | NC: Stromlos zu
1000609132 | VVS-Regelgerät | TA-Silenzio-D/200/TUS/PDE | 5159 | 90328900 | 5 | 64 | 1250 | 740 | 361 | TA-S | pcs | DE | EUR | Regelgeräte | VVS-Regelgeräte | Variable Volumenstromregler | D: Mit Dämmschale | TUS: TROX UNIVERSAL Regler mit schnelllaufendem Antrieb
1000609134 | VVS-Regelgerät | TA-Silenzio-D/200/TUS/PRE | 5159 | 90328900 | 5 | 64 | 1250 | 740 | 361 | TA-S | pcs | DE | EUR | Regelgeräte | VVS-Regelgeräte | Variable Volumenstromregler | D: Mit Dämmschale | TUS: TROX UNIVERSAL Regler mit schnelllaufendem Antrieb
1000609130 | VVS-Regelgerät | TA-Silenzio-D/200/TUS/RE | 4862 | 90328900 | 5 | 64 | 1250 | 740 | 361 | TA-S | pcs | DE | EUR | Regelgeräte | VVS-Regelgeräte | Variable Volumenstromregler | D: Mit Dämmschale | TUS: TROX UNIVERSAL Regler mit schnelllaufendem Antrieb
1000158831 | VVS-Regelgerät | TA-Silenzio-D/200/XB0 | 3431 | 90328900 | 5 | 64 | 1250 | 740 | 361 | TA-S | pcs | DE | EUR | Regelgeräte | VVS-Regelgeräte | Variable Volumenstromregler | D: Mit Dämmschale | XB0: Regelkomponente Serie Compact, | Transmitter: dynamisch, | Schnittstelle: Analog
1000158836 | VVS-Regelgerät | TA-Silenzio-D/250/BC0 | 3727 | 90328900 | 5 | 72 | 1250 | 880 | 391 | TA-S | pcs | DE | EUR | Regelgeräte | VVS-Regelgeräte | Variable Volumenstromregler | D: Mit Dämmschale | BC0: Regelkomponente Serie Compact, | Transmitter: dynamisch, | Schnittstelle: Analog, MP-Bus
1000158838 | VVS-Regelgerät | TA-Silenzio-D/250/BL0 | 3966 | 90328900 | 5 | 72 | 1250 | 880 | 391 | TA-S | pcs | DE | EUR | Regelgeräte | VVS-Regelgeräte | Variable Volumenstromregler | D: Mit Dämmschale | BL0: Regelkomponente Serie Compact, | Transmitter: dynamisch, | Schnittstelle: LonWorks FTT-10A | *** Compact-Regler mit LON-Technologie sind noch lieferbar | *** bis Ende 2021. | *** Bitte bei Planung und Ausführung berücksichtigen.
1000455835 | VVS-Regelgerät | TA-Silenzio-D/250/BM0 | 3850 | 90328900 | 5 | 72 | 1250 | 880 | 391 | TA-S | pcs | DE | EUR | Regelgeräte | VVS-Regelgeräte | Variable Volumenstromregler | D: Mit Dämmschale | BM0: Regelkomponente Serie Compact | Transmitter: dynamisch, | Schnittstelle: Modbus RTU, BACnet-MSTP, MP-Bus
1000744020 | VVS-Regelgerät | TA-Silenzio-D/250/BUDN | 3903 | 90328900 | 5 | 72 | 1250 | 880 | 391 | TA-S | pcs | DE | EUR | Regelgeräte | VVS-Regelgeräte | Variable Volumenstromregler | D: Mit Dämmschale | BUDN: Regelkomponente Serie Universal; | Volumenstromregelung; | Transmitter: dynamisch; | Antrieb: Standard; | Schnittstelle: Analog, MP-Bus, Modbus RTU, | BACnet MS/TP
1000744042 | VVS-Regelgerät | TA-Silenzio-D/250/BUDNF/NC | 4502 | 90328900 | 5 | 72 | 1250 | 880 | 391 | TA-S | pcs | DE | EUR | Regelgeräte | VVS-Regelgeräte | Variable Volumenstromregler | D: Mit Dämmschale | BUDNF: Regelkomponente Serie Universal; | Volumenstromregelung; | Transmitter: dynamisch; | Antrieb: Federrücklauf; | Schnittstelle: Analog, MP-Bus, Modbus RTU, | BACnet MS/TP | NC: Stromlos zu
1000744082 | VVS-Regelgerät | TA-Silenzio-D/250/BUPN/PDE | 5015 | 90328900 | 5 | 72 | 1250 | 880 | 391 | TA-S | pcs | DE | EUR | Regelgeräte | VVS-Regelgeräte | Variable Volumenstromregler | D: Mit Dämmschale | BUPN: Regelkomponente Serie Universal; | Kanaldruckregelung bis 450 Pa; | Transmitter: statisch; | Antrieb: Standard; | Schnittstelle: Analog, MP-Bus, Modbus RTU, | BACnet MS/TP
1000744102 | VVS-Regelgerät | TA-Silenzio-D/250/BUPNF/PDE/NC | 5615 | 90328900 | 5 | 72 | 1250 | 880 | 391 | TA-S | pcs | DE | EUR | Regelgeräte | VVS-Regelgeräte | Variable Volumenstromregler | D: Mit Dämmschale | BUPNF: Regelkomponente Serie Universal; | Kanaldruckregelung bis 450 Pa; | Transmitter: statisch; | Antrieb: Federrücklauf; | Schnittstelle: Analog, MP-Bus, Modbus RTU, | BACnet MS/TP | NC: Stromlos zu
1000744083 | VVS-Regelgerät | TA-Silenzio-D/250/BURN/PRE | 5081 | 90328900 | 5 | 72 | 1250 | 880 | 391 | TA-S | pcs | DE | EUR | Regelgeräte | VVS-Regelgeräte | Variable Volumenstromregler | D: Mit Dämmschale | BURN: Regelkomponente Serie Universal; | Raumdruckregelung; | Transmitter: statisch; | Antrieb: Standard; | Schnittstelle: Analog, MP-Bus, Modbus RTU, | BACnet MS/TP
1000744103 | VVS-Regelgerät | TA-Silenzio-D/250/BURNF/PRE/NC | 5435 | 90328900 | 5 | 72 | 1250 | 880 | 391 | TA-S | pcs | DE | EUR | Regelgeräte | VVS-Regelgeräte | Variable Volumenstromregler | D: Mit Dämmschale | BURNF: Regelkomponente Serie Universal; | Raumdruckregelung; | Transmitter: statisch; | Antrieb: Federrücklauf; | Schnittstelle: Analog, MP-Bus, Modbus RTU, | BACnet MS/TP | NC: Stromlos zu
1000744021 | VVS-Regelgerät | TA-Silenzio-D/250/BUSN | 4791 | 90328900 | 5 | 72 | 1250 | 880 | 391 | TA-S | pcs | DE | EUR | Regelgeräte | VVS-Regelgeräte | Variable Volumenstromregler | D: Mit Dämmschale | BUSN: Regelkomponente Serie Universal; | Volumenstromregelung; | Transmitter: statisch; | Antrieb: Standard; | Schnittstelle: Analog, MP-Bus, Modbus RTU, | BACnet MS/TP
1000744043 | VVS-Regelgerät | TA-Silenzio-D/250/BUSNF/NC | 5393 | 90328900 | 5 | 72 | 1250 | 880 | 391 | TA-S | pcs | DE | EUR | Regelgeräte | VVS-Regelgeräte | Variable Volumenstromregler | D: Mit Dämmschale | BUSNF: Regelkomponente Serie Universal; | Volumenstromregelung; | Transmitter: statisch; | Antrieb: Federrücklauf; | Schnittstelle: Analog, MP-Bus, Modbus RTU, | BACnet MS/TP | NC: Stromlos zu
1000744022 | VVS-Regelgerät | TA-Silenzio-D/250/BUSS | 5079 | 90328900 | 5 | 72 | 1250 | 880 | 391 | TA-S | pcs | DE | EUR | Regelgeräte | VVS-Regelgeräte | Variable Volumenstromregler | D: Mit Dämmschale | BUSS: Regelkomponente Serie Universal; | Volumenstromregelung; | Transmitter: statisch; | Antrieb: Schnelllaufend; | Schnittstelle: Analog, MP-Bus, Modbus RTU, | BACnet MS/TP
1000158844 | VVS-Regelgerät | TA-Silenzio-D/250/Easy | 3687 | 90328900 | 5 | 72 | 1250 | 880 | 391 | TA-S | pcs | DE | EUR | Regelgeräte | VVS-Regelgeräte | Variable Volumenstromregler | D: Mit Dämmschale | Easy: Volumenstromregler, dynamisch, Schnittstelle Analog
1000455836 | VVS-Regelgerät | TA-Silenzio-D/250/LK0 | 4012 | 90328900 | 5 | 72 | 1250 | 880 | 391 | TA-S | pcs | DE | EUR | Regelgeräte | VVS-Regelgeräte | Variable Volumenstromregler | D: Mit Dämmschale | LK0: Regelkomponente Serie Compact, | Transmitter: dynamisch, | Schnittstelle: KNX
1000158841 | VVS-Regelgerät | TA-Silenzio-D/250/LN0 | 3859 | 90328900 | 5 | 72 | 1250 | 880 | 391 | TA-S | pcs | DE | EUR | Regelgeräte | VVS-Regelgeräte | Variable Volumenstromregler | D: Mit Dämmschale | LN0: Regelkomponente Serie Compact, | Transmitter: dynamisch, | Schnittstelle: analog
1000609138 | VVS-Regelgerät | TA-Silenzio-D/250/TUN/PDE | 5382 | 90328900 | 5 | 72 | 1250 | 880 | 391 | TA-S | pcs | DE | EUR | Regelgeräte | VVS-Regelgeräte | Variable Volumenstromregler | D: Mit Dämmschale | TUN: TROX UNIVERSAL Regler mit Normalantrieb
1000609140 | VVS-Regelgerät | TA-Silenzio-D/250/TUN/PRE | 5382 | 90328900 | 5 | 72 | 1250 | 880 | 391 | TA-S | pcs | DE | EUR | Regelgeräte | VVS-Regelgeräte | Variable Volumenstromregler | D: Mit Dämmschale | TUN: TROX UNIVERSAL Regler mit Normalantrieb
1000609136 | VVS-Regelgerät | TA-Silenzio-D/250/TUN/RE | 5085 | 90328900 | 5 | 72 | 1250 | 880 | 391 | TA-S | pcs | DE | EUR | Regelgeräte | VVS-Regelgeräte | Variable Volumenstromregler | D: Mit Dämmschale | TUN: TROX UNIVERSAL Regler mit Normalantrieb
1000609258 | VVS-Regelgerät | TA-Silenzio-D/250/TUNF/PDE/NC | 5455 | 90328900 | 5 | 72 | 1250 | 880 | 391 | TA-S | pcs | DE | EUR | Regelgeräte | VVS-Regelgeräte | Variable Volumenstromregler | D: Mit Dämmschale | TUNF: TROX UNIVERSAL Regler mit Federrücklaufantrieb | NC: Stromlos zu
1000609260 | VVS-Regelgerät | TA-Silenzio-D/250/TUNF/PRE/NC | 5455 | 90328900 | 5 | 72 | 1250 | 880 | 391 | TA-S | pcs | DE | EUR | Regelgeräte | VVS-Regelgeräte | Variable Volumenstromregler | D: Mit Dämmschale | TUNF: TROX UNIVERSAL Regler mit Federrücklaufantrieb | NC: Stromlos zu
1000609256 | VVS-Regelgerät | TA-Silenzio-D/250/TUNF/RE/NC | 5158 | 90328900 | 5 | 72 | 1250 | 880 | 391 | TA-S | pcs | DE | EUR | Regelgeräte | VVS-Regelgeräte | Variable Volumenstromregler | D: Mit Dämmschale | TUNF: TROX UNIVERSAL Regler mit Federrücklaufantrieb | NC: Stromlos zu
1000609144 | VVS-Regelgerät | TA-Silenzio-D/250/TUS/PDE | 5455 | 90328900 | 5 | 72 | 1250 | 880 | 391 | TA-S | pcs | DE | EUR | Regelgeräte | VVS-Regelgeräte | Variable Volumenstromregler | D: Mit Dämmschale | TUS: TROX UNIVERSAL Regler mit schnelllaufendem Antrieb
1000609146 | VVS-Regelgerät | TA-Silenzio-D/250/TUS/PRE | 5455 | 90328900 | 5 | 72 | 1250 | 880 | 391 | TA-S | pcs | DE | EUR | Regelgeräte | VVS-Regelgeräte | Variable Volumenstromregler | D: Mit Dämmschale | TUS: TROX UNIVERSAL Regler mit schnelllaufendem Antrieb
1000609142 | VVS-Regelgerät | TA-Silenzio-D/250/TUS/RE | 5158 | 90328900 | 5 | 72 | 1250 | 880 | 391 | TA-S | pcs | DE | EUR | Regelgeräte | VVS-Regelgeräte | Variable Volumenstromregler | D: Mit Dämmschale | TUS: TROX UNIVERSAL Regler mit schnelllaufendem Antrieb
1000158842 | VVS-Regelgerät | TA-Silenzio-D/250/XB0 | 3727 | 90328900 | 5 | 72 | 1250 | 880 | 391 | TA-S | pcs | DE | EUR | Regelgeräte | VVS-Regelgeräte | Variable Volumenstromregler | D: Mit Dämmschale | XB0: Regelkomponente Serie Compact, | Transmitter: dynamisch, | Schnittstelle: Analog
1000158847 | VVS-Regelgerät | TA-Silenzio-D/315/BC0 | 4071 | 90328900 | 5 | 91 | 1250 | 1080 | 441 | TA-S | pcs | DE | EUR | Regelgeräte | VVS-Regelgeräte | Variable Volumenstromregler | D: Mit Dämmschale | BC0: Regelkomponente Serie Compact, | Transmitter: dynamisch, | Schnittstelle: Analog, MP-Bus
1000158849 | VVS-Regelgerät | TA-Silenzio-D/315/BL0 | 4310 | 90328900 | 5 | 91 | 1250 | 1080 | 441 | TA-S | pcs | DE | EUR | Regelgeräte | VVS-Regelgeräte | Variable Volumenstromregler | D: Mit Dämmschale | BL0: Regelkomponente Serie Compact, | Transmitter: dynamisch, | Schnittstelle: LonWorks FTT-10A | *** Compact-Regler mit LON-Technologie sind noch lieferbar | *** bis Ende 2021. | *** Bitte bei Planung und Ausführung berücksichtigen.
1000455840 | VVS-Regelgerät | TA-Silenzio-D/315/BM0 | 4194 | 90328900 | 5 | 91 | 1250 | 1080 | 441 | TA-S | pcs | DE | EUR | Regelgeräte | VVS-Regelgeräte | Variable Volumenstromregler | D: Mit Dämmschale | BM0: Regelkomponente Serie Compact | Transmitter: dynamisch, | Schnittstelle: Modbus RTU, BACnet-MSTP, MP-Bus
1000744023 | VVS-Regelgerät | TA-Silenzio-D/315/BUDN | 4247 | 90328900 | 5 | 91 | 1250 | 1080 | 441 | TA-S | pcs | DE | EUR | Regelgeräte | VVS-Regelgeräte | Variable Volumenstromregler | D: Mit Dämmschale | BUDN: Regelkomponente Serie Universal; | Volumenstromregelung; | Transmitter: dynamisch; | Antrieb: Standard; | Schnittstelle: Analog, MP-Bus, Modbus RTU, | BACnet MS/TP
1000744044 | VVS-Regelgerät | TA-Silenzio-D/315/BUDNF/NC | 4846 | 90328900 | 5 | 91 | 1250 | 1080 | 441 | TA-S | pcs | DE | EUR | Regelgeräte | VVS-Regelgeräte | Variable Volumenstromregler | D: Mit Dämmschale | BUDNF: Regelkomponente Serie Universal; | Volumenstromregelung; | Transmitter: dynamisch; | Antrieb: Federrücklauf; | Schnittstelle: Analog, MP-Bus, Modbus RTU, | BACnet MS/TP | NC: Stromlos zu
1000744084 | VVS-Regelgerät | TA-Silenzio-D/315/BUPN/PDE | 5359 | 90328900 | 5 | 91 | 1250 | 1080 | 441 | TA-S | pcs | DE | EUR | Regelgeräte | VVS-Regelgeräte | Variable Volumenstromregler | D: Mit Dämmschale | BUPN: Regelkomponente Serie Universal; | Kanaldruckregelung bis 450 Pa; | Transmitter: statisch; | Antrieb: Standard; | Schnittstelle: Analog, MP-Bus, Modbus RTU, | BACnet MS/TP
1000744104 | VVS-Regelgerät | TA-Silenzio-D/315/BUPNF/PDE/NC | 5959 | 90328900 | 5 | 91 | 1250 | 1080 | 441 | TA-S | pcs | DE | EUR | Regelgeräte | VVS-Regelgeräte | Variable Volumenstromregler | D: Mit Dämmschale | BUPNF: Regelkomponente Serie Universal; | Kanaldruckregelung bis 450 Pa; | Transmitter: statisch; | Antrieb: Federrücklauf; | Schnittstelle: Analog, MP-Bus, Modbus RTU, | BACnet MS/TP | NC: Stromlos zu
1000744085 | VVS-Regelgerät | TA-Silenzio-D/315/BURN/PRE | 5425 | 90328900 | 5 | 91 | 1250 | 1080 | 441 | TA-S | pcs | DE | EUR | Regelgeräte | VVS-Regelgeräte | Variable Volumenstromregler | D: Mit Dämmschale | BURN: Regelkomponente Serie Universal; | Raumdruckregelung; | Transmitter: statisch; | Antrieb: Standard; | Schnittstelle: Analog, MP-Bus, Modbus RTU, | BACnet MS/TP
1000744105 | VVS-Regelgerät | TA-Silenzio-D/315/BURNF/PRE/NC | 5779 | 90328900 | 5 | 91 | 1250 | 1080 | 441 | TA-S | pcs | DE | EUR | Regelgeräte | VVS-Regelgeräte | Variable Volumenstromregler | D: Mit Dämmschale | BURNF: Regelkomponente Serie Universal; | Raumdruckregelung; | Transmitter: statisch; | Antrieb: Federrücklauf; | Schnittstelle: Analog, MP-Bus, Modbus RTU, | BACnet MS/TP | NC: Stromlos zu
1000744024 | VVS-Regelgerät | TA-Silenzio-D/315/BUSN | 5135 | 90328900 | 5 | 91 | 1250 | 1080 | 441 | TA-S | pcs | DE | EUR | Regelgeräte | VVS-Regelgeräte | Variable Volumenstromregler | D: Mit Dämmschale | BUSN: Regelkomponente Serie Universal; | Volumenstromregelung; | Transmitter: statisch; | Antrieb: Standard; | Schnittstelle: Analog, MP-Bus, Modbus RTU, | BACnet MS/TP
1000744045 | VVS-Regelgerät | TA-Silenzio-D/315/BUSNF/NC | 5737 | 90328900 | 5 | 91 | 1250 | 1080 | 441 | TA-S | pcs | DE | EUR | Regelgeräte | VVS-Regelgeräte | Variable Volumenstromregler | D: Mit Dämmschale | BUSNF: Regelkomponente Serie Universal; | Volumenstromregelung; | Transmitter: statisch; | Antrieb: Federrücklauf; | Schnittstelle: Analog, MP-Bus, Modbus RTU, | BACnet MS/TP | NC: Stromlos zu
1000744025 | VVS-Regelgerät | TA-Silenzio-D/315/BUSS | 5423 | 90328900 | 5 | 91 | 1250 | 1080 | 441 | TA-S | pcs | DE | EUR | Regelgeräte | VVS-Regelgeräte | Variable Volumenstromregler | D: Mit Dämmschale | BUSS: Regelkomponente Serie Universal; | Volumenstromregelung; | Transmitter: statisch; | Antrieb: Schnelllaufend; | Schnittstelle: Analog, MP-Bus, Modbus RTU, | BACnet MS/TP
1000158855 | VVS-Regelgerät | TA-Silenzio-D/315/Easy | 4031 | 90328900 | 5 | 91 | 1250 | 1080 | 441 | TA-S | pcs | DE | EUR | Regelgeräte | VVS-Regelgeräte | Variable Volumenstromregler | D: Mit Dämmschale | Easy: Volumenstromregler, dynamisch, Schnittstelle Analog
1000455841 | VVS-Regelgerät | TA-Silenzio-D/315/LK0 | 4356 | 90328900 | 5 | 91 | 1250 | 1080 | 441 | TA-S | pcs | DE | EUR | Regelgeräte | VVS-Regelgeräte | Variable Volumenstromregler | D: Mit Dämmschale | LK0: Regelkomponente Serie Compact, | Transmitter: dynamisch, | Schnittstelle: KNX
1000158852 | VVS-Regelgerät | TA-Silenzio-D/315/LN0 | 4203 | 90328900 | 5 | 91 | 1250 | 1080 | 441 | TA-S | pcs | DE | EUR | Regelgeräte | VVS-Regelgeräte | Variable Volumenstromregler | D: Mit Dämmschale | LN0: Regelkomponente Serie Compact, | Transmitter: dynamisch, | Schnittstelle: analog
1000609150 | VVS-Regelgerät | TA-Silenzio-D/315/TUN/PDE | 5726 | 90328900 | 5 | 91 | 1250 | 1080 | 441 | TA-S | pcs | DE | EUR | Regelgeräte | VVS-Regelgeräte | Variable Volumenstromregler | D: Mit Dämmschale | TUN: TROX UNIVERSAL Regler mit Normalantrieb
1000609152 | VVS-Regelgerät | TA-Silenzio-D/315/TUN/PRE | 5726 | 90328900 | 5 | 91 | 1250 | 1080 | 441 | TA-S | pcs | DE | EUR | Regelgeräte | VVS-Regelgeräte | Variable Volumenstromregler | D: Mit Dämmschale | TUN: TROX UNIVERSAL Regler mit Normalantrieb
1000609148 | VVS-Regelgerät | TA-Silenzio-D/315/TUN/RE | 5429 | 90328900 | 5 | 91 | 1250 | 1080 | 441 | TA-S | pcs | DE | EUR | Regelgeräte | VVS-Regelgeräte | Variable Volumenstromregler | D: Mit Dämmschale | TUN: TROX UNIVERSAL Regler mit Normalantrieb
1000609270 | VVS-Regelgerät | TA-Silenzio-D/315/TUNF/PDE/NC | 5799 | 90328900 | 5 | 91 | 1250 | 1080 | 441 | TA-S | pcs | DE | EUR | Regelgeräte | VVS-Regelgeräte | Variable Volumenstromregler | D: Mit Dämmschale | TUNF: TROX UNIVERSAL Regler mit Federrücklaufantrieb | NC: Stromlos zu
1000609272 | VVS-Regelgerät | TA-Silenzio-D/315/TUNF/PRE/NC | 5799 | 90328900 | 5 | 91 | 1250 | 1080 | 441 | TA-S | pcs | DE | EUR | Regelgeräte | VVS-Regelgeräte | Variable Volumenstromregler | D: Mit Dämmschale | TUNF: TROX UNIVERSAL Regler mit Federrücklaufantrieb | NC: Stromlos zu
1000609268 | VVS-Regelgerät | TA-Silenzio-D/315/TUNF/RE/NC | 5502 | 90328900 | 5 | 91 | 1250 | 1080 | 441 | TA-S | pcs | DE | EUR | Regelgeräte | VVS-Regelgeräte | Variable Volumenstromregler | D: Mit Dämmschale | TUNF: TROX UNIVERSAL Regler mit Federrücklaufantrieb | NC: Stromlos zu
1000609156 | VVS-Regelgerät | TA-Silenzio-D/315/TUS/PDE | 5799 | 90328900 | 5 | 91 | 1250 | 1080 | 441 | TA-S | pcs | DE | EUR | Regelgeräte | VVS-Regelgeräte | Variable Volumenstromregler | D: Mit Dämmschale | TUS: TROX UNIVERSAL Regler mit schnelllaufendem Antrieb
1000609158 | VVS-Regelgerät | TA-Silenzio-D/315/TUS/PRE | 5799 | 90328900 | 5 | 91 | 1250 | 1080 | 441 | TA-S | pcs | DE | EUR | Regelgeräte | VVS-Regelgeräte | Variable Volumenstromregler | D: Mit Dämmschale | TUS: TROX UNIVERSAL Regler mit schnelllaufendem Antrieb
1000609154 | VVS-Regelgerät | TA-Silenzio-D/315/TUS/RE | 5502 | 90328900 | 5 | 91 | 1250 | 1080 | 441 | TA-S | pcs | DE | EUR | Regelgeräte | VVS-Regelgeräte | Variable Volumenstromregler | D: Mit Dämmschale | TUS: TROX UNIVERSAL Regler mit schnelllaufendem Antrieb
1000158853 | VVS-Regelgerät | TA-Silenzio-D/315/XB0 | 4071 | 90328900 | 5 | 91 | 1250 | 1080 | 441 | TA-S | pcs | DE | EUR | Regelgeräte | VVS-Regelgeräte | Variable Volumenstromregler | D: Mit Dämmschale | XB0: Regelkomponente Serie Compact, | Transmitter: dynamisch, | Schnittstelle: Analog
1000575166 | Dralldurchlass | TDF-SA-Q-A/300 | 313 | 73269098 | 1D | 0 | 0 | 0 | 0 | TDF | pcs | DE | EUR | Luftdurchlässe | Deckenluftdurchlass | Deckendralldurchlässe | Q: Frontdurchlass quadratisch | A: Abluft | Frontplatte
1000575167 | Dralldurchlass | TDF-SA-Q-A/400 | 385 | 73269098 | 1D | 0 | 0 | 0 | 0 | TDF | pcs | DE | EUR | Luftdurchlässe | Deckenluftdurchlass | Deckendralldurchlässe | Q: Frontdurchlass quadratisch | A: Abluft | Frontplatte
1000575168 | Dralldurchlass | TDF-SA-Q-A/500 | 421 | 73269098 | 1D | 0 | 0 | 0 | 0 | TDF | pcs | DE | EUR | Luftdurchlässe | Deckenluftdurchlass | Deckendralldurchlässe | Q: Frontdurchlass quadratisch | A: Abluft | Frontplatte
1000575169 | Dralldurchlass | TDF-SA-Q-A/600 | 448 | 73269098 | 1D | 0 | 0 | 0 | 0 | TDF | pcs | DE | EUR | Luftdurchlässe | Deckenluftdurchlass | Deckendralldurchlässe | Q: Frontdurchlass quadratisch | A: Abluft | Frontplatte
1000575170 | Dralldurchlass | TDF-SA-Q-A/625 | 451 | 73269098 | 1D | 0 | 0 | 0 | 0 | TDF | pcs | DE | EUR | Luftdurchlässe | Deckenluftdurchlass | Deckendralldurchlässe | Q: Frontdurchlass quadratisch | A: Abluft | Frontplatte
1000211234 | Dralldurchlass | TDF-SA-Q-A-H/300 | 470 | 73269098 | 1D | 4 | 344 | 298 | 258 | TDF | pcs | DE | EUR | Luftdurchlässe | Deckenluftdurchlass | Deckendralldurchlässe | Q: Frontdurchlass quadratisch | A: Abluft | H: Anschluß horizontal
1000211235 | Dralldurchlass | TDF-SA-Q-A-H/400 | 544 | 73269098 | 1D | 6.2 | 435 | 398 | 303 | TDF | pcs | DE | EUR | Luftdurchlässe | Deckenluftdurchlass | Deckendralldurchlässe | Q: Frontdurchlass quadratisch | A: Abluft | H: Anschluß horizontal
1000211236 | Dralldurchlass | TDF-SA-Q-A-H/500 | 583 | 73269098 | 1D | 8.5 | 537 | 498 | 303 | TDF | pcs | DE | EUR | Luftdurchlässe | Deckenluftdurchlass | Deckendralldurchlässe | Q: Frontdurchlass quadratisch | A: Abluft | H: Anschluß horizontal
1000211237 | Dralldurchlass | TDF-SA-Q-A-H/600 | 625 | 73269098 | 1D | 11.6 | 630.5 | 598 | 353 | TDF | pcs | DE | EUR | Luftdurchlässe | Deckenluftdurchlass | Deckendralldurchlässe | Q: Frontdurchlass quadratisch | A: Abluft | H: Anschluß horizontal
1000211238 | Dralldurchlass | TDF-SA-Q-A-H/625 | 628 | 73269098 | 1D | 11.9 | 643 | 623 | 353 | TDF | pcs | DE | EUR | Luftdurchlässe | Deckenluftdurchlass | Deckendralldurchlässe | Q: Frontdurchlass quadratisch | A: Abluft | H: Anschluß horizontal
1000211239 | Dralldurchlass | TDF-SA-Q-A-H-L/300 | 496 | 73269098 | 1D | 4 | 344 | 298 | 258 | TDF | pcs | DE | EUR | Luftdurchlässe | Deckenluftdurchlass | Deckendralldurchlässe | Q: Frontdurchlass quadratisch | A: Abluft | H: Anschluß horizontal | L: Mit Lippendichtung
1000211240 | Dralldurchlass | TDF-SA-Q-A-H-L/400 | 570 | 73269098 | 1D | 6.2 | 435 | 398 | 303 | TDF | pcs | DE | EUR | Luftdurchlässe | Deckenluftdurchlass | Deckendralldurchlässe | Q: Frontdurchlass quadratisch | A: Abluft | H: Anschluß horizontal | L: Mit Lippendichtung
1000211241 | Dralldurchlass | TDF-SA-Q-A-H-L/500 | 609 | 73269098 | 1D | 8.5 | 537 | 498 | 303 | TDF | pcs | DE | EUR | Luftdurchlässe | Deckenluftdurchlass | Deckendralldurchlässe | Q: Frontdurchlass quadratisch | A: Abluft | H: Anschluß horizontal | L: Mit Lippendichtung
1000211242 | Dralldurchlass | TDF-SA-Q-A-H-L/600 | 651 | 73269098 | 1D | 11.6 | 630.5 | 598 | 353 | TDF | pcs | DE | EUR | Luftdurchlässe | Deckenluftdurchlass | Deckendralldurchlässe | Q: Frontdurchlass quadratisch | A: Abluft | H: Anschluß horizontal | L: Mit Lippendichtung
1000211243 | Dralldurchlass | TDF-SA-Q-A-H-L/625 | 654 | 73269098 | 1D | 11.9 | 643 | 623 | 353 | TDF | pcs | DE | EUR | Luftdurchlässe | Deckenluftdurchlass | Deckendralldurchlässe | Q: Frontdurchlass quadratisch | A: Abluft | H: Anschluß horizontal | L: Mit Lippendichtung
1000211244 | Dralldurchlass | TDF-SA-Q-A-H-M/300 | 502 | 73269098 | 1D | 4 | 344 | 298 | 258 | TDF | pcs | DE | EUR | Luftdurchlässe | Deckenluftdurchlass | Deckendralldurchlässe | Q: Frontdurchlass quadratisch | A: Abluft | H: Anschluß horizontal | M: Mit Mengeneinstellung
1000211245 | Dralldurchlass | TDF-SA-Q-A-H-M/400 | 581 | 73269098 | 1D | 6.2 | 435 | 398 | 303 | TDF | pcs | DE | EUR | Luftdurchlässe | Deckenluftdurchlass | Deckendralldurchlässe | Q: Frontdurchlass quadratisch | A: Abluft | H: Anschluß horizontal | M: Mit Mengeneinstellung
1000211246 | Dralldurchlass | TDF-SA-Q-A-H-M/500 | 620 | 73269098 | 1D | 8.5 | 537 | 498 | 303 | TDF | pcs | DE | EUR | Luftdurchlässe | Deckenluftdurchlass | Deckendralldurchlässe | Q: Frontdurchlass quadratisch | A: Abluft | H: Anschluß horizontal | M: Mit Mengeneinstellung
1000211247 | Dralldurchlass | TDF-SA-Q-A-H-M/600 | 673 | 73269098 | 1D | 11.6 | 630.5 | 598 | 353 | TDF | pcs | DE | EUR | Luftdurchlässe | Deckenluftdurchlass | Deckendralldurchlässe | Q: Frontdurchlass quadratisch | A: Abluft | H: Anschluß horizontal | M: Mit Mengeneinstellung
1000211248 | Dralldurchlass | TDF-SA-Q-A-H-M/625 | 676 | 73269098 | 1D | 11.9 | 643 | 623 | 353 | TDF | pcs | DE | EUR | Luftdurchlässe | Deckenluftdurchlass | Deckendralldurchlässe | Q: Frontdurchlass quadratisch | A: Abluft | H: Anschluß horizontal | M: Mit Mengeneinstellung
1000211249 | Dralldurchlass | TDF-SA-Q-A-H-M-L/300 | 528 | 73269098 | 1D | 4 | 344 | 298 | 258 | TDF | pcs | DE | EUR | Luftdurchlässe | Deckenluftdurchlass | Deckendralldurchlässe | Q: Frontdurchlass quadratisch | A: Abluft | H: Anschluß horizontal | M: Mit Mengeneinstellung | L: Mit Lippendichtung
1000211250 | Dralldurchlass | TDF-SA-Q-A-H-M-L/400 | 607 | 73269098 | 1D | 6.2 | 435 | 398 | 303 | TDF | pcs | DE | EUR | Luftdurchlässe | Deckenluftdurchlass | Deckendralldurchlässe | Q: Frontdurchlass quadratisch | A: Abluft | H: Anschluß horizontal | M: Mit Mengeneinstellung | L: Mit Lippendichtung
1000211251 | Dralldurchlass | TDF-SA-Q-A-H-M-L/500 | 646 | 73269098 | 1D | 8.5 | 537 | 498 | 303 | TDF | pcs | DE | EUR | Luftdurchlässe | Deckenluftdurchlass | Deckendralldurchlässe | Q: Frontdurchlass quadratisch | A: Abluft | H: Anschluß horizontal | M: Mit Mengeneinstellung | L: Mit Lippendichtung
1000211252 | Dralldurchlass | TDF-SA-Q-A-H-M-L/600 | 699 | 73269098 | 1D | 11.6 | 630.5 | 598 | 353 | TDF | pcs | DE | EUR | Luftdurchlässe | Deckenluftdurchlass | Deckendralldurchlässe | Q: Frontdurchlass quadratisch | A: Abluft | H: Anschluß horizontal | M: Mit Mengeneinstellung | L: Mit Lippendichtung
1000211253 | Dralldurchlass | TDF-SA-Q-A-H-M-L/625 | 702 | 73269098 | 1D | 11.9 | 643 | 623 | 353 | TDF | pcs | DE | EUR | Luftdurchlässe | Deckenluftdurchlass | Deckendralldurchlässe | Q: Frontdurchlass quadratisch | A: Abluft | H: Anschluß horizontal | M: Mit Mengeneinstellung | L: Mit Lippendichtung
1000211264 | Dralldurchlass | TDF-SA-Q-A-V/300 | 472 | 73269098 | 1D | 3 | 298 | 298 | 258 | TDF | pcs | DE | EUR | Luftdurchlässe | Deckenluftdurchlass | Deckendralldurchlässe | Q: Frontdurchlass quadratisch | A: Abluft | V: Anschluß vertikal
1000211265 | Dralldurchlass | TDF-SA-Q-A-V/400 | 552 | 73269098 | 1D | 4.7 | 398 | 398 | 258 | TDF | pcs | DE | EUR | Luftdurchlässe | Deckenluftdurchlass | Deckendralldurchlässe | Q: Frontdurchlass quadratisch | A: Abluft | V: Anschluß vertikal
1000211266 | Dralldurchlass | TDF-SA-Q-A-V/500 | 593 | 73269098 | 1D | 6.7 | 498 | 498 | 258 | TDF | pcs | DE | EUR | Luftdurchlässe | Deckenluftdurchlass | Deckendralldurchlässe | Q: Frontdurchlass quadratisch | A: Abluft | V: Anschluß vertikal
1000211267 | Dralldurchlass | TDF-SA-Q-A-V/600 | 627 | 73269098 | 1D | 8.9 | 598 | 598 | 256 | TDF | pcs | DE | EUR | Luftdurchlässe | Deckenluftdurchlass | Deckendralldurchlässe | Q: Frontdurchlass quadratisch | A: Abluft | V: Anschluß vertikal
1000211268 | Dralldurchlass | TDF-SA-Q-A-V/625 | 630 | 73269098 | 1D | 9.2 | 623 | 623 | 256 | TDF | pcs | DE | EUR | Luftdurchlässe | Deckenluftdurchlass | Deckendralldurchlässe | Q: Frontdurchlass quadratisch | A: Abluft | V: Anschluß vertikal
1000211269 | Dralldurchlass | TDF-SA-Q-A-V-L/300 | 498 | 73269098 | 1D | 3 | 298 | 298 | 258 | TDF | pcs | DE | EUR | Luftdurchlässe | Deckenluftdurchlass | Deckendralldurchlässe | Q: Frontdurchlass quadratisch | A: Abluft | V: Anschluß vertikal | L: Mit Lippendichtung
1000211270 | Dralldurchlass | TDF-SA-Q-A-V-L/400 | 578 | 73269098 | 1D | 4.7 | 398 | 398 | 258 | TDF | pcs | DE | EUR | Luftdurchlässe | Deckenluftdurchlass | Deckendralldurchlässe | Q: Frontdurchlass quadratisch | A: Abluft | V: Anschluß vertikal | L: Mit Lippendichtung
1000211271 | Dralldurchlass | TDF-SA-Q-A-V-L/500 | 619 | 73269098 | 1D | 6.7 | 498 | 498 | 258 | TDF | pcs | DE | EUR | Luftdurchlässe | Deckenluftdurchlass | Deckendralldurchlässe | Q: Frontdurchlass quadratisch | A: Abluft | V: Anschluß vertikal | L: Mit Lippendichtung
1000211272 | Dralldurchlass | TDF-SA-Q-A-V-L/600 | 653 | 73269098 | 1D | 8.9 | 598 | 598 | 256 | TDF | pcs | DE | EUR | Luftdurchlässe | Deckenluftdurchlass | Deckendralldurchlässe | Q: Frontdurchlass quadratisch | A: Abluft | V: Anschluß vertikal | L: Mit Lippendichtung
1000211273 | Dralldurchlass | TDF-SA-Q-A-V-L/625 | 656 | 73269098 | 1D | 9.2 | 623 | 623 | 256 | TDF | pcs | DE | EUR | Luftdurchlässe | Deckenluftdurchlass | Deckendralldurchlässe | Q: Frontdurchlass quadratisch | A: Abluft | V: Anschluß vertikal | L: Mit Lippendichtung
1000211274 | Dralldurchlass | TDF-SA-Q-A-V-M/300 | 504 | 73269098 | 1D | 3 | 298 | 298 | 258 | TDF | pcs | DE | EUR | Luftdurchlässe | Deckenluftdurchlass | Deckendralldurchlässe | Q: Frontdurchlass quadratisch | A: Abluft | V: Anschluß vertikal | M: Mit Mengeneinstellung
1000211275 | Dralldurchlass | TDF-SA-Q-A-V-M/400 | 589 | 73269098 | 1D | 4.7 | 398 | 398 | 258 | TDF | pcs | DE | EUR | Luftdurchlässe | Deckenluftdurchlass | Deckendralldurchlässe | Q: Frontdurchlass quadratisch | A: Abluft | V: Anschluß vertikal | M: Mit Mengeneinstellung
1000211276 | Dralldurchlass | TDF-SA-Q-A-V-M/500 | 630 | 73269098 | 1D | 6.7 | 498 | 498 | 258 | TDF | pcs | DE | EUR | Luftdurchlässe | Deckenluftdurchlass | Deckendralldurchlässe | Q: Frontdurchlass quadratisch | A: Abluft | V: Anschluß vertikal | M: Mit Mengeneinstellung
1000211277 | Dralldurchlass | TDF-SA-Q-A-V-M/600 | 675 | 73269098 | 1D | 8.9 | 598 | 598 | 256 | TDF | pcs | DE | EUR | Luftdurchlässe | Deckenluftdurchlass | Deckendralldurchlässe | Q: Frontdurchlass quadratisch | A: Abluft | V: Anschluß vertikal | M: Mit Mengeneinstellung
1000211278 | Dralldurchlass | TDF-SA-Q-A-V-M/625 | 678 | 73269098 | 1D | 9.2 | 623 | 623 | 256 | TDF | pcs | DE | EUR | Luftdurchlässe | Deckenluftdurchlass | Deckendralldurchlässe | Q: Frontdurchlass quadratisch | A: Abluft | V: Anschluß vertikal | M: Mit Mengeneinstellung
1000211279 | Dralldurchlass | TDF-SA-Q-A-V-M-L/300 | 530 | 73269098 | 1D | 3 | 298 | 298 | 258 | TDF | pcs | DE | EUR | Luftdurchlässe | Deckenluftdurchlass | Deckendralldurchlässe | Q: Frontdurchlass quadratisch | A: Abluft | V: Anschluß vertikal | M: Mit Mengeneinstellung | L: Mit Lippendichtung
1000211280 | Dralldurchlass | TDF-SA-Q-A-V-M-L/400 | 615 | 73269098 | 1D | 4.7 | 398 | 398 | 258 | TDF | pcs | DE | EUR | Luftdurchlässe | Deckenluftdurchlass | Deckendralldurchlässe | Q: Frontdurchlass quadratisch | A: Abluft | V: Anschluß vertikal | M: Mit Mengeneinstellung | L: Mit Lippendichtung
1000211281 | Dralldurchlass | TDF-SA-Q-A-V-M-L/500 | 656 | 73269098 | 1D | 6.7 | 498 | 498 | 258 | TDF | pcs | DE | EUR | Luftdurchlässe | Deckenluftdurchlass | Deckendralldurchlässe | Q: Frontdurchlass quadratisch | A: Abluft | V: Anschluß vertikal | M: Mit Mengeneinstellung | L: Mit Lippendichtung
1000211282 | Dralldurchlass | TDF-SA-Q-A-V-M-L/600 | 701 | 73269098 | 1D | 8.9 | 598 | 598 | 256 | TDF | pcs | DE | EUR | Luftdurchlässe | Deckenluftdurchlass | Deckendralldurchlässe | Q: Frontdurchlass quadratisch | A: Abluft | V: Anschluß vertikal | M: Mit Mengeneinstellung | L: Mit Lippendichtung
1000211283 | Dralldurchlass | TDF-SA-Q-A-V-M-L/625 | 704 | 73269098 | 1D | 9.2 | 623 | 623 | 256 | TDF | pcs | DE | EUR | Luftdurchlässe | Deckenluftdurchlass | Deckendralldurchlässe | Q: Frontdurchlass quadratisch | A: Abluft | V: Anschluß vertikal | M: Mit Mengeneinstellung | L: Mit Lippendichtung
1000575171 | Dralldurchlass | TDF-SA-Q-Z/300 | 313 | 73269098 | 1D | 0 | 0 | 0 | 0 | TDF | pcs | DE | EUR | Luftdurchlässe | Deckenluftdurchlass | Deckendralldurchlässe | Q: Frontdurchlass quadratisch | Z: Zuluft | Frontplatte
1000575172 | Dralldurchlass | TDF-SA-Q-Z/400 | 385 | 73269098 | 1D | 0 | 0 | 0 | 0 | TDF | pcs | DE | EUR | Luftdurchlässe | Deckenluftdurchlass | Deckendralldurchlässe | Q: Frontdurchlass quadratisch | Z: Zuluft | Frontplatte
1000575173 | Dralldurchlass | TDF-SA-Q-Z/500 | 421 | 73269098 | 1D | 0 | 0 | 0 | 0 | TDF | pcs | DE | EUR | Luftdurchlässe | Deckenluftdurchlass | Deckendralldurchlässe | Q: Frontdurchlass quadratisch | Z: Zuluft | Frontplatte
1000575174 | Dralldurchlass | TDF-SA-Q-Z/600 | 448 | 73269098 | 1D | 0 | 0 | 0 | 0 | TDF | pcs | DE | EUR | Luftdurchlässe | Deckenluftdurchlass | Deckendralldurchlässe | Q: Frontdurchlass quadratisch | Z: Zuluft | Frontplatte
1000575175 | Dralldurchlass | TDF-SA-Q-Z/625 | 451 | 73269098 | 1D | 0 | 0 | 0 | 0 | TDF | pcs | DE | EUR | Luftdurchlässe | Deckenluftdurchlass | Deckendralldurchlässe | Q: Frontdurchlass quadratisch | Z: Zuluft | Frontplatte
1000211286 | Dralldurchlass | TDF-SA-Q-Z-H/300 | 495 | 73269098 | 1D | 4 | 344 | 298 | 258 | TDF | pcs | DE | EUR | Luftdurchlässe | Deckenluftdurchlass | Deckendralldurchlässe | Q: Frontdurchlass quadratisch | Z: Zuluft | H: Anschluß horizontal
1000211287 | Dralldurchlass | TDF-SA-Q-Z-H/400 | 571 | 73269098 | 1D | 6.2 | 435 | 398 | 303 | TDF | pcs | DE | EUR | Luftdurchlässe | Deckenluftdurchlass | Deckendralldurchlässe | Q: Frontdurchlass quadratisch | Z: Zuluft | H: Anschluß horizontal
1000211288 | Dralldurchlass | TDF-SA-Q-Z-H/500 | 613 | 73269098 | 1D | 8.5 | 537 | 498 | 303 | TDF | pcs | DE | EUR | Luftdurchlässe | Deckenluftdurchlass | Deckendralldurchlässe | Q: Frontdurchlass quadratisch | Z: Zuluft | H: Anschluß horizontal
1000211289 | Dralldurchlass | TDF-SA-Q-Z-H/600 | 659 | 73269098 | 1D | 11.6 | 630.5 | 598 | 353 | TDF | pcs | DE | EUR | Luftdurchlässe | Deckenluftdurchlass | Deckendralldurchlässe | Q: Frontdurchlass quadratisch | Z: Zuluft | H: Anschluß horizontal
1000211290 | Dralldurchlass | TDF-SA-Q-Z-H/625 | 662 | 73269098 | 1D | 11.9 | 643 | 623 | 353 | TDF | pcs | DE | EUR | Luftdurchlässe | Deckenluftdurchlass | Deckendralldurchlässe | Q: Frontdurchlass quadratisch | Z: Zuluft | H: Anschluß horizontal
1000211291 | Dralldurchlass | TDF-SA-Q-Z-H-L/300 | 521 | 73269098 | 1D | 4 | 344 | 298 | 258 | TDF | pcs | DE | EUR | Luftdurchlässe | Deckenluftdurchlass | Deckendralldurchlässe | Q: Frontdurchlass quadratisch | Z: Zuluft | H: Anschluß horizontal | L: Mit Lippendichtung
1000211292 | Dralldurchlass | TDF-SA-Q-Z-H-L/400 | 597 | 73269098 | 1D | 6.2 | 435 | 398 | 303 | TDF | pcs | DE | EUR | Luftdurchlässe | Deckenluftdurchlass | Deckendralldurchlässe | Q: Frontdurchlass quadratisch | Z: Zuluft | H: Anschluß horizontal | L: Mit Lippendichtung
1000211293 | Dralldurchlass | TDF-SA-Q-Z-H-L/500 | 639 | 73269098 | 1D | 8.5 | 537 | 498 | 303 | TDF | pcs | DE | EUR | Luftdurchlässe | Deckenluftdurchlass | Deckendralldurchlässe | Q: Frontdurchlass quadratisch | Z: Zuluft | H: Anschluß horizontal | L: Mit Lippendichtung
1000211294 | Dralldurchlass | TDF-SA-Q-Z-H-L/600 | 685 | 73269098 | 1D | 11.6 | 630.5 | 598 | 353 | TDF | pcs | DE | EUR | Luftdurchlässe | Deckenluftdurchlass | Deckendralldurchlässe | Q: Frontdurchlass quadratisch | Z: Zuluft | H: Anschluß horizontal | L: Mit Lippendichtung
1000211295 | Dralldurchlass | TDF-SA-Q-Z-H-L/625 | 688 | 73269098 | 1D | 11.9 | 643 | 623 | 353 | TDF | pcs | DE | EUR | Luftdurchlässe | Deckenluftdurchlass | Deckendralldurchlässe | Q: Frontdurchlass quadratisch | Z: Zuluft | H: Anschluß horizontal | L: Mit Lippendichtung
1000211296 | Dralldurchlass | TDF-SA-Q-Z-H-M/300 | 527 | 73269098 | 1D | 4 | 344 | 298 | 258 | TDF | pcs | DE | EUR | Luftdurchlässe | Deckenluftdurchlass | Deckendralldurchlässe | Q: Frontdurchlass quadratisch | Z: Zuluft | H: Anschluß horizontal | M: Mit Mengeneinstellung
1000211297 | Dralldurchlass | TDF-SA-Q-Z-H-M/400 | 608 | 73269098 | 1D | 6.2 | 435 | 398 | 303 | TDF | pcs | DE | EUR | Luftdurchlässe | Deckenluftdurchlass | Deckendralldurchlässe | Q: Frontdurchlass quadratisch | Z: Zuluft | H: Anschluß horizontal | M: Mit Mengeneinstellung
1000211298 | Dralldurchlass | TDF-SA-Q-Z-H-M/500 | 650 | 73269098 | 1D | 8.5 | 537 | 498 | 303 | TDF | pcs | DE | EUR | Luftdurchlässe | Deckenluftdurchlass | Deckendralldurchlässe | Q: Frontdurchlass quadratisch | Z: Zuluft | H: Anschluß horizontal | M: Mit Mengeneinstellung
1000211299 | Dralldurchlass | TDF-SA-Q-Z-H-M/600 | 707 | 73269098 | 1D | 11.6 | 630.5 | 598 | 353 | TDF | pcs | DE | EUR | Luftdurchlässe | Deckenluftdurchlass | Deckendralldurchlässe | Q: Frontdurchlass quadratisch | Z: Zuluft | H: Anschluß horizontal | M: Mit Mengeneinstellung
1000211300 | Dralldurchlass | TDF-SA-Q-Z-H-M/625 | 710 | 73269098 | 1D | 11.9 | 643 | 623 | 353 | TDF | pcs | DE | EUR | Luftdurchlässe | Deckenluftdurchlass | Deckendralldurchlässe | Q: Frontdurchlass quadratisch | Z: Zuluft | H: Anschluß horizontal | M: Mit Mengeneinstellung
1000211301 | Dralldurchlass | TDF-SA-Q-Z-H-M-L/300 | 553 | 73269098 | 1D | 4 | 344 | 298 | 258 | TDF | pcs | DE | EUR | Luftdurchlässe | Deckenluftdurchlass | Deckendralldurchlässe | Q: Frontdurchlass quadratisch | Z: Zuluft | H: Anschluß horizontal | M: Mit Mengeneinstellung | L: Mit Lippendichtung
1000211302 | Dralldurchlass | TDF-SA-Q-Z-H-M-L/400 | 634 | 73269098 | 1D | 6.2 | 435 | 398 | 303 | TDF | pcs | DE | EUR | Luftdurchlässe | Deckenluftdurchlass | Deckendralldurchlässe | Q: Frontdurchlass quadratisch | Z: Zuluft | H: Anschluß horizontal | M: Mit Mengeneinstellung | L: Mit Lippendichtung
1000211303 | Dralldurchlass | TDF-SA-Q-Z-H-M-L/500 | 676 | 73269098 | 1D | 8.5 | 537 | 498 | 303 | TDF | pcs | DE | EUR | Luftdurchlässe | Deckenluftdurchlass | Deckendralldurchlässe | Q: Frontdurchlass quadratisch | Z: Zuluft | H: Anschluß horizontal | M: Mit Mengeneinstellung | L: Mit Lippendichtung
1000211304 | Dralldurchlass | TDF-SA-Q-Z-H-M-L/600 | 733 | 73269098 | 1D | 11.6 | 630.5 | 598 | 353 | TDF | pcs | DE | EUR | Luftdurchlässe | Deckenluftdurchlass | Deckendralldurchlässe | Q: Frontdurchlass quadratisch | Z: Zuluft | H: Anschluß horizontal | M: Mit Mengeneinstellung | L: Mit Lippendichtung
1000211305 | Dralldurchlass | TDF-SA-Q-Z-H-M-L/625 | 736 | 73269098 | 1D | 11.9 | 643 | 623 | 353 | TDF | pcs | DE | EUR | Luftdurchlässe | Deckenluftdurchlass | Deckendralldurchlässe | Q: Frontdurchlass quadratisch | Z: Zuluft | H: Anschluß horizontal | M: Mit Mengeneinstellung | L: Mit Lippendichtung
1000211316 | Dralldurchlass | TDF-SA-Q-Z-V/300 | 480 | 73269098 | 1D | 3 | 298 | 298 | 258 | TDF | pcs | DE | EUR | Luftdurchlässe | Deckenluftdurchlass | Deckendralldurchlässe | Q: Frontdurchlass quadratisch | Z: Zuluft | V: Anschluß vertikal
1000211317 | Dralldurchlass | TDF-SA-Q-Z-V/400 | 559 | 73269098 | 1D | 4.7 | 398 | 398 | 258 | TDF | pcs | DE | EUR | Luftdurchlässe | Deckenluftdurchlass | Deckendralldurchlässe | Q: Frontdurchlass quadratisch | Z: Zuluft | V: Anschluß vertikal
1000211318 | Dralldurchlass | TDF-SA-Q-Z-V/500 | 607 | 73269098 | 1D | 6.7 | 498 | 498 | 258 | TDF | pcs | DE | EUR | Luftdurchlässe | Deckenluftdurchlass | Deckendralldurchlässe | Q: Frontdurchlass quadratisch | Z: Zuluft | V: Anschluß vertikal
1000211319 | Dralldurchlass | TDF-SA-Q-Z-V/600 | 643 | 73269098 | 1D | 8.9 | 598 | 598 | 256 | TDF | pcs | DE | EUR | Luftdurchlässe | Deckenluftdurchlass | Deckendralldurchlässe | Q: Frontdurchlass quadratisch | Z: Zuluft | V: Anschluß vertikal
1000211320 | Dralldurchlass | TDF-SA-Q-Z-V/625 | 646 | 73269098 | 1D | 9.2 | 623 | 623 | 256 | TDF | pcs | DE | EUR | Luftdurchlässe | Deckenluftdurchlass | Deckendralldurchlässe | Q: Frontdurchlass quadratisch | Z: Zuluft | V: Anschluß vertikal
1000211321 | Dralldurchlass | TDF-SA-Q-Z-V-L/300 | 506 | 73269098 | 1D | 3 | 298 | 298 | 258 | TDF | pcs | DE | EUR | Luftdurchlässe | Deckenluftdurchlass | Deckendralldurchlässe | Q: Frontdurchlass quadratisch | Z: Zuluft | V: Anschluß vertikal | L: Mit Lippendichtung
1000211322 | Dralldurchlass | TDF-SA-Q-Z-V-L/400 | 585 | 73269098 | 1D | 4.7 | 398 | 398 | 258 | TDF | pcs | DE | EUR | Luftdurchlässe | Deckenluftdurchlass | Deckendralldurchlässe | Q: Frontdurchlass quadratisch | Z: Zuluft | V: Anschluß vertikal | L: Mit Lippendichtung
1000211323 | Dralldurchlass | TDF-SA-Q-Z-V-L/500 | 633 | 73269098 | 1D | 6.7 | 498 | 498 | 258 | TDF | pcs | DE | EUR | Luftdurchlässe | Deckenluftdurchlass | Deckendralldurchlässe | Q: Frontdurchlass quadratisch | Z: Zuluft | V: Anschluß vertikal | L: Mit Lippendichtung
1000211324 | Dralldurchlass | TDF-SA-Q-Z-V-L/600 | 669 | 73269098 | 1D | 8.9 | 598 | 598 | 256 | TDF | pcs | DE | EUR | Luftdurchlässe | Deckenluftdurchlass | Deckendralldurchlässe | Q: Frontdurchlass quadratisch | Z: Zuluft | V: Anschluß vertikal | L: Mit Lippendichtung
1000211325 | Dralldurchlass | TDF-SA-Q-Z-V-L/625 | 672 | 73269098 | 1D | 9.2 | 623 | 623 | 256 | TDF | pcs | DE | EUR | Luftdurchlässe | Deckenluftdurchlass | Deckendralldurchlässe | Q: Frontdurchlass quadratisch | Z: Zuluft | V: Anschluß vertikal | L: Mit Lippendichtung
1000211326 | Dralldurchlass | TDF-SA-Q-Z-V-M/300 | 512 | 73269098 | 1D | 3 | 298 | 298 | 258 | TDF | pcs | DE | EUR | Luftdurchlässe | Deckenluftdurchlass | Deckendralldurchlässe | Q: Frontdurchlass quadratisch | Z: Zuluft | V: Anschluß vertikal | M: Mit Mengeneinstellung
1000211327 | Dralldurchlass | TDF-SA-Q-Z-V-M/400 | 596 | 73269098 | 1D | 4.7 | 398 | 398 | 258 | TDF | pcs | DE | EUR | Luftdurchlässe | Deckenluftdurchlass | Deckendralldurchlässe | Q: Frontdurchlass quadratisch | Z: Zuluft | V: Anschluß vertikal | M: Mit Mengeneinstellung
1000211328 | Dralldurchlass | TDF-SA-Q-Z-V-M/500 | 644 | 73269098 | 1D | 6.7 | 498 | 498 | 258 | TDF | pcs | DE | EUR | Luftdurchlässe | Deckenluftdurchlass | Deckendralldurchlässe | Q: Frontdurchlass quadratisch | Z: Zuluft | V: Anschluß vertikal | M: Mit Mengeneinstellung
1000211329 | Dralldurchlass | TDF-SA-Q-Z-V-M/600 | 691 | 73269098 | 1D | 8.9 | 598 | 598 | 256 | TDF | pcs | DE | EUR | Luftdurchlässe | Deckenluftdurchlass | Deckendralldurchlässe | Q: Frontdurchlass quadratisch | Z: Zuluft | V: Anschluß vertikal | M: Mit Mengeneinstellung
1000211330 | Dralldurchlass | TDF-SA-Q-Z-V-M/625 | 694 | 73269098 | 1D | 9.2 | 623 | 623 | 256 | TDF | pcs | DE | EUR | Luftdurchlässe | Deckenluftdurchlass | Deckendralldurchlässe | Q: Frontdurchlass quadratisch | Z: Zuluft | V: Anschluß vertikal | M: Mit Mengeneinstellung
1000211331 | Dralldurchlass | TDF-SA-Q-Z-V-M-L/300 | 538 | 73269098 | 1D | 3 | 298 | 298 | 258 | TDF | pcs | DE | EUR | Luftdurchlässe | Deckenluftdurchlass | Deckendralldurchlässe | Q: Frontdurchlass quadratisch | Z: Zuluft | V: Anschluß vertikal | M: Mit Mengeneinstellung | L: Mit Lippendichtung
1000211332 | Dralldurchlass | TDF-SA-Q-Z-V-M-L/400 | 622 | 73269098 | 1D | 4.7 | 398 | 398 | 258 | TDF | pcs | DE | EUR | Luftdurchlässe | Deckenluftdurchlass | Deckendralldurchlässe | Q: Frontdurchlass quadratisch | Z: Zuluft | V: Anschluß vertikal | M: Mit Mengeneinstellung | L: Mit Lippendichtung
1000211333 | Dralldurchlass | TDF-SA-Q-Z-V-M-L/500 | 670 | 73269098 | 1D | 6.7 | 498 | 498 | 258 | TDF | pcs | DE | EUR | Luftdurchlässe | Deckenluftdurchlass | Deckendralldurchlässe | Q: Frontdurchlass quadratisch | Z: Zuluft | V: Anschluß vertikal | M: Mit Mengeneinstellung | L: Mit Lippendichtung
1000211334 | Dralldurchlass | TDF-SA-Q-Z-V-M-L/600 | 717 | 73269098 | 1D | 8.9 | 598 | 598 | 256 | TDF | pcs | DE | EUR | Luftdurchlässe | Deckenluftdurchlass | Deckendralldurchlässe | Q: Frontdurchlass quadratisch | Z: Zuluft | V: Anschluß vertikal | M: Mit Mengeneinstellung | L: Mit Lippendichtung
1000211335 | Dralldurchlass | TDF-SA-Q-Z-V-M-L/625 | 720 | 73269098 | 1D | 9.2 | 623 | 623 | 256 | TDF | pcs | DE | EUR | Luftdurchlässe | Deckenluftdurchlass | Deckendralldurchlässe | Q: Frontdurchlass quadratisch | Z: Zuluft | V: Anschluß vertikal | M: Mit Mengeneinstellung | L: Mit Lippendichtung
1000575176 | Dralldurchlass | TDF-SA-R-A/300 | 313 | 73269098 | 1D | 0 | 0 | 0 | 0 | TDF | pcs | DE | EUR | Luftdurchlässe | Deckenluftdurchlass | Deckendralldurchlässe | R: Frontdurchlass rund | A: Abluft | Frontplatte
1000575177 | Dralldurchlass | TDF-SA-R-A/400 | 385 | 73269098 | 1D | 0 | 0 | 0 | 0 | TDF | pcs | DE | EUR | Luftdurchlässe | Deckenluftdurchlass | Deckendralldurchlässe | R: Frontdurchlass rund | A: Abluft | Frontplatte
1000575178 | Dralldurchlass | TDF-SA-R-A/500 | 421 | 73269098 | 1D | 0 | 0 | 0 | 0 | TDF | pcs | DE | EUR | Luftdurchlässe | Deckenluftdurchlass | Deckendralldurchlässe | R: Frontdurchlass rund | A: Abluft | Frontplatte
1000575179 | Dralldurchlass | TDF-SA-R-A/600 | 448 | 73269098 | 1D | 0 | 0 | 0 | 0 | TDF | pcs | DE | EUR | Luftdurchlässe | Deckenluftdurchlass | Deckendralldurchlässe | R: Frontdurchlass rund | A: Abluft | Frontplatte
1000575180 | Dralldurchlass | TDF-SA-R-A/625 | 451 | 73269098 | 1D | 0 | 0 | 0 | 0 | TDF | pcs | DE | EUR | Luftdurchlässe | Deckenluftdurchlass | Deckendralldurchlässe | R: Frontdurchlass rund | A: Abluft | Frontplatte
1000211348 | Dralldurchlass | TDF-SA-R-A-H/300 | 545 | 73269098 | 1D | 4.2 | 345 | 300 | 293 | TDF | pcs | DE | EUR | Luftdurchlässe | Deckenluftdurchlass | Deckendralldurchlässe | R: Frontdurchlass rund | A: Abluft | H: Anschluß horizontal
1000211349 | Dralldurchlass | TDF-SA-R-A-H/400 | 627 | 73269098 | 1D | 6.5 | 436 | 400 | 338 | TDF | pcs | DE | EUR | Luftdurchlässe | Deckenluftdurchlass | Deckendralldurchlässe | R: Frontdurchlass rund | A: Abluft | H: Anschluß horizontal
1000211350 | Dralldurchlass | TDF-SA-R-A-H/500 | 674 | 73269098 | 1D | 9 | 538 | 500 | 338 | TDF | pcs | DE | EUR | Luftdurchlässe | Deckenluftdurchlass | Deckendralldurchlässe | R: Frontdurchlass rund | A: Abluft | H: Anschluß horizontal
1000211351 | Dralldurchlass | TDF-SA-R-A-H/600 | 725 | 73269098 | 1D | 12.3 | 631.5 | 600 | 388 | TDF | pcs | DE | EUR | Luftdurchlässe | Deckenluftdurchlass | Deckendralldurchlässe | R: Frontdurchlass rund | A: Abluft | H: Anschluß horizontal
1000211352 | Dralldurchlass | TDF-SA-R-A-H/625 | 728 | 73269098 | 1D | 12.5 | 644 | 625 | 388 | TDF | pcs | DE | EUR | Luftdurchlässe | Deckenluftdurchlass | Deckendralldurchlässe | R: Frontdurchlass rund | A: Abluft | H: Anschluß horizontal
1000211363 | Dralldurchlass | TDF-SA-R-A-H-M-L/300 | 603 | 73269098 | 1D | 4.2 | 345 | 300 | 293 | TDF | pcs | DE | EUR | Luftdurchlässe | Deckenluftdurchlass | Deckendralldurchlässe | R: Frontdurchlass rund | A: Abluft | H: Anschluß horizontal | M: Mit Mengeneinstellung | L: Mit Lippendichtung
1000211364 | Dralldurchlass | TDF-SA-R-A-H-M-L/400 | 690 | 73269098 | 1D | 6.5 | 436 | 400 | 338 | TDF | pcs | DE | EUR | Luftdurchlässe | Deckenluftdurchlass | Deckendralldurchlässe | R: Frontdurchlass rund | A: Abluft | H: Anschluß horizontal | M: Mit Mengeneinstellung | L: Mit Lippendichtung
1000211365 | Dralldurchlass | TDF-SA-R-A-H-M-L/500 | 737 | 73269098 | 1D | 9 | 538 | 500 | 338 | TDF | pcs | DE | EUR | Luftdurchlässe | Deckenluftdurchlass | Deckendralldurchlässe | R: Frontdurchlass rund | A: Abluft | H: Anschluß horizontal | M: Mit Mengeneinstellung | L: Mit Lippendichtung
1000211366 | Dralldurchlass | TDF-SA-R-A-H-M-L/600 | 799 | 73269098 | 1D | 12.3 | 631.5 | 600 | 388 | TDF | pcs | DE | EUR | Luftdurchlässe | Deckenluftdurchlass | Deckendralldurchlässe | R: Frontdurchlass rund | A: Abluft | H: Anschluß horizontal | M: Mit Mengeneinstellung | L: Mit Lippendichtung
1000211367 | Dralldurchlass | TDF-SA-R-A-H-M-L/625 | 802 | 73269098 | 1D | 12.5 | 644 | 625 | 388 | TDF | pcs | DE | EUR | Luftdurchlässe | Deckenluftdurchlass | Deckendralldurchlässe | R: Frontdurchlass rund | A: Abluft | H: Anschluß horizontal | M: Mit Mengeneinstellung | L: Mit Lippendichtung
1000211378 | Dralldurchlass | TDF-SA-R-A-V/300 | 472 | 73269098 | 1D | 2.8 | 300 | 300 | 258 | TDF | pcs | DE | EUR | Luftdurchlässe | Deckenluftdurchlass | Deckendralldurchlässe | R: Frontdurchlass rund | A: Abluft | V: Anschluß vertikal
1000211379 | Dralldurchlass | TDF-SA-R-A-V/400 | 552 | 73269098 | 1D | 4.4 | 400 | 400 | 258 | TDF | pcs | DE | EUR | Luftdurchlässe | Deckenluftdurchlass | Deckendralldurchlässe | R: Frontdurchlass rund | A: Abluft | V: Anschluß vertikal
1000211380 | Dralldurchlass | TDF-SA-R-A-V/500 | 593 | 73269098 | 1D | 6.3 | 500 | 500 | 258 | TDF | pcs | DE | EUR | Luftdurchlässe | Deckenluftdurchlass | Deckendralldurchlässe | R: Frontdurchlass rund | A: Abluft | V: Anschluß vertikal
1000211381 | Dralldurchlass | TDF-SA-R-A-V/600 | 627 | 73269098 | 1D | 8.5 | 600 | 600 | 256 | TDF | pcs | DE | EUR | Luftdurchlässe | Deckenluftdurchlass | Deckendralldurchlässe | R: Frontdurchlass rund | A: Abluft | V: Anschluß vertikal
1000211382 | Dralldurchlass | TDF-SA-R-A-V/625 | 630 | 73269098 | 1D | 8.7 | 625 | 625 | 256 | TDF | pcs | DE | EUR | Luftdurchlässe | Deckenluftdurchlass | Deckendralldurchlässe | R: Frontdurchlass rund | A: Abluft | V: Anschluß vertikal
1000211383 | Dralldurchlass | TDF-SA-R-A-V-L/300 | 498 | 73269098 | 1D | 2.8 | 300 | 300 | 258 | TDF | pcs | DE | EUR | Luftdurchlässe | Deckenluftdurchlass | Deckendralldurchlässe | R: Frontdurchlass rund | A: Abluft | V: Anschluß vertikal | L: Mit Lippendichtung
1000211384 | Dralldurchlass | TDF-SA-R-A-V-L/400 | 578 | 73269098 | 1D | 4.4 | 400 | 400 | 258 | TDF | pcs | DE | EUR | Luftdurchlässe | Deckenluftdurchlass | Deckendralldurchlässe | R: Frontdurchlass rund | A: Abluft | V: Anschluß vertikal | L: Mit Lippendichtung
1000211385 | Dralldurchlass | TDF-SA-R-A-V-L/500 | 619 | 73269098 | 1D | 6.3 | 500 | 500 | 258 | TDF | pcs | DE | EUR | Luftdurchlässe | Deckenluftdurchlass | Deckendralldurchlässe | R: Frontdurchlass rund | A: Abluft | V: Anschluß vertikal | L: Mit Lippendichtung
1000211386 | Dralldurchlass | TDF-SA-R-A-V-L/600 | 653 | 73269098 | 1D | 8.5 | 600 | 600 | 256 | TDF | pcs | DE | EUR | Luftdurchlässe | Deckenluftdurchlass | Deckendralldurchlässe | R: Frontdurchlass rund | A: Abluft | V: Anschluß vertikal | L: Mit Lippendichtung
1000211387 | Dralldurchlass | TDF-SA-R-A-V-L/625 | 656 | 73269098 | 1D | 8.7 | 625 | 625 | 256 | TDF | pcs | DE | EUR | Luftdurchlässe | Deckenluftdurchlass | Deckendralldurchlässe | R: Frontdurchlass rund | A: Abluft | V: Anschluß vertikal | L: Mit Lippendichtung
1000211388 | Dralldurchlass | TDF-SA-R-A-V-M/300 | 504 | 73269098 | 1D | 2.8 | 300 | 300 | 258 | TDF | pcs | DE | EUR | Luftdurchlässe | Deckenluftdurchlass | Deckendralldurchlässe | R: Frontdurchlass rund | A: Abluft | V: Anschluß vertikal | M: Mit Mengeneinstellung
1000211389 | Dralldurchlass | TDF-SA-R-A-V-M/400 | 589 | 73269098 | 1D | 4.4 | 400 | 400 | 258 | TDF | pcs | DE | EUR | Luftdurchlässe | Deckenluftdurchlass | Deckendralldurchlässe | R: Frontdurchlass rund | A: Abluft | V: Anschluß vertikal | M: Mit Mengeneinstellung
1000211390 | Dralldurchlass | TDF-SA-R-A-V-M/500 | 630 | 73269098 | 1D | 6.3 | 500 | 500 | 258 | TDF | pcs | DE | EUR | Luftdurchlässe | Deckenluftdurchlass | Deckendralldurchlässe | R: Frontdurchlass rund | A: Abluft | V: Anschluß vertikal | M: Mit Mengeneinstellung
1000211391 | Dralldurchlass | TDF-SA-R-A-V-M/600 | 675 | 73269098 | 1D | 8.5 | 600 | 600 | 256 | TDF | pcs | DE | EUR | Luftdurchlässe | Deckenluftdurchlass | Deckendralldurchlässe | R: Frontdurchlass rund | A: Abluft | V: Anschluß vertikal | M: Mit Mengeneinstellung
1000211392 | Dralldurchlass | TDF-SA-R-A-V-M/625 | 678 | 73269098 | 1D | 8.7 | 625 | 625 | 256 | TDF | pcs | DE | EUR | Luftdurchlässe | Deckenluftdurchlass | Deckendralldurchlässe | R: Frontdurchlass rund | A: Abluft | V: Anschluß vertikal | M: Mit Mengeneinstellung
1000211393 | Dralldurchlass | TDF-SA-R-A-V-M-L/300 | 530 | 73269098 | 1D | 2.8 | 300 | 300 | 258 | TDF | pcs | DE | EUR | Luftdurchlässe | Deckenluftdurchlass | Deckendralldurchlässe | R: Frontdurchlass rund | A: Abluft | V: Anschluß vertikal | M: Mit Mengeneinstellung | L: Mit Lippendichtung
1000211394 | Dralldurchlass | TDF-SA-R-A-V-M-L/400 | 615 | 73269098 | 1D | 4.4 | 400 | 400 | 258 | TDF | pcs | DE | EUR | Luftdurchlässe | Deckenluftdurchlass | Deckendralldurchlässe | R: Frontdurchlass rund | A: Abluft | V: Anschluß vertikal | M: Mit Mengeneinstellung | L: Mit Lippendichtung
1000211395 | Dralldurchlass | TDF-SA-R-A-V-M-L/500 | 656 | 73269098 | 1D | 6.3 | 500 | 500 | 258 | TDF | pcs | DE | EUR | Luftdurchlässe | Deckenluftdurchlass | Deckendralldurchlässe | R: Frontdurchlass rund | A: Abluft | V: Anschluß vertikal | M: Mit Mengeneinstellung | L: Mit Lippendichtung
1000211396 | Dralldurchlass | TDF-SA-R-A-V-M-L/600 | 701 | 73269098 | 1D | 8.5 | 600 | 600 | 256 | TDF | pcs | DE | EUR | Luftdurchlässe | Deckenluftdurchlass | Deckendralldurchlässe | R: Frontdurchlass rund | A: Abluft | V: Anschluß vertikal | M: Mit Mengeneinstellung | L: Mit Lippendichtung
1000211397 | Dralldurchlass | TDF-SA-R-A-V-M-L/625 | 704 | 73269098 | 1D | 8.7 | 625 | 625 | 256 | TDF | pcs | DE | EUR | Luftdurchlässe | Deckenluftdurchlass | Deckendralldurchlässe | R: Frontdurchlass rund | A: Abluft | V: Anschluß vertikal | M: Mit Mengeneinstellung | L: Mit Lippendichtung
1000575181 | Dralldurchlass | TDF-SA-R-Z/300 | 313 | 73269098 | 1D | 0 | 0 | 0 | 0 | TDF | pcs | DE | EUR | Luftdurchlässe | Deckenluftdurchlass | Deckendralldurchlässe | R: Frontdurchlass rund | Z: Zuluft | Frontplatte
1000575182 | Dralldurchlass | TDF-SA-R-Z/400 | 385 | 73269098 | 1D | 0 | 0 | 0 | 0 | TDF | pcs | DE | EUR | Luftdurchlässe | Deckenluftdurchlass | Deckendralldurchlässe | R: Frontdurchlass rund | Z: Zuluft | Frontplatte
1000575183 | Dralldurchlass | TDF-SA-R-Z/500 | 421 | 73269098 | 1D | 0 | 0 | 0 | 0 | TDF | pcs | DE | EUR | Luftdurchlässe | Deckenluftdurchlass | Deckendralldurchlässe | R: Frontdurchlass rund | Z: Zuluft | Frontplatte
1000575184 | Dralldurchlass | TDF-SA-R-Z/600 | 448 | 73269098 | 1D | 0 | 0 | 0 | 0 | TDF | pcs | DE | EUR | Luftdurchlässe | Deckenluftdurchlass | Deckendralldurchlässe | R: Frontdurchlass rund | Z: Zuluft | Frontplatte
1000575185 | Dralldurchlass | TDF-SA-R-Z/625 | 451 | 73269098 | 1D | 0 | 0 | 0 | 0 | TDF | pcs | DE | EUR | Luftdurchlässe | Deckenluftdurchlass | Deckendralldurchlässe | R: Frontdurchlass rund | Z: Zuluft | Frontplatte
1000211400 | Dralldurchlass | TDF-SA-R-Z-H/300 | 571 | 73269098 | 1D | 4.2 | 345 | 300 | 293 | TDF | pcs | DE | EUR | Luftdurchlässe | Deckenluftdurchlass | Deckendralldurchlässe | R: Frontdurchlass rund | Z: Zuluft | H: Anschluß horizontal
1000211401 | Dralldurchlass | TDF-SA-R-Z-H/400 | 652 | 73269098 | 1D | 6.5 | 436 | 400 | 338 | TDF | pcs | DE | EUR | Luftdurchlässe | Deckenluftdurchlass | Deckendralldurchlässe | R: Frontdurchlass rund | Z: Zuluft | H: Anschluß horizontal
1000211402 | Dralldurchlass | TDF-SA-R-Z-H/500 | 704 | 73269098 | 1D | 9 | 538 | 500 | 338 | TDF | pcs | DE | EUR | Luftdurchlässe | Deckenluftdurchlass | Deckendralldurchlässe | R: Frontdurchlass rund | Z: Zuluft | H: Anschluß horizontal
1000211403 | Dralldurchlass | TDF-SA-R-Z-H/600 | 760 | 73269098 | 1D | 12.3 | 631.5 | 600 | 388 | TDF | pcs | DE | EUR | Luftdurchlässe | Deckenluftdurchlass | Deckendralldurchlässe | R: Frontdurchlass rund | Z: Zuluft | H: Anschluß horizontal
1000211404 | Dralldurchlass | TDF-SA-R-Z-H/625 | 763 | 73269098 | 1D | 12.5 | 644 | 625 | 388 | TDF | pcs | DE | EUR | Luftdurchlässe | Deckenluftdurchlass | Deckendralldurchlässe | R: Frontdurchlass rund | Z: Zuluft | H: Anschluß horizontal
1000211415 | Dralldurchlass | TDF-SA-R-Z-H-M-L/300 | 629 | 73269098 | 1D | 4.2 | 345 | 300 | 293 | TDF | pcs | DE | EUR | Luftdurchlässe | Deckenluftdurchlass | Deckendralldurchlässe | R: Frontdurchlass rund | Z: Zuluft | H: Anschluß horizontal | M: Mit Mengeneinstellung | L: Mit Lippendichtung
1000211416 | Dralldurchlass | TDF-SA-R-Z-H-M-L/400 | 715 | 73269098 | 1D | 6.5 | 436 | 400 | 338 | TDF | pcs | DE | EUR | Luftdurchlässe | Deckenluftdurchlass | Deckendralldurchlässe | R: Frontdurchlass rund | Z: Zuluft | H: Anschluß horizontal | M: Mit Mengeneinstellung | L: Mit Lippendichtung
1000211417 | Dralldurchlass | TDF-SA-R-Z-H-M-L/500 | 767 | 73269098 | 1D | 9 | 538 | 500 | 338 | TDF | pcs | DE | EUR | Luftdurchlässe | Deckenluftdurchlass | Deckendralldurchlässe | R: Frontdurchlass rund | Z: Zuluft | H: Anschluß horizontal | M: Mit Mengeneinstellung | L: Mit Lippendichtung
1000211418 | Dralldurchlass | TDF-SA-R-Z-H-M-L/600 | 834 | 73269098 | 1D | 12.3 | 631.5 | 600 | 388 | TDF | pcs | DE | EUR | Luftdurchlässe | Deckenluftdurchlass | Deckendralldurchlässe | R: Frontdurchlass rund | Z: Zuluft | H: Anschluß horizontal | M: Mit Mengeneinstellung | L: Mit Lippendichtung
1000211419 | Dralldurchlass | TDF-SA-R-Z-H-M-L/625 | 837 | 73269098 | 1D | 12.5 | 644 | 625 | 388 | TDF | pcs | DE | EUR | Luftdurchlässe | Deckenluftdurchlass | Deckendralldurchlässe | R: Frontdurchlass rund | Z: Zuluft | H: Anschluß horizontal | M: Mit Mengeneinstellung | L: Mit Lippendichtung
1000211430 | Dralldurchlass | TDF-SA-R-Z-V/300 | 480 | 73269098 | 1D | 2.8 | 300 | 300 | 258 | TDF | pcs | DE | EUR | Luftdurchlässe | Deckenluftdurchlass | Deckendralldurchlässe | R: Frontdurchlass rund | Z: Zuluft | V: Anschluß vertikal
1000211431 | Dralldurchlass | TDF-SA-R-Z-V/400 | 559 | 73269098 | 1D | 4.4 | 400 | 400 | 258 | TDF | pcs | DE | EUR | Luftdurchlässe | Deckenluftdurchlass | Deckendralldurchlässe | R: Frontdurchlass rund | Z: Zuluft | V: Anschluß vertikal
1000211432 | Dralldurchlass | TDF-SA-R-Z-V/500 | 607 | 73269098 | 1D | 6.3 | 500 | 500 | 258 | TDF | pcs | DE | EUR | Luftdurchlässe | Deckenluftdurchlass | Deckendralldurchlässe | R: Frontdurchlass rund | Z: Zuluft | V: Anschluß vertikal
1000211433 | Dralldurchlass | TDF-SA-R-Z-V/600 | 643 | 73269098 | 1D | 8.5 | 600 | 600 | 256 | TDF | pcs | DE | EUR | Luftdurchlässe | Deckenluftdurchlass | Deckendralldurchlässe | R: Frontdurchlass rund | Z: Zuluft | V: Anschluß vertikal
1000211434 | Dralldurchlass | TDF-SA-R-Z-V/625 | 646 | 73269098 | 1D | 8.7 | 625 | 625 | 256 | TDF | pcs | DE | EUR | Luftdurchlässe | Deckenluftdurchlass | Deckendralldurchlässe | R: Frontdurchlass rund | Z: Zuluft | V: Anschluß vertikal
1000211435 | Dralldurchlass | TDF-SA-R-Z-V-L/300 | 506 | 73269098 | 1D | 2.8 | 300 | 300 | 258 | TDF | pcs | DE | EUR | Luftdurchlässe | Deckenluftdurchlass | Deckendralldurchlässe | R: Frontdurchlass rund | Z: Zuluft | V: Anschluß vertikal | L: Mit Lippendichtung
1000211436 | Dralldurchlass | TDF-SA-R-Z-V-L/400 | 585 | 73269098 | 1D | 4.4 | 400 | 400 | 258 | TDF | pcs | DE | EUR | Luftdurchlässe | Deckenluftdurchlass | Deckendralldurchlässe | R: Frontdurchlass rund | Z: Zuluft | V: Anschluß vertikal | L: Mit Lippendichtung
1000211437 | Dralldurchlass | TDF-SA-R-Z-V-L/500 | 633 | 73269098 | 1D | 6.3 | 500 | 500 | 258 | TDF | pcs | DE | EUR | Luftdurchlässe | Deckenluftdurchlass | Deckendralldurchlässe | R: Frontdurchlass rund | Z: Zuluft | V: Anschluß vertikal | L: Mit Lippendichtung
1000211438 | Dralldurchlass | TDF-SA-R-Z-V-L/600 | 669 | 73269098 | 1D | 8.5 | 600 | 600 | 256 | TDF | pcs | DE | EUR | Luftdurchlässe | Deckenluftdurchlass | Deckendralldurchlässe | R: Frontdurchlass rund | Z: Zuluft | V: Anschluß vertikal | L: Mit Lippendichtung
1000211439 | Dralldurchlass | TDF-SA-R-Z-V-L/625 | 672 | 73269098 | 1D | 8.7 | 625 | 625 | 256 | TDF | pcs | DE | EUR | Luftdurchlässe | Deckenluftdurchlass | Deckendralldurchlässe | R: Frontdurchlass rund | Z: Zuluft | V: Anschluß vertikal | L: Mit Lippendichtung
1000211440 | Dralldurchlass | TDF-SA-R-Z-V-M/300 | 512 | 73269098 | 1D | 2.8 | 300 | 300 | 258 | TDF | pcs | DE | EUR | Luftdurchlässe | Deckenluftdurchlass | Deckendralldurchlässe | R: Frontdurchlass rund | Z: Zuluft | V: Anschluß vertikal | M: Mit Mengeneinstellung
1000211441 | Dralldurchlass | TDF-SA-R-Z-V-M/400 | 596 | 73269098 | 1D | 4.4 | 400 | 400 | 258 | TDF | pcs | DE | EUR | Luftdurchlässe | Deckenluftdurchlass | Deckendralldurchlässe | R: Frontdurchlass rund | Z: Zuluft | V: Anschluß vertikal | M: Mit Mengeneinstellung
1000211442 | Dralldurchlass | TDF-SA-R-Z-V-M/500 | 644 | 73269098 | 1D | 6.3 | 500 | 500 | 258 | TDF | pcs | DE | EUR | Luftdurchlässe | Deckenluftdurchlass | Deckendralldurchlässe | R: Frontdurchlass rund | Z: Zuluft | V: Anschluß vertikal | M: Mit Mengeneinstellung
1000211443 | Dralldurchlass | TDF-SA-R-Z-V-M/600 | 691 | 73269098 | 1D | 8.5 | 600 | 600 | 256 | TDF | pcs | DE | EUR | Luftdurchlässe | Deckenluftdurchlass | Deckendralldurchlässe | R: Frontdurchlass rund | Z: Zuluft | V: Anschluß vertikal | M: Mit Mengeneinstellung
1000211444 | Dralldurchlass | TDF-SA-R-Z-V-M/625 | 694 | 73269098 | 1D | 8.7 | 625 | 625 | 256 | TDF | pcs | DE | EUR | Luftdurchlässe | Deckenluftdurchlass | Deckendralldurchlässe | R: Frontdurchlass rund | Z: Zuluft | V: Anschluß vertikal | M: Mit Mengeneinstellung
1000211445 | Dralldurchlass | TDF-SA-R-Z-V-M-L/300 | 538 | 73269098 | 1D | 2.8 | 300 | 300 | 258 | TDF | pcs | DE | EUR | Luftdurchlässe | Deckenluftdurchlass | Deckendralldurchlässe | R: Frontdurchlass rund | Z: Zuluft | V: Anschluß vertikal | M: Mit Mengeneinstellung | L: Mit Lippendichtung
1000211446 | Dralldurchlass | TDF-SA-R-Z-V-M-L/400 | 622 | 73269098 | 1D | 4.4 | 400 | 400 | 258 | TDF | pcs | DE | EUR | Luftdurchlässe | Deckenluftdurchlass | Deckendralldurchlässe | R: Frontdurchlass rund | Z: Zuluft | V: Anschluß vertikal | M: Mit Mengeneinstellung | L: Mit Lippendichtung
1000211447 | Dralldurchlass | TDF-SA-R-Z-V-M-L/500 | 670 | 73269098 | 1D | 6.3 | 500 | 500 | 258 | TDF | pcs | DE | EUR | Luftdurchlässe | Deckenluftdurchlass | Deckendralldurchlässe | R: Frontdurchlass rund | Z: Zuluft | V: Anschluß vertikal | M: Mit Mengeneinstellung | L: Mit Lippendichtung
1000211448 | Dralldurchlass | TDF-SA-R-Z-V-M-L/600 | 717 | 73269098 | 1D | 8.5 | 600 | 600 | 256 | TDF | pcs | DE | EUR | Luftdurchlässe | Deckenluftdurchlass | Deckendralldurchlässe | R: Frontdurchlass rund | Z: Zuluft | V: Anschluß vertikal | M: Mit Mengeneinstellung | L: Mit Lippendichtung
1000211449 | Dralldurchlass | TDF-SA-R-Z-V-M-L/625 | 720 | 73269098 | 1D | 8.7 | 625 | 625 | 256 | TDF | pcs | DE | EUR | Luftdurchlässe | Deckenluftdurchlass | Deckendralldurchlässe | R: Frontdurchlass rund | Z: Zuluft | V: Anschluß vertikal | M: Mit Mengeneinstellung | L: Mit Lippendichtung
1000575111 | Dralldurchlass | TDV-SA-Q-A/300 | 145 | 73269098 | 1D | 0.5 | 298 | 298 | 8 | TDV | pcs | DE | EUR | Luftdurchlässe | Deckenluftdurchlass | Deckendralldurchlässe | Q: Frontdurchlass quadratisch | A: Abluft
1000575112 | Dralldurchlass | TDV-SA-Q-A/300/Q11 | 312 | 73269098 | 1D | 0.5 | 298 | 298 | 8 | TDV | pcs | DE | EUR | Luftdurchlässe | Deckenluftdurchlass | Deckendralldurchlässe | Q: Frontdurchlass quadratisch | A: Abluft | Q11: Schwarze Luftleitelemente
1000575113 | Dralldurchlass | TDV-SA-Q-A/300/Q21 | 312 | 73269098 | 1D | 0.5 | 298 | 298 | 8 | TDV | pcs | DE | EUR | Luftdurchlässe | Deckenluftdurchlass | Deckendralldurchlässe | Q: Frontdurchlass quadratisch | A: Abluft | Q21: Weisse Luftleitelemente
1000575114 | Dralldurchlass | TDV-SA-Q-A/400 | 197 | 73269098 | 1D | 0.9 | 398 | 398 | 8 | TDV | pcs | DE | EUR | Luftdurchlässe | Deckenluftdurchlass | Deckendralldurchlässe | Q: Frontdurchlass quadratisch | A: Abluft
1000575115 | Dralldurchlass | TDV-SA-Q-A/400/Q11 | 379 | 73269098 | 1D | 0.9 | 398 | 398 | 8 | TDV | pcs | DE | EUR | Luftdurchlässe | Deckenluftdurchlass | Deckendralldurchlässe | Q: Frontdurchlass quadratisch | A: Abluft | Q11: Schwarze Luftleitelemente
1000575116 | Dralldurchlass | TDV-SA-Q-A/400/Q21 | 379 | 73269098 | 1D | 0.9 | 398 | 398 | 8 | TDV | pcs | DE | EUR | Luftdurchlässe | Deckenluftdurchlass | Deckendralldurchlässe | Q: Frontdurchlass quadratisch | A: Abluft | Q21: Weisse Luftleitelemente
1000575117 | Dralldurchlass | TDV-SA-Q-A/500 | 259 | 73269098 | 1D | 1.5 | 498 | 498 | 8 | TDV | pcs | DE | EUR | Luftdurchlässe | Deckenluftdurchlass | Deckendralldurchlässe | Q: Frontdurchlass quadratisch | A: Abluft
1000575118 | Dralldurchlass | TDV-SA-Q-A/500/Q11 | 458 | 73269098 | 1D | 1.5 | 498 | 498 | 8 | TDV | pcs | DE | EUR | Luftdurchlässe | Deckenluftdurchlass | Deckendralldurchlässe | Q: Frontdurchlass quadratisch | A: Abluft | Q11: Schwarze Luftleitelemente
1000575119 | Dralldurchlass | TDV-SA-Q-A/500/Q21 | 458 | 73269098 | 1D | 1.5 | 498 | 498 | 8 | TDV | pcs | DE | EUR | Luftdurchlässe | Deckenluftdurchlass | Deckendralldurchlässe | Q: Frontdurchlass quadratisch | A: Abluft | Q21: Weisse Luftleitelemente
1000575123 | Dralldurchlass | TDV-SA-Q-A/600 | 269 | 73269098 | 1D | 2.2 | 598 | 598 | 8 | TDV | pcs | DE | EUR | Luftdurchlässe | Deckenluftdurchlass | Deckendralldurchlässe | Q: Frontdurchlass quadratisch | A: Abluft
1000575124 | Dralldurchlass | TDV-SA-Q-A/600/Q11 | 483 | 73269098 | 1D | 2.2 | 598 | 598 | 8 | TDV | pcs | DE | EUR | Luftdurchlässe | Deckenluftdurchlass | Deckendralldurchlässe | Q: Frontdurchlass quadratisch | A: Abluft | Q11: Schwarze Luftleitelemente
1000575125 | Dralldurchlass | TDV-SA-Q-A/600/Q21 | 483 | 73269098 | 1D | 2.2 | 598 | 598 | 8 | TDV | pcs | DE | EUR | Luftdurchlässe | Deckenluftdurchlass | Deckendralldurchlässe | Q: Frontdurchlass quadratisch | A: Abluft | Q21: Weisse Luftleitelemente
1000575126 | Dralldurchlass | TDV-SA-Q-A/625 | 274 | 73269098 | 1D | 2.4 | 623 | 623 | 8 | TDV | pcs | DE | EUR | Luftdurchlässe | Deckenluftdurchlass | Deckendralldurchlässe | Q: Frontdurchlass quadratisch | A: Abluft
1000575127 | Dralldurchlass | TDV-SA-Q-A/625/Q11 | 488 | 73269098 | 1D | 2.4 | 623 | 623 | 8 | TDV | pcs | DE | EUR | Luftdurchlässe | Deckenluftdurchlass | Deckendralldurchlässe | Q: Frontdurchlass quadratisch | A: Abluft | Q11: Schwarze Luftleitelemente
1000575128 | Dralldurchlass | TDV-SA-Q-A/625/Q21 | 488 | 73269098 | 1D | 2.4 | 623 | 623 | 8 | TDV | pcs | DE | EUR | Luftdurchlässe | Deckenluftdurchlass | Deckendralldurchlässe | Q: Frontdurchlass quadratisch | A: Abluft | Q21: Weisse Luftleitelemente
1000215795 | Dralldurchlass | TDV-SA-Q-A-H/300 | 302 | 73269098 | 1D | 3.7 | 344 | 298 | 258 | TDV | pcs | DE | EUR | Luftdurchlässe | Deckenluftdurchlass | Deckendralldurchlässe | Q: Frontdurchlass quadratisch | A: Abluft | H: Anschluß horizontal
1000215796 | Dralldurchlass | TDV-SA-Q-A-H/300/Q11 | 469 | 73269098 | 1D | 3.7 | 344 | 298 | 258 | TDV | pcs | DE | EUR | Luftdurchlässe | Deckenluftdurchlass | Deckendralldurchlässe | Q: Frontdurchlass quadratisch | A: Abluft | H: Anschluß horizontal | Q11: Schwarze Luftleitelemente
1000215797 | Dralldurchlass | TDV-SA-Q-A-H/300/Q21 | 469 | 73269098 | 1D | 3.7 | 344 | 298 | 258 | TDV | pcs | DE | EUR | Luftdurchlässe | Deckenluftdurchlass | Deckendralldurchlässe | Q: Frontdurchlass quadratisch | A: Abluft | H: Anschluß horizontal | Q21: Weisse Luftleitelemente
1000215798 | Dralldurchlass | TDV-SA-Q-A-H/400 | 356 | 73269098 | 1D | 5.7 | 435 | 398 | 303 | TDV | pcs | DE | EUR | Luftdurchlässe | Deckenluftdurchlass | Deckendralldurchlässe | Q: Frontdurchlass quadratisch | A: Abluft | H: Anschluß horizontal
1000215799 | Dralldurchlass | TDV-SA-Q-A-H/400/Q11 | 538 | 73269098 | 1D | 5.7 | 435 | 398 | 303 | TDV | pcs | DE | EUR | Luftdurchlässe | Deckenluftdurchlass | Deckendralldurchlässe | Q: Frontdurchlass quadratisch | A: Abluft | H: Anschluß horizontal | Q11: Schwarze Luftleitelemente
1000215800 | Dralldurchlass | TDV-SA-Q-A-H/400/Q21 | 538 | 73269098 | 1D | 5.7 | 435 | 398 | 303 | TDV | pcs | DE | EUR | Luftdurchlässe | Deckenluftdurchlass | Deckendralldurchlässe | Q: Frontdurchlass quadratisch | A: Abluft | H: Anschluß horizontal | Q21: Weisse Luftleitelemente
1000215801 | Dralldurchlass | TDV-SA-Q-A-H/500 | 421 | 73269098 | 1D | 7.8 | 537 | 498 | 303 | TDV | pcs | DE | EUR | Luftdurchlässe | Deckenluftdurchlass | Deckendralldurchlässe | Q: Frontdurchlass quadratisch | A: Abluft | H: Anschluß horizontal
1000215802 | Dralldurchlass | TDV-SA-Q-A-H/500/Q11 | 620 | 73269098 | 1D | 7.8 | 537 | 498 | 303 | TDV | pcs | DE | EUR | Luftdurchlässe | Deckenluftdurchlass | Deckendralldurchlässe | Q: Frontdurchlass quadratisch | A: Abluft | H: Anschluß horizontal | Q11: Schwarze Luftleitelemente
1000215803 | Dralldurchlass | TDV-SA-Q-A-H/500/Q21 | 620 | 73269098 | 1D | 7.8 | 537 | 498 | 303 | TDV | pcs | DE | EUR | Luftdurchlässe | Deckenluftdurchlass | Deckendralldurchlässe | Q: Frontdurchlass quadratisch | A: Abluft | H: Anschluß horizontal | Q21: Weisse Luftleitelemente
1000215804 | Dralldurchlass | TDV-SA-Q-A-H/600 | 446 | 73269098 | 1D | 10.9 | 630.5 | 598 | 353 | TDV | pcs | DE | EUR | Luftdurchlässe | Deckenluftdurchlass | Deckendralldurchlässe | Q: Frontdurchlass quadratisch | A: Abluft | H: Anschluß horizontal
1000215805 | Dralldurchlass | TDV-SA-Q-A-H/600/Q11 | 660 | 73269098 | 1D | 10.9 | 630.5 | 598 | 353 | TDV | pcs | DE | EUR | Luftdurchlässe | Deckenluftdurchlass | Deckendralldurchlässe | Q: Frontdurchlass quadratisch | A: Abluft | H: Anschluß horizontal | Q11: Schwarze Luftleitelemente
1000215806 | Dralldurchlass | TDV-SA-Q-A-H/600/Q21 | 660 | 73269098 | 1D | 10.9 | 630.5 | 598 | 353 | TDV | pcs | DE | EUR | Luftdurchlässe | Deckenluftdurchlass | Deckendralldurchlässe | Q: Frontdurchlass quadratisch | A: Abluft | H: Anschluß horizontal | Q21: Weisse Luftleitelemente
1000215807 | Dralldurchlass | TDV-SA-Q-A-H/625 | 451 | 73269098 | 1D | 11.5 | 643 | 623 | 353 | TDV | pcs | DE | EUR | Luftdurchlässe | Deckenluftdurchlass | Deckendralldurchlässe | Q: Frontdurchlass quadratisch | A: Abluft | H: Anschluß horizontal
1000215808 | Dralldurchlass | TDV-SA-Q-A-H/625/Q11 | 665 | 73269098 | 1D | 11.5 | 643 | 623 | 353 | TDV | pcs | DE | EUR | Luftdurchlässe | Deckenluftdurchlass | Deckendralldurchlässe | Q: Frontdurchlass quadratisch | A: Abluft | H: Anschluß horizontal | Q11: Schwarze Luftleitelemente
1000215809 | Dralldurchlass | TDV-SA-Q-A-H/625/Q21 | 665 | 73269098 | 1D | 11.5 | 643 | 623 | 353 | TDV | pcs | DE | EUR | Luftdurchlässe | Deckenluftdurchlass | Deckendralldurchlässe | Q: Frontdurchlass quadratisch | A: Abluft | H: Anschluß horizontal | Q21: Weisse Luftleitelemente
1000215810 | Dralldurchlass | TDV-SA-Q-A-H-L/300 | 327 | 73269098 | 1D | 3.7 | 344 | 298 | 258 | TDV | pcs | DE | EUR | Luftdurchlässe | Deckenluftdurchlass | Deckendralldurchlässe | Q: Frontdurchlass quadratisch | A: Abluft | H: Anschluß horizontal | L: Mit Lippendichtung
1000215811 | Dralldurchlass | TDV-SA-Q-A-H-L/300/Q11 | 494 | 73269098 | 1D | 3.7 | 344 | 298 | 258 | TDV | pcs | DE | EUR | Luftdurchlässe | Deckenluftdurchlass | Deckendralldurchlässe | Q: Frontdurchlass quadratisch | A: Abluft | H: Anschluß horizontal | L: Mit Lippendichtung | Q11: Schwarze Luftleitelemente
1000215812 | Dralldurchlass | TDV-SA-Q-A-H-L/300/Q21 | 494 | 73269098 | 1D | 3.7 | 344 | 298 | 258 | TDV | pcs | DE | EUR | Luftdurchlässe | Deckenluftdurchlass | Deckendralldurchlässe | Q: Frontdurchlass quadratisch | A: Abluft | H: Anschluß horizontal | L: Mit Lippendichtung | Q21: Weisse Luftleitelemente
1000215813 | Dralldurchlass | TDV-SA-Q-A-H-L/400 | 381 | 73269098 | 1D | 5.7 | 435 | 398 | 303 | TDV | pcs | DE | EUR | Luftdurchlässe | Deckenluftdurchlass | Deckendralldurchlässe | Q: Frontdurchlass quadratisch | A: Abluft | H: Anschluß horizontal | L: Mit Lippendichtung
1000215814 | Dralldurchlass | TDV-SA-Q-A-H-L/400/Q11 | 563 | 73269098 | 1D | 5.7 | 435 | 398 | 303 | TDV | pcs | DE | EUR | Luftdurchlässe | Deckenluftdurchlass | Deckendralldurchlässe | Q: Frontdurchlass quadratisch | A: Abluft | H: Anschluß horizontal | L: Mit Lippendichtung | Q11: Schwarze Luftleitelemente
1000215815 | Dralldurchlass | TDV-SA-Q-A-H-L/400/Q21 | 563 | 73269098 | 1D | 5.7 | 435 | 398 | 303 | TDV | pcs | DE | EUR | Luftdurchlässe | Deckenluftdurchlass | Deckendralldurchlässe | Q: Frontdurchlass quadratisch | A: Abluft | H: Anschluß horizontal | L: Mit Lippendichtung | Q21: Weisse Luftleitelemente
1000215816 | Dralldurchlass | TDV-SA-Q-A-H-L/500 | 446 | 73269098 | 1D | 7.8 | 537 | 498 | 303 | TDV | pcs | DE | EUR | Luftdurchlässe | Deckenluftdurchlass | Deckendralldurchlässe | Q: Frontdurchlass quadratisch | A: Abluft | H: Anschluß horizontal | L: Mit Lippendichtung
1000215817 | Dralldurchlass | TDV-SA-Q-A-H-L/500/Q11 | 645 | 73269098 | 1D | 7.8 | 537 | 498 | 303 | TDV | pcs | DE | EUR | Luftdurchlässe | Deckenluftdurchlass | Deckendralldurchlässe | Q: Frontdurchlass quadratisch | A: Abluft | H: Anschluß horizontal | L: Mit Lippendichtung | Q11: Schwarze Luftleitelemente
1000215818 | Dralldurchlass | TDV-SA-Q-A-H-L/500/Q21 | 645 | 73269098 | 1D | 7.8 | 537 | 498 | 303 | TDV | pcs | DE | EUR | Luftdurchlässe | Deckenluftdurchlass | Deckendralldurchlässe | Q: Frontdurchlass quadratisch | A: Abluft | H: Anschluß horizontal | L: Mit Lippendichtung | Q21: Weisse Luftleitelemente
1000215819 | Dralldurchlass | TDV-SA-Q-A-H-L/600 | 471 | 73269098 | 1D | 10.9 | 630.5 | 598 | 353 | TDV | pcs | DE | EUR | Luftdurchlässe | Deckenluftdurchlass | Deckendralldurchlässe | Q: Frontdurchlass quadratisch | A: Abluft | H: Anschluß horizontal | L: Mit Lippendichtung
1000215820 | Dralldurchlass | TDV-SA-Q-A-H-L/600/Q11 | 685 | 73269098 | 1D | 10.9 | 630.5 | 598 | 353 | TDV | pcs | DE | EUR | Luftdurchlässe | Deckenluftdurchlass | Deckendralldurchlässe | Q: Frontdurchlass quadratisch | A: Abluft | H: Anschluß horizontal | L: Mit Lippendichtung | Q11: Schwarze Luftleitelemente
1000215821 | Dralldurchlass | TDV-SA-Q-A-H-L/600/Q21 | 685 | 73269098 | 1D | 10.9 | 630.5 | 598 | 353 | TDV | pcs | DE | EUR | Luftdurchlässe | Deckenluftdurchlass | Deckendralldurchlässe | Q: Frontdurchlass quadratisch | A: Abluft | H: Anschluß horizontal | L: Mit Lippendichtung | Q21: Weisse Luftleitelemente
1000215822 | Dralldurchlass | TDV-SA-Q-A-H-L/625 | 476 | 73269098 | 1D | 11.5 | 643 | 623 | 353 | TDV | pcs | DE | EUR | Luftdurchlässe | Deckenluftdurchlass | Deckendralldurchlässe | Q: Frontdurchlass quadratisch | A: Abluft | H: Anschluß horizontal | L: Mit Lippendichtung
1000215823 | Dralldurchlass | TDV-SA-Q-A-H-L/625/Q11 | 690 | 73269098 | 1D | 11.5 | 643 | 623 | 353 | TDV | pcs | DE | EUR | Luftdurchlässe | Deckenluftdurchlass | Deckendralldurchlässe | Q: Frontdurchlass quadratisch | A: Abluft | H: Anschluß horizontal | L: Mit Lippendichtung | Q11: Schwarze Luftleitelemente
1000215824 | Dralldurchlass | TDV-SA-Q-A-H-L/625/Q21 | 690 | 73269098 | 1D | 11.5 | 643 | 623 | 353 | TDV | pcs | DE | EUR | Luftdurchlässe | Deckenluftdurchlass | Deckendralldurchlässe | Q: Frontdurchlass quadratisch | A: Abluft | H: Anschluß horizontal | L: Mit Lippendichtung | Q21: Weisse Luftleitelemente
1000215825 | Dralldurchlass | TDV-SA-Q-A-H-M/300 | 332 | 73269098 | 1D | 3.7 | 344 | 298 | 258 | TDV | pcs | DE | EUR | Luftdurchlässe | Deckenluftdurchlass | Deckendralldurchlässe | Q: Frontdurchlass quadratisch | A: Abluft | H: Anschluß horizontal | M: Mit Mengeneinstellung
1000215826 | Dralldurchlass | TDV-SA-Q-A-H-M/300/Q11 | 499 | 73269098 | 1D | 3.7 | 344 | 298 | 258 | TDV | pcs | DE | EUR | Luftdurchlässe | Deckenluftdurchlass | Deckendralldurchlässe | Q: Frontdurchlass quadratisch | A: Abluft | H: Anschluß horizontal | M: Mit Mengeneinstellung | Q11: Schwarze Luftleitelemente
1000215827 | Dralldurchlass | TDV-SA-Q-A-H-M/300/Q21 | 499 | 73269098 | 1D | 3.7 | 344 | 298 | 258 | TDV | pcs | DE | EUR | Luftdurchlässe | Deckenluftdurchlass | Deckendralldurchlässe | Q: Frontdurchlass quadratisch | A: Abluft | H: Anschluß horizontal | M: Mit Mengeneinstellung | Q21: Weisse Luftleitelemente
1000215828 | Dralldurchlass | TDV-SA-Q-A-H-M/400 | 392 | 73269098 | 1D | 5.7 | 435 | 398 | 303 | TDV | pcs | DE | EUR | Luftdurchlässe | Deckenluftdurchlass | Deckendralldurchlässe | Q: Frontdurchlass quadratisch | A: Abluft | H: Anschluß horizontal | M: Mit Mengeneinstellung
1000215829 | Dralldurchlass | TDV-SA-Q-A-H-M/400/Q11 | 574 | 73269098 | 1D | 5.7 | 435 | 398 | 303 | TDV | pcs | DE | EUR | Luftdurchlässe | Deckenluftdurchlass | Deckendralldurchlässe | Q: Frontdurchlass quadratisch | A: Abluft | H: Anschluß horizontal | M: Mit Mengeneinstellung | Q11: Schwarze Luftleitelemente
1000215830 | Dralldurchlass | TDV-SA-Q-A-H-M/400/Q21 | 574 | 73269098 | 1D | 5.7 | 435 | 398 | 303 | TDV | pcs | DE | EUR | Luftdurchlässe | Deckenluftdurchlass | Deckendralldurchlässe | Q: Frontdurchlass quadratisch | A: Abluft | H: Anschluß horizontal | M: Mit Mengeneinstellung | Q21: Weisse Luftleitelemente
1000215831 | Dralldurchlass | TDV-SA-Q-A-H-M/500 | 457 | 73269098 | 1D | 7.8 | 537 | 498 | 303 | TDV | pcs | DE | EUR | Luftdurchlässe | Deckenluftdurchlass | Deckendralldurchlässe | Q: Frontdurchlass quadratisch | A: Abluft | H: Anschluß horizontal | M: Mit Mengeneinstellung
1000215832 | Dralldurchlass | TDV-SA-Q-A-H-M/500/Q11 | 656 | 73269098 | 1D | 7.8 | 537 | 498 | 303 | TDV | pcs | DE | EUR | Luftdurchlässe | Deckenluftdurchlass | Deckendralldurchlässe | Q: Frontdurchlass quadratisch | A: Abluft | H: Anschluß horizontal | M: Mit Mengeneinstellung | Q11: Schwarze Luftleitelemente
1000215833 | Dralldurchlass | TDV-SA-Q-A-H-M/500/Q21 | 656 | 73269098 | 1D | 7.8 | 537 | 498 | 303 | TDV | pcs | DE | EUR | Luftdurchlässe | Deckenluftdurchlass | Deckendralldurchlässe | Q: Frontdurchlass quadratisch | A: Abluft | H: Anschluß horizontal | M: Mit Mengeneinstellung | Q21: Weisse Luftleitelemente
1000215834 | Dralldurchlass | TDV-SA-Q-A-H-M/600 | 492 | 73269098 | 1D | 10.9 | 630.5 | 598 | 353 | TDV | pcs | DE | EUR | Luftdurchlässe | Deckenluftdurchlass | Deckendralldurchlässe | Q: Frontdurchlass quadratisch | A: Abluft | H: Anschluß horizontal | M: Mit Mengeneinstellung
1000215835 | Dralldurchlass | TDV-SA-Q-A-H-M/600/Q11 | 706 | 73269098 | 1D | 10.9 | 630.5 | 598 | 353 | TDV | pcs | DE | EUR | Luftdurchlässe | Deckenluftdurchlass | Deckendralldurchlässe | Q: Frontdurchlass quadratisch | A: Abluft | H: Anschluß horizontal | M: Mit Mengeneinstellung | Q11: Schwarze Luftleitelemente
1000215836 | Dralldurchlass | TDV-SA-Q-A-H-M/600/Q21 | 706 | 73269098 | 1D | 10.9 | 630.5 | 598 | 353 | TDV | pcs | DE | EUR | Luftdurchlässe | Deckenluftdurchlass | Deckendralldurchlässe | Q: Frontdurchlass quadratisch | A: Abluft | H: Anschluß horizontal | M: Mit Mengeneinstellung | Q21: Weisse Luftleitelemente
1000215837 | Dralldurchlass | TDV-SA-Q-A-H-M/625 | 497 | 73269098 | 1D | 11.5 | 643 | 623 | 353 | TDV | pcs | DE | EUR | Luftdurchlässe | Deckenluftdurchlass | Deckendralldurchlässe | Q: Frontdurchlass quadratisch | A: Abluft | H: Anschluß horizontal | M: Mit Mengeneinstellung
1000215838 | Dralldurchlass | TDV-SA-Q-A-H-M/625/Q11 | 711 | 73269098 | 1D | 11.5 | 643 | 623 | 353 | TDV | pcs | DE | EUR | Luftdurchlässe | Deckenluftdurchlass | Deckendralldurchlässe | Q: Frontdurchlass quadratisch | A: Abluft | H: Anschluß horizontal | M: Mit Mengeneinstellung | Q11: Schwarze Luftleitelemente
1000215839 | Dralldurchlass | TDV-SA-Q-A-H-M/625/Q21 | 711 | 73269098 | 1D | 11.5 | 643 | 623 | 353 | TDV | pcs | DE | EUR | Luftdurchlässe | Deckenluftdurchlass | Deckendralldurchlässe | Q: Frontdurchlass quadratisch | A: Abluft | H: Anschluß horizontal | M: Mit Mengeneinstellung | Q21: Weisse Luftleitelemente
1000215840 | Dralldurchlass | TDV-SA-Q-A-H-M-L/300 | 357 | 73269098 | 1D | 3.7 | 344 | 298 | 258 | TDV | pcs | DE | EUR | Luftdurchlässe | Deckenluftdurchlass | Deckendralldurchlässe | Q: Frontdurchlass quadratisch | A: Abluft | H: Anschluß horizontal | M: Mit Mengeneinstellung | L: Mit Lippendichtung
1000215841 | Dralldurchlass | TDV-SA-Q-A-H-M-L/300/Q11 | 524 | 73269098 | 1D | 3.7 | 344 | 298 | 258 | TDV | pcs | DE | EUR | Luftdurchlässe | Deckenluftdurchlass | Deckendralldurchlässe | Q: Frontdurchlass quadratisch | A: Abluft | H: Anschluß horizontal | M: Mit Mengeneinstellung | L: Mit Lippendichtung | Q11: Schwarze Luftleitelemente
1000215842 | Dralldurchlass | TDV-SA-Q-A-H-M-L/300/Q21 | 524 | 73269098 | 1D | 3.7 | 344 | 298 | 258 | TDV | pcs | DE | EUR | Luftdurchlässe | Deckenluftdurchlass | Deckendralldurchlässe | Q: Frontdurchlass quadratisch | A: Abluft | H: Anschluß horizontal | M: Mit Mengeneinstellung | L: Mit Lippendichtung | Q21: Weisse Luftleitelemente
1000215843 | Dralldurchlass | TDV-SA-Q-A-H-M-L/400 | 417 | 73269098 | 1D | 5.7 | 435 | 398 | 303 | TDV | pcs | DE | EUR | Luftdurchlässe | Deckenluftdurchlass | Deckendralldurchlässe | Q: Frontdurchlass quadratisch | A: Abluft | H: Anschluß horizontal | M: Mit Mengeneinstellung | L: Mit Lippendichtung
1000215844 | Dralldurchlass | TDV-SA-Q-A-H-M-L/400/Q11 | 599 | 73269098 | 1D | 5.7 | 435 | 398 | 303 | TDV | pcs | DE | EUR | Luftdurchlässe | Deckenluftdurchlass | Deckendralldurchlässe | Q: Frontdurchlass quadratisch | A: Abluft | H: Anschluß horizontal | M: Mit Mengeneinstellung | L: Mit Lippendichtung | Q11: Schwarze Luftleitelemente
1000215845 | Dralldurchlass | TDV-SA-Q-A-H-M-L/400/Q21 | 599 | 73269098 | 1D | 5.7 | 435 | 398 | 303 | TDV | pcs | DE | EUR | Luftdurchlässe | Deckenluftdurchlass | Deckendralldurchlässe | Q: Frontdurchlass quadratisch | A: Abluft | H: Anschluß horizontal | M: Mit Mengeneinstellung | L: Mit Lippendichtung | Q21: Weisse Luftleitelemente
1000215846 | Dralldurchlass | TDV-SA-Q-A-H-M-L/500 | 482 | 73269098 | 1D | 7.8 | 537 | 498 | 303 | TDV | pcs | DE | EUR | Luftdurchlässe | Deckenluftdurchlass | Deckendralldurchlässe | Q: Frontdurchlass quadratisch | A: Abluft | H: Anschluß horizontal | M: Mit Mengeneinstellung | L: Mit Lippendichtung
1000215847 | Dralldurchlass | TDV-SA-Q-A-H-M-L/500/Q11 | 681 | 73269098 | 1D | 7.8 | 537 | 498 | 303 | TDV | pcs | DE | EUR | Luftdurchlässe | Deckenluftdurchlass | Deckendralldurchlässe | Q: Frontdurchlass quadratisch | A: Abluft | H: Anschluß horizontal | M: Mit Mengeneinstellung | L: Mit Lippendichtung | Q11: Schwarze Luftleitelemente
1000215848 | Dralldurchlass | TDV-SA-Q-A-H-M-L/500/Q21 | 681 | 73269098 | 1D | 7.8 | 537 | 498 | 303 | TDV | pcs | DE | EUR | Luftdurchlässe | Deckenluftdurchlass | Deckendralldurchlässe | Q: Frontdurchlass quadratisch | A: Abluft | H: Anschluß horizontal | M: Mit Mengeneinstellung | L: Mit Lippendichtung | Q21: Weisse Luftleitelemente
1000215849 | Dralldurchlass | TDV-SA-Q-A-H-M-L/600 | 517 | 73269098 | 1D | 10.9 | 630.5 | 598 | 353 | TDV | pcs | DE | EUR | Luftdurchlässe | Deckenluftdurchlass | Deckendralldurchlässe | Q: Frontdurchlass quadratisch | A: Abluft | H: Anschluß horizontal | M: Mit Mengeneinstellung | L: Mit Lippendichtung
1000215850 | Dralldurchlass | TDV-SA-Q-A-H-M-L/600/Q11 | 731 | 73269098 | 1D | 10.9 | 630.5 | 598 | 353 | TDV | pcs | DE | EUR | Luftdurchlässe | Deckenluftdurchlass | Deckendralldurchlässe | Q: Frontdurchlass quadratisch | A: Abluft | H: Anschluß horizontal | M: Mit Mengeneinstellung | L: Mit Lippendichtung | Q11: Schwarze Luftleitelemente
1000215851 | Dralldurchlass | TDV-SA-Q-A-H-M-L/600/Q21 | 731 | 73269098 | 1D | 10.9 | 630.5 | 598 | 353 | TDV | pcs | DE | EUR | Luftdurchlässe | Deckenluftdurchlass | Deckendralldurchlässe | Q: Frontdurchlass quadratisch | A: Abluft | H: Anschluß horizontal | M: Mit Mengeneinstellung | L: Mit Lippendichtung | Q21: Weisse Luftleitelemente
1000215852 | Dralldurchlass | TDV-SA-Q-A-H-M-L/625 | 522 | 73269098 | 1D | 11.5 | 643 | 623 | 353 | TDV | pcs | DE | EUR | Luftdurchlässe | Deckenluftdurchlass | Deckendralldurchlässe | Q: Frontdurchlass quadratisch | A: Abluft | H: Anschluß horizontal | M: Mit Mengeneinstellung | L: Mit Lippendichtung
1000215853 | Dralldurchlass | TDV-SA-Q-A-H-M-L/625/Q11 | 736 | 73269098 | 1D | 11.5 | 643 | 623 | 353 | TDV | pcs | DE | EUR | Luftdurchlässe | Deckenluftdurchlass | Deckendralldurchlässe | Q: Frontdurchlass quadratisch | A: Abluft | H: Anschluß horizontal | M: Mit Mengeneinstellung | L: Mit Lippendichtung | Q11: Schwarze Luftleitelemente
1000215854 | Dralldurchlass | TDV-SA-Q-A-H-M-L/625/Q21 | 736 | 73269098 | 1D | 11.5 | 643 | 623 | 353 | TDV | pcs | DE | EUR | Luftdurchlässe | Deckenluftdurchlass | Deckendralldurchlässe | Q: Frontdurchlass quadratisch | A: Abluft | H: Anschluß horizontal | M: Mit Mengeneinstellung | L: Mit Lippendichtung | Q21: Weisse Luftleitelemente
1000215885 | Dralldurchlass | TDV-SA-Q-A-V/300 | 304 | 73269098 | 1D | 2.7 | 298 | 298 | 258 | TDV | pcs | DE | EUR | Luftdurchlässe | Deckenluftdurchlass | Deckendralldurchlässe | Q: Frontdurchlass quadratisch | A: Abluft | V: Anschluß vertikal
1000215886 | Dralldurchlass | TDV-SA-Q-A-V/300/Q11 | 471 | 73269098 | 1D | 2.7 | 298 | 298 | 258 | TDV | pcs | DE | EUR | Luftdurchlässe | Deckenluftdurchlass | Deckendralldurchlässe | Q: Frontdurchlass quadratisch | A: Abluft | V: Anschluß vertikal | Q11: Schwarze Luftleitelemente
1000215887 | Dralldurchlass | TDV-SA-Q-A-V/300/Q21 | 471 | 73269098 | 1D | 2.7 | 298 | 298 | 258 | TDV | pcs | DE | EUR | Luftdurchlässe | Deckenluftdurchlass | Deckendralldurchlässe | Q: Frontdurchlass quadratisch | A: Abluft | V: Anschluß vertikal | Q21: Weisse Luftleitelemente
1000215888 | Dralldurchlass | TDV-SA-Q-A-V/400 | 364 | 73269098 | 1D | 4.2 | 398 | 398 | 258 | TDV | pcs | DE | EUR | Luftdurchlässe | Deckenluftdurchlass | Deckendralldurchlässe | Q: Frontdurchlass quadratisch | A: Abluft | V: Anschluß vertikal
1000215889 | Dralldurchlass | TDV-SA-Q-A-V/400/Q11 | 546 | 73269098 | 1D | 4.2 | 398 | 398 | 258 | TDV | pcs | DE | EUR | Luftdurchlässe | Deckenluftdurchlass | Deckendralldurchlässe | Q: Frontdurchlass quadratisch | A: Abluft | V: Anschluß vertikal | Q11: Schwarze Luftleitelemente
1000215890 | Dralldurchlass | TDV-SA-Q-A-V/400/Q21 | 546 | 73269098 | 1D | 4.2 | 398 | 398 | 258 | TDV | pcs | DE | EUR | Luftdurchlässe | Deckenluftdurchlass | Deckendralldurchlässe | Q: Frontdurchlass quadratisch | A: Abluft | V: Anschluß vertikal | Q21: Weisse Luftleitelemente
1000215891 | Dralldurchlass | TDV-SA-Q-A-V/500 | 431 | 73269098 | 1D | 6 | 498 | 498 | 258 | TDV | pcs | DE | EUR | Luftdurchlässe | Deckenluftdurchlass | Deckendralldurchlässe | Q: Frontdurchlass quadratisch | A: Abluft | V: Anschluß vertikal
1000215892 | Dralldurchlass | TDV-SA-Q-A-V/500/Q11 | 630 | 73269098 | 1D | 6 | 498 | 498 | 258 | TDV | pcs | DE | EUR | Luftdurchlässe | Deckenluftdurchlass | Deckendralldurchlässe | Q: Frontdurchlass quadratisch | A: Abluft | V: Anschluß vertikal | Q11: Schwarze Luftleitelemente
1000215893 | Dralldurchlass | TDV-SA-Q-A-V/500/Q21 | 630 | 73269098 | 1D | 6 | 498 | 498 | 258 | TDV | pcs | DE | EUR | Luftdurchlässe | Deckenluftdurchlass | Deckendralldurchlässe | Q: Frontdurchlass quadratisch | A: Abluft | V: Anschluß vertikal | Q21: Weisse Luftleitelemente
1000215894 | Dralldurchlass | TDV-SA-Q-A-V/600 | 448 | 73269098 | 1D | 8.2 | 598 | 598 | 256 | TDV | pcs | DE | EUR | Luftdurchlässe | Deckenluftdurchlass | Deckendralldurchlässe | Q: Frontdurchlass quadratisch | A: Abluft | V: Anschluß vertikal
1000215895 | Dralldurchlass | TDV-SA-Q-A-V/600/Q11 | 662 | 73269098 | 1D | 8.2 | 598 | 598 | 256 | TDV | pcs | DE | EUR | Luftdurchlässe | Deckenluftdurchlass | Deckendralldurchlässe | Q: Frontdurchlass quadratisch | A: Abluft | V: Anschluß vertikal | Q11: Schwarze Luftleitelemente
1000215896 | Dralldurchlass | TDV-SA-Q-A-V/600/Q21 | 662 | 73269098 | 1D | 8.2 | 598 | 598 | 256 | TDV | pcs | DE | EUR | Luftdurchlässe | Deckenluftdurchlass | Deckendralldurchlässe | Q: Frontdurchlass quadratisch | A: Abluft | V: Anschluß vertikal | Q21: Weisse Luftleitelemente
1000215897 | Dralldurchlass | TDV-SA-Q-A-V/625 | 453 | 73269098 | 1D | 8.4 | 623 | 623 | 256 | TDV | pcs | DE | EUR | Luftdurchlässe | Deckenluftdurchlass | Deckendralldurchlässe | Q: Frontdurchlass quadratisch | A: Abluft | V: Anschluß vertikal
1000215898 | Dralldurchlass | TDV-SA-Q-A-V/625/Q11 | 667 | 73269098 | 1D | 8.4 | 623 | 623 | 256 | TDV | pcs | DE | EUR | Luftdurchlässe | Deckenluftdurchlass | Deckendralldurchlässe | Q: Frontdurchlass quadratisch | A: Abluft | V: Anschluß vertikal | Q11: Schwarze Luftleitelemente
1000215899 | Dralldurchlass | TDV-SA-Q-A-V/625/Q21 | 667 | 73269098 | 1D | 8.4 | 623 | 623 | 256 | TDV | pcs | DE | EUR | Luftdurchlässe | Deckenluftdurchlass | Deckendralldurchlässe | Q: Frontdurchlass quadratisch | A: Abluft | V: Anschluß vertikal | Q21: Weisse Luftleitelemente
1000215900 | Dralldurchlass | TDV-SA-Q-A-V-L/300 | 329 | 73269098 | 1D | 2.7 | 298 | 298 | 258 | TDV | pcs | DE | EUR | Luftdurchlässe | Deckenluftdurchlass | Deckendralldurchlässe | Q: Frontdurchlass quadratisch | A: Abluft | V: Anschluß vertikal | L: Mit Lippendichtung
1000215901 | Dralldurchlass | TDV-SA-Q-A-V-L/300/Q11 | 496 | 73269098 | 1D | 2.7 | 298 | 298 | 258 | TDV | pcs | DE | EUR | Luftdurchlässe | Deckenluftdurchlass | Deckendralldurchlässe | Q: Frontdurchlass quadratisch | A: Abluft | V: Anschluß vertikal | L: Mit Lippendichtung | Q11: Schwarze Luftleitelemente
1000215902 | Dralldurchlass | TDV-SA-Q-A-V-L/300/Q21 | 496 | 73269098 | 1D | 2.7 | 298 | 298 | 258 | TDV | pcs | DE | EUR | Luftdurchlässe | Deckenluftdurchlass | Deckendralldurchlässe | Q: Frontdurchlass quadratisch | A: Abluft | V: Anschluß vertikal | L: Mit Lippendichtung | Q21: Weisse Luftleitelemente
1000215903 | Dralldurchlass | TDV-SA-Q-A-V-L/400 | 389 | 73269098 | 1D | 4.2 | 398 | 398 | 258 | TDV | pcs | DE | EUR | Luftdurchlässe | Deckenluftdurchlass | Deckendralldurchlässe | Q: Frontdurchlass quadratisch | A: Abluft | V: Anschluß vertikal | L: Mit Lippendichtung
1000215904 | Dralldurchlass | TDV-SA-Q-A-V-L/400/Q11 | 571 | 73269098 | 1D | 4.2 | 398 | 398 | 258 | TDV | pcs | DE | EUR | Luftdurchlässe | Deckenluftdurchlass | Deckendralldurchlässe | Q: Frontdurchlass quadratisch | A: Abluft | V: Anschluß vertikal | L: Mit Lippendichtung | Q11: Schwarze Luftleitelemente
1000215905 | Dralldurchlass | TDV-SA-Q-A-V-L/400/Q21 | 571 | 73269098 | 1D | 4.2 | 398 | 398 | 258 | TDV | pcs | DE | EUR | Luftdurchlässe | Deckenluftdurchlass | Deckendralldurchlässe | Q: Frontdurchlass quadratisch | A: Abluft | V: Anschluß vertikal | L: Mit Lippendichtung | Q21: Weisse Luftleitelemente
1000215906 | Dralldurchlass | TDV-SA-Q-A-V-L/500 | 456 | 73269098 | 1D | 6 | 498 | 498 | 258 | TDV | pcs | DE | EUR | Luftdurchlässe | Deckenluftdurchlass | Deckendralldurchlässe | Q: Frontdurchlass quadratisch | A: Abluft | V: Anschluß vertikal | L: Mit Lippendichtung
1000215907 | Dralldurchlass | TDV-SA-Q-A-V-L/500/Q11 | 655 | 73269098 | 1D | 6 | 498 | 498 | 258 | TDV | pcs | DE | EUR | Luftdurchlässe | Deckenluftdurchlass | Deckendralldurchlässe | Q: Frontdurchlass quadratisch | A: Abluft | V: Anschluß vertikal | L: Mit Lippendichtung | Q11: Schwarze Luftleitelemente
1000215908 | Dralldurchlass | TDV-SA-Q-A-V-L/500/Q21 | 655 | 73269098 | 1D | 6 | 498 | 498 | 258 | TDV | pcs | DE | EUR | Luftdurchlässe | Deckenluftdurchlass | Deckendralldurchlässe | Q: Frontdurchlass quadratisch | A: Abluft | V: Anschluß vertikal | L: Mit Lippendichtung | Q21: Weisse Luftleitelemente
1000215909 | Dralldurchlass | TDV-SA-Q-A-V-L/600 | 473 | 73269098 | 1D | 8.2 | 598 | 598 | 256 | TDV | pcs | DE | EUR | Luftdurchlässe | Deckenluftdurchlass | Deckendralldurchlässe | Q: Frontdurchlass quadratisch | A: Abluft | V: Anschluß vertikal | L: Mit Lippendichtung
1000215910 | Dralldurchlass | TDV-SA-Q-A-V-L/600/Q11 | 687 | 73269098 | 1D | 8.2 | 598 | 598 | 256 | TDV | pcs | DE | EUR | Luftdurchlässe | Deckenluftdurchlass | Deckendralldurchlässe | Q: Frontdurchlass quadratisch | A: Abluft | V: Anschluß vertikal | L: Mit Lippendichtung | Q11: Schwarze Luftleitelemente
1000215911 | Dralldurchlass | TDV-SA-Q-A-V-L/600/Q21 | 687 | 73269098 | 1D | 8.2 | 598 | 598 | 256 | TDV | pcs | DE | EUR | Luftdurchlässe | Deckenluftdurchlass | Deckendralldurchlässe | Q: Frontdurchlass quadratisch | A: Abluft | V: Anschluß vertikal | L: Mit Lippendichtung | Q21: Weisse Luftleitelemente
1000215912 | Dralldurchlass | TDV-SA-Q-A-V-L/625 | 478 | 73269098 | 1D | 8.4 | 623 | 623 | 256 | TDV | pcs | DE | EUR | Luftdurchlässe | Deckenluftdurchlass | Deckendralldurchlässe | Q: Frontdurchlass quadratisch | A: Abluft | V: Anschluß vertikal | L: Mit Lippendichtung
1000215913 | Dralldurchlass | TDV-SA-Q-A-V-L/625/Q11 | 692 | 73269098 | 1D | 8.4 | 623 | 623 | 256 | TDV | pcs | DE | EUR | Luftdurchlässe | Deckenluftdurchlass | Deckendralldurchlässe | Q: Frontdurchlass quadratisch | A: Abluft | V: Anschluß vertikal | L: Mit Lippendichtung | Q11: Schwarze Luftleitelemente
1000215914 | Dralldurchlass | TDV-SA-Q-A-V-L/625/Q21 | 692 | 73269098 | 1D | 8.4 | 623 | 623 | 256 | TDV | pcs | DE | EUR | Luftdurchlässe | Deckenluftdurchlass | Deckendralldurchlässe | Q: Frontdurchlass quadratisch | A: Abluft | V: Anschluß vertikal | L: Mit Lippendichtung | Q21: Weisse Luftleitelemente
1000215915 | Dralldurchlass | TDV-SA-Q-A-V-M/300 | 334 | 73269098 | 1D | 2.7 | 298 | 298 | 258 | TDV | pcs | DE | EUR | Luftdurchlässe | Deckenluftdurchlass | Deckendralldurchlässe | Q: Frontdurchlass quadratisch | A: Abluft | V: Anschluß vertikal | M: Mit Mengeneinstellung
1000215916 | Dralldurchlass | TDV-SA-Q-A-V-M/300/Q11 | 501 | 73269098 | 1D | 2.7 | 298 | 298 | 258 | TDV | pcs | DE | EUR | Luftdurchlässe | Deckenluftdurchlass | Deckendralldurchlässe | Q: Frontdurchlass quadratisch | A: Abluft | V: Anschluß vertikal | M: Mit Mengeneinstellung | Q11: Schwarze Luftleitelemente
1000215917 | Dralldurchlass | TDV-SA-Q-A-V-M/300/Q21 | 501 | 73269098 | 1D | 2.7 | 298 | 298 | 258 | TDV | pcs | DE | EUR | Luftdurchlässe | Deckenluftdurchlass | Deckendralldurchlässe | Q: Frontdurchlass quadratisch | A: Abluft | V: Anschluß vertikal | M: Mit Mengeneinstellung | Q21: Weisse Luftleitelemente
1000215918 | Dralldurchlass | TDV-SA-Q-A-V-M/400 | 400 | 73269098 | 1D | 4.2 | 398 | 398 | 258 | TDV | pcs | DE | EUR | Luftdurchlässe | Deckenluftdurchlass | Deckendralldurchlässe | Q: Frontdurchlass quadratisch | A: Abluft | V: Anschluß vertikal | M: Mit Mengeneinstellung
1000215919 | Dralldurchlass | TDV-SA-Q-A-V-M/400/Q11 | 582 | 73269098 | 1D | 4.2 | 398 | 398 | 258 | TDV | pcs | DE | EUR | Luftdurchlässe | Deckenluftdurchlass | Deckendralldurchlässe | Q: Frontdurchlass quadratisch | A: Abluft | V: Anschluß vertikal | M: Mit Mengeneinstellung | Q11: Schwarze Luftleitelemente
1000215920 | Dralldurchlass | TDV-SA-Q-A-V-M/400/Q21 | 582 | 73269098 | 1D | 4.2 | 398 | 398 | 258 | TDV | pcs | DE | EUR | Luftdurchlässe | Deckenluftdurchlass | Deckendralldurchlässe | Q: Frontdurchlass quadratisch | A: Abluft | V: Anschluß vertikal | M: Mit Mengeneinstellung | Q21: Weisse Luftleitelemente
1000215921 | Dralldurchlass | TDV-SA-Q-A-V-M/500 | 467 | 73269098 | 1D | 6 | 498 | 498 | 258 | TDV | pcs | DE | EUR | Luftdurchlässe | Deckenluftdurchlass | Deckendralldurchlässe | Q: Frontdurchlass quadratisch | A: Abluft | V: Anschluß vertikal | M: Mit Mengeneinstellung
1000215922 | Dralldurchlass | TDV-SA-Q-A-V-M/500/Q11 | 666 | 73269098 | 1D | 6 | 498 | 498 | 258 | TDV | pcs | DE | EUR | Luftdurchlässe | Deckenluftdurchlass | Deckendralldurchlässe | Q: Frontdurchlass quadratisch | A: Abluft | V: Anschluß vertikal | M: Mit Mengeneinstellung | Q11: Schwarze Luftleitelemente
1000215923 | Dralldurchlass | TDV-SA-Q-A-V-M/500/Q21 | 666 | 73269098 | 1D | 6 | 498 | 498 | 258 | TDV | pcs | DE | EUR | Luftdurchlässe | Deckenluftdurchlass | Deckendralldurchlässe | Q: Frontdurchlass quadratisch | A: Abluft | V: Anschluß vertikal | M: Mit Mengeneinstellung | Q21: Weisse Luftleitelemente
1000215924 | Dralldurchlass | TDV-SA-Q-A-V-M/600 | 494 | 73269098 | 1D | 8.2 | 598 | 598 | 256 | TDV | pcs | DE | EUR | Luftdurchlässe | Deckenluftdurchlass | Deckendralldurchlässe | Q: Frontdurchlass quadratisch | A: Abluft | V: Anschluß vertikal | M: Mit Mengeneinstellung
1000215925 | Dralldurchlass | TDV-SA-Q-A-V-M/600/Q11 | 708 | 73269098 | 1D | 8.2 | 598 | 598 | 256 | TDV | pcs | DE | EUR | Luftdurchlässe | Deckenluftdurchlass | Deckendralldurchlässe | Q: Frontdurchlass quadratisch | A: Abluft | V: Anschluß vertikal | M: Mit Mengeneinstellung | Q11: Schwarze Luftleitelemente
1000215926 | Dralldurchlass | TDV-SA-Q-A-V-M/600/Q21 | 708 | 73269098 | 1D | 8.2 | 598 | 598 | 256 | TDV | pcs | DE | EUR | Luftdurchlässe | Deckenluftdurchlass | Deckendralldurchlässe | Q: Frontdurchlass quadratisch | A: Abluft | V: Anschluß vertikal | M: Mit Mengeneinstellung | Q21: Weisse Luftleitelemente
1000215927 | Dralldurchlass | TDV-SA-Q-A-V-M/625 | 499 | 73269098 | 1D | 8.4 | 623 | 623 | 256 | TDV | pcs | DE | EUR | Luftdurchlässe | Deckenluftdurchlass | Deckendralldurchlässe | Q: Frontdurchlass quadratisch | A: Abluft | V: Anschluß vertikal | M: Mit Mengeneinstellung
1000215928 | Dralldurchlass | TDV-SA-Q-A-V-M/625/Q11 | 713 | 73269098 | 1D | 8.4 | 623 | 623 | 256 | TDV | pcs | DE | EUR | Luftdurchlässe | Deckenluftdurchlass | Deckendralldurchlässe | Q: Frontdurchlass quadratisch | A: Abluft | V: Anschluß vertikal | M: Mit Mengeneinstellung | Q11: Schwarze Luftleitelemente
1000215929 | Dralldurchlass | TDV-SA-Q-A-V-M/625/Q21 | 713 | 73269098 | 1D | 8.4 | 623 | 623 | 256 | TDV | pcs | DE | EUR | Luftdurchlässe | Deckenluftdurchlass | Deckendralldurchlässe | Q: Frontdurchlass quadratisch | A: Abluft | V: Anschluß vertikal | M: Mit Mengeneinstellung | Q21: Weisse Luftleitelemente
1000215930 | Dralldurchlass | TDV-SA-Q-A-V-M-L/300 | 359 | 73269098 | 1D | 2.7 | 298 | 298 | 258 | TDV | pcs | DE | EUR | Luftdurchlässe | Deckenluftdurchlass | Deckendralldurchlässe | Q: Frontdurchlass quadratisch | A: Abluft | V: Anschluß vertikal | M: Mit Mengeneinstellung | L: Mit Lippendichtung
1000215931 | Dralldurchlass | TDV-SA-Q-A-V-M-L/300/Q11 | 526 | 73269098 | 1D | 2.7 | 298 | 298 | 258 | TDV | pcs | DE | EUR | Luftdurchlässe | Deckenluftdurchlass | Deckendralldurchlässe | Q: Frontdurchlass quadratisch | A: Abluft | V: Anschluß vertikal | M: Mit Mengeneinstellung | L: Mit Lippendichtung | Q11: Schwarze Luftleitelemente
1000215932 | Dralldurchlass | TDV-SA-Q-A-V-M-L/300/Q21 | 526 | 73269098 | 1D | 2.7 | 298 | 298 | 258 | TDV | pcs | DE | EUR | Luftdurchlässe | Deckenluftdurchlass | Deckendralldurchlässe | Q: Frontdurchlass quadratisch | A: Abluft | V: Anschluß vertikal | M: Mit Mengeneinstellung | L: Mit Lippendichtung | Q21: Weisse Luftleitelemente
1000215933 | Dralldurchlass | TDV-SA-Q-A-V-M-L/400 | 425 | 73269098 | 1D | 4.2 | 398 | 398 | 258 | TDV | pcs | DE | EUR | Luftdurchlässe | Deckenluftdurchlass | Deckendralldurchlässe | Q: Frontdurchlass quadratisch | A: Abluft | V: Anschluß vertikal | M: Mit Mengeneinstellung | L: Mit Lippendichtung
1000215934 | Dralldurchlass | TDV-SA-Q-A-V-M-L/400/Q11 | 607 | 73269098 | 1D | 4.2 | 398 | 398 | 258 | TDV | pcs | DE | EUR | Luftdurchlässe | Deckenluftdurchlass | Deckendralldurchlässe | Q: Frontdurchlass quadratisch | A: Abluft | V: Anschluß vertikal | M: Mit Mengeneinstellung | L: Mit Lippendichtung | Q11: Schwarze Luftleitelemente
1000215935 | Dralldurchlass | TDV-SA-Q-A-V-M-L/400/Q21 | 607 | 73269098 | 1D | 4.2 | 398 | 398 | 258 | TDV | pcs | DE | EUR | Luftdurchlässe | Deckenluftdurchlass | Deckendralldurchlässe | Q: Frontdurchlass quadratisch | A: Abluft | V: Anschluß vertikal | M: Mit Mengeneinstellung | L: Mit Lippendichtung | Q21: Weisse Luftleitelemente
1000215936 | Dralldurchlass | TDV-SA-Q-A-V-M-L/500 | 492 | 73269098 | 1D | 6 | 498 | 498 | 258 | TDV | pcs | DE | EUR | Luftdurchlässe | Deckenluftdurchlass | Deckendralldurchlässe | Q: Frontdurchlass quadratisch | A: Abluft | V: Anschluß vertikal | M: Mit Mengeneinstellung | L: Mit Lippendichtung
1000215937 | Dralldurchlass | TDV-SA-Q-A-V-M-L/500/Q11 | 691 | 73269098 | 1D | 6 | 498 | 498 | 258 | TDV | pcs | DE | EUR | Luftdurchlässe | Deckenluftdurchlass | Deckendralldurchlässe | Q: Frontdurchlass quadratisch | A: Abluft | V: Anschluß vertikal | M: Mit Mengeneinstellung | L: Mit Lippendichtung | Q11: Schwarze Luftleitelemente
1000215938 | Dralldurchlass | TDV-SA-Q-A-V-M-L/500/Q21 | 691 | 73269098 | 1D | 6 | 498 | 498 | 258 | TDV | pcs | DE | EUR | Luftdurchlässe | Deckenluftdurchlass | Deckendralldurchlässe | Q: Frontdurchlass quadratisch | A: Abluft | V: Anschluß vertikal | M: Mit Mengeneinstellung | L: Mit Lippendichtung | Q21: Weisse Luftleitelemente
1000215939 | Dralldurchlass | TDV-SA-Q-A-V-M-L/600 | 519 | 73269098 | 1D | 8.2 | 598 | 598 | 256 | TDV | pcs | DE | EUR | Luftdurchlässe | Deckenluftdurchlass | Deckendralldurchlässe | Q: Frontdurchlass quadratisch | A: Abluft | V: Anschluß vertikal | M: Mit Mengeneinstellung | L: Mit Lippendichtung
1000215940 | Dralldurchlass | TDV-SA-Q-A-V-M-L/600/Q11 | 733 | 73269098 | 1D | 8.2 | 598 | 598 | 256 | TDV | pcs | DE | EUR | Luftdurchlässe | Deckenluftdurchlass | Deckendralldurchlässe | Q: Frontdurchlass quadratisch | A: Abluft | V: Anschluß vertikal | M: Mit Mengeneinstellung | L: Mit Lippendichtung | Q11: Schwarze Luftleitelemente
1000215941 | Dralldurchlass | TDV-SA-Q-A-V-M-L/600/Q21 | 733 | 73269098 | 1D | 8.2 | 598 | 598 | 256 | TDV | pcs | DE | EUR | Luftdurchlässe | Deckenluftdurchlass | Deckendralldurchlässe | Q: Frontdurchlass quadratisch | A: Abluft | V: Anschluß vertikal | M: Mit Mengeneinstellung | L: Mit Lippendichtung | Q21: Weisse Luftleitelemente
1000215942 | Dralldurchlass | TDV-SA-Q-A-V-M-L/625 | 524 | 73269098 | 1D | 8.4 | 623 | 623 | 256 | TDV | pcs | DE | EUR | Luftdurchlässe | Deckenluftdurchlass | Deckendralldurchlässe | Q: Frontdurchlass quadratisch | A: Abluft | V: Anschluß vertikal | M: Mit Mengeneinstellung | L: Mit Lippendichtung
1000215943 | Dralldurchlass | TDV-SA-Q-A-V-M-L/625/Q11 | 738 | 73269098 | 1D | 8.4 | 623 | 623 | 256 | TDV | pcs | DE | EUR | Luftdurchlässe | Deckenluftdurchlass | Deckendralldurchlässe | Q: Frontdurchlass quadratisch | A: Abluft | V: Anschluß vertikal | M: Mit Mengeneinstellung | L: Mit Lippendichtung | Q11: Schwarze Luftleitelemente
1000215944 | Dralldurchlass | TDV-SA-Q-A-V-M-L/625/Q21 | 738 | 73269098 | 1D | 8.4 | 623 | 623 | 256 | TDV | pcs | DE | EUR | Luftdurchlässe | Deckenluftdurchlass | Deckendralldurchlässe | Q: Frontdurchlass quadratisch | A: Abluft | V: Anschluß vertikal | M: Mit Mengeneinstellung | L: Mit Lippendichtung | Q21: Weisse Luftleitelemente
1000575129 | Dralldurchlass | TDV-SA-Q-Z/300 | 305 | 73269098 | 1D | 0.5 | 298 | 298 | 8 | TDV | pcs | DE | EUR | Luftdurchlässe | Deckenluftdurchlass | Deckendralldurchlässe | Q: Frontdurchlass quadratisch | Z: Zuluft
1000575130 | Dralldurchlass | TDV-SA-Q-Z/300/Q21 | 305 | 73269098 | 1D | 0.5 | 298 | 298 | 8 | TDV | pcs | DE | EUR | Luftdurchlässe | Deckenluftdurchlass | Deckendralldurchlässe | Q: Frontdurchlass quadratisch | Z: Zuluft | Q21: Weisse Luftleitelemente
1000575131 | Dralldurchlass | TDV-SA-Q-Z/400 | 374 | 73269098 | 1D | 0.9 | 398 | 398 | 8 | TDV | pcs | DE | EUR | Luftdurchlässe | Deckenluftdurchlass | Deckendralldurchlässe | Q: Frontdurchlass quadratisch | Z: Zuluft
1000575132 | Dralldurchlass | TDV-SA-Q-Z/400/Q21 | 374 | 73269098 | 1D | 0.9 | 398 | 398 | 8 | TDV | pcs | DE | EUR | Luftdurchlässe | Deckenluftdurchlass | Deckendralldurchlässe | Q: Frontdurchlass quadratisch | Z: Zuluft | Q21: Weisse Luftleitelemente
1000575133 | Dralldurchlass | TDV-SA-Q-Z/500 | 451 | 73269098 | 1D | 1.5 | 498 | 498 | 8 | TDV | pcs | DE | EUR | Luftdurchlässe | Deckenluftdurchlass | Deckendralldurchlässe | Q: Frontdurchlass quadratisch | Z: Zuluft
1000575134 | Dralldurchlass | TDV-SA-Q-Z/500/Q21 | 451 | 73269098 | 1D | 1.5 | 498 | 498 | 8 | TDV | pcs | DE | EUR | Luftdurchlässe | Deckenluftdurchlass | Deckendralldurchlässe | Q: Frontdurchlass quadratisch | Z: Zuluft | Q21: Weisse Luftleitelemente
1000575137 | Dralldurchlass | TDV-SA-Q-Z/600 | 478 | 73269098 | 1D | 2.2 | 598 | 598 | 8 | TDV | pcs | DE | EUR | Luftdurchlässe | Deckenluftdurchlass | Deckendralldurchlässe | Q: Frontdurchlass quadratisch | Z: Zuluft
1000575138 | Dralldurchlass | TDV-SA-Q-Z/600/Q21 | 478 | 73269098 | 1D | 2.2 | 598 | 598 | 8 | TDV | pcs | DE | EUR | Luftdurchlässe | Deckenluftdurchlass | Deckendralldurchlässe | Q: Frontdurchlass quadratisch | Z: Zuluft | Q21: Weisse Luftleitelemente
1000575139 | Dralldurchlass | TDV-SA-Q-Z/625 | 481 | 73269098 | 1D | 2.4 | 623 | 623 | 8 | TDV | pcs | DE | EUR | Luftdurchlässe | Deckenluftdurchlass | Deckendralldurchlässe | Q: Frontdurchlass quadratisch | Z: Zuluft
1000575140 | Dralldurchlass | TDV-SA-Q-Z/625/Q21 | 481 | 73269098 | 1D | 2.4 | 623 | 623 | 8 | TDV | pcs | DE | EUR | Luftdurchlässe | Deckenluftdurchlass | Deckendralldurchlässe | Q: Frontdurchlass quadratisch | Z: Zuluft | Q21: Weisse Luftleitelemente
1000215951 | Dralldurchlass | TDV-SA-Q-Z-H/300 | 487 | 73269098 | 1D | 3.7 | 344 | 298 | 258 | TDV | pcs | DE | EUR | Luftdurchlässe | Deckenluftdurchlass | Deckendralldurchlässe | Q: Frontdurchlass quadratisch | Z: Zuluft | H: Anschluß horizontal
1000215952 | Dralldurchlass | TDV-SA-Q-Z-H/300/Q21 | 487 | 73269098 | 1D | 3.7 | 344 | 298 | 258 | TDV | pcs | DE | EUR | Luftdurchlässe | Deckenluftdurchlass | Deckendralldurchlässe | Q: Frontdurchlass quadratisch | Z: Zuluft | H: Anschluß horizontal | Q21: Weisse Luftleitelemente
1000215953 | Dralldurchlass | TDV-SA-Q-Z-H/400 | 560 | 73269098 | 1D | 5.7 | 435 | 398 | 303 | TDV | pcs | DE | EUR | Luftdurchlässe | Deckenluftdurchlass | Deckendralldurchlässe | Q: Frontdurchlass quadratisch | Z: Zuluft | H: Anschluß horizontal
1000215954 | Dralldurchlass | TDV-SA-Q-Z-H/400/Q21 | 560 | 73269098 | 1D | 5.7 | 435 | 398 | 303 | TDV | pcs | DE | EUR | Luftdurchlässe | Deckenluftdurchlass | Deckendralldurchlässe | Q: Frontdurchlass quadratisch | Z: Zuluft | H: Anschluß horizontal | Q21: Weisse Luftleitelemente
1000215955 | Dralldurchlass | TDV-SA-Q-Z-H/500 | 643 | 73269098 | 1D | 7.8 | 537 | 498 | 303 | TDV | pcs | DE | EUR | Luftdurchlässe | Deckenluftdurchlass | Deckendralldurchlässe | Q: Frontdurchlass quadratisch | Z: Zuluft | H: Anschluß horizontal
1000215956 | Dralldurchlass | TDV-SA-Q-Z-H/500/Q21 | 643 | 73269098 | 1D | 7.8 | 537 | 498 | 303 | TDV | pcs | DE | EUR | Luftdurchlässe | Deckenluftdurchlass | Deckendralldurchlässe | Q: Frontdurchlass quadratisch | Z: Zuluft | H: Anschluß horizontal | Q21: Weisse Luftleitelemente
1000215957 | Dralldurchlass | TDV-SA-Q-Z-H/600 | 689 | 73269098 | 1D | 10.9 | 630.5 | 598 | 353 | TDV | pcs | DE | EUR | Luftdurchlässe | Deckenluftdurchlass | Deckendralldurchlässe | Q: Frontdurchlass quadratisch | Z: Zuluft | H: Anschluß horizontal
1000215958 | Dralldurchlass | TDV-SA-Q-Z-H/600/Q21 | 689 | 73269098 | 1D | 10.9 | 630.5 | 598 | 353 | TDV | pcs | DE | EUR | Luftdurchlässe | Deckenluftdurchlass | Deckendralldurchlässe | Q: Frontdurchlass quadratisch | Z: Zuluft | H: Anschluß horizontal | Q21: Weisse Luftleitelemente
1000215959 | Dralldurchlass | TDV-SA-Q-Z-H/625 | 692 | 73269098 | 1D | 11.5 | 643 | 623 | 353 | TDV | pcs | DE | EUR | Luftdurchlässe | Deckenluftdurchlass | Deckendralldurchlässe | Q: Frontdurchlass quadratisch | Z: Zuluft | H: Anschluß horizontal
1000215960 | Dralldurchlass | TDV-SA-Q-Z-H/625/Q21 | 692 | 73269098 | 1D | 11.5 | 643 | 623 | 353 | TDV | pcs | DE | EUR | Luftdurchlässe | Deckenluftdurchlass | Deckendralldurchlässe | Q: Frontdurchlass quadratisch | Z: Zuluft | H: Anschluß horizontal | Q21: Weisse Luftleitelemente
1000215961 | Dralldurchlass | TDV-SA-Q-Z-H-L/300 | 512 | 73269098 | 1D | 3.7 | 344 | 298 | 258 | TDV | pcs | DE | EUR | Luftdurchlässe | Deckenluftdurchlass | Deckendralldurchlässe | Q: Frontdurchlass quadratisch | Z: Zuluft | H: Anschluß horizontal | L: Mit Lippendichtung
1000215962 | Dralldurchlass | TDV-SA-Q-Z-H-L/300/Q21 | 512 | 73269098 | 1D | 3.7 | 344 | 298 | 258 | TDV | pcs | DE | EUR | Luftdurchlässe | Deckenluftdurchlass | Deckendralldurchlässe | Q: Frontdurchlass quadratisch | Z: Zuluft | H: Anschluß horizontal | L: Mit Lippendichtung | Q21: Weisse Luftleitelemente
1000215963 | Dralldurchlass | TDV-SA-Q-Z-H-L/400 | 585 | 73269098 | 1D | 5.7 | 435 | 398 | 303 | TDV | pcs | DE | EUR | Luftdurchlässe | Deckenluftdurchlass | Deckendralldurchlässe | Q: Frontdurchlass quadratisch | Z: Zuluft | H: Anschluß horizontal | L: Mit Lippendichtung
1000215964 | Dralldurchlass | TDV-SA-Q-Z-H-L/400/Q21 | 585 | 73269098 | 1D | 5.7 | 435 | 398 | 303 | TDV | pcs | DE | EUR | Luftdurchlässe | Deckenluftdurchlass | Deckendralldurchlässe | Q: Frontdurchlass quadratisch | Z: Zuluft | H: Anschluß horizontal | L: Mit Lippendichtung | Q21: Weisse Luftleitelemente
1000215965 | Dralldurchlass | TDV-SA-Q-Z-H-L/500 | 668 | 73269098 | 1D | 7.8 | 537 | 498 | 303 | TDV | pcs | DE | EUR | Luftdurchlässe | Deckenluftdurchlass | Deckendralldurchlässe | Q: Frontdurchlass quadratisch | Z: Zuluft | H: Anschluß horizontal | L: Mit Lippendichtung
1000215966 | Dralldurchlass | TDV-SA-Q-Z-H-L/500/Q21 | 668 | 73269098 | 1D | 7.8 | 537 | 498 | 303 | TDV | pcs | DE | EUR | Luftdurchlässe | Deckenluftdurchlass | Deckendralldurchlässe | Q: Frontdurchlass quadratisch | Z: Zuluft | H: Anschluß horizontal | L: Mit Lippendichtung | Q21: Weisse Luftleitelemente
1000215967 | Dralldurchlass | TDV-SA-Q-Z-H-L/600 | 714 | 73269098 | 1D | 10.9 | 630.5 | 598 | 353 | TDV | pcs | DE | EUR | Luftdurchlässe | Deckenluftdurchlass | Deckendralldurchlässe | Q: Frontdurchlass quadratisch | Z: Zuluft | H: Anschluß horizontal | L: Mit Lippendichtung
1000215968 | Dralldurchlass | TDV-SA-Q-Z-H-L/600/Q21 | 714 | 73269098 | 1D | 10.9 | 630.5 | 598 | 353 | TDV | pcs | DE | EUR | Luftdurchlässe | Deckenluftdurchlass | Deckendralldurchlässe | Q: Frontdurchlass quadratisch | Z: Zuluft | H: Anschluß horizontal | L: Mit Lippendichtung | Q21: Weisse Luftleitelemente
1000215969 | Dralldurchlass | TDV-SA-Q-Z-H-L/625 | 717 | 73269098 | 1D | 11.5 | 643 | 623 | 353 | TDV | pcs | DE | EUR | Luftdurchlässe | Deckenluftdurchlass | Deckendralldurchlässe | Q: Frontdurchlass quadratisch | Z: Zuluft | H: Anschluß horizontal | L: Mit Lippendichtung
1000215970 | Dralldurchlass | TDV-SA-Q-Z-H-L/625/Q21 | 717 | 73269098 | 1D | 11.5 | 643 | 623 | 353 | TDV | pcs | DE | EUR | Luftdurchlässe | Deckenluftdurchlass | Deckendralldurchlässe | Q: Frontdurchlass quadratisch | Z: Zuluft | H: Anschluß horizontal | L: Mit Lippendichtung | Q21: Weisse Luftleitelemente
1000215971 | Dralldurchlass | TDV-SA-Q-Z-H-M/300 | 517 | 73269098 | 1D | 3.7 | 344 | 298 | 258 | TDV | pcs | DE | EUR | Luftdurchlässe | Deckenluftdurchlass | Deckendralldurchlässe | Q: Frontdurchlass quadratisch | Z: Zuluft | H: Anschluß horizontal | M: Mit Mengeneinstellung
1000215972 | Dralldurchlass | TDV-SA-Q-Z-H-M/300/Q21 | 517 | 73269098 | 1D | 3.7 | 344 | 298 | 258 | TDV | pcs | DE | EUR | Luftdurchlässe | Deckenluftdurchlass | Deckendralldurchlässe | Q: Frontdurchlass quadratisch | Z: Zuluft | H: Anschluß horizontal | M: Mit Mengeneinstellung | Q21: Weisse Luftleitelemente
1000215973 | Dralldurchlass | TDV-SA-Q-Z-H-M/400 | 596 | 73269098 | 1D | 5.7 | 435 | 398 | 303 | TDV | pcs | DE | EUR | Luftdurchlässe | Deckenluftdurchlass | Deckendralldurchlässe | Q: Frontdurchlass quadratisch | Z: Zuluft | H: Anschluß horizontal | M: Mit Mengeneinstellung
1000215974 | Dralldurchlass | TDV-SA-Q-Z-H-M/400/Q21 | 596 | 73269098 | 1D | 5.7 | 435 | 398 | 303 | TDV | pcs | DE | EUR | Luftdurchlässe | Deckenluftdurchlass | Deckendralldurchlässe | Q: Frontdurchlass quadratisch | Z: Zuluft | H: Anschluß horizontal | M: Mit Mengeneinstellung | Q21: Weisse Luftleitelemente
1000215975 | Dralldurchlass | TDV-SA-Q-Z-H-M/500 | 679 | 73269098 | 1D | 7.8 | 537 | 498 | 303 | TDV | pcs | DE | EUR | Luftdurchlässe | Deckenluftdurchlass | Deckendralldurchlässe | Q: Frontdurchlass quadratisch | Z: Zuluft | H: Anschluß horizontal | M: Mit Mengeneinstellung
1000215976 | Dralldurchlass | TDV-SA-Q-Z-H-M/500/Q21 | 679 | 73269098 | 1D | 7.8 | 537 | 498 | 303 | TDV | pcs | DE | EUR | Luftdurchlässe | Deckenluftdurchlass | Deckendralldurchlässe | Q: Frontdurchlass quadratisch | Z: Zuluft | H: Anschluß horizontal | M: Mit Mengeneinstellung | Q21: Weisse Luftleitelemente
1000215977 | Dralldurchlass | TDV-SA-Q-Z-H-M/600 | 735 | 73269098 | 1D | 10.9 | 630.5 | 598 | 353 | TDV | pcs | DE | EUR | Luftdurchlässe | Deckenluftdurchlass | Deckendralldurchlässe | Q: Frontdurchlass quadratisch | Z: Zuluft | H: Anschluß horizontal | M: Mit Mengeneinstellung
1000215978 | Dralldurchlass | TDV-SA-Q-Z-H-M/600/Q21 | 735 | 73269098 | 1D | 10.9 | 630.5 | 598 | 353 | TDV | pcs | DE | EUR | Luftdurchlässe | Deckenluftdurchlass | Deckendralldurchlässe | Q: Frontdurchlass quadratisch | Z: Zuluft | H: Anschluß horizontal | M: Mit Mengeneinstellung | Q21: Weisse Luftleitelemente
1000215979 | Dralldurchlass | TDV-SA-Q-Z-H-M/625 | 738 | 73269098 | 1D | 11.5 | 643 | 623 | 353 | TDV | pcs | DE | EUR | Luftdurchlässe | Deckenluftdurchlass | Deckendralldurchlässe | Q: Frontdurchlass quadratisch | Z: Zuluft | H: Anschluß horizontal | M: Mit Mengeneinstellung
1000215980 | Dralldurchlass | TDV-SA-Q-Z-H-M/625/Q21 | 738 | 73269098 | 1D | 11.5 | 643 | 623 | 353 | TDV | pcs | DE | EUR | Luftdurchlässe | Deckenluftdurchlass | Deckendralldurchlässe | Q: Frontdurchlass quadratisch | Z: Zuluft | H: Anschluß horizontal | M: Mit Mengeneinstellung | Q21: Weisse Luftleitelemente
1000215981 | Dralldurchlass | TDV-SA-Q-Z-H-M-L/300 | 542 | 73269098 | 1D | 3.7 | 344 | 298 | 258 | TDV | pcs | DE | EUR | Luftdurchlässe | Deckenluftdurchlass | Deckendralldurchlässe | Q: Frontdurchlass quadratisch | Z: Zuluft | H: Anschluß horizontal | M: Mit Mengeneinstellung | L: Mit Lippendichtung
1000215982 | Dralldurchlass | TDV-SA-Q-Z-H-M-L/300/Q21 | 542 | 73269098 | 1D | 3.7 | 344 | 298 | 258 | TDV | pcs | DE | EUR | Luftdurchlässe | Deckenluftdurchlass | Deckendralldurchlässe | Q: Frontdurchlass quadratisch | Z: Zuluft | H: Anschluß horizontal | M: Mit Mengeneinstellung | L: Mit Lippendichtung | Q21: Weisse Luftleitelemente
1000215983 | Dralldurchlass | TDV-SA-Q-Z-H-M-L/400 | 621 | 73269098 | 1D | 5.7 | 435 | 398 | 303 | TDV | pcs | DE | EUR | Luftdurchlässe | Deckenluftdurchlass | Deckendralldurchlässe | Q: Frontdurchlass quadratisch | Z: Zuluft | H: Anschluß horizontal | M: Mit Mengeneinstellung | L: Mit Lippendichtung
1000215984 | Dralldurchlass | TDV-SA-Q-Z-H-M-L/400/Q21 | 621 | 73269098 | 1D | 5.7 | 435 | 398 | 303 | TDV | pcs | DE | EUR | Luftdurchlässe | Deckenluftdurchlass | Deckendralldurchlässe | Q: Frontdurchlass quadratisch | Z: Zuluft | H: Anschluß horizontal | M: Mit Mengeneinstellung | L: Mit Lippendichtung | Q21: Weisse Luftleitelemente
1000215985 | Dralldurchlass | TDV-SA-Q-Z-H-M-L/500 | 704 | 73269098 | 1D | 7.8 | 537 | 498 | 303 | TDV | pcs | DE | EUR | Luftdurchlässe | Deckenluftdurchlass | Deckendralldurchlässe | Q: Frontdurchlass quadratisch | Z: Zuluft | H: Anschluß horizontal | M: Mit Mengeneinstellung | L: Mit Lippendichtung
1000215986 | Dralldurchlass | TDV-SA-Q-Z-H-M-L/500/Q21 | 704 | 73269098 | 1D | 7.8 | 537 | 498 | 303 | TDV | pcs | DE | EUR | Luftdurchlässe | Deckenluftdurchlass | Deckendralldurchlässe | Q: Frontdurchlass quadratisch | Z: Zuluft | H: Anschluß horizontal | M: Mit Mengeneinstellung | L: Mit Lippendichtung | Q21: Weisse Luftleitelemente
1000215987 | Dralldurchlass | TDV-SA-Q-Z-H-M-L/600 | 760 | 73269098 | 1D | 10.9 | 630.5 | 598 | 353 | TDV | pcs | DE | EUR | Luftdurchlässe | Deckenluftdurchlass | Deckendralldurchlässe | Q: Frontdurchlass quadratisch | Z: Zuluft | H: Anschluß horizontal | M: Mit Mengeneinstellung | L: Mit Lippendichtung
1000215988 | Dralldurchlass | TDV-SA-Q-Z-H-M-L/600/Q21 | 760 | 73269098 | 1D | 10.9 | 630.5 | 598 | 353 | TDV | pcs | DE | EUR | Luftdurchlässe | Deckenluftdurchlass | Deckendralldurchlässe | Q: Frontdurchlass quadratisch | Z: Zuluft | H: Anschluß horizontal | M: Mit Mengeneinstellung | L: Mit Lippendichtung | Q21: Weisse Luftleitelemente
1000215989 | Dralldurchlass | TDV-SA-Q-Z-H-M-L/625 | 763 | 73269098 | 1D | 11.5 | 643 | 623 | 353 | TDV | pcs | DE | EUR | Luftdurchlässe | Deckenluftdurchlass | Deckendralldurchlässe | Q: Frontdurchlass quadratisch | Z: Zuluft | H: Anschluß horizontal | M: Mit Mengeneinstellung | L: Mit Lippendichtung
1000215990 | Dralldurchlass | TDV-SA-Q-Z-H-M-L/625/Q21 | 763 | 73269098 | 1D | 11.5 | 643 | 623 | 353 | TDV | pcs | DE | EUR | Luftdurchlässe | Deckenluftdurchlass | Deckendralldurchlässe | Q: Frontdurchlass quadratisch | Z: Zuluft | H: Anschluß horizontal | M: Mit Mengeneinstellung | L: Mit Lippendichtung | Q21: Weisse Luftleitelemente
1000216011 | Dralldurchlass | TDV-SA-Q-Z-V/300 | 472 | 73269098 | 1D | 2.7 | 298 | 298 | 258 | TDV | pcs | DE | EUR | Luftdurchlässe | Deckenluftdurchlass | Deckendralldurchlässe | Q: Frontdurchlass quadratisch | Z: Zuluft | V: Anschluß vertikal
1000216012 | Dralldurchlass | TDV-SA-Q-Z-V/300/Q21 | 472 | 73269098 | 1D | 2.7 | 298 | 298 | 258 | TDV | pcs | DE | EUR | Luftdurchlässe | Deckenluftdurchlass | Deckendralldurchlässe | Q: Frontdurchlass quadratisch | Z: Zuluft | V: Anschluß vertikal | Q21: Weisse Luftleitelemente
1000216013 | Dralldurchlass | TDV-SA-Q-Z-V/400 | 548 | 73269098 | 1D | 4.2 | 398 | 398 | 258 | TDV | pcs | DE | EUR | Luftdurchlässe | Deckenluftdurchlass | Deckendralldurchlässe | Q: Frontdurchlass quadratisch | Z: Zuluft | V: Anschluß vertikal
1000216014 | Dralldurchlass | TDV-SA-Q-Z-V/400/Q21 | 548 | 73269098 | 1D | 4.2 | 398 | 398 | 258 | TDV | pcs | DE | EUR | Luftdurchlässe | Deckenluftdurchlass | Deckendralldurchlässe | Q: Frontdurchlass quadratisch | Z: Zuluft | V: Anschluß vertikal | Q21: Weisse Luftleitelemente
1000216015 | Dralldurchlass | TDV-SA-Q-Z-V/500 | 637 | 73269098 | 1D | 6 | 498 | 498 | 258 | TDV | pcs | DE | EUR | Luftdurchlässe | Deckenluftdurchlass | Deckendralldurchlässe | Q: Frontdurchlass quadratisch | Z: Zuluft | V: Anschluß vertikal
1000216016 | Dralldurchlass | TDV-SA-Q-Z-V/500/Q21 | 637 | 73269098 | 1D | 6 | 498 | 498 | 258 | TDV | pcs | DE | EUR | Luftdurchlässe | Deckenluftdurchlass | Deckendralldurchlässe | Q: Frontdurchlass quadratisch | Z: Zuluft | V: Anschluß vertikal | Q21: Weisse Luftleitelemente
1000216017 | Dralldurchlass | TDV-SA-Q-Z-V/600 | 673 | 73269098 | 1D | 8.2 | 598 | 598 | 256 | TDV | pcs | DE | EUR | Luftdurchlässe | Deckenluftdurchlass | Deckendralldurchlässe | Q: Frontdurchlass quadratisch | Z: Zuluft | V: Anschluß vertikal
1000216018 | Dralldurchlass | TDV-SA-Q-Z-V/600/Q21 | 673 | 73269098 | 1D | 8.2 | 598 | 598 | 256 | TDV | pcs | DE | EUR | Luftdurchlässe | Deckenluftdurchlass | Deckendralldurchlässe | Q: Frontdurchlass quadratisch | Z: Zuluft | V: Anschluß vertikal | Q21: Weisse Luftleitelemente
1000216019 | Dralldurchlass | TDV-SA-Q-Z-V/625 | 676 | 73269098 | 1D | 8.4 | 623 | 623 | 256 | TDV | pcs | DE | EUR | Luftdurchlässe | Deckenluftdurchlass | Deckendralldurchlässe | Q: Frontdurchlass quadratisch | Z: Zuluft | V: Anschluß vertikal
1000216020 | Dralldurchlass | TDV-SA-Q-Z-V/625/Q21 | 676 | 73269098 | 1D | 8.4 | 623 | 623 | 256 | TDV | pcs | DE | EUR | Luftdurchlässe | Deckenluftdurchlass | Deckendralldurchlässe | Q: Frontdurchlass quadratisch | Z: Zuluft | V: Anschluß vertikal | Q21: Weisse Luftleitelemente
1000216021 | Dralldurchlass | TDV-SA-Q-Z-V-L/300 | 497 | 73269098 | 1D | 2.7 | 298 | 298 | 258 | TDV | pcs | DE | EUR | Luftdurchlässe | Deckenluftdurchlass | Deckendralldurchlässe | Q: Frontdurchlass quadratisch | Z: Zuluft | V: Anschluß vertikal | L: Mit Lippendichtung
1000216022 | Dralldurchlass | TDV-SA-Q-Z-V-L/300/Q21 | 497 | 73269098 | 1D | 2.7 | 298 | 298 | 258 | TDV | pcs | DE | EUR | Luftdurchlässe | Deckenluftdurchlass | Deckendralldurchlässe | Q: Frontdurchlass quadratisch | Z: Zuluft | V: Anschluß vertikal | L: Mit Lippendichtung | Q21: Weisse Luftleitelemente
1000216023 | Dralldurchlass | TDV-SA-Q-Z-V-L/400 | 573 | 73269098 | 1D | 4.2 | 398 | 398 | 258 | TDV | pcs | DE | EUR | Luftdurchlässe | Deckenluftdurchlass | Deckendralldurchlässe | Q: Frontdurchlass quadratisch | Z: Zuluft | V: Anschluß vertikal | L: Mit Lippendichtung
1000216024 | Dralldurchlass | TDV-SA-Q-Z-V-L/400/Q21 | 573 | 73269098 | 1D | 4.2 | 398 | 398 | 258 | TDV | pcs | DE | EUR | Luftdurchlässe | Deckenluftdurchlass | Deckendralldurchlässe | Q: Frontdurchlass quadratisch | Z: Zuluft | V: Anschluß vertikal | L: Mit Lippendichtung | Q21: Weisse Luftleitelemente
1000216025 | Dralldurchlass | TDV-SA-Q-Z-V-L/500 | 662 | 73269098 | 1D | 6 | 498 | 498 | 258 | TDV | pcs | DE | EUR | Luftdurchlässe | Deckenluftdurchlass | Deckendralldurchlässe | Q: Frontdurchlass quadratisch | Z: Zuluft | V: Anschluß vertikal | L: Mit Lippendichtung
1000216026 | Dralldurchlass | TDV-SA-Q-Z-V-L/500/Q21 | 662 | 73269098 | 1D | 6 | 498 | 498 | 258 | TDV | pcs | DE | EUR | Luftdurchlässe | Deckenluftdurchlass | Deckendralldurchlässe | Q: Frontdurchlass quadratisch | Z: Zuluft | V: Anschluß vertikal | L: Mit Lippendichtung | Q21: Weisse Luftleitelemente
1000216027 | Dralldurchlass | TDV-SA-Q-Z-V-L/600 | 698 | 73269098 | 1D | 8.2 | 598 | 598 | 256 | TDV | pcs | DE | EUR | Luftdurchlässe | Deckenluftdurchlass | Deckendralldurchlässe | Q: Frontdurchlass quadratisch | Z: Zuluft | V: Anschluß vertikal | L: Mit Lippendichtung
1000216028 | Dralldurchlass | TDV-SA-Q-Z-V-L/600/Q21 | 698 | 73269098 | 1D | 8.2 | 598 | 598 | 256 | TDV | pcs | DE | EUR | Luftdurchlässe | Deckenluftdurchlass | Deckendralldurchlässe | Q: Frontdurchlass quadratisch | Z: Zuluft | V: Anschluß vertikal | L: Mit Lippendichtung | Q21: Weisse Luftleitelemente
1000216029 | Dralldurchlass | TDV-SA-Q-Z-V-L/625 | 701 | 73269098 | 1D | 8.4 | 623 | 623 | 256 | TDV | pcs | DE | EUR | Luftdurchlässe | Deckenluftdurchlass | Deckendralldurchlässe | Q: Frontdurchlass quadratisch | Z: Zuluft | V: Anschluß vertikal | L: Mit Lippendichtung
1000216030 | Dralldurchlass | TDV-SA-Q-Z-V-L/625/Q21 | 701 | 73269098 | 1D | 8.4 | 623 | 623 | 256 | TDV | pcs | DE | EUR | Luftdurchlässe | Deckenluftdurchlass | Deckendralldurchlässe | Q: Frontdurchlass quadratisch | Z: Zuluft | V: Anschluß vertikal | L: Mit Lippendichtung | Q21: Weisse Luftleitelemente
1000216031 | Dralldurchlass | TDV-SA-Q-Z-V-M/300 | 502 | 73269098 | 1D | 2.7 | 298 | 298 | 258 | TDV | pcs | DE | EUR | Luftdurchlässe | Deckenluftdurchlass | Deckendralldurchlässe | Q: Frontdurchlass quadratisch | Z: Zuluft | V: Anschluß vertikal | M: Mit Mengeneinstellung
1000216032 | Dralldurchlass | TDV-SA-Q-Z-V-M/300/Q21 | 502 | 73269098 | 1D | 2.7 | 298 | 298 | 258 | TDV | pcs | DE | EUR | Luftdurchlässe | Deckenluftdurchlass | Deckendralldurchlässe | Q: Frontdurchlass quadratisch | Z: Zuluft | V: Anschluß vertikal | M: Mit Mengeneinstellung | Q21: Weisse Luftleitelemente
1000216033 | Dralldurchlass | TDV-SA-Q-Z-V-M/400 | 584 | 73269098 | 1D | 4.2 | 398 | 398 | 258 | TDV | pcs | DE | EUR | Luftdurchlässe | Deckenluftdurchlass | Deckendralldurchlässe | Q: Frontdurchlass quadratisch | Z: Zuluft | V: Anschluß vertikal | M: Mit Mengeneinstellung
1000216034 | Dralldurchlass | TDV-SA-Q-Z-V-M/400/Q21 | 584 | 73269098 | 1D | 4.2 | 398 | 398 | 258 | TDV | pcs | DE | EUR | Luftdurchlässe | Deckenluftdurchlass | Deckendralldurchlässe | Q: Frontdurchlass quadratisch | Z: Zuluft | V: Anschluß vertikal | M: Mit Mengeneinstellung | Q21: Weisse Luftleitelemente
1000216035 | Dralldurchlass | TDV-SA-Q-Z-V-M/500 | 673 | 73269098 | 1D | 6 | 498 | 498 | 258 | TDV | pcs | DE | EUR | Luftdurchlässe | Deckenluftdurchlass | Deckendralldurchlässe | Q: Frontdurchlass quadratisch | Z: Zuluft | V: Anschluß vertikal | M: Mit Mengeneinstellung
1000216036 | Dralldurchlass | TDV-SA-Q-Z-V-M/500/Q21 | 673 | 73269098 | 1D | 6 | 498 | 498 | 258 | TDV | pcs | DE | EUR | Luftdurchlässe | Deckenluftdurchlass | Deckendralldurchlässe | Q: Frontdurchlass quadratisch | Z: Zuluft | V: Anschluß vertikal | M: Mit Mengeneinstellung | Q21: Weisse Luftleitelemente
1000216037 | Dralldurchlass | TDV-SA-Q-Z-V-M/600 | 719 | 73269098 | 1D | 8.2 | 598 | 598 | 256 | TDV | pcs | DE | EUR | Luftdurchlässe | Deckenluftdurchlass | Deckendralldurchlässe | Q: Frontdurchlass quadratisch | Z: Zuluft | V: Anschluß vertikal | M: Mit Mengeneinstellung
1000216038 | Dralldurchlass | TDV-SA-Q-Z-V-M/600/Q21 | 719 | 73269098 | 1D | 8.2 | 598 | 598 | 256 | TDV | pcs | DE | EUR | Luftdurchlässe | Deckenluftdurchlass | Deckendralldurchlässe | Q: Frontdurchlass quadratisch | Z: Zuluft | V: Anschluß vertikal | M: Mit Mengeneinstellung | Q21: Weisse Luftleitelemente
1000216039 | Dralldurchlass | TDV-SA-Q-Z-V-M/625 | 722 | 73269098 | 1D | 8.4 | 623 | 623 | 256 | TDV | pcs | DE | EUR | Luftdurchlässe | Deckenluftdurchlass | Deckendralldurchlässe | Q: Frontdurchlass quadratisch | Z: Zuluft | V: Anschluß vertikal | M: Mit Mengeneinstellung
1000216040 | Dralldurchlass | TDV-SA-Q-Z-V-M/625/Q21 | 722 | 73269098 | 1D | 8.4 | 623 | 623 | 256 | TDV | pcs | DE | EUR | Luftdurchlässe | Deckenluftdurchlass | Deckendralldurchlässe | Q: Frontdurchlass quadratisch | Z: Zuluft | V: Anschluß vertikal | M: Mit Mengeneinstellung | Q21: Weisse Luftleitelemente
1000216041 | Dralldurchlass | TDV-SA-Q-Z-V-M-L/300 | 527 | 73269098 | 1D | 2.7 | 298 | 298 | 258 | TDV | pcs | DE | EUR | Luftdurchlässe | Deckenluftdurchlass | Deckendralldurchlässe | Q: Frontdurchlass quadratisch | Z: Zuluft | V: Anschluß vertikal | M: Mit Mengeneinstellung | L: Mit Lippendichtung
1000216042 | Dralldurchlass | TDV-SA-Q-Z-V-M-L/300/Q21 | 527 | 73269098 | 1D | 2.7 | 298 | 298 | 258 | TDV | pcs | DE | EUR | Luftdurchlässe | Deckenluftdurchlass | Deckendralldurchlässe | Q: Frontdurchlass quadratisch | Z: Zuluft | V: Anschluß vertikal | M: Mit Mengeneinstellung | L: Mit Lippendichtung | Q21: Weisse Luftleitelemente
1000216043 | Dralldurchlass | TDV-SA-Q-Z-V-M-L/400 | 609 | 73269098 | 1D | 4.2 | 398 | 398 | 258 | TDV | pcs | DE | EUR | Luftdurchlässe | Deckenluftdurchlass | Deckendralldurchlässe | Q: Frontdurchlass quadratisch | Z: Zuluft | V: Anschluß vertikal | M: Mit Mengeneinstellung | L: Mit Lippendichtung
1000216044 | Dralldurchlass | TDV-SA-Q-Z-V-M-L/400/Q21 | 609 | 73269098 | 1D | 4.2 | 398 | 398 | 258 | TDV | pcs | DE | EUR | Luftdurchlässe | Deckenluftdurchlass | Deckendralldurchlässe | Q: Frontdurchlass quadratisch | Z: Zuluft | V: Anschluß vertikal | M: Mit Mengeneinstellung | L: Mit Lippendichtung | Q21: Weisse Luftleitelemente
1000216045 | Dralldurchlass | TDV-SA-Q-Z-V-M-L/500 | 698 | 73269098 | 1D | 6 | 498 | 498 | 258 | TDV | pcs | DE | EUR | Luftdurchlässe | Deckenluftdurchlass | Deckendralldurchlässe | Q: Frontdurchlass quadratisch | Z: Zuluft | V: Anschluß vertikal | M: Mit Mengeneinstellung | L: Mit Lippendichtung
1000216046 | Dralldurchlass | TDV-SA-Q-Z-V-M-L/500/Q21 | 698 | 73269098 | 1D | 6 | 498 | 498 | 258 | TDV | pcs | DE | EUR | Luftdurchlässe | Deckenluftdurchlass | Deckendralldurchlässe | Q: Frontdurchlass quadratisch | Z: Zuluft | V: Anschluß vertikal | M: Mit Mengeneinstellung | L: Mit Lippendichtung | Q21: Weisse Luftleitelemente
1000216047 | Dralldurchlass | TDV-SA-Q-Z-V-M-L/600 | 744 | 73269098 | 1D | 8.2 | 598 | 598 | 256 | TDV | pcs | DE | EUR | Luftdurchlässe | Deckenluftdurchlass | Deckendralldurchlässe | Q: Frontdurchlass quadratisch | Z: Zuluft | V: Anschluß vertikal | M: Mit Mengeneinstellung | L: Mit Lippendichtung
1000216048 | Dralldurchlass | TDV-SA-Q-Z-V-M-L/600/Q21 | 744 | 73269098 | 1D | 8.2 | 598 | 598 | 256 | TDV | pcs | DE | EUR | Luftdurchlässe | Deckenluftdurchlass | Deckendralldurchlässe | Q: Frontdurchlass quadratisch | Z: Zuluft | V: Anschluß vertikal | M: Mit Mengeneinstellung | L: Mit Lippendichtung | Q21: Weisse Luftleitelemente
1000216049 | Dralldurchlass | TDV-SA-Q-Z-V-M-L/625 | 747 | 73269098 | 1D | 8.4 | 623 | 623 | 256 | TDV | pcs | DE | EUR | Luftdurchlässe | Deckenluftdurchlass | Deckendralldurchlässe | Q: Frontdurchlass quadratisch | Z: Zuluft | V: Anschluß vertikal | M: Mit Mengeneinstellung | L: Mit Lippendichtung
1000216050 | Dralldurchlass | TDV-SA-Q-Z-V-M-L/625/Q21 | 747 | 73269098 | 1D | 8.4 | 623 | 623 | 256 | TDV | pcs | DE | EUR | Luftdurchlässe | Deckenluftdurchlass | Deckendralldurchlässe | Q: Frontdurchlass quadratisch | Z: Zuluft | V: Anschluß vertikal | M: Mit Mengeneinstellung | L: Mit Lippendichtung | Q21: Weisse Luftleitelemente
1000575141 | Dralldurchlass | TDV-SA-R-A/300 | 145 | 73269098 | 1D | 0.5 | 300 | 300 | 8 | TDV | pcs | DE | EUR | Luftdurchlässe | Deckenluftdurchlass | Deckendralldurchlässe | R: Frontdurchlass rund | A: Abluft
1000575142 | Dralldurchlass | TDV-SA-R-A/300/Q11 | 312 | 73269098 | 1D | 0.5 | 300 | 300 | 8 | TDV | pcs | DE | EUR | Luftdurchlässe | Deckenluftdurchlass | Deckendralldurchlässe | R: Frontdurchlass rund | A: Abluft | Q11: Schwarze Luftleitelemente
1000575143 | Dralldurchlass | TDV-SA-R-A/300/Q21 | 312 | 73269098 | 1D | 0.5 | 300 | 300 | 8 | TDV | pcs | DE | EUR | Luftdurchlässe | Deckenluftdurchlass | Deckendralldurchlässe | R: Frontdurchlass rund | A: Abluft | Q21: Weisse Luftleitelemente
1000575144 | Dralldurchlass | TDV-SA-R-A/400 | 197 | 73269098 | 1D | 0.9 | 400 | 400 | 8 | TDV | pcs | DE | EUR | Luftdurchlässe | Deckenluftdurchlass | Deckendralldurchlässe | R: Frontdurchlass rund | A: Abluft
1000575145 | Dralldurchlass | TDV-SA-R-A/400/Q11 | 379 | 73269098 | 1D | 0.9 | 400 | 400 | 8 | TDV | pcs | DE | EUR | Luftdurchlässe | Deckenluftdurchlass | Deckendralldurchlässe | R: Frontdurchlass rund | A: Abluft | Q11: Schwarze Luftleitelemente
1000575146 | Dralldurchlass | TDV-SA-R-A/400/Q21 | 379 | 73269098 | 1D | 0.9 | 400 | 400 | 8 | TDV | pcs | DE | EUR | Luftdurchlässe | Deckenluftdurchlass | Deckendralldurchlässe | R: Frontdurchlass rund | A: Abluft | Q21: Weisse Luftleitelemente
1000575147 | Dralldurchlass | TDV-SA-R-A/500 | 259 | 73269098 | 1D | 1.5 | 500 | 500 | 8 | TDV | pcs | DE | EUR | Luftdurchlässe | Deckenluftdurchlass | Deckendralldurchlässe | R: Frontdurchlass rund | A: Abluft
1000575148 | Dralldurchlass | TDV-SA-R-A/500/Q11 | 458 | 73269098 | 1D | 1.5 | 500 | 500 | 8 | TDV | pcs | DE | EUR | Luftdurchlässe | Deckenluftdurchlass | Deckendralldurchlässe | R: Frontdurchlass rund | A: Abluft | Q11: Schwarze Luftleitelemente
1000575149 | Dralldurchlass | TDV-SA-R-A/500/Q21 | 458 | 73269098 | 1D | 1.5 | 500 | 500 | 8 | TDV | pcs | DE | EUR | Luftdurchlässe | Deckenluftdurchlass | Deckendralldurchlässe | R: Frontdurchlass rund | A: Abluft | Q21: Weisse Luftleitelemente
1000575150 | Dralldurchlass | TDV-SA-R-A/600 | 269 | 73269098 | 1D | 2.2 | 600 | 600 | 8 | TDV | pcs | DE | EUR | Luftdurchlässe | Deckenluftdurchlass | Deckendralldurchlässe | R: Frontdurchlass rund | A: Abluft
1000575151 | Dralldurchlass | TDV-SA-R-A/600/Q11 | 483 | 73269098 | 1D | 2.2 | 600 | 600 | 8 | TDV | pcs | DE | EUR | Luftdurchlässe | Deckenluftdurchlass | Deckendralldurchlässe | R: Frontdurchlass rund | A: Abluft | Q11: Schwarze Luftleitelemente
1000575152 | Dralldurchlass | TDV-SA-R-A/600/Q21 | 483 | 73269098 | 1D | 2.2 | 600 | 600 | 8 | TDV | pcs | DE | EUR | Luftdurchlässe | Deckenluftdurchlass | Deckendralldurchlässe | R: Frontdurchlass rund | A: Abluft | Q21: Weisse Luftleitelemente
1000575153 | Dralldurchlass | TDV-SA-R-A/625 | 274 | 73269098 | 1D | 2.4 | 625 | 625 | 8 | TDV | pcs | DE | EUR | Luftdurchlässe | Deckenluftdurchlass | Deckendralldurchlässe | R: Frontdurchlass rund | A: Abluft
1000575154 | Dralldurchlass | TDV-SA-R-A/625/Q11 | 488 | 73269098 | 1D | 2.4 | 625 | 625 | 8 | TDV | pcs | DE | EUR | Luftdurchlässe | Deckenluftdurchlass | Deckendralldurchlässe | R: Frontdurchlass rund | A: Abluft | Q11: Schwarze Luftleitelemente
1000575155 | Dralldurchlass | TDV-SA-R-A/625/Q21 | 488 | 73269098 | 1D | 2.4 | 625 | 625 | 8 | TDV | pcs | DE | EUR | Luftdurchlässe | Deckenluftdurchlass | Deckendralldurchlässe | R: Frontdurchlass rund | A: Abluft | Q21: Weisse Luftleitelemente
1000216075 | Dralldurchlass | TDV-SA-R-A-H/300 | 377 | 73269098 | 1D | 4 | 345 | 300 | 293 | TDV | pcs | DE | EUR | Luftdurchlässe | Deckenluftdurchlass | Deckendralldurchlässe | R: Frontdurchlass rund | A: Abluft | H: Anschluß horizontal
1000216076 | Dralldurchlass | TDV-SA-R-A-H/300/Q11 | 544 | 73269098 | 1D | 4 | 345 | 300 | 293 | TDV | pcs | DE | EUR | Luftdurchlässe | Deckenluftdurchlass | Deckendralldurchlässe | R: Frontdurchlass rund | A: Abluft | H: Anschluß horizontal | Q11: Schwarze Luftleitelemente
1000216077 | Dralldurchlass | TDV-SA-R-A-H/300/Q21 | 544 | 73269098 | 1D | 4 | 345 | 300 | 293 | TDV | pcs | DE | EUR | Luftdurchlässe | Deckenluftdurchlass | Deckendralldurchlässe | R: Frontdurchlass rund | A: Abluft | H: Anschluß horizontal | Q21: Weisse Luftleitelemente
1000216078 | Dralldurchlass | TDV-SA-R-A-H/400 | 439 | 73269098 | 1D | 6.1 | 436 | 400 | 338 | TDV | pcs | DE | EUR | Luftdurchlässe | Deckenluftdurchlass | Deckendralldurchlässe | R: Frontdurchlass rund | A: Abluft | H: Anschluß horizontal
1000216079 | Dralldurchlass | TDV-SA-R-A-H/400/Q11 | 621 | 73269098 | 1D | 6.1 | 436 | 400 | 338 | TDV | pcs | DE | EUR | Luftdurchlässe | Deckenluftdurchlass | Deckendralldurchlässe | R: Frontdurchlass rund | A: Abluft | H: Anschluß horizontal | Q11: Schwarze Luftleitelemente
1000216080 | Dralldurchlass | TDV-SA-R-A-H/400/Q21 | 621 | 73269098 | 1D | 6.1 | 436 | 400 | 338 | TDV | pcs | DE | EUR | Luftdurchlässe | Deckenluftdurchlass | Deckendralldurchlässe | R: Frontdurchlass rund | A: Abluft | H: Anschluß horizontal | Q21: Weisse Luftleitelemente
1000216081 | Dralldurchlass | TDV-SA-R-A-H/500 | 512 | 73269098 | 1D | 8.3 | 538 | 500 | 338 | TDV | pcs | DE | EUR | Luftdurchlässe | Deckenluftdurchlass | Deckendralldurchlässe | R: Frontdurchlass rund | A: Abluft | H: Anschluß horizontal
1000216082 | Dralldurchlass | TDV-SA-R-A-H/500/Q11 | 711 | 73269098 | 1D | 8.3 | 538 | 500 | 338 | TDV | pcs | DE | EUR | Luftdurchlässe | Deckenluftdurchlass | Deckendralldurchlässe | R: Frontdurchlass rund | A: Abluft | H: Anschluß horizontal | Q11: Schwarze Luftleitelemente
1000216083 | Dralldurchlass | TDV-SA-R-A-H/500/Q21 | 711 | 73269098 | 1D | 8.3 | 538 | 500 | 338 | TDV | pcs | DE | EUR | Luftdurchlässe | Deckenluftdurchlass | Deckendralldurchlässe | R: Frontdurchlass rund | A: Abluft | H: Anschluß horizontal | Q21: Weisse Luftleitelemente
1000216084 | Dralldurchlass | TDV-SA-R-A-H/600 | 546 | 73269098 | 1D | 11.2 | 631.5 | 600 | 388 | TDV | pcs | DE | EUR | Luftdurchlässe | Deckenluftdurchlass | Deckendralldurchlässe | R: Frontdurchlass rund | A: Abluft | H: Anschluß horizontal
1000216085 | Dralldurchlass | TDV-SA-R-A-H/600/Q11 | 760 | 73269098 | 1D | 11.2 | 631.5 | 600 | 388 | TDV | pcs | DE | EUR | Luftdurchlässe | Deckenluftdurchlass | Deckendralldurchlässe | R: Frontdurchlass rund | A: Abluft | H: Anschluß horizontal | Q11: Schwarze Luftleitelemente
1000216086 | Dralldurchlass | TDV-SA-R-A-H/600/Q21 | 760 | 73269098 | 1D | 11.2 | 631.5 | 600 | 388 | TDV | pcs | DE | EUR | Luftdurchlässe | Deckenluftdurchlass | Deckendralldurchlässe | R: Frontdurchlass rund | A: Abluft | H: Anschluß horizontal | Q21: Weisse Luftleitelemente
1000216087 | Dralldurchlass | TDV-SA-R-A-H/625 | 551 | 73269098 | 1D | 11.8 | 644 | 625 | 388 | TDV | pcs | DE | EUR | Luftdurchlässe | Deckenluftdurchlass | Deckendralldurchlässe | R: Frontdurchlass rund | A: Abluft | H: Anschluß horizontal
1000216088 | Dralldurchlass | TDV-SA-R-A-H/625/Q11 | 765 | 73269098 | 1D | 11.8 | 644 | 625 | 388 | TDV | pcs | DE | EUR | Luftdurchlässe | Deckenluftdurchlass | Deckendralldurchlässe | R: Frontdurchlass rund | A: Abluft | H: Anschluß horizontal | Q11: Schwarze Luftleitelemente
1000216089 | Dralldurchlass | TDV-SA-R-A-H/625/Q21 | 765 | 73269098 | 1D | 11.8 | 644 | 625 | 388 | TDV | pcs | DE | EUR | Luftdurchlässe | Deckenluftdurchlass | Deckendralldurchlässe | R: Frontdurchlass rund | A: Abluft | H: Anschluß horizontal | Q21: Weisse Luftleitelemente
1000216090 | Dralldurchlass | TDV-SA-R-A-H-L/300 | 402 | 73269098 | 1D | 4 | 345 | 300 | 293 | TDV | pcs | DE | EUR | Luftdurchlässe | Deckenluftdurchlass | Deckendralldurchlässe | R: Frontdurchlass rund | A: Abluft | H: Anschluß horizontal | L: Mit Lippendichtung
1000216091 | Dralldurchlass | TDV-SA-R-A-H-L/300/Q11 | 569 | 73269098 | 1D | 4 | 345 | 300 | 293 | TDV | pcs | DE | EUR | Luftdurchlässe | Deckenluftdurchlass | Deckendralldurchlässe | R: Frontdurchlass rund | A: Abluft | H: Anschluß horizontal | L: Mit Lippendichtung | Q11: Schwarze Luftleitelemente
1000216092 | Dralldurchlass | TDV-SA-R-A-H-L/300/Q21 | 569 | 73269098 | 1D | 4 | 345 | 300 | 293 | TDV | pcs | DE | EUR | Luftdurchlässe | Deckenluftdurchlass | Deckendralldurchlässe | R: Frontdurchlass rund | A: Abluft | H: Anschluß horizontal | L: Mit Lippendichtung | Q21: Weisse Luftleitelemente
1000216093 | Dralldurchlass | TDV-SA-R-A-H-L/400 | 464 | 73269098 | 1D | 6.1 | 436 | 400 | 338 | TDV | pcs | DE | EUR | Luftdurchlässe | Deckenluftdurchlass | Deckendralldurchlässe | R: Frontdurchlass rund | A: Abluft | H: Anschluß horizontal | L: Mit Lippendichtung
1000216094 | Dralldurchlass | TDV-SA-R-A-H-L/400/Q11 | 646 | 73269098 | 1D | 6.1 | 436 | 400 | 338 | TDV | pcs | DE | EUR | Luftdurchlässe | Deckenluftdurchlass | Deckendralldurchlässe | R: Frontdurchlass rund | A: Abluft | H: Anschluß horizontal | L: Mit Lippendichtung | Q11: Schwarze Luftleitelemente
1000216095 | Dralldurchlass | TDV-SA-R-A-H-L/400/Q21 | 646 | 73269098 | 1D | 6.1 | 436 | 400 | 338 | TDV | pcs | DE | EUR | Luftdurchlässe | Deckenluftdurchlass | Deckendralldurchlässe | R: Frontdurchlass rund | A: Abluft | H: Anschluß horizontal | L: Mit Lippendichtung | Q21: Weisse Luftleitelemente
1000216096 | Dralldurchlass | TDV-SA-R-A-H-L/500 | 537 | 73269098 | 1D | 8.3 | 538 | 500 | 338 | TDV | pcs | DE | EUR | Luftdurchlässe | Deckenluftdurchlass | Deckendralldurchlässe | R: Frontdurchlass rund | A: Abluft | H: Anschluß horizontal | L: Mit Lippendichtung
1000216097 | Dralldurchlass | TDV-SA-R-A-H-L/500/Q11 | 736 | 73269098 | 1D | 8.3 | 538 | 500 | 338 | TDV | pcs | DE | EUR | Luftdurchlässe | Deckenluftdurchlass | Deckendralldurchlässe | R: Frontdurchlass rund | A: Abluft | H: Anschluß horizontal | L: Mit Lippendichtung | Q11: Schwarze Luftleitelemente
1000216098 | Dralldurchlass | TDV-SA-R-A-H-L/500/Q21 | 736 | 73269098 | 1D | 8.3 | 538 | 500 | 338 | TDV | pcs | DE | EUR | Luftdurchlässe | Deckenluftdurchlass | Deckendralldurchlässe | R: Frontdurchlass rund | A: Abluft | H: Anschluß horizontal | L: Mit Lippendichtung | Q21: Weisse Luftleitelemente
1000216099 | Dralldurchlass | TDV-SA-R-A-H-L/600 | 571 | 73269098 | 1D | 11.2 | 631.5 | 600 | 388 | TDV | pcs | DE | EUR | Luftdurchlässe | Deckenluftdurchlass | Deckendralldurchlässe | R: Frontdurchlass rund | A: Abluft | H: Anschluß horizontal | L: Mit Lippendichtung
1000216100 | Dralldurchlass | TDV-SA-R-A-H-L/600/Q11 | 785 | 73269098 | 1D | 11.2 | 631.5 | 600 | 388 | TDV | pcs | DE | EUR | Luftdurchlässe | Deckenluftdurchlass | Deckendralldurchlässe | R: Frontdurchlass rund | A: Abluft | H: Anschluß horizontal | L: Mit Lippendichtung | Q11: Schwarze Luftleitelemente
1000216101 | Dralldurchlass | TDV-SA-R-A-H-L/600/Q21 | 785 | 73269098 | 1D | 11.2 | 631.5 | 600 | 388 | TDV | pcs | DE | EUR | Luftdurchlässe | Deckenluftdurchlass | Deckendralldurchlässe | R: Frontdurchlass rund | A: Abluft | H: Anschluß horizontal | L: Mit Lippendichtung | Q21: Weisse Luftleitelemente
1000216102 | Dralldurchlass | TDV-SA-R-A-H-L/625 | 576 | 73269098 | 1D | 11.8 | 644 | 625 | 388 | TDV | pcs | DE | EUR | Luftdurchlässe | Deckenluftdurchlass | Deckendralldurchlässe | R: Frontdurchlass rund | A: Abluft | H: Anschluß horizontal | L: Mit Lippendichtung
1000216103 | Dralldurchlass | TDV-SA-R-A-H-L/625/Q11 | 790 | 73269098 | 1D | 11.8 | 644 | 625 | 388 | TDV | pcs | DE | EUR | Luftdurchlässe | Deckenluftdurchlass | Deckendralldurchlässe | R: Frontdurchlass rund | A: Abluft | H: Anschluß horizontal | L: Mit Lippendichtung | Q11: Schwarze Luftleitelemente
1000216104 | Dralldurchlass | TDV-SA-R-A-H-L/625/Q21 | 790 | 73269098 | 1D | 11.8 | 644 | 625 | 388 | TDV | pcs | DE | EUR | Luftdurchlässe | Deckenluftdurchlass | Deckendralldurchlässe | R: Frontdurchlass rund | A: Abluft | H: Anschluß horizontal | L: Mit Lippendichtung | Q21: Weisse Luftleitelemente
1000216105 | Dralldurchlass | TDV-SA-R-A-H-M/300 | 407 | 73269098 | 1D | 4 | 345 | 300 | 293 | TDV | pcs | DE | EUR | Luftdurchlässe | Deckenluftdurchlass | Deckendralldurchlässe | R: Frontdurchlass rund | A: Abluft | H: Anschluß horizontal | M: Mit Mengeneinstellung
1000216106 | Dralldurchlass | TDV-SA-R-A-H-M/300/Q11 | 574 | 73269098 | 1D | 4 | 345 | 300 | 293 | TDV | pcs | DE | EUR | Luftdurchlässe | Deckenluftdurchlass | Deckendralldurchlässe | R: Frontdurchlass rund | A: Abluft | H: Anschluß horizontal | M: Mit Mengeneinstellung | Q11: Schwarze Luftleitelemente
1000216107 | Dralldurchlass | TDV-SA-R-A-H-M/300/Q21 | 574 | 73269098 | 1D | 4 | 345 | 300 | 293 | TDV | pcs | DE | EUR | Luftdurchlässe | Deckenluftdurchlass | Deckendralldurchlässe | R: Frontdurchlass rund | A: Abluft | H: Anschluß horizontal | M: Mit Mengeneinstellung | Q21: Weisse Luftleitelemente
1000216108 | Dralldurchlass | TDV-SA-R-A-H-M/400 | 475 | 73269098 | 1D | 6.1 | 436 | 400 | 338 | TDV | pcs | DE | EUR | Luftdurchlässe | Deckenluftdurchlass | Deckendralldurchlässe | R: Frontdurchlass rund | A: Abluft | H: Anschluß horizontal | M: Mit Mengeneinstellung
1000216109 | Dralldurchlass | TDV-SA-R-A-H-M/400/Q11 | 657 | 73269098 | 1D | 6.1 | 436 | 400 | 338 | TDV | pcs | DE | EUR | Luftdurchlässe | Deckenluftdurchlass | Deckendralldurchlässe | R: Frontdurchlass rund | A: Abluft | H: Anschluß horizontal | M: Mit Mengeneinstellung | Q11: Schwarze Luftleitelemente
1000216110 | Dralldurchlass | TDV-SA-R-A-H-M/400/Q21 | 657 | 73269098 | 1D | 6.1 | 436 | 400 | 338 | TDV | pcs | DE | EUR | Luftdurchlässe | Deckenluftdurchlass | Deckendralldurchlässe | R: Frontdurchlass rund | A: Abluft | H: Anschluß horizontal | M: Mit Mengeneinstellung | Q21: Weisse Luftleitelemente
1000216111 | Dralldurchlass | TDV-SA-R-A-H-M/500 | 548 | 73269098 | 1D | 8.3 | 538 | 500 | 338 | TDV | pcs | DE | EUR | Luftdurchlässe | Deckenluftdurchlass | Deckendralldurchlässe | R: Frontdurchlass rund | A: Abluft | H: Anschluß horizontal | M: Mit Mengeneinstellung
1000216112 | Dralldurchlass | TDV-SA-R-A-H-M/500/Q11 | 747 | 73269098 | 1D | 8.3 | 538 | 500 | 338 | TDV | pcs | DE | EUR | Luftdurchlässe | Deckenluftdurchlass | Deckendralldurchlässe | R: Frontdurchlass rund | A: Abluft | H: Anschluß horizontal | M: Mit Mengeneinstellung | Q11: Schwarze Luftleitelemente
1000216113 | Dralldurchlass | TDV-SA-R-A-H-M/500/Q21 | 747 | 73269098 | 1D | 8.3 | 538 | 500 | 338 | TDV | pcs | DE | EUR | Luftdurchlässe | Deckenluftdurchlass | Deckendralldurchlässe | R: Frontdurchlass rund | A: Abluft | H: Anschluß horizontal | M: Mit Mengeneinstellung | Q21: Weisse Luftleitelemente
1000216114 | Dralldurchlass | TDV-SA-R-A-H-M/600 | 592 | 73269098 | 1D | 11.2 | 631.5 | 600 | 388 | TDV | pcs | DE | EUR | Luftdurchlässe | Deckenluftdurchlass | Deckendralldurchlässe | R: Frontdurchlass rund | A: Abluft | H: Anschluß horizontal | M: Mit Mengeneinstellung
1000216115 | Dralldurchlass | TDV-SA-R-A-H-M/600/Q11 | 806 | 73269098 | 1D | 11.2 | 631.5 | 600 | 388 | TDV | pcs | DE | EUR | Luftdurchlässe | Deckenluftdurchlass | Deckendralldurchlässe | R: Frontdurchlass rund | A: Abluft | H: Anschluß horizontal | M: Mit Mengeneinstellung | Q11: Schwarze Luftleitelemente
1000216116 | Dralldurchlass | TDV-SA-R-A-H-M/600/Q21 | 806 | 73269098 | 1D | 11.2 | 631.5 | 600 | 388 | TDV | pcs | DE | EUR | Luftdurchlässe | Deckenluftdurchlass | Deckendralldurchlässe | R: Frontdurchlass rund | A: Abluft | H: Anschluß horizontal | M: Mit Mengeneinstellung | Q21: Weisse Luftleitelemente
1000216117 | Dralldurchlass | TDV-SA-R-A-H-M/625 | 597 | 73269098 | 1D | 11.8 | 644 | 625 | 388 | TDV | pcs | DE | EUR | Luftdurchlässe | Deckenluftdurchlass | Deckendralldurchlässe | R: Frontdurchlass rund | A: Abluft | H: Anschluß horizontal | M: Mit Mengeneinstellung
1000216118 | Dralldurchlass | TDV-SA-R-A-H-M/625/Q11 | 811 | 73269098 | 1D | 11.8 | 644 | 625 | 388 | TDV | pcs | DE | EUR | Luftdurchlässe | Deckenluftdurchlass | Deckendralldurchlässe | R: Frontdurchlass rund | A: Abluft | H: Anschluß horizontal | M: Mit Mengeneinstellung | Q11: Schwarze Luftleitelemente
1000216119 | Dralldurchlass | TDV-SA-R-A-H-M/625/Q21 | 811 | 73269098 | 1D | 11.8 | 644 | 625 | 388 | TDV | pcs | DE | EUR | Luftdurchlässe | Deckenluftdurchlass | Deckendralldurchlässe | R: Frontdurchlass rund | A: Abluft | H: Anschluß horizontal | M: Mit Mengeneinstellung | Q21: Weisse Luftleitelemente
1000216120 | Dralldurchlass | TDV-SA-R-A-H-M-L/300 | 432 | 73269098 | 1D | 4 | 345 | 300 | 293 | TDV | pcs | DE | EUR | Luftdurchlässe | Deckenluftdurchlass | Deckendralldurchlässe | R: Frontdurchlass rund | A: Abluft | H: Anschluß horizontal | M: Mit Mengeneinstellung | L: Mit Lippendichtung
1000216121 | Dralldurchlass | TDV-SA-R-A-H-M-L/300/Q11 | 599 | 73269098 | 1D | 4 | 345 | 300 | 293 | TDV | pcs | DE | EUR | Luftdurchlässe | Deckenluftdurchlass | Deckendralldurchlässe | R: Frontdurchlass rund | A: Abluft | H: Anschluß horizontal | M: Mit Mengeneinstellung | L: Mit Lippendichtung | Q11: Schwarze Luftleitelemente
1000216122 | Dralldurchlass | TDV-SA-R-A-H-M-L/300/Q21 | 599 | 73269098 | 1D | 4 | 345 | 300 | 293 | TDV | pcs | DE | EUR | Luftdurchlässe | Deckenluftdurchlass | Deckendralldurchlässe | R: Frontdurchlass rund | A: Abluft | H: Anschluß horizontal | M: Mit Mengeneinstellung | L: Mit Lippendichtung | Q21: Weisse Luftleitelemente
1000216123 | Dralldurchlass | TDV-SA-R-A-H-M-L/400 | 500 | 73269098 | 1D | 6.1 | 436 | 400 | 338 | TDV | pcs | DE | EUR | Luftdurchlässe | Deckenluftdurchlass | Deckendralldurchlässe | R: Frontdurchlass rund | A: Abluft | H: Anschluß horizontal | M: Mit Mengeneinstellung | L: Mit Lippendichtung
1000216124 | Dralldurchlass | TDV-SA-R-A-H-M-L/400/Q11 | 682 | 73269098 | 1D | 6.1 | 436 | 400 | 338 | TDV | pcs | DE | EUR | Luftdurchlässe | Deckenluftdurchlass | Deckendralldurchlässe | R: Frontdurchlass rund | A: Abluft | H: Anschluß horizontal | M: Mit Mengeneinstellung | L: Mit Lippendichtung | Q11: Schwarze Luftleitelemente
1000216125 | Dralldurchlass | TDV-SA-R-A-H-M-L/400/Q21 | 682 | 73269098 | 1D | 6.1 | 436 | 400 | 338 | TDV | pcs | DE | EUR | Luftdurchlässe | Deckenluftdurchlass | Deckendralldurchlässe | R: Frontdurchlass rund | A: Abluft | H: Anschluß horizontal | M: Mit Mengeneinstellung | L: Mit Lippendichtung | Q21: Weisse Luftleitelemente
1000216126 | Dralldurchlass | TDV-SA-R-A-H-M-L/500 | 573 | 73269098 | 1D | 8.3 | 538 | 500 | 338 | TDV | pcs | DE | EUR | Luftdurchlässe | Deckenluftdurchlass | Deckendralldurchlässe | R: Frontdurchlass rund | A: Abluft | H: Anschluß horizontal | M: Mit Mengeneinstellung | L: Mit Lippendichtung
1000216127 | Dralldurchlass | TDV-SA-R-A-H-M-L/500/Q11 | 772 | 73269098 | 1D | 8.3 | 538 | 500 | 338 | TDV | pcs | DE | EUR | Luftdurchlässe | Deckenluftdurchlass | Deckendralldurchlässe | R: Frontdurchlass rund | A: Abluft | H: Anschluß horizontal | M: Mit Mengeneinstellung | L: Mit Lippendichtung | Q11: Schwarze Luftleitelemente
1000216128 | Dralldurchlass | TDV-SA-R-A-H-M-L/500/Q21 | 772 | 73269098 | 1D | 8.3 | 538 | 500 | 338 | TDV | pcs | DE | EUR | Luftdurchlässe | Deckenluftdurchlass | Deckendralldurchlässe | R: Frontdurchlass rund | A: Abluft | H: Anschluß horizontal | M: Mit Mengeneinstellung | L: Mit Lippendichtung | Q21: Weisse Luftleitelemente
1000216129 | Dralldurchlass | TDV-SA-R-A-H-M-L/600 | 617 | 73269098 | 1D | 11.2 | 631.5 | 600 | 388 | TDV | pcs | DE | EUR | Luftdurchlässe | Deckenluftdurchlass | Deckendralldurchlässe | R: Frontdurchlass rund | A: Abluft | H: Anschluß horizontal | M: Mit Mengeneinstellung | L: Mit Lippendichtung
1000216130 | Dralldurchlass | TDV-SA-R-A-H-M-L/600/Q11 | 831 | 73269098 | 1D | 11.2 | 631.5 | 600 | 388 | TDV | pcs | DE | EUR | Luftdurchlässe | Deckenluftdurchlass | Deckendralldurchlässe | R: Frontdurchlass rund | A: Abluft | H: Anschluß horizontal | M: Mit Mengeneinstellung | L: Mit Lippendichtung | Q11: Schwarze Luftleitelemente
1000216131 | Dralldurchlass | TDV-SA-R-A-H-M-L/600/Q21 | 831 | 73269098 | 1D | 11.2 | 631.5 | 600 | 388 | TDV | pcs | DE | EUR | Luftdurchlässe | Deckenluftdurchlass | Deckendralldurchlässe | R: Frontdurchlass rund | A: Abluft | H: Anschluß horizontal | M: Mit Mengeneinstellung | L: Mit Lippendichtung | Q21: Weisse Luftleitelemente
1000216132 | Dralldurchlass | TDV-SA-R-A-H-M-L/625 | 622 | 73269098 | 1D | 11.8 | 644 | 625 | 388 | TDV | pcs | DE | EUR | Luftdurchlässe | Deckenluftdurchlass | Deckendralldurchlässe | R: Frontdurchlass rund | A: Abluft | H: Anschluß horizontal | M: Mit Mengeneinstellung | L: Mit Lippendichtung
1000216133 | Dralldurchlass | TDV-SA-R-A-H-M-L/625/Q11 | 836 | 73269098 | 1D | 11.8 | 644 | 625 | 388 | TDV | pcs | DE | EUR | Luftdurchlässe | Deckenluftdurchlass | Deckendralldurchlässe | R: Frontdurchlass rund | A: Abluft | H: Anschluß horizontal | M: Mit Mengeneinstellung | L: Mit Lippendichtung | Q11: Schwarze Luftleitelemente
1000216134 | Dralldurchlass | TDV-SA-R-A-H-M-L/625/Q21 | 836 | 73269098 | 1D | 11.8 | 644 | 625 | 388 | TDV | pcs | DE | EUR | Luftdurchlässe | Deckenluftdurchlass | Deckendralldurchlässe | R: Frontdurchlass rund | A: Abluft | H: Anschluß horizontal | M: Mit Mengeneinstellung | L: Mit Lippendichtung | Q21: Weisse Luftleitelemente
1000216165 | Dralldurchlass | TDV-SA-R-A-V/300 | 304 | 73269098 | 1D | 2.6 | 300 | 300 | 258 | TDV | pcs | DE | EUR | Luftdurchlässe | Deckenluftdurchlass | Deckendralldurchlässe | R: Frontdurchlass rund | A: Abluft | V: Anschluß vertikal
1000216166 | Dralldurchlass | TDV-SA-R-A-V/300/Q11 | 471 | 73269098 | 1D | 2.6 | 300 | 300 | 258 | TDV | pcs | DE | EUR | Luftdurchlässe | Deckenluftdurchlass | Deckendralldurchlässe | R: Frontdurchlass rund | A: Abluft | V: Anschluß vertikal | Q11: Schwarze Luftleitelemente
1000216167 | Dralldurchlass | TDV-SA-R-A-V/300/Q21 | 471 | 73269098 | 1D | 2.6 | 300 | 300 | 258 | TDV | pcs | DE | EUR | Luftdurchlässe | Deckenluftdurchlass | Deckendralldurchlässe | R: Frontdurchlass rund | A: Abluft | V: Anschluß vertikal | Q21: Weisse Luftleitelemente
1000216168 | Dralldurchlass | TDV-SA-R-A-V/400 | 364 | 73269098 | 1D | 4 | 400 | 400 | 258 | TDV | pcs | DE | EUR | Luftdurchlässe | Deckenluftdurchlass | Deckendralldurchlässe | R: Frontdurchlass rund | A: Abluft | V: Anschluß vertikal
1000216169 | Dralldurchlass | TDV-SA-R-A-V/400/Q11 | 546 | 73269098 | 1D | 4 | 400 | 400 | 258 | TDV | pcs | DE | EUR | Luftdurchlässe | Deckenluftdurchlass | Deckendralldurchlässe | R: Frontdurchlass rund | A: Abluft | V: Anschluß vertikal | Q11: Schwarze Luftleitelemente
1000216170 | Dralldurchlass | TDV-SA-R-A-V/400/Q21 | 546 | 73269098 | 1D | 4 | 400 | 400 | 258 | TDV | pcs | DE | EUR | Luftdurchlässe | Deckenluftdurchlass | Deckendralldurchlässe | R: Frontdurchlass rund | A: Abluft | V: Anschluß vertikal | Q21: Weisse Luftleitelemente
1000216171 | Dralldurchlass | TDV-SA-R-A-V/500 | 431 | 73269098 | 1D | 5.7 | 500 | 500 | 258 | TDV | pcs | DE | EUR | Luftdurchlässe | Deckenluftdurchlass | Deckendralldurchlässe | R: Frontdurchlass rund | A: Abluft | V: Anschluß vertikal
1000216172 | Dralldurchlass | TDV-SA-R-A-V/500/Q11 | 630 | 73269098 | 1D | 5.7 | 500 | 500 | 258 | TDV | pcs | DE | EUR | Luftdurchlässe | Deckenluftdurchlass | Deckendralldurchlässe | R: Frontdurchlass rund | A: Abluft | V: Anschluß vertikal | Q11: Schwarze Luftleitelemente
1000216173 | Dralldurchlass | TDV-SA-R-A-V/500/Q21 | 630 | 73269098 | 1D | 5.7 | 500 | 500 | 258 | TDV | pcs | DE | EUR | Luftdurchlässe | Deckenluftdurchlass | Deckendralldurchlässe | R: Frontdurchlass rund | A: Abluft | V: Anschluß vertikal | Q21: Weisse Luftleitelemente
1000216174 | Dralldurchlass | TDV-SA-R-A-V/600 | 448 | 73269098 | 1D | 7.4 | 600 | 600 | 256 | TDV | pcs | DE | EUR | Luftdurchlässe | Deckenluftdurchlass | Deckendralldurchlässe | R: Frontdurchlass rund | A: Abluft | V: Anschluß vertikal
1000216175 | Dralldurchlass | TDV-SA-R-A-V/600/Q11 | 662 | 73269098 | 1D | 7.4 | 600 | 600 | 256 | TDV | pcs | DE | EUR | Luftdurchlässe | Deckenluftdurchlass | Deckendralldurchlässe | R: Frontdurchlass rund | A: Abluft | V: Anschluß vertikal | Q11: Schwarze Luftleitelemente
1000216176 | Dralldurchlass | TDV-SA-R-A-V/600/Q21 | 662 | 73269098 | 1D | 7.4 | 600 | 600 | 256 | TDV | pcs | DE | EUR | Luftdurchlässe | Deckenluftdurchlass | Deckendralldurchlässe | R: Frontdurchlass rund | A: Abluft | V: Anschluß vertikal | Q21: Weisse Luftleitelemente
1000216177 | Dralldurchlass | TDV-SA-R-A-V/625 | 453 | 73269098 | 1D | 7.6 | 625 | 625 | 256 | TDV | pcs | DE | EUR | Luftdurchlässe | Deckenluftdurchlass | Deckendralldurchlässe | R: Frontdurchlass rund | A: Abluft | V: Anschluß vertikal
1000216178 | Dralldurchlass | TDV-SA-R-A-V/625/Q11 | 667 | 73269098 | 1D | 7.6 | 625 | 625 | 256 | TDV | pcs | DE | EUR | Luftdurchlässe | Deckenluftdurchlass | Deckendralldurchlässe | R: Frontdurchlass rund | A: Abluft | V: Anschluß vertikal | Q11: Schwarze Luftleitelemente
1000216179 | Dralldurchlass | TDV-SA-R-A-V/625/Q21 | 667 | 73269098 | 1D | 7.6 | 625 | 625 | 256 | TDV | pcs | DE | EUR | Luftdurchlässe | Deckenluftdurchlass | Deckendralldurchlässe | R: Frontdurchlass rund | A: Abluft | V: Anschluß vertikal | Q21: Weisse Luftleitelemente
1000216180 | Dralldurchlass | TDV-SA-R-A-V-L/300 | 329 | 73269098 | 1D | 2.6 | 300 | 300 | 258 | TDV | pcs | DE | EUR | Luftdurchlässe | Deckenluftdurchlass | Deckendralldurchlässe | R: Frontdurchlass rund | A: Abluft | V: Anschluß vertikal | L: Mit Lippendichtung
1000216181 | Dralldurchlass | TDV-SA-R-A-V-L/300/Q11 | 496 | 73269098 | 1D | 2.6 | 300 | 300 | 258 | TDV | pcs | DE | EUR | Luftdurchlässe | Deckenluftdurchlass | Deckendralldurchlässe | R: Frontdurchlass rund | A: Abluft | V: Anschluß vertikal | L: Mit Lippendichtung | Q11: Schwarze Luftleitelemente
1000216182 | Dralldurchlass | TDV-SA-R-A-V-L/300/Q21 | 496 | 73269098 | 1D | 2.6 | 300 | 300 | 258 | TDV | pcs | DE | EUR | Luftdurchlässe | Deckenluftdurchlass | Deckendralldurchlässe | R: Frontdurchlass rund | A: Abluft | V: Anschluß vertikal | L: Mit Lippendichtung | Q21: Weisse Luftleitelemente
1000216183 | Dralldurchlass | TDV-SA-R-A-V-L/400 | 389 | 73269098 | 1D | 4 | 400 | 400 | 258 | TDV | pcs | DE | EUR | Luftdurchlässe | Deckenluftdurchlass | Deckendralldurchlässe | R: Frontdurchlass rund | A: Abluft | V: Anschluß vertikal | L: Mit Lippendichtung
1000216184 | Dralldurchlass | TDV-SA-R-A-V-L/400/Q11 | 571 | 73269098 | 1D | 4 | 400 | 400 | 258 | TDV | pcs | DE | EUR | Luftdurchlässe | Deckenluftdurchlass | Deckendralldurchlässe | R: Frontdurchlass rund | A: Abluft | V: Anschluß vertikal | L: Mit Lippendichtung | Q11: Schwarze Luftleitelemente
1000216185 | Dralldurchlass | TDV-SA-R-A-V-L/400/Q21 | 571 | 73269098 | 1D | 4 | 400 | 400 | 258 | TDV | pcs | DE | EUR | Luftdurchlässe | Deckenluftdurchlass | Deckendralldurchlässe | R: Frontdurchlass rund | A: Abluft | V: Anschluß vertikal | L: Mit Lippendichtung | Q21: Weisse Luftleitelemente
1000216186 | Dralldurchlass | TDV-SA-R-A-V-L/500 | 456 | 73269098 | 1D | 5.7 | 500 | 500 | 258 | TDV | pcs | DE | EUR | Luftdurchlässe | Deckenluftdurchlass | Deckendralldurchlässe | R: Frontdurchlass rund | A: Abluft | V: Anschluß vertikal | L: Mit Lippendichtung
1000216187 | Dralldurchlass | TDV-SA-R-A-V-L/500/Q11 | 655 | 73269098 | 1D | 5.7 | 500 | 500 | 258 | TDV | pcs | DE | EUR | Luftdurchlässe | Deckenluftdurchlass | Deckendralldurchlässe | R: Frontdurchlass rund | A: Abluft | V: Anschluß vertikal | L: Mit Lippendichtung | Q11: Schwarze Luftleitelemente
1000216188 | Dralldurchlass | TDV-SA-R-A-V-L/500/Q21 | 655 | 73269098 | 1D | 5.7 | 500 | 500 | 258 | TDV | pcs | DE | EUR | Luftdurchlässe | Deckenluftdurchlass | Deckendralldurchlässe | R: Frontdurchlass rund | A: Abluft | V: Anschluß vertikal | L: Mit Lippendichtung | Q21: Weisse Luftleitelemente
1000216189 | Dralldurchlass | TDV-SA-R-A-V-L/600 | 473 | 73269098 | 1D | 7.4 | 600 | 600 | 256 | TDV | pcs | DE | EUR | Luftdurchlässe | Deckenluftdurchlass | Deckendralldurchlässe | R: Frontdurchlass rund | A: Abluft | V: Anschluß vertikal | L: Mit Lippendichtung
1000216190 | Dralldurchlass | TDV-SA-R-A-V-L/600/Q11 | 687 | 73269098 | 1D | 7.4 | 600 | 600 | 256 | TDV | pcs | DE | EUR | Luftdurchlässe | Deckenluftdurchlass | Deckendralldurchlässe | R: Frontdurchlass rund | A: Abluft | V: Anschluß vertikal | L: Mit Lippendichtung | Q11: Schwarze Luftleitelemente
1000216191 | Dralldurchlass | TDV-SA-R-A-V-L/600/Q21 | 687 | 73269098 | 1D | 7.4 | 600 | 600 | 256 | TDV | pcs | DE | EUR | Luftdurchlässe | Deckenluftdurchlass | Deckendralldurchlässe | R: Frontdurchlass rund | A: Abluft | V: Anschluß vertikal | L: Mit Lippendichtung | Q21: Weisse Luftleitelemente
1000216192 | Dralldurchlass | TDV-SA-R-A-V-L/625 | 478 | 73269098 | 1D | 7.6 | 625 | 625 | 256 | TDV | pcs | DE | EUR | Luftdurchlässe | Deckenluftdurchlass | Deckendralldurchlässe | R: Frontdurchlass rund | A: Abluft | V: Anschluß vertikal | L: Mit Lippendichtung
1000216193 | Dralldurchlass | TDV-SA-R-A-V-L/625/Q11 | 692 | 73269098 | 1D | 7.6 | 625 | 625 | 256 | TDV | pcs | DE | EUR | Luftdurchlässe | Deckenluftdurchlass | Deckendralldurchlässe | R: Frontdurchlass rund | A: Abluft | V: Anschluß vertikal | L: Mit Lippendichtung | Q11: Schwarze Luftleitelemente
1000216194 | Dralldurchlass | TDV-SA-R-A-V-L/625/Q21 | 692 | 73269098 | 1D | 7.6 | 625 | 625 | 256 | TDV | pcs | DE | EUR | Luftdurchlässe | Deckenluftdurchlass | Deckendralldurchlässe | R: Frontdurchlass rund | A: Abluft | V: Anschluß vertikal | L: Mit Lippendichtung | Q21: Weisse Luftleitelemente
1000216195 | Dralldurchlass | TDV-SA-R-A-V-M/300 | 334 | 73269098 | 1D | 2.6 | 300 | 300 | 258 | TDV | pcs | DE | EUR | Luftdurchlässe | Deckenluftdurchlass | Deckendralldurchlässe | R: Frontdurchlass rund | A: Abluft | V: Anschluß vertikal | M: Mit Mengeneinstellung
1000216196 | Dralldurchlass | TDV-SA-R-A-V-M/300/Q11 | 501 | 73269098 | 1D | 2.6 | 300 | 300 | 258 | TDV | pcs | DE | EUR | Luftdurchlässe | Deckenluftdurchlass | Deckendralldurchlässe | R: Frontdurchlass rund | A: Abluft | V: Anschluß vertikal | M: Mit Mengeneinstellung | Q11: Schwarze Luftleitelemente
1000216197 | Dralldurchlass | TDV-SA-R-A-V-M/300/Q21 | 501 | 73269098 | 1D | 2.6 | 300 | 300 | 258 | TDV | pcs | DE | EUR | Luftdurchlässe | Deckenluftdurchlass | Deckendralldurchlässe | R: Frontdurchlass rund | A: Abluft | V: Anschluß vertikal | M: Mit Mengeneinstellung | Q21: Weisse Luftleitelemente
1000216198 | Dralldurchlass | TDV-SA-R-A-V-M/400 | 400 | 73269098 | 1D | 4 | 400 | 400 | 258 | TDV | pcs | DE | EUR | Luftdurchlässe | Deckenluftdurchlass | Deckendralldurchlässe | R: Frontdurchlass rund | A: Abluft | V: Anschluß vertikal | M: Mit Mengeneinstellung
1000216199 | Dralldurchlass | TDV-SA-R-A-V-M/400/Q11 | 582 | 73269098 | 1D | 4 | 400 | 400 | 258 | TDV | pcs | DE | EUR | Luftdurchlässe | Deckenluftdurchlass | Deckendralldurchlässe | R: Frontdurchlass rund | A: Abluft | V: Anschluß vertikal | M: Mit Mengeneinstellung | Q11: Schwarze Luftleitelemente
1000216200 | Dralldurchlass | TDV-SA-R-A-V-M/400/Q21 | 582 | 73269098 | 1D | 4 | 400 | 400 | 258 | TDV | pcs | DE | EUR | Luftdurchlässe | Deckenluftdurchlass | Deckendralldurchlässe | R: Frontdurchlass rund | A: Abluft | V: Anschluß vertikal | M: Mit Mengeneinstellung | Q21: Weisse Luftleitelemente
1000216201 | Dralldurchlass | TDV-SA-R-A-V-M/500 | 467 | 73269098 | 1D | 5.7 | 500 | 500 | 258 | TDV | pcs | DE | EUR | Luftdurchlässe | Deckenluftdurchlass | Deckendralldurchlässe | R: Frontdurchlass rund | A: Abluft | V: Anschluß vertikal | M: Mit Mengeneinstellung
1000216202 | Dralldurchlass | TDV-SA-R-A-V-M/500/Q11 | 666 | 73269098 | 1D | 5.7 | 500 | 500 | 258 | TDV | pcs | DE | EUR | Luftdurchlässe | Deckenluftdurchlass | Deckendralldurchlässe | R: Frontdurchlass rund | A: Abluft | V: Anschluß vertikal | M: Mit Mengeneinstellung | Q11: Schwarze Luftleitelemente
1000216203 | Dralldurchlass | TDV-SA-R-A-V-M/500/Q21 | 666 | 73269098 | 1D | 5.7 | 500 | 500 | 258 | TDV | pcs | DE | EUR | Luftdurchlässe | Deckenluftdurchlass | Deckendralldurchlässe | R: Frontdurchlass rund | A: Abluft | V: Anschluß vertikal | M: Mit Mengeneinstellung | Q21: Weisse Luftleitelemente
1000216204 | Dralldurchlass | TDV-SA-R-A-V-M/600 | 494 | 73269098 | 1D | 7.4 | 600 | 600 | 256 | TDV | pcs | DE | EUR | Luftdurchlässe | Deckenluftdurchlass | Deckendralldurchlässe | R: Frontdurchlass rund | A: Abluft | V: Anschluß vertikal | M: Mit Mengeneinstellung
1000216205 | Dralldurchlass | TDV-SA-R-A-V-M/600/Q11 | 708 | 73269098 | 1D | 7.4 | 600 | 600 | 256 | TDV | pcs | DE | EUR | Luftdurchlässe | Deckenluftdurchlass | Deckendralldurchlässe | R: Frontdurchlass rund | A: Abluft | V: Anschluß vertikal | M: Mit Mengeneinstellung | Q11: Schwarze Luftleitelemente
1000216206 | Dralldurchlass | TDV-SA-R-A-V-M/600/Q21 | 708 | 73269098 | 1D | 7.4 | 600 | 600 | 256 | TDV | pcs | DE | EUR | Luftdurchlässe | Deckenluftdurchlass | Deckendralldurchlässe | R: Frontdurchlass rund | A: Abluft | V: Anschluß vertikal | M: Mit Mengeneinstellung | Q21: Weisse Luftleitelemente
1000216207 | Dralldurchlass | TDV-SA-R-A-V-M/625 | 499 | 73269098 | 1D | 7.6 | 625 | 625 | 256 | TDV | pcs | DE | EUR | Luftdurchlässe | Deckenluftdurchlass | Deckendralldurchlässe | R: Frontdurchlass rund | A: Abluft | V: Anschluß vertikal | M: Mit Mengeneinstellung
1000216208 | Dralldurchlass | TDV-SA-R-A-V-M/625/Q11 | 713 | 73269098 | 1D | 7.6 | 625 | 625 | 256 | TDV | pcs | DE | EUR | Luftdurchlässe | Deckenluftdurchlass | Deckendralldurchlässe | R: Frontdurchlass rund | A: Abluft | V: Anschluß vertikal | M: Mit Mengeneinstellung | Q11: Schwarze Luftleitelemente
1000216209 | Dralldurchlass | TDV-SA-R-A-V-M/625/Q21 | 713 | 73269098 | 1D | 7.6 | 625 | 625 | 256 | TDV | pcs | DE | EUR | Luftdurchlässe | Deckenluftdurchlass | Deckendralldurchlässe | R: Frontdurchlass rund | A: Abluft | V: Anschluß vertikal | M: Mit Mengeneinstellung | Q21: Weisse Luftleitelemente
1000216210 | Dralldurchlass | TDV-SA-R-A-V-M-L/300 | 359 | 73269098 | 1D | 2.6 | 300 | 300 | 258 | TDV | pcs | DE | EUR | Luftdurchlässe | Deckenluftdurchlass | Deckendralldurchlässe | R: Frontdurchlass rund | A: Abluft | V: Anschluß vertikal | M: Mit Mengeneinstellung | L: Mit Lippendichtung
1000216211 | Dralldurchlass | TDV-SA-R-A-V-M-L/300/Q11 | 526 | 73269098 | 1D | 2.6 | 300 | 300 | 258 | TDV | pcs | DE | EUR | Luftdurchlässe | Deckenluftdurchlass | Deckendralldurchlässe | R: Frontdurchlass rund | A: Abluft | V: Anschluß vertikal | M: Mit Mengeneinstellung | L: Mit Lippendichtung | Q11: Schwarze Luftleitelemente
1000216212 | Dralldurchlass | TDV-SA-R-A-V-M-L/300/Q21 | 526 | 73269098 | 1D | 2.6 | 300 | 300 | 258 | TDV | pcs | DE | EUR | Luftdurchlässe | Deckenluftdurchlass | Deckendralldurchlässe | R: Frontdurchlass rund | A: Abluft | V: Anschluß vertikal | M: Mit Mengeneinstellung | L: Mit Lippendichtung | Q21: Weisse Luftleitelemente
1000216213 | Dralldurchlass | TDV-SA-R-A-V-M-L/400 | 425 | 73269098 | 1D | 4 | 400 | 400 | 258 | TDV | pcs | DE | EUR | Luftdurchlässe | Deckenluftdurchlass | Deckendralldurchlässe | R: Frontdurchlass rund | A: Abluft | V: Anschluß vertikal | M: Mit Mengeneinstellung | L: Mit Lippendichtung
1000216214 | Dralldurchlass | TDV-SA-R-A-V-M-L/400/Q11 | 607 | 73269098 | 1D | 4 | 400 | 400 | 258 | TDV | pcs | DE | EUR | Luftdurchlässe | Deckenluftdurchlass | Deckendralldurchlässe | R: Frontdurchlass rund | A: Abluft | V: Anschluß vertikal | M: Mit Mengeneinstellung | L: Mit Lippendichtung | Q11: Schwarze Luftleitelemente
1000216215 | Dralldurchlass | TDV-SA-R-A-V-M-L/400/Q21 | 607 | 73269098 | 1D | 4 | 400 | 400 | 258 | TDV | pcs | DE | EUR | Luftdurchlässe | Deckenluftdurchlass | Deckendralldurchlässe | R: Frontdurchlass rund | A: Abluft | V: Anschluß vertikal | M: Mit Mengeneinstellung | L: Mit Lippendichtung | Q21: Weisse Luftleitelemente
1000216216 | Dralldurchlass | TDV-SA-R-A-V-M-L/500 | 492 | 73269098 | 1D | 5.7 | 500 | 500 | 258 | TDV | pcs | DE | EUR | Luftdurchlässe | Deckenluftdurchlass | Deckendralldurchlässe | R: Frontdurchlass rund | A: Abluft | V: Anschluß vertikal | M: Mit Mengeneinstellung | L: Mit Lippendichtung
1000216217 | Dralldurchlass | TDV-SA-R-A-V-M-L/500/Q11 | 691 | 73269098 | 1D | 5.7 | 500 | 500 | 258 | TDV | pcs | DE | EUR | Luftdurchlässe | Deckenluftdurchlass | Deckendralldurchlässe | R: Frontdurchlass rund | A: Abluft | V: Anschluß vertikal | M: Mit Mengeneinstellung | L: Mit Lippendichtung | Q11: Schwarze Luftleitelemente
1000216218 | Dralldurchlass | TDV-SA-R-A-V-M-L/500/Q21 | 691 | 73269098 | 1D | 5.7 | 500 | 500 | 258 | TDV | pcs | DE | EUR | Luftdurchlässe | Deckenluftdurchlass | Deckendralldurchlässe | R: Frontdurchlass rund | A: Abluft | V: Anschluß vertikal | M: Mit Mengeneinstellung | L: Mit Lippendichtung | Q21: Weisse Luftleitelemente
1000216219 | Dralldurchlass | TDV-SA-R-A-V-M-L/600 | 519 | 73269098 | 1D | 7.4 | 600 | 600 | 256 | TDV | pcs | DE | EUR | Luftdurchlässe | Deckenluftdurchlass | Deckendralldurchlässe | R: Frontdurchlass rund | A: Abluft | V: Anschluß vertikal | M: Mit Mengeneinstellung | L: Mit Lippendichtung
1000216220 | Dralldurchlass | TDV-SA-R-A-V-M-L/600/Q11 | 733 | 73269098 | 1D | 7.4 | 600 | 600 | 256 | TDV | pcs | DE | EUR | Luftdurchlässe | Deckenluftdurchlass | Deckendralldurchlässe | R: Frontdurchlass rund | A: Abluft | V: Anschluß vertikal | M: Mit Mengeneinstellung | L: Mit Lippendichtung | Q11: Schwarze Luftleitelemente
1000216221 | Dralldurchlass | TDV-SA-R-A-V-M-L/600/Q21 | 733 | 73269098 | 1D | 7.4 | 600 | 600 | 256 | TDV | pcs | DE | EUR | Luftdurchlässe | Deckenluftdurchlass | Deckendralldurchlässe | R: Frontdurchlass rund | A: Abluft | V: Anschluß vertikal | M: Mit Mengeneinstellung | L: Mit Lippendichtung | Q21: Weisse Luftleitelemente
1000216222 | Dralldurchlass | TDV-SA-R-A-V-M-L/625 | 524 | 73269098 | 1D | 7.6 | 625 | 625 | 256 | TDV | pcs | DE | EUR | Luftdurchlässe | Deckenluftdurchlass | Deckendralldurchlässe | R: Frontdurchlass rund | A: Abluft | V: Anschluß vertikal | M: Mit Mengeneinstellung | L: Mit Lippendichtung
1000216223 | Dralldurchlass | TDV-SA-R-A-V-M-L/625/Q11 | 738 | 73269098 | 1D | 7.6 | 625 | 625 | 256 | TDV | pcs | DE | EUR | Luftdurchlässe | Deckenluftdurchlass | Deckendralldurchlässe | R: Frontdurchlass rund | A: Abluft | V: Anschluß vertikal | M: Mit Mengeneinstellung | L: Mit Lippendichtung | Q11: Schwarze Luftleitelemente
1000216224 | Dralldurchlass | TDV-SA-R-A-V-M-L/625/Q21 | 738 | 73269098 | 1D | 7.6 | 625 | 625 | 256 | TDV | pcs | DE | EUR | Luftdurchlässe | Deckenluftdurchlass | Deckendralldurchlässe | R: Frontdurchlass rund | A: Abluft | V: Anschluß vertikal | M: Mit Mengeneinstellung | L: Mit Lippendichtung | Q21: Weisse Luftleitelemente
1000575156 | Dralldurchlass | TDV-SA-R-Z/300 | 305 | 73269098 | 1D | 0.5 | 300 | 300 | 8 | TDV | pcs | DE | EUR | Luftdurchlässe | Deckenluftdurchlass | Deckendralldurchlässe | R: Frontdurchlass rund | Z: Zuluft
1000575157 | Dralldurchlass | TDV-SA-R-Z/300/Q21 | 305 | 73269098 | 1D | 0.5 | 300 | 300 | 8 | TDV | pcs | DE | EUR | Luftdurchlässe | Deckenluftdurchlass | Deckendralldurchlässe | R: Frontdurchlass rund | Z: Zuluft | Q21: Weisse Luftleitelemente
1000575158 | Dralldurchlass | TDV-SA-R-Z/400 | 374 | 73269098 | 1D | 0.9 | 400 | 400 | 8 | TDV | pcs | DE | EUR | Luftdurchlässe | Deckenluftdurchlass | Deckendralldurchlässe | R: Frontdurchlass rund | Z: Zuluft
1000575159 | Dralldurchlass | TDV-SA-R-Z/400/Q21 | 374 | 73269098 | 1D | 0.9 | 400 | 400 | 8 | TDV | pcs | DE | EUR | Luftdurchlässe | Deckenluftdurchlass | Deckendralldurchlässe | R: Frontdurchlass rund | Z: Zuluft | Q21: Weisse Luftleitelemente
1000575160 | Dralldurchlass | TDV-SA-R-Z/500 | 451 | 73269098 | 1D | 1.5 | 500 | 500 | 8 | TDV | pcs | DE | EUR | Luftdurchlässe | Deckenluftdurchlass | Deckendralldurchlässe | R: Frontdurchlass rund | Z: Zuluft
1000575161 | Dralldurchlass | TDV-SA-R-Z/500/Q21 | 451 | 73269098 | 1D | 1.5 | 500 | 500 | 8 | TDV | pcs | DE | EUR | Luftdurchlässe | Deckenluftdurchlass | Deckendralldurchlässe | R: Frontdurchlass rund | Z: Zuluft | Q21: Weisse Luftleitelemente
1000575162 | Dralldurchlass | TDV-SA-R-Z/600 | 478 | 73269098 | 1D | 2.2 | 600 | 600 | 8 | TDV | pcs | DE | EUR | Luftdurchlässe | Deckenluftdurchlass | Deckendralldurchlässe | R: Frontdurchlass rund | Z: Zuluft
1000575163 | Dralldurchlass | TDV-SA-R-Z/600/Q21 | 478 | 73269098 | 1D | 2.2 | 600 | 600 | 8 | TDV | pcs | DE | EUR | Luftdurchlässe | Deckenluftdurchlass | Deckendralldurchlässe | R: Frontdurchlass rund | Z: Zuluft | Q21: Weisse Luftleitelemente
1000575164 | Dralldurchlass | TDV-SA-R-Z/625 | 481 | 73269098 | 1D | 2.4 | 625 | 625 | 8 | TDV | pcs | DE | EUR | Luftdurchlässe | Deckenluftdurchlass | Deckendralldurchlässe | R: Frontdurchlass rund | Z: Zuluft
1000575165 | Dralldurchlass | TDV-SA-R-Z/625/Q21 | 481 | 73269098 | 1D | 2.4 | 625 | 625 | 8 | TDV | pcs | DE | EUR | Luftdurchlässe | Deckenluftdurchlass | Deckendralldurchlässe | R: Frontdurchlass rund | Z: Zuluft | Q21: Weisse Luftleitelemente
1000216231 | Dralldurchlass | TDV-SA-R-Z-H/300 | 563 | 73269098 | 1D | 4 | 345 | 300 | 293 | TDV | pcs | DE | EUR | Luftdurchlässe | Deckenluftdurchlass | Deckendralldurchlässe | R: Frontdurchlass rund | Z: Zuluft | H: Anschluß horizontal
1000216232 | Dralldurchlass | TDV-SA-R-Z-H/300/Q21 | 563 | 73269098 | 1D | 4 | 345 | 300 | 293 | TDV | pcs | DE | EUR | Luftdurchlässe | Deckenluftdurchlass | Deckendralldurchlässe | R: Frontdurchlass rund | Z: Zuluft | H: Anschluß horizontal | Q21: Weisse Luftleitelemente
1000216233 | Dralldurchlass | TDV-SA-R-Z-H/400 | 641 | 73269098 | 1D | 6.1 | 436 | 400 | 338 | TDV | pcs | DE | EUR | Luftdurchlässe | Deckenluftdurchlass | Deckendralldurchlässe | R: Frontdurchlass rund | Z: Zuluft | H: Anschluß horizontal
1000216234 | Dralldurchlass | TDV-SA-R-Z-H/400/Q21 | 641 | 73269098 | 1D | 6.1 | 436 | 400 | 338 | TDV | pcs | DE | EUR | Luftdurchlässe | Deckenluftdurchlass | Deckendralldurchlässe | R: Frontdurchlass rund | Z: Zuluft | H: Anschluß horizontal | Q21: Weisse Luftleitelemente
1000216235 | Dralldurchlass | TDV-SA-R-Z-H/500 | 734 | 73269098 | 1D | 8.3 | 538 | 500 | 338 | TDV | pcs | DE | EUR | Luftdurchlässe | Deckenluftdurchlass | Deckendralldurchlässe | R: Frontdurchlass rund | Z: Zuluft | H: Anschluß horizontal
1000216236 | Dralldurchlass | TDV-SA-R-Z-H/500/Q21 | 734 | 73269098 | 1D | 8.3 | 538 | 500 | 338 | TDV | pcs | DE | EUR | Luftdurchlässe | Deckenluftdurchlass | Deckendralldurchlässe | R: Frontdurchlass rund | Z: Zuluft | H: Anschluß horizontal | Q21: Weisse Luftleitelemente
1000216237 | Dralldurchlass | TDV-SA-R-Z-H/600 | 790 | 73269098 | 1D | 11.2 | 631.5 | 600 | 388 | TDV | pcs | DE | EUR | Luftdurchlässe | Deckenluftdurchlass | Deckendralldurchlässe | R: Frontdurchlass rund | Z: Zuluft | H: Anschluß horizontal
1000216238 | Dralldurchlass | TDV-SA-R-Z-H/600/Q21 | 790 | 73269098 | 1D | 11.2 | 631.5 | 600 | 388 | TDV | pcs | DE | EUR | Luftdurchlässe | Deckenluftdurchlass | Deckendralldurchlässe | R: Frontdurchlass rund | Z: Zuluft | H: Anschluß horizontal | Q21: Weisse Luftleitelemente
1000216239 | Dralldurchlass | TDV-SA-R-Z-H/625 | 793 | 73269098 | 1D | 11.8 | 644 | 625 | 388 | TDV | pcs | DE | EUR | Luftdurchlässe | Deckenluftdurchlass | Deckendralldurchlässe | R: Frontdurchlass rund | Z: Zuluft | H: Anschluß horizontal
1000216240 | Dralldurchlass | TDV-SA-R-Z-H/625/Q21 | 793 | 73269098 | 1D | 11.8 | 644 | 625 | 388 | TDV | pcs | DE | EUR | Luftdurchlässe | Deckenluftdurchlass | Deckendralldurchlässe | R: Frontdurchlass rund | Z: Zuluft | H: Anschluß horizontal | Q21: Weisse Luftleitelemente
1000216241 | Dralldurchlass | TDV-SA-R-Z-H-L/300 | 588 | 73269098 | 1D | 4 | 345 | 300 | 293 | TDV | pcs | DE | EUR | Luftdurchlässe | Deckenluftdurchlass | Deckendralldurchlässe | R: Frontdurchlass rund | Z: Zuluft | H: Anschluß horizontal | L: Mit Lippendichtung
1000216242 | Dralldurchlass | TDV-SA-R-Z-H-L/300/Q21 | 588 | 73269098 | 1D | 4 | 345 | 300 | 293 | TDV | pcs | DE | EUR | Luftdurchlässe | Deckenluftdurchlass | Deckendralldurchlässe | R: Frontdurchlass rund | Z: Zuluft | H: Anschluß horizontal | L: Mit Lippendichtung | Q21: Weisse Luftleitelemente
1000216243 | Dralldurchlass | TDV-SA-R-Z-H-L/400 | 666 | 73269098 | 1D | 6.1 | 436 | 400 | 338 | TDV | pcs | DE | EUR | Luftdurchlässe | Deckenluftdurchlass | Deckendralldurchlässe | R: Frontdurchlass rund | Z: Zuluft | H: Anschluß horizontal | L: Mit Lippendichtung
1000216244 | Dralldurchlass | TDV-SA-R-Z-H-L/400/Q21 | 666 | 73269098 | 1D | 6.1 | 436 | 400 | 338 | TDV | pcs | DE | EUR | Luftdurchlässe | Deckenluftdurchlass | Deckendralldurchlässe | R: Frontdurchlass rund | Z: Zuluft | H: Anschluß horizontal | L: Mit Lippendichtung | Q21: Weisse Luftleitelemente
1000216245 | Dralldurchlass | TDV-SA-R-Z-H-L/500 | 759 | 73269098 | 1D | 8.3 | 538 | 500 | 338 | TDV | pcs | DE | EUR | Luftdurchlässe | Deckenluftdurchlass | Deckendralldurchlässe | R: Frontdurchlass rund | Z: Zuluft | H: Anschluß horizontal | L: Mit Lippendichtung
1000216246 | Dralldurchlass | TDV-SA-R-Z-H-L/500/Q21 | 759 | 73269098 | 1D | 8.3 | 538 | 500 | 338 | TDV | pcs | DE | EUR | Luftdurchlässe | Deckenluftdurchlass | Deckendralldurchlässe | R: Frontdurchlass rund | Z: Zuluft | H: Anschluß horizontal | L: Mit Lippendichtung | Q21: Weisse Luftleitelemente
1000216247 | Dralldurchlass | TDV-SA-R-Z-H-L/600 | 815 | 73269098 | 1D | 11.2 | 631.5 | 600 | 388 | TDV | pcs | DE | EUR | Luftdurchlässe | Deckenluftdurchlass | Deckendralldurchlässe | R: Frontdurchlass rund | Z: Zuluft | H: Anschluß horizontal | L: Mit Lippendichtung
1000216248 | Dralldurchlass | TDV-SA-R-Z-H-L/600/Q21 | 815 | 73269098 | 1D | 11.2 | 631.5 | 600 | 388 | TDV | pcs | DE | EUR | Luftdurchlässe | Deckenluftdurchlass | Deckendralldurchlässe | R: Frontdurchlass rund | Z: Zuluft | H: Anschluß horizontal | L: Mit Lippendichtung | Q21: Weisse Luftleitelemente
1000216249 | Dralldurchlass | TDV-SA-R-Z-H-L/625 | 818 | 73269098 | 1D | 11.8 | 644 | 625 | 388 | TDV | pcs | DE | EUR | Luftdurchlässe | Deckenluftdurchlass | Deckendralldurchlässe | R: Frontdurchlass rund | Z: Zuluft | H: Anschluß horizontal | L: Mit Lippendichtung
1000216250 | Dralldurchlass | TDV-SA-R-Z-H-L/625/Q21 | 818 | 73269098 | 1D | 11.8 | 644 | 625 | 388 | TDV | pcs | DE | EUR | Luftdurchlässe | Deckenluftdurchlass | Deckendralldurchlässe | R: Frontdurchlass rund | Z: Zuluft | H: Anschluß horizontal | L: Mit Lippendichtung | Q21: Weisse Luftleitelemente
1000216251 | Dralldurchlass | TDV-SA-R-Z-H-M/300 | 593 | 73269098 | 1D | 4 | 345 | 300 | 293 | TDV | pcs | DE | EUR | Luftdurchlässe | Deckenluftdurchlass | Deckendralldurchlässe | R: Frontdurchlass rund | Z: Zuluft | H: Anschluß horizontal | M: Mit Mengeneinstellung
1000216252 | Dralldurchlass | TDV-SA-R-Z-H-M/300/Q21 | 593 | 73269098 | 1D | 4 | 345 | 300 | 293 | TDV | pcs | DE | EUR | Luftdurchlässe | Deckenluftdurchlass | Deckendralldurchlässe | R: Frontdurchlass rund | Z: Zuluft | H: Anschluß horizontal | M: Mit Mengeneinstellung | Q21: Weisse Luftleitelemente
1000216253 | Dralldurchlass | TDV-SA-R-Z-H-M/400 | 677 | 73269098 | 1D | 6.1 | 436 | 400 | 338 | TDV | pcs | DE | EUR | Luftdurchlässe | Deckenluftdurchlass | Deckendralldurchlässe | R: Frontdurchlass rund | Z: Zuluft | H: Anschluß horizontal | M: Mit Mengeneinstellung
1000216254 | Dralldurchlass | TDV-SA-R-Z-H-M/400/Q21 | 677 | 73269098 | 1D | 6.1 | 436 | 400 | 338 | TDV | pcs | DE | EUR | Luftdurchlässe | Deckenluftdurchlass | Deckendralldurchlässe | R: Frontdurchlass rund | Z: Zuluft | H: Anschluß horizontal | M: Mit Mengeneinstellung | Q21: Weisse Luftleitelemente
1000216255 | Dralldurchlass | TDV-SA-R-Z-H-M/500 | 770 | 73269098 | 1D | 8.3 | 538 | 500 | 338 | TDV | pcs | DE | EUR | Luftdurchlässe | Deckenluftdurchlass | Deckendralldurchlässe | R: Frontdurchlass rund | Z: Zuluft | H: Anschluß horizontal | M: Mit Mengeneinstellung
1000216256 | Dralldurchlass | TDV-SA-R-Z-H-M/500/Q21 | 770 | 73269098 | 1D | 8.3 | 538 | 500 | 338 | TDV | pcs | DE | EUR | Luftdurchlässe | Deckenluftdurchlass | Deckendralldurchlässe | R: Frontdurchlass rund | Z: Zuluft | H: Anschluß horizontal | M: Mit Mengeneinstellung | Q21: Weisse Luftleitelemente
1000216257 | Dralldurchlass | TDV-SA-R-Z-H-M/600 | 836 | 73269098 | 1D | 11.2 | 631.5 | 600 | 388 | TDV | pcs | DE | EUR | Luftdurchlässe | Deckenluftdurchlass | Deckendralldurchlässe | R: Frontdurchlass rund | Z: Zuluft | H: Anschluß horizontal | M: Mit Mengeneinstellung
1000216258 | Dralldurchlass | TDV-SA-R-Z-H-M/600/Q21 | 836 | 73269098 | 1D | 11.2 | 631.5 | 600 | 388 | TDV | pcs | DE | EUR | Luftdurchlässe | Deckenluftdurchlass | Deckendralldurchlässe | R: Frontdurchlass rund | Z: Zuluft | H: Anschluß horizontal | M: Mit Mengeneinstellung | Q21: Weisse Luftleitelemente
1000216259 | Dralldurchlass | TDV-SA-R-Z-H-M/625 | 839 | 73269098 | 1D | 11.8 | 644 | 625 | 388 | TDV | pcs | DE | EUR | Luftdurchlässe | Deckenluftdurchlass | Deckendralldurchlässe | R: Frontdurchlass rund | Z: Zuluft | H: Anschluß horizontal | M: Mit Mengeneinstellung
1000216260 | Dralldurchlass | TDV-SA-R-Z-H-M/625/Q21 | 839 | 73269098 | 1D | 11.8 | 644 | 625 | 388 | TDV | pcs | DE | EUR | Luftdurchlässe | Deckenluftdurchlass | Deckendralldurchlässe | R: Frontdurchlass rund | Z: Zuluft | H: Anschluß horizontal | M: Mit Mengeneinstellung | Q21: Weisse Luftleitelemente
1000216261 | Dralldurchlass | TDV-SA-R-Z-H-M-L/300 | 618 | 73269098 | 1D | 4 | 345 | 300 | 293 | TDV | pcs | DE | EUR | Luftdurchlässe | Deckenluftdurchlass | Deckendralldurchlässe | R: Frontdurchlass rund | Z: Zuluft | H: Anschluß horizontal | M: Mit Mengeneinstellung | L: Mit Lippendichtung
1000216262 | Dralldurchlass | TDV-SA-R-Z-H-M-L/300/Q21 | 618 | 73269098 | 1D | 4 | 345 | 300 | 293 | TDV | pcs | DE | EUR | Luftdurchlässe | Deckenluftdurchlass | Deckendralldurchlässe | R: Frontdurchlass rund | Z: Zuluft | H: Anschluß horizontal | M: Mit Mengeneinstellung | L: Mit Lippendichtung | Q21: Weisse Luftleitelemente
1000216263 | Dralldurchlass | TDV-SA-R-Z-H-M-L/400 | 702 | 73269098 | 1D | 6.1 | 436 | 400 | 338 | TDV | pcs | DE | EUR | Luftdurchlässe | Deckenluftdurchlass | Deckendralldurchlässe | R: Frontdurchlass rund | Z: Zuluft | H: Anschluß horizontal | M: Mit Mengeneinstellung | L: Mit Lippendichtung
1000216264 | Dralldurchlass | TDV-SA-R-Z-H-M-L/400/Q21 | 702 | 73269098 | 1D | 6.1 | 436 | 400 | 338 | TDV | pcs | DE | EUR | Luftdurchlässe | Deckenluftdurchlass | Deckendralldurchlässe | R: Frontdurchlass rund | Z: Zuluft | H: Anschluß horizontal | M: Mit Mengeneinstellung | L: Mit Lippendichtung | Q21: Weisse Luftleitelemente
1000216265 | Dralldurchlass | TDV-SA-R-Z-H-M-L/500 | 795 | 73269098 | 1D | 8.3 | 538 | 500 | 338 | TDV | pcs | DE | EUR | Luftdurchlässe | Deckenluftdurchlass | Deckendralldurchlässe | R: Frontdurchlass rund | Z: Zuluft | H: Anschluß horizontal | M: Mit Mengeneinstellung | L: Mit Lippendichtung
1000216266 | Dralldurchlass | TDV-SA-R-Z-H-M-L/500/Q21 | 795 | 73269098 | 1D | 8.3 | 538 | 500 | 338 | TDV | pcs | DE | EUR | Luftdurchlässe | Deckenluftdurchlass | Deckendralldurchlässe | R: Frontdurchlass rund | Z: Zuluft | H: Anschluß horizontal | M: Mit Mengeneinstellung | L: Mit Lippendichtung | Q21: Weisse Luftleitelemente
1000216267 | Dralldurchlass | TDV-SA-R-Z-H-M-L/600 | 861 | 73269098 | 1D | 11.2 | 631.5 | 600 | 388 | TDV | pcs | DE | EUR | Luftdurchlässe | Deckenluftdurchlass | Deckendralldurchlässe | R: Frontdurchlass rund | Z: Zuluft | H: Anschluß horizontal | M: Mit Mengeneinstellung | L: Mit Lippendichtung
1000216268 | Dralldurchlass | TDV-SA-R-Z-H-M-L/600/Q21 | 861 | 73269098 | 1D | 11.2 | 631.5 | 600 | 388 | TDV | pcs | DE | EUR | Luftdurchlässe | Deckenluftdurchlass | Deckendralldurchlässe | R: Frontdurchlass rund | Z: Zuluft | H: Anschluß horizontal | M: Mit Mengeneinstellung | L: Mit Lippendichtung | Q21: Weisse Luftleitelemente
1000216269 | Dralldurchlass | TDV-SA-R-Z-H-M-L/625 | 864 | 73269098 | 1D | 11.8 | 644 | 625 | 388 | TDV | pcs | DE | EUR | Luftdurchlässe | Deckenluftdurchlass | Deckendralldurchlässe | R: Frontdurchlass rund | Z: Zuluft | H: Anschluß horizontal | M: Mit Mengeneinstellung | L: Mit Lippendichtung
1000216270 | Dralldurchlass | TDV-SA-R-Z-H-M-L/625/Q21 | 864 | 73269098 | 1D | 11.8 | 644 | 625 | 388 | TDV | pcs | DE | EUR | Luftdurchlässe | Deckenluftdurchlass | Deckendralldurchlässe | R: Frontdurchlass rund | Z: Zuluft | H: Anschluß horizontal | M: Mit Mengeneinstellung | L: Mit Lippendichtung | Q21: Weisse Luftleitelemente
1000216291 | Dralldurchlass | TDV-SA-R-Z-V/300 | 472 | 73269098 | 1D | 2.6 | 300 | 300 | 258 | TDV | pcs | DE | EUR | Luftdurchlässe | Deckenluftdurchlass | Deckendralldurchlässe | R: Frontdurchlass rund | Z: Zuluft | V: Anschluß vertikal
1000216292 | Dralldurchlass | TDV-SA-R-Z-V/300/Q21 | 472 | 73269098 | 1D | 2.6 | 300 | 300 | 258 | TDV | pcs | DE | EUR | Luftdurchlässe | Deckenluftdurchlass | Deckendralldurchlässe | R: Frontdurchlass rund | Z: Zuluft | V: Anschluß vertikal | Q21: Weisse Luftleitelemente
1000216293 | Dralldurchlass | TDV-SA-R-Z-V/400 | 548 | 73269098 | 1D | 4 | 400 | 400 | 258 | TDV | pcs | DE | EUR | Luftdurchlässe | Deckenluftdurchlass | Deckendralldurchlässe | R: Frontdurchlass rund | Z: Zuluft | V: Anschluß vertikal
1000216294 | Dralldurchlass | TDV-SA-R-Z-V/400/Q21 | 548 | 73269098 | 1D | 4 | 400 | 400 | 258 | TDV | pcs | DE | EUR | Luftdurchlässe | Deckenluftdurchlass | Deckendralldurchlässe | R: Frontdurchlass rund | Z: Zuluft | V: Anschluß vertikal | Q21: Weisse Luftleitelemente
1000216295 | Dralldurchlass | TDV-SA-R-Z-V/500 | 637 | 73269098 | 1D | 5.7 | 500 | 500 | 258 | TDV | pcs | DE | EUR | Luftdurchlässe | Deckenluftdurchlass | Deckendralldurchlässe | R: Frontdurchlass rund | Z: Zuluft | V: Anschluß vertikal
1000216296 | Dralldurchlass | TDV-SA-R-Z-V/500/Q21 | 637 | 73269098 | 1D | 5.7 | 500 | 500 | 258 | TDV | pcs | DE | EUR | Luftdurchlässe | Deckenluftdurchlass | Deckendralldurchlässe | R: Frontdurchlass rund | Z: Zuluft | V: Anschluß vertikal | Q21: Weisse Luftleitelemente
1000216297 | Dralldurchlass | TDV-SA-R-Z-V/600 | 673 | 73269098 | 1D | 7.4 | 600 | 600 | 256 | TDV | pcs | DE | EUR | Luftdurchlässe | Deckenluftdurchlass | Deckendralldurchlässe | R: Frontdurchlass rund | Z: Zuluft | V: Anschluß vertikal
1000216298 | Dralldurchlass | TDV-SA-R-Z-V/600/Q21 | 673 | 73269098 | 1D | 7.4 | 600 | 600 | 256 | TDV | pcs | DE | EUR | Luftdurchlässe | Deckenluftdurchlass | Deckendralldurchlässe | R: Frontdurchlass rund | Z: Zuluft | V: Anschluß vertikal | Q21: Weisse Luftleitelemente
1000216299 | Dralldurchlass | TDV-SA-R-Z-V/625 | 676 | 73269098 | 1D | 7.6 | 625 | 625 | 256 | TDV | pcs | DE | EUR | Luftdurchlässe | Deckenluftdurchlass | Deckendralldurchlässe | R: Frontdurchlass rund | Z: Zuluft | V: Anschluß vertikal
1000216300 | Dralldurchlass | TDV-SA-R-Z-V/625/Q21 | 676 | 73269098 | 1D | 7.6 | 625 | 625 | 256 | TDV | pcs | DE | EUR | Luftdurchlässe | Deckenluftdurchlass | Deckendralldurchlässe | R: Frontdurchlass rund | Z: Zuluft | V: Anschluß vertikal | Q21: Weisse Luftleitelemente
1000216301 | Dralldurchlass | TDV-SA-R-Z-V-L/300 | 497 | 73269098 | 1D | 2.6 | 300 | 300 | 258 | TDV | pcs | DE | EUR | Luftdurchlässe | Deckenluftdurchlass | Deckendralldurchlässe | R: Frontdurchlass rund | Z: Zuluft | V: Anschluß vertikal | L: Mit Lippendichtung
1000216302 | Dralldurchlass | TDV-SA-R-Z-V-L/300/Q21 | 497 | 73269098 | 1D | 2.6 | 300 | 300 | 258 | TDV | pcs | DE | EUR | Luftdurchlässe | Deckenluftdurchlass | Deckendralldurchlässe | R: Frontdurchlass rund | Z: Zuluft | V: Anschluß vertikal | L: Mit Lippendichtung | Q21: Weisse Luftleitelemente
1000216303 | Dralldurchlass | TDV-SA-R-Z-V-L/400 | 573 | 73269098 | 1D | 4 | 400 | 400 | 258 | TDV | pcs | DE | EUR | Luftdurchlässe | Deckenluftdurchlass | Deckendralldurchlässe | R: Frontdurchlass rund | Z: Zuluft | V: Anschluß vertikal | L: Mit Lippendichtung
1000216304 | Dralldurchlass | TDV-SA-R-Z-V-L/400/Q21 | 573 | 73269098 | 1D | 4 | 400 | 400 | 258 | TDV | pcs | DE | EUR | Luftdurchlässe | Deckenluftdurchlass | Deckendralldurchlässe | R: Frontdurchlass rund | Z: Zuluft | V: Anschluß vertikal | L: Mit Lippendichtung | Q21: Weisse Luftleitelemente
1000216305 | Dralldurchlass | TDV-SA-R-Z-V-L/500 | 662 | 73269098 | 1D | 5.7 | 500 | 500 | 258 | TDV | pcs | DE | EUR | Luftdurchlässe | Deckenluftdurchlass | Deckendralldurchlässe | R: Frontdurchlass rund | Z: Zuluft | V: Anschluß vertikal | L: Mit Lippendichtung
1000216306 | Dralldurchlass | TDV-SA-R-Z-V-L/500/Q21 | 662 | 73269098 | 1D | 5.7 | 500 | 500 | 258 | TDV | pcs | DE | EUR | Luftdurchlässe | Deckenluftdurchlass | Deckendralldurchlässe | R: Frontdurchlass rund | Z: Zuluft | V: Anschluß vertikal | L: Mit Lippendichtung | Q21: Weisse Luftleitelemente
1000216307 | Dralldurchlass | TDV-SA-R-Z-V-L/600 | 698 | 73269098 | 1D | 7.4 | 600 | 600 | 256 | TDV | pcs | DE | EUR | Luftdurchlässe | Deckenluftdurchlass | Deckendralldurchlässe | R: Frontdurchlass rund | Z: Zuluft | V: Anschluß vertikal | L: Mit Lippendichtung
1000216308 | Dralldurchlass | TDV-SA-R-Z-V-L/600/Q21 | 698 | 73269098 | 1D | 7.4 | 600 | 600 | 256 | TDV | pcs | DE | EUR | Luftdurchlässe | Deckenluftdurchlass | Deckendralldurchlässe | R: Frontdurchlass rund | Z: Zuluft | V: Anschluß vertikal | L: Mit Lippendichtung | Q21: Weisse Luftleitelemente
1000216309 | Dralldurchlass | TDV-SA-R-Z-V-L/625 | 701 | 73269098 | 1D | 7.6 | 625 | 625 | 256 | TDV | pcs | DE | EUR | Luftdurchlässe | Deckenluftdurchlass | Deckendralldurchlässe | R: Frontdurchlass rund | Z: Zuluft | V: Anschluß vertikal | L: Mit Lippendichtung
1000216310 | Dralldurchlass | TDV-SA-R-Z-V-L/625/Q21 | 701 | 73269098 | 1D | 7.6 | 625 | 625 | 256 | TDV | pcs | DE | EUR | Luftdurchlässe | Deckenluftdurchlass | Deckendralldurchlässe | R: Frontdurchlass rund | Z: Zuluft | V: Anschluß vertikal | L: Mit Lippendichtung | Q21: Weisse Luftleitelemente
1000216311 | Dralldurchlass | TDV-SA-R-Z-V-M/300 | 502 | 73269098 | 1D | 2.6 | 300 | 300 | 258 | TDV | pcs | DE | EUR | Luftdurchlässe | Deckenluftdurchlass | Deckendralldurchlässe | R: Frontdurchlass rund | Z: Zuluft | V: Anschluß vertikal | M: Mit Mengeneinstellung
1000216312 | Dralldurchlass | TDV-SA-R-Z-V-M/300/Q21 | 502 | 73269098 | 1D | 2.6 | 300 | 300 | 258 | TDV | pcs | DE | EUR | Luftdurchlässe | Deckenluftdurchlass | Deckendralldurchlässe | R: Frontdurchlass rund | Z: Zuluft | V: Anschluß vertikal | M: Mit Mengeneinstellung | Q21: Weisse Luftleitelemente
1000216313 | Dralldurchlass | TDV-SA-R-Z-V-M/400 | 584 | 73269098 | 1D | 4 | 400 | 400 | 258 | TDV | pcs | DE | EUR | Luftdurchlässe | Deckenluftdurchlass | Deckendralldurchlässe | R: Frontdurchlass rund | Z: Zuluft | V: Anschluß vertikal | M: Mit Mengeneinstellung
1000216314 | Dralldurchlass | TDV-SA-R-Z-V-M/400/Q21 | 584 | 73269098 | 1D | 4 | 400 | 400 | 258 | TDV | pcs | DE | EUR | Luftdurchlässe | Deckenluftdurchlass | Deckendralldurchlässe | R: Frontdurchlass rund | Z: Zuluft | V: Anschluß vertikal | M: Mit Mengeneinstellung | Q21: Weisse Luftleitelemente
1000216315 | Dralldurchlass | TDV-SA-R-Z-V-M/500 | 673 | 73269098 | 1D | 5.7 | 500 | 500 | 258 | TDV | pcs | DE | EUR | Luftdurchlässe | Deckenluftdurchlass | Deckendralldurchlässe | R: Frontdurchlass rund | Z: Zuluft | V: Anschluß vertikal | M: Mit Mengeneinstellung
1000216316 | Dralldurchlass | TDV-SA-R-Z-V-M/500/Q21 | 673 | 73269098 | 1D | 5.7 | 500 | 500 | 258 | TDV | pcs | DE | EUR | Luftdurchlässe | Deckenluftdurchlass | Deckendralldurchlässe | R: Frontdurchlass rund | Z: Zuluft | V: Anschluß vertikal | M: Mit Mengeneinstellung | Q21: Weisse Luftleitelemente
1000216317 | Dralldurchlass | TDV-SA-R-Z-V-M/600 | 719 | 73269098 | 1D | 7.4 | 600 | 600 | 256 | TDV | pcs | DE | EUR | Luftdurchlässe | Deckenluftdurchlass | Deckendralldurchlässe | R: Frontdurchlass rund | Z: Zuluft | V: Anschluß vertikal | M: Mit Mengeneinstellung
1000216318 | Dralldurchlass | TDV-SA-R-Z-V-M/600/Q21 | 719 | 73269098 | 1D | 7.4 | 600 | 600 | 256 | TDV | pcs | DE | EUR | Luftdurchlässe | Deckenluftdurchlass | Deckendralldurchlässe | R: Frontdurchlass rund | Z: Zuluft | V: Anschluß vertikal | M: Mit Mengeneinstellung | Q21: Weisse Luftleitelemente
1000216319 | Dralldurchlass | TDV-SA-R-Z-V-M/625 | 722 | 73269098 | 1D | 7.6 | 625 | 625 | 256 | TDV | pcs | DE | EUR | Luftdurchlässe | Deckenluftdurchlass | Deckendralldurchlässe | R: Frontdurchlass rund | Z: Zuluft | V: Anschluß vertikal | M: Mit Mengeneinstellung
1000216320 | Dralldurchlass | TDV-SA-R-Z-V-M/625/Q21 | 722 | 73269098 | 1D | 7.6 | 625 | 625 | 256 | TDV | pcs | DE | EUR | Luftdurchlässe | Deckenluftdurchlass | Deckendralldurchlässe | R: Frontdurchlass rund | Z: Zuluft | V: Anschluß vertikal | M: Mit Mengeneinstellung | Q21: Weisse Luftleitelemente
1000216321 | Dralldurchlass | TDV-SA-R-Z-V-M-L/300 | 527 | 73269098 | 1D | 2.6 | 300 | 300 | 258 | TDV | pcs | DE | EUR | Luftdurchlässe | Deckenluftdurchlass | Deckendralldurchlässe | R: Frontdurchlass rund | Z: Zuluft | V: Anschluß vertikal | M: Mit Mengeneinstellung | L: Mit Lippendichtung
1000216322 | Dralldurchlass | TDV-SA-R-Z-V-M-L/300/Q21 | 527 | 73269098 | 1D | 2.6 | 300 | 300 | 258 | TDV | pcs | DE | EUR | Luftdurchlässe | Deckenluftdurchlass | Deckendralldurchlässe | R: Frontdurchlass rund | Z: Zuluft | V: Anschluß vertikal | M: Mit Mengeneinstellung | L: Mit Lippendichtung | Q21: Weisse Luftleitelemente
1000216323 | Dralldurchlass | TDV-SA-R-Z-V-M-L/400 | 609 | 73269098 | 1D | 4 | 400 | 400 | 258 | TDV | pcs | DE | EUR | Luftdurchlässe | Deckenluftdurchlass | Deckendralldurchlässe | R: Frontdurchlass rund | Z: Zuluft | V: Anschluß vertikal | M: Mit Mengeneinstellung | L: Mit Lippendichtung
1000216324 | Dralldurchlass | TDV-SA-R-Z-V-M-L/400/Q21 | 609 | 73269098 | 1D | 4 | 400 | 400 | 258 | TDV | pcs | DE | EUR | Luftdurchlässe | Deckenluftdurchlass | Deckendralldurchlässe | R: Frontdurchlass rund | Z: Zuluft | V: Anschluß vertikal | M: Mit Mengeneinstellung | L: Mit Lippendichtung | Q21: Weisse Luftleitelemente
1000216325 | Dralldurchlass | TDV-SA-R-Z-V-M-L/500 | 698 | 73269098 | 1D | 5.7 | 500 | 500 | 258 | TDV | pcs | DE | EUR | Luftdurchlässe | Deckenluftdurchlass | Deckendralldurchlässe | R: Frontdurchlass rund | Z: Zuluft | V: Anschluß vertikal | M: Mit Mengeneinstellung | L: Mit Lippendichtung
1000216326 | Dralldurchlass | TDV-SA-R-Z-V-M-L/500/Q21 | 698 | 73269098 | 1D | 5.7 | 500 | 500 | 258 | TDV | pcs | DE | EUR | Luftdurchlässe | Deckenluftdurchlass | Deckendralldurchlässe | R: Frontdurchlass rund | Z: Zuluft | V: Anschluß vertikal | M: Mit Mengeneinstellung | L: Mit Lippendichtung | Q21: Weisse Luftleitelemente
1000216327 | Dralldurchlass | TDV-SA-R-Z-V-M-L/600 | 744 | 73269098 | 1D | 7.4 | 600 | 600 | 256 | TDV | pcs | DE | EUR | Luftdurchlässe | Deckenluftdurchlass | Deckendralldurchlässe | R: Frontdurchlass rund | Z: Zuluft | V: Anschluß vertikal | M: Mit Mengeneinstellung | L: Mit Lippendichtung
1000216328 | Dralldurchlass | TDV-SA-R-Z-V-M-L/600/Q21 | 744 | 73269098 | 1D | 7.4 | 600 | 600 | 256 | TDV | pcs | DE | EUR | Luftdurchlässe | Deckenluftdurchlass | Deckendralldurchlässe | R: Frontdurchlass rund | Z: Zuluft | V: Anschluß vertikal | M: Mit Mengeneinstellung | L: Mit Lippendichtung | Q21: Weisse Luftleitelemente
1000216329 | Dralldurchlass | TDV-SA-R-Z-V-M-L/625 | 747 | 73269098 | 1D | 7.6 | 625 | 625 | 256 | TDV | pcs | DE | EUR | Luftdurchlässe | Deckenluftdurchlass | Deckendralldurchlässe | R: Frontdurchlass rund | Z: Zuluft | V: Anschluß vertikal | M: Mit Mengeneinstellung | L: Mit Lippendichtung
1000216330 | Dralldurchlass | TDV-SA-R-Z-V-M-L/625/Q21 | 747 | 73269098 | 1D | 7.6 | 625 | 625 | 256 | TDV | pcs | DE | EUR | Luftdurchlässe | Deckenluftdurchlass | Deckendralldurchlässe | R: Frontdurchlass rund | Z: Zuluft | V: Anschluß vertikal | M: Mit Mengeneinstellung | L: Mit Lippendichtung | Q21: Weisse Luftleitelemente
1000751851 | Schwebstofffilter- | TFC-SC-SPC-DLQ/400x158x299/2/S | 970 | 84219990 | 7 | 17 | 418 | 568 | 299 | TFC | pcs | DE | EUR | Filtergeräte und Filterelemente | Schwebstofffilter-Luftdurchlässe | Schwebstofffilter-Deckenluftdurchlässe | SC: Stutzen rund, Anordnung seitlich | SPC: Stahlblech pulverbeschichtet, reinweiß (RAL 9010) | DLQ: Frontdurchlass DLQ | 2: Einbaurahmen mit zwei Befestigungspunkten | S: Aufhängung / Messstelle, Anordnung seitlich
1000751852 | Schwebstofffilter- | TFC-SC-SPC-DLQ/400x158x299/2/T | 970 | 84219990 | 7 | 17 | 388 | 553 | 299 | TFC | pcs | DE | EUR | Filtergeräte und Filterelemente | Schwebstofffilter-Luftdurchlässe | Schwebstofffilter-Deckenluftdurchlässe | SC: Stutzen rund, Anordnung seitlich | SPC: Stahlblech pulverbeschichtet, reinweiß (RAL 9010) | DLQ: Frontdurchlass DLQ | 2: Einbaurahmen mit zwei Befestigungspunkten | T: Aufhängung / Messstelle, | Anordnung oben
1000751853 | Schwebstofffilter- | TFC-SC-SPC-DLQ/400x158x299/4/S | 1157 | 84219990 | 7 | 17 | 418 | 568 | 299 | TFC | pcs | DE | EUR | Filtergeräte und Filterelemente | Schwebstofffilter-Luftdurchlässe | Schwebstofffilter-Deckenluftdurchlässe | SC: Stutzen rund, Anordnung seitlich | SPC: Stahlblech pulverbeschichtet, reinweiß (RAL 9010) | DLQ: Frontdurchlass DLQ | 4: Einbaurahmen mit vier Befestigungspunkten | S: Aufhängung / Messstelle, Anordnung seitlich
1000751854 | Schwebstofffilter- | TFC-SC-SPC-DLQ/400x158x299/4/T | 1157 | 84219990 | 7 | 17 | 388 | 553 | 299 | TFC | pcs | DE | EUR | Filtergeräte und Filterelemente | Schwebstofffilter-Luftdurchlässe | Schwebstofffilter-Deckenluftdurchlässe | SC: Stutzen rund, Anordnung seitlich | SPC: Stahlblech pulverbeschichtet, reinweiß (RAL 9010) | DLQ: Frontdurchlass DLQ | 4: Einbaurahmen mit vier Befestigungspunkten | T: Aufhängung / Messstelle, | Anordnung oben
1000751855 | Schwebstofffilter- | TFC-SC-SPC-DLQ/400x158x299/M/2/S | 1004 | 84219990 | 7 | 17 | 418 | 568 | 299 | TFC | pcs | DE | EUR | Filtergeräte und Filterelemente | Schwebstofffilter-Luftdurchlässe | Schwebstofffilter-Deckenluftdurchlässe | SC: Stutzen rund, Anordnung seitlich | SPC: Stahlblech pulverbeschichtet, reinweiß (RAL 9010) | DLQ: Frontdurchlass DLQ | M: Drosselelement zum Volumenstromabgleich | 2: Einbaurahmen mit zwei Befestigungspunkten | S: Aufhängung / Messstelle, Anordnung seitlich
1000751856 | Schwebstofffilter- | TFC-SC-SPC-DLQ/400x158x299/M/2/T | 1004 | 84219990 | 7 | 17 | 388 | 553 | 299 | TFC | pcs | DE | EUR | Filtergeräte und Filterelemente | Schwebstofffilter-Luftdurchlässe | Schwebstofffilter-Deckenluftdurchlässe | SC: Stutzen rund, Anordnung seitlich | SPC: Stahlblech pulverbeschichtet, reinweiß (RAL 9010) | DLQ: Frontdurchlass DLQ | M: Drosselelement zum Volumenstromabgleich | 2: Einbaurahmen mit zwei Befestigungspunkten | T: Aufhängung / Messstelle, | Anordnung oben
1000751857 | Schwebstofffilter- | TFC-SC-SPC-DLQ/400x158x299/M/4/S | 1191 | 84219990 | 7 | 17 | 418 | 568 | 299 | TFC | pcs | DE | EUR | Filtergeräte und Filterelemente | Schwebstofffilter-Luftdurchlässe | Schwebstofffilter-Deckenluftdurchlässe | SC: Stutzen rund, Anordnung seitlich | SPC: Stahlblech pulverbeschichtet, reinweiß (RAL 9010) | DLQ: Frontdurchlass DLQ | M: Drosselelement zum Volumenstromabgleich | 4: Einbaurahmen mit vier Befestigungspunkten | S: Aufhängung / Messstelle, Anordnung seitlich
1000751858 | Schwebstofffilter- | TFC-SC-SPC-DLQ/400x158x299/M/4/T | 1191 | 84219990 | 7 | 17 | 388 | 553 | 299 | TFC | pcs | DE | EUR | Filtergeräte und Filterelemente | Schwebstofffilter-Luftdurchlässe | Schwebstofffilter-Deckenluftdurchlässe | SC: Stutzen rund, Anordnung seitlich | SPC: Stahlblech pulverbeschichtet, reinweiß (RAL 9010) | DLQ: Frontdurchlass DLQ | M: Drosselelement zum Volumenstromabgleich | 4: Einbaurahmen mit vier Befestigungspunkten | T: Aufhängung / Messstelle, | Anordnung oben
1000751907 | Schwebstofffilter- | TFC-SC-SPC-DLQ/400x158x371/2/S | 1101 | 84219990 | 7 | 17 | 418 | 568 | 371 | TFC | pcs | DE | EUR | Filtergeräte und Filterelemente | Schwebstofffilter-Luftdurchlässe | Schwebstofffilter-Deckenluftdurchlässe | SC: Stutzen rund, Anordnung seitlich | SPC: Stahlblech pulverbeschichtet, reinweiß (RAL 9010) | DLQ: Frontdurchlass DLQ | 2: Einbaurahmen mit zwei Befestigungspunkten | S: Aufhängung / Messstelle, Anordnung seitlich
1000751908 | Schwebstofffilter- | TFC-SC-SPC-DLQ/400x158x371/2/T | 1101 | 84219990 | 7 | 17 | 388 | 553 | 371 | TFC | pcs | DE | EUR | Filtergeräte und Filterelemente | Schwebstofffilter-Luftdurchlässe | Schwebstofffilter-Deckenluftdurchlässe | SC: Stutzen rund, Anordnung seitlich | SPC: Stahlblech pulverbeschichtet, reinweiß (RAL 9010) | DLQ: Frontdurchlass DLQ | 2: Einbaurahmen mit zwei Befestigungspunkten | T: Aufhängung / Messstelle, | Anordnung oben
1000751909 | Schwebstofffilter- | TFC-SC-SPC-DLQ/400x158x371/4/S | 1288 | 84219990 | 7 | 17 | 418 | 568 | 371 | TFC | pcs | DE | EUR | Filtergeräte und Filterelemente | Schwebstofffilter-Luftdurchlässe | Schwebstofffilter-Deckenluftdurchlässe | SC: Stutzen rund, Anordnung seitlich | SPC: Stahlblech pulverbeschichtet, reinweiß (RAL 9010) | DLQ: Frontdurchlass DLQ | 4: Einbaurahmen mit vier Befestigungspunkten | S: Aufhängung / Messstelle, Anordnung seitlich
1000751910 | Schwebstofffilter- | TFC-SC-SPC-DLQ/400x158x371/4/T | 1288 | 84219990 | 7 | 17 | 388 | 553 | 371 | TFC | pcs | DE | EUR | Filtergeräte und Filterelemente | Schwebstofffilter-Luftdurchlässe | Schwebstofffilter-Deckenluftdurchlässe | SC: Stutzen rund, Anordnung seitlich | SPC: Stahlblech pulverbeschichtet, reinweiß (RAL 9010) | DLQ: Frontdurchlass DLQ | 4: Einbaurahmen mit vier Befestigungspunkten | T: Aufhängung / Messstelle, | Anordnung oben
1000751911 | Schwebstofffilter- | TFC-SC-SPC-DLQ/400x158x371/M/2/S | 1135 | 84219990 | 7 | 17 | 418 | 568 | 371 | TFC | pcs | DE | EUR | Filtergeräte und Filterelemente | Schwebstofffilter-Luftdurchlässe | Schwebstofffilter-Deckenluftdurchlässe | SC: Stutzen rund, Anordnung seitlich | SPC: Stahlblech pulverbeschichtet, reinweiß (RAL 9010) | DLQ: Frontdurchlass DLQ | M: Drosselelement zum Volumenstromabgleich | 2: Einbaurahmen mit zwei Befestigungspunkten | S: Aufhängung / Messstelle, Anordnung seitlich
1000751912 | Schwebstofffilter- | TFC-SC-SPC-DLQ/400x158x371/M/2/T | 1135 | 84219990 | 7 | 17 | 388 | 553 | 371 | TFC | pcs | DE | EUR | Filtergeräte und Filterelemente | Schwebstofffilter-Luftdurchlässe | Schwebstofffilter-Deckenluftdurchlässe | SC: Stutzen rund, Anordnung seitlich | SPC: Stahlblech pulverbeschichtet, reinweiß (RAL 9010) | DLQ: Frontdurchlass DLQ | M: Drosselelement zum Volumenstromabgleich | 2: Einbaurahmen mit zwei Befestigungspunkten | T: Aufhängung / Messstelle, | Anordnung oben
1000751913 | Schwebstofffilter- | TFC-SC-SPC-DLQ/400x158x371/M/4/S | 1322 | 84219990 | 7 | 17 | 418 | 568 | 371 | TFC | pcs | DE | EUR | Filtergeräte und Filterelemente | Schwebstofffilter-Luftdurchlässe | Schwebstofffilter-Deckenluftdurchlässe | SC: Stutzen rund, Anordnung seitlich | SPC: Stahlblech pulverbeschichtet, reinweiß (RAL 9010) | DLQ: Frontdurchlass DLQ | M: Drosselelement zum Volumenstromabgleich | 4: Einbaurahmen mit vier Befestigungspunkten | S: Aufhängung / Messstelle, Anordnung seitlich
1000751914 | Schwebstofffilter- | TFC-SC-SPC-DLQ/400x158x371/M/4/T | 1322 | 84219990 | 7 | 17 | 388 | 553 | 371 | TFC | pcs | DE | EUR | Filtergeräte und Filterelemente | Schwebstofffilter-Luftdurchlässe | Schwebstofffilter-Deckenluftdurchlässe | SC: Stutzen rund, Anordnung seitlich | SPC: Stahlblech pulverbeschichtet, reinweiß (RAL 9010) | DLQ: Frontdurchlass DLQ | M: Drosselelement zum Volumenstromabgleich | 4: Einbaurahmen mit vier Befestigungspunkten | T: Aufhängung / Messstelle, | Anordnung oben
1000751859 | Schwebstofffilter- | TFC-SC-SPC-DLQ/400x198x299/2/S | 970 | 84219990 | 7 | 17 | 418 | 568 | 299 | TFC | pcs | DE | EUR | Filtergeräte und Filterelemente | Schwebstofffilter-Luftdurchlässe | Schwebstofffilter-Deckenluftdurchlässe | SC: Stutzen rund, Anordnung seitlich | SPC: Stahlblech pulverbeschichtet, reinweiß (RAL 9010) | DLQ: Frontdurchlass DLQ | 2: Einbaurahmen mit zwei Befestigungspunkten | S: Aufhängung / Messstelle, Anordnung seitlich
1000751860 | Schwebstofffilter- | TFC-SC-SPC-DLQ/400x198x299/2/T | 970 | 84219990 | 7 | 17 | 388 | 553 | 299 | TFC | pcs | DE | EUR | Filtergeräte und Filterelemente | Schwebstofffilter-Luftdurchlässe | Schwebstofffilter-Deckenluftdurchlässe | SC: Stutzen rund, Anordnung seitlich | SPC: Stahlblech pulverbeschichtet, reinweiß (RAL 9010) | DLQ: Frontdurchlass DLQ | 2: Einbaurahmen mit zwei Befestigungspunkten | T: Aufhängung / Messstelle, | Anordnung oben
1000751861 | Schwebstofffilter- | TFC-SC-SPC-DLQ/400x198x299/4/S | 1157 | 84219990 | 7 | 17 | 418 | 568 | 299 | TFC | pcs | DE | EUR | Filtergeräte und Filterelemente | Schwebstofffilter-Luftdurchlässe | Schwebstofffilter-Deckenluftdurchlässe | SC: Stutzen rund, Anordnung seitlich | SPC: Stahlblech pulverbeschichtet, reinweiß (RAL 9010) | DLQ: Frontdurchlass DLQ | 4: Einbaurahmen mit vier Befestigungspunkten | S: Aufhängung / Messstelle, Anordnung seitlich
1000751862 | Schwebstofffilter- | TFC-SC-SPC-DLQ/400x198x299/4/T | 1157 | 84219990 | 7 | 17 | 388 | 553 | 299 | TFC | pcs | DE | EUR | Filtergeräte und Filterelemente | Schwebstofffilter-Luftdurchlässe | Schwebstofffilter-Deckenluftdurchlässe | SC: Stutzen rund, Anordnung seitlich | SPC: Stahlblech pulverbeschichtet, reinweiß (RAL 9010) | DLQ: Frontdurchlass DLQ | 4: Einbaurahmen mit vier Befestigungspunkten | T: Aufhängung / Messstelle, | Anordnung oben
1000751863 | Schwebstofffilter- | TFC-SC-SPC-DLQ/400x198x299/M/2/S | 1010 | 84219990 | 7 | 17 | 418 | 568 | 299 | TFC | pcs | DE | EUR | Filtergeräte und Filterelemente | Schwebstofffilter-Luftdurchlässe | Schwebstofffilter-Deckenluftdurchlässe | SC: Stutzen rund, Anordnung seitlich | SPC: Stahlblech pulverbeschichtet, reinweiß (RAL 9010) | DLQ: Frontdurchlass DLQ | M: Drosselelement zum Volumenstromabgleich | 2: Einbaurahmen mit zwei Befestigungspunkten | S: Aufhängung / Messstelle, Anordnung seitlich
1000751864 | Schwebstofffilter- | TFC-SC-SPC-DLQ/400x198x299/M/2/T | 1010 | 84219990 | 7 | 17 | 388 | 553 | 299 | TFC | pcs | DE | EUR | Filtergeräte und Filterelemente | Schwebstofffilter-Luftdurchlässe | Schwebstofffilter-Deckenluftdurchlässe | SC: Stutzen rund, Anordnung seitlich | SPC: Stahlblech pulverbeschichtet, reinweiß (RAL 9010) | DLQ: Frontdurchlass DLQ | M: Drosselelement zum Volumenstromabgleich | 2: Einbaurahmen mit zwei Befestigungspunkten | T: Aufhängung / Messstelle, | Anordnung oben
1000751865 | Schwebstofffilter- | TFC-SC-SPC-DLQ/400x198x299/M/4/S | 1197 | 84219990 | 7 | 17 | 418 | 568 | 299 | TFC | pcs | DE | EUR | Filtergeräte und Filterelemente | Schwebstofffilter-Luftdurchlässe | Schwebstofffilter-Deckenluftdurchlässe | SC: Stutzen rund, Anordnung seitlich | SPC: Stahlblech pulverbeschichtet, reinweiß (RAL 9010) | DLQ: Frontdurchlass DLQ | M: Drosselelement zum Volumenstromabgleich | 4: Einbaurahmen mit vier Befestigungspunkten | S: Aufhängung / Messstelle, Anordnung seitlich
1000751866 | Schwebstofffilter- | TFC-SC-SPC-DLQ/400x198x299/M/4/T | 1197 | 84219990 | 7 | 17 | 388 | 553 | 299 | TFC | pcs | DE | EUR | Filtergeräte und Filterelemente | Schwebstofffilter-Luftdurchlässe | Schwebstofffilter-Deckenluftdurchlässe | SC: Stutzen rund, Anordnung seitlich | SPC: Stahlblech pulverbeschichtet, reinweiß (RAL 9010) | DLQ: Frontdurchlass DLQ | M: Drosselelement zum Volumenstromabgleich | 4: Einbaurahmen mit vier Befestigungspunkten | T: Aufhängung / Messstelle, | Anordnung oben
1000751915 | Schwebstofffilter- | TFC-SC-SPC-DLQ/400x198x371/2/S | 1101 | 84219990 | 7 | 17 | 418 | 568 | 371 | TFC | pcs | DE | EUR | Filtergeräte und Filterelemente | Schwebstofffilter-Luftdurchlässe | Schwebstofffilter-Deckenluftdurchlässe | SC: Stutzen rund, Anordnung seitlich | SPC: Stahlblech pulverbeschichtet, reinweiß (RAL 9010) | DLQ: Frontdurchlass DLQ | 2: Einbaurahmen mit zwei Befestigungspunkten | S: Aufhängung / Messstelle, Anordnung seitlich
1000751916 | Schwebstofffilter- | TFC-SC-SPC-DLQ/400x198x371/2/T | 1101 | 84219990 | 7 | 17 | 388 | 553 | 371 | TFC | pcs | DE | EUR | Filtergeräte und Filterelemente | Schwebstofffilter-Luftdurchlässe | Schwebstofffilter-Deckenluftdurchlässe | SC: Stutzen rund, Anordnung seitlich | SPC: Stahlblech pulverbeschichtet, reinweiß (RAL 9010) | DLQ: Frontdurchlass DLQ | 2: Einbaurahmen mit zwei Befestigungspunkten | T: Aufhängung / Messstelle, | Anordnung oben
1000751917 | Schwebstofffilter- | TFC-SC-SPC-DLQ/400x198x371/4/S | 1288 | 84219990 | 7 | 17 | 418 | 568 | 371 | TFC | pcs | DE | EUR | Filtergeräte und Filterelemente | Schwebstofffilter-Luftdurchlässe | Schwebstofffilter-Deckenluftdurchlässe | SC: Stutzen rund, Anordnung seitlich | SPC: Stahlblech pulverbeschichtet, reinweiß (RAL 9010) | DLQ: Frontdurchlass DLQ | 4: Einbaurahmen mit vier Befestigungspunkten | S: Aufhängung / Messstelle, Anordnung seitlich
1000751918 | Schwebstofffilter- | TFC-SC-SPC-DLQ/400x198x371/4/T | 1288 | 84219990 | 7 | 17 | 388 | 553 | 371 | TFC | pcs | DE | EUR | Filtergeräte und Filterelemente | Schwebstofffilter-Luftdurchlässe | Schwebstofffilter-Deckenluftdurchlässe | SC: Stutzen rund, Anordnung seitlich | SPC: Stahlblech pulverbeschichtet, reinweiß (RAL 9010) | DLQ: Frontdurchlass DLQ | 4: Einbaurahmen mit vier Befestigungspunkten | T: Aufhängung / Messstelle, | Anordnung oben
1000751919 | Schwebstofffilter- | TFC-SC-SPC-DLQ/400x198x371/M/2/S | 1141 | 84219990 | 7 | 17 | 418 | 568 | 371 | TFC | pcs | DE | EUR | Filtergeräte und Filterelemente | Schwebstofffilter-Luftdurchlässe | Schwebstofffilter-Deckenluftdurchlässe | SC: Stutzen rund, Anordnung seitlich | SPC: Stahlblech pulverbeschichtet, reinweiß (RAL 9010) | DLQ: Frontdurchlass DLQ | M: Drosselelement zum Volumenstromabgleich | 2: Einbaurahmen mit zwei Befestigungspunkten | S: Aufhängung / Messstelle, Anordnung seitlich
1000751920 | Schwebstofffilter- | TFC-SC-SPC-DLQ/400x198x371/M/2/T | 1141 | 84219990 | 7 | 17 | 388 | 553 | 371 | TFC | pcs | DE | EUR | Filtergeräte und Filterelemente | Schwebstofffilter-Luftdurchlässe | Schwebstofffilter-Deckenluftdurchlässe | SC: Stutzen rund, Anordnung seitlich | SPC: Stahlblech pulverbeschichtet, reinweiß (RAL 9010) | DLQ: Frontdurchlass DLQ | M: Drosselelement zum Volumenstromabgleich | 2: Einbaurahmen mit zwei Befestigungspunkten | T: Aufhängung / Messstelle, | Anordnung oben
1000751921 | Schwebstofffilter- | TFC-SC-SPC-DLQ/400x198x371/M/4/S | 1328 | 84219990 | 7 | 17 | 418 | 568 | 371 | TFC | pcs | DE | EUR | Filtergeräte und Filterelemente | Schwebstofffilter-Luftdurchlässe | Schwebstofffilter-Deckenluftdurchlässe | SC: Stutzen rund, Anordnung seitlich | SPC: Stahlblech pulverbeschichtet, reinweiß (RAL 9010) | DLQ: Frontdurchlass DLQ | M: Drosselelement zum Volumenstromabgleich | 4: Einbaurahmen mit vier Befestigungspunkten | S: Aufhängung / Messstelle, Anordnung seitlich
1000751922 | Schwebstofffilter- | TFC-SC-SPC-DLQ/400x198x371/M/4/T | 1328 | 84219990 | 7 | 17 | 388 | 553 | 371 | TFC | pcs | DE | EUR | Filtergeräte und Filterelemente | Schwebstofffilter-Luftdurchlässe | Schwebstofffilter-Deckenluftdurchlässe | SC: Stutzen rund, Anordnung seitlich | SPC: Stahlblech pulverbeschichtet, reinweiß (RAL 9010) | DLQ: Frontdurchlass DLQ | M: Drosselelement zum Volumenstromabgleich | 4: Einbaurahmen mit vier Befestigungspunkten | T: Aufhängung / Messstelle, | Anordnung oben
1000751835 | Schwebstofffilter- | TFC-SC-SPC-DLQ/500x158x294/2/S | 1087 | 84219990 | 7 | 21 | 518 | 663 | 294 | TFC | pcs | DE | EUR | Filtergeräte und Filterelemente | Schwebstofffilter-Luftdurchlässe | Schwebstofffilter-Deckenluftdurchlässe | SC: Stutzen rund, Anordnung seitlich | SPC: Stahlblech pulverbeschichtet, reinweiß (RAL 9010) | DLQ: Frontdurchlass DLQ | 2: Einbaurahmen mit zwei Befestigungspunkten | S: Aufhängung / Messstelle, Anordnung seitlich
1000751836 | Schwebstofffilter- | TFC-SC-SPC-DLQ/500x158x294/2/T | 1087 | 84219990 | 7 | 21 | 488 | 648 | 294 | TFC | pcs | DE | EUR | Filtergeräte und Filterelemente | Schwebstofffilter-Luftdurchlässe | Schwebstofffilter-Deckenluftdurchlässe | SC: Stutzen rund, Anordnung seitlich | SPC: Stahlblech pulverbeschichtet, reinweiß (RAL 9010) | DLQ: Frontdurchlass DLQ | 2: Einbaurahmen mit zwei Befestigungspunkten | T: Aufhängung / Messstelle, | Anordnung oben
1000751837 | Schwebstofffilter- | TFC-SC-SPC-DLQ/500x158x294/4/S | 1274 | 84219990 | 7 | 21 | 518 | 663 | 294 | TFC | pcs | DE | EUR | Filtergeräte und Filterelemente | Schwebstofffilter-Luftdurchlässe | Schwebstofffilter-Deckenluftdurchlässe | SC: Stutzen rund, Anordnung seitlich | SPC: Stahlblech pulverbeschichtet, reinweiß (RAL 9010) | DLQ: Frontdurchlass DLQ | 4: Einbaurahmen mit vier Befestigungspunkten | S: Aufhängung / Messstelle, Anordnung seitlich
1000751838 | Schwebstofffilter- | TFC-SC-SPC-DLQ/500x158x294/4/T | 1274 | 84219990 | 7 | 21 | 488 | 648 | 294 | TFC | pcs | DE | EUR | Filtergeräte und Filterelemente | Schwebstofffilter-Luftdurchlässe | Schwebstofffilter-Deckenluftdurchlässe | SC: Stutzen rund, Anordnung seitlich | SPC: Stahlblech pulverbeschichtet, reinweiß (RAL 9010) | DLQ: Frontdurchlass DLQ | 4: Einbaurahmen mit vier Befestigungspunkten | T: Aufhängung / Messstelle, | Anordnung oben
1000751839 | Schwebstofffilter- | TFC-SC-SPC-DLQ/500x158x294/M/2/S | 1121 | 84219990 | 7 | 21 | 518 | 663 | 294 | TFC | pcs | DE | EUR | Filtergeräte und Filterelemente | Schwebstofffilter-Luftdurchlässe | Schwebstofffilter-Deckenluftdurchlässe | SC: Stutzen rund, Anordnung seitlich | SPC: Stahlblech pulverbeschichtet, reinweiß (RAL 9010) | DLQ: Frontdurchlass DLQ | M: Drosselelement zum Volumenstromabgleich | 2: Einbaurahmen mit zwei Befestigungspunkten | S: Aufhängung / Messstelle, Anordnung seitlich
1000751840 | Schwebstofffilter- | TFC-SC-SPC-DLQ/500x158x294/M/2/T | 1121 | 84219990 | 7 | 21 | 488 | 648 | 294 | TFC | pcs | DE | EUR | Filtergeräte und Filterelemente | Schwebstofffilter-Luftdurchlässe | Schwebstofffilter-Deckenluftdurchlässe | SC: Stutzen rund, Anordnung seitlich | SPC: Stahlblech pulverbeschichtet, reinweiß (RAL 9010) | DLQ: Frontdurchlass DLQ | M: Drosselelement zum Volumenstromabgleich | 2: Einbaurahmen mit zwei Befestigungspunkten | T: Aufhängung / Messstelle, | Anordnung oben
1000751841 | Schwebstofffilter- | TFC-SC-SPC-DLQ/500x158x294/M/4/S | 1308 | 84219990 | 7 | 21 | 518 | 663 | 294 | TFC | pcs | DE | EUR | Filtergeräte und Filterelemente | Schwebstofffilter-Luftdurchlässe | Schwebstofffilter-Deckenluftdurchlässe | SC: Stutzen rund, Anordnung seitlich | SPC: Stahlblech pulverbeschichtet, reinweiß (RAL 9010) | DLQ: Frontdurchlass DLQ | M: Drosselelement zum Volumenstromabgleich | 4: Einbaurahmen mit vier Befestigungspunkten | S: Aufhängung / Messstelle, Anordnung seitlich
1000751842 | Schwebstofffilter- | TFC-SC-SPC-DLQ/500x158x294/M/4/T | 1308 | 84219990 | 7 | 21 | 488 | 648 | 294 | TFC | pcs | DE | EUR | Filtergeräte und Filterelemente | Schwebstofffilter-Luftdurchlässe | Schwebstofffilter-Deckenluftdurchlässe | SC: Stutzen rund, Anordnung seitlich | SPC: Stahlblech pulverbeschichtet, reinweiß (RAL 9010) | DLQ: Frontdurchlass DLQ | M: Drosselelement zum Volumenstromabgleich | 4: Einbaurahmen mit vier Befestigungspunkten | T: Aufhängung / Messstelle, | Anordnung oben
1000751891 | Schwebstofffilter- | TFC-SC-SPC-DLQ/500x158x366/2/S | 1213 | 84219990 | 7 | 21 | 518 | 663 | 366 | TFC | pcs | DE | EUR | Filtergeräte und Filterelemente | Schwebstofffilter-Luftdurchlässe | Schwebstofffilter-Deckenluftdurchlässe | SC: Stutzen rund, Anordnung seitlich | SPC: Stahlblech pulverbeschichtet, reinweiß (RAL 9010) | DLQ: Frontdurchlass DLQ | 2: Einbaurahmen mit zwei Befestigungspunkten | S: Aufhängung / Messstelle, Anordnung seitlich
1000751892 | Schwebstofffilter- | TFC-SC-SPC-DLQ/500x158x366/2/T | 1213 | 84219990 | 7 | 21 | 488 | 648 | 366 | TFC | pcs | DE | EUR | Filtergeräte und Filterelemente | Schwebstofffilter-Luftdurchlässe | Schwebstofffilter-Deckenluftdurchlässe | SC: Stutzen rund, Anordnung seitlich | SPC: Stahlblech pulverbeschichtet, reinweiß (RAL 9010) | DLQ: Frontdurchlass DLQ | 2: Einbaurahmen mit zwei Befestigungspunkten | T: Aufhängung / Messstelle, | Anordnung oben
1000751893 | Schwebstofffilter- | TFC-SC-SPC-DLQ/500x158x366/4/S | 1400 | 84219990 | 7 | 21 | 518 | 663 | 366 | TFC | pcs | DE | EUR | Filtergeräte und Filterelemente | Schwebstofffilter-Luftdurchlässe | Schwebstofffilter-Deckenluftdurchlässe | SC: Stutzen rund, Anordnung seitlich | SPC: Stahlblech pulverbeschichtet, reinweiß (RAL 9010) | DLQ: Frontdurchlass DLQ | 4: Einbaurahmen mit vier Befestigungspunkten | S: Aufhängung / Messstelle, Anordnung seitlich
1000751894 | Schwebstofffilter- | TFC-SC-SPC-DLQ/500x158x366/4/T | 1400 | 84219990 | 7 | 21 | 488 | 648 | 366 | TFC | pcs | DE | EUR | Filtergeräte und Filterelemente | Schwebstofffilter-Luftdurchlässe | Schwebstofffilter-Deckenluftdurchlässe | SC: Stutzen rund, Anordnung seitlich | SPC: Stahlblech pulverbeschichtet, reinweiß (RAL 9010) | DLQ: Frontdurchlass DLQ | 4: Einbaurahmen mit vier Befestigungspunkten | T: Aufhängung / Messstelle, | Anordnung oben
1000751895 | Schwebstofffilter- | TFC-SC-SPC-DLQ/500x158x366/M/2/S | 1247 | 84219990 | 7 | 21 | 518 | 663 | 366 | TFC | pcs | DE | EUR | Filtergeräte und Filterelemente | Schwebstofffilter-Luftdurchlässe | Schwebstofffilter-Deckenluftdurchlässe | SC: Stutzen rund, Anordnung seitlich | SPC: Stahlblech pulverbeschichtet, reinweiß (RAL 9010) | DLQ: Frontdurchlass DLQ | M: Drosselelement zum Volumenstromabgleich | 2: Einbaurahmen mit zwei Befestigungspunkten | S: Aufhängung / Messstelle, Anordnung seitlich
1000751896 | Schwebstofffilter- | TFC-SC-SPC-DLQ/500x158x366/M/2/T | 1247 | 84219990 | 7 | 21 | 488 | 648 | 366 | TFC | pcs | DE | EUR | Filtergeräte und Filterelemente | Schwebstofffilter-Luftdurchlässe | Schwebstofffilter-Deckenluftdurchlässe | SC: Stutzen rund, Anordnung seitlich | SPC: Stahlblech pulverbeschichtet, reinweiß (RAL 9010) | DLQ: Frontdurchlass DLQ | M: Drosselelement zum Volumenstromabgleich | 2: Einbaurahmen mit zwei Befestigungspunkten | T: Aufhängung / Messstelle, | Anordnung oben
1000751897 | Schwebstofffilter- | TFC-SC-SPC-DLQ/500x158x366/M/4/S | 1434 | 84219990 | 7 | 21 | 518 | 663 | 366 | TFC | pcs | DE | EUR | Filtergeräte und Filterelemente | Schwebstofffilter-Luftdurchlässe | Schwebstofffilter-Deckenluftdurchlässe | SC: Stutzen rund, Anordnung seitlich | SPC: Stahlblech pulverbeschichtet, reinweiß (RAL 9010) | DLQ: Frontdurchlass DLQ | M: Drosselelement zum Volumenstromabgleich | 4: Einbaurahmen mit vier Befestigungspunkten | S: Aufhängung / Messstelle, Anordnung seitlich
1000751898 | Schwebstofffilter- | TFC-SC-SPC-DLQ/500x158x366/M/4/T | 1434 | 84219990 | 7 | 21 | 488 | 648 | 366 | TFC | pcs | DE | EUR | Filtergeräte und Filterelemente | Schwebstofffilter-Luftdurchlässe | Schwebstofffilter-Deckenluftdurchlässe | SC: Stutzen rund, Anordnung seitlich | SPC: Stahlblech pulverbeschichtet, reinweiß (RAL 9010) | DLQ: Frontdurchlass DLQ | M: Drosselelement zum Volumenstromabgleich | 4: Einbaurahmen mit vier Befestigungspunkten | T: Aufhängung / Messstelle, | Anordnung oben
1000751843 | Schwebstofffilter- | TFC-SC-SPC-DLQ/500x198x294/2/S | 1087 | 84219990 | 7 | 21 | 518 | 663 | 294 | TFC | pcs | DE | EUR | Filtergeräte und Filterelemente | Schwebstofffilter-Luftdurchlässe | Schwebstofffilter-Deckenluftdurchlässe | SC: Stutzen rund, Anordnung seitlich | SPC: Stahlblech pulverbeschichtet, reinweiß (RAL 9010) | DLQ: Frontdurchlass DLQ | 2: Einbaurahmen mit zwei Befestigungspunkten | S: Aufhängung / Messstelle, Anordnung seitlich
1000751844 | Schwebstofffilter- | TFC-SC-SPC-DLQ/500x198x294/2/T | 1087 | 84219990 | 7 | 21 | 488 | 648 | 294 | TFC | pcs | DE | EUR | Filtergeräte und Filterelemente | Schwebstofffilter-Luftdurchlässe | Schwebstofffilter-Deckenluftdurchlässe | SC: Stutzen rund, Anordnung seitlich | SPC: Stahlblech pulverbeschichtet, reinweiß (RAL 9010) | DLQ: Frontdurchlass DLQ | 2: Einbaurahmen mit zwei Befestigungspunkten | T: Aufhängung / Messstelle, | Anordnung oben
1000751845 | Schwebstofffilter- | TFC-SC-SPC-DLQ/500x198x294/4/S | 1274 | 84219990 | 7 | 21 | 518 | 663 | 294 | TFC | pcs | DE | EUR | Filtergeräte und Filterelemente | Schwebstofffilter-Luftdurchlässe | Schwebstofffilter-Deckenluftdurchlässe | SC: Stutzen rund, Anordnung seitlich | SPC: Stahlblech pulverbeschichtet, reinweiß (RAL 9010) | DLQ: Frontdurchlass DLQ | 4: Einbaurahmen mit vier Befestigungspunkten | S: Aufhängung / Messstelle, Anordnung seitlich
1000751846 | Schwebstofffilter- | TFC-SC-SPC-DLQ/500x198x294/4/T | 1274 | 84219990 | 7 | 21 | 488 | 648 | 294 | TFC | pcs | DE | EUR | Filtergeräte und Filterelemente | Schwebstofffilter-Luftdurchlässe | Schwebstofffilter-Deckenluftdurchlässe | SC: Stutzen rund, Anordnung seitlich | SPC: Stahlblech pulverbeschichtet, reinweiß (RAL 9010) | DLQ: Frontdurchlass DLQ | 4: Einbaurahmen mit vier Befestigungspunkten | T: Aufhängung / Messstelle, | Anordnung oben
1000751847 | Schwebstofffilter- | TFC-SC-SPC-DLQ/500x198x294/M/2/S | 1127 | 84219990 | 7 | 21 | 518 | 663 | 294 | TFC | pcs | DE | EUR | Filtergeräte und Filterelemente | Schwebstofffilter-Luftdurchlässe | Schwebstofffilter-Deckenluftdurchlässe | SC: Stutzen rund, Anordnung seitlich | SPC: Stahlblech pulverbeschichtet, reinweiß (RAL 9010) | DLQ: Frontdurchlass DLQ | M: Drosselelement zum Volumenstromabgleich | 2: Einbaurahmen mit zwei Befestigungspunkten | S: Aufhängung / Messstelle, Anordnung seitlich
1000751848 | Schwebstofffilter- | TFC-SC-SPC-DLQ/500x198x294/M/2/T | 1127 | 84219990 | 7 | 21 | 488 | 648 | 294 | TFC | pcs | DE | EUR | Filtergeräte und Filterelemente | Schwebstofffilter-Luftdurchlässe | Schwebstofffilter-Deckenluftdurchlässe | SC: Stutzen rund, Anordnung seitlich | SPC: Stahlblech pulverbeschichtet, reinweiß (RAL 9010) | DLQ: Frontdurchlass DLQ | M: Drosselelement zum Volumenstromabgleich | 2: Einbaurahmen mit zwei Befestigungspunkten | T: Aufhängung / Messstelle, | Anordnung oben
1000751849 | Schwebstofffilter- | TFC-SC-SPC-DLQ/500x198x294/M/4/S | 1314 | 84219990 | 7 | 21 | 518 | 663 | 294 | TFC | pcs | DE | EUR | Filtergeräte und Filterelemente | Schwebstofffilter-Luftdurchlässe | Schwebstofffilter-Deckenluftdurchlässe | SC: Stutzen rund, Anordnung seitlich | SPC: Stahlblech pulverbeschichtet, reinweiß (RAL 9010) | DLQ: Frontdurchlass DLQ | M: Drosselelement zum Volumenstromabgleich | 4: Einbaurahmen mit vier Befestigungspunkten | S: Aufhängung / Messstelle, Anordnung seitlich
1000751850 | Schwebstofffilter- | TFC-SC-SPC-DLQ/500x198x294/M/4/T | 1314 | 84219990 | 7 | 21 | 488 | 648 | 294 | TFC | pcs | DE | EUR | Filtergeräte und Filterelemente | Schwebstofffilter-Luftdurchlässe | Schwebstofffilter-Deckenluftdurchlässe | SC: Stutzen rund, Anordnung seitlich | SPC: Stahlblech pulverbeschichtet, reinweiß (RAL 9010) | DLQ: Frontdurchlass DLQ | M: Drosselelement zum Volumenstromabgleich | 4: Einbaurahmen mit vier Befestigungspunkten | T: Aufhängung / Messstelle, | Anordnung oben
1000751899 | Schwebstofffilter- | TFC-SC-SPC-DLQ/500x198x366/2/S | 1213 | 84219990 | 7 | 21 | 518 | 663 | 366 | TFC | pcs | DE | EUR | Filtergeräte und Filterelemente | Schwebstofffilter-Luftdurchlässe | Schwebstofffilter-Deckenluftdurchlässe | SC: Stutzen rund, Anordnung seitlich | SPC: Stahlblech pulverbeschichtet, reinweiß (RAL 9010) | DLQ: Frontdurchlass DLQ | 2: Einbaurahmen mit zwei Befestigungspunkten | S: Aufhängung / Messstelle, Anordnung seitlich
1000751900 | Schwebstofffilter- | TFC-SC-SPC-DLQ/500x198x366/2/T | 1213 | 84219990 | 7 | 21 | 488 | 648 | 366 | TFC | pcs | DE | EUR | Filtergeräte und Filterelemente | Schwebstofffilter-Luftdurchlässe | Schwebstofffilter-Deckenluftdurchlässe | SC: Stutzen rund, Anordnung seitlich | SPC: Stahlblech pulverbeschichtet, reinweiß (RAL 9010) | DLQ: Frontdurchlass DLQ | 2: Einbaurahmen mit zwei Befestigungspunkten | T: Aufhängung / Messstelle, | Anordnung oben
1000751901 | Schwebstofffilter- | TFC-SC-SPC-DLQ/500x198x366/4/S | 1400 | 84219990 | 7 | 21 | 518 | 663 | 366 | TFC | pcs | DE | EUR | Filtergeräte und Filterelemente | Schwebstofffilter-Luftdurchlässe | Schwebstofffilter-Deckenluftdurchlässe | SC: Stutzen rund, Anordnung seitlich | SPC: Stahlblech pulverbeschichtet, reinweiß (RAL 9010) | DLQ: Frontdurchlass DLQ | 4: Einbaurahmen mit vier Befestigungspunkten | S: Aufhängung / Messstelle, Anordnung seitlich
1000751902 | Schwebstofffilter- | TFC-SC-SPC-DLQ/500x198x366/4/T | 1400 | 84219990 | 7 | 21 | 488 | 648 | 366 | TFC | pcs | DE | EUR | Filtergeräte und Filterelemente | Schwebstofffilter-Luftdurchlässe | Schwebstofffilter-Deckenluftdurchlässe | SC: Stutzen rund, Anordnung seitlich | SPC: Stahlblech pulverbeschichtet, reinweiß (RAL 9010) | DLQ: Frontdurchlass DLQ | 4: Einbaurahmen mit vier Befestigungspunkten | T: Aufhängung / Messstelle, | Anordnung oben
1000751903 | Schwebstofffilter- | TFC-SC-SPC-DLQ/500x198x366/M/2/S | 1253 | 84219990 | 7 | 21 | 518 | 663 | 366 | TFC | pcs | DE | EUR | Filtergeräte und Filterelemente | Schwebstofffilter-Luftdurchlässe | Schwebstofffilter-Deckenluftdurchlässe | SC: Stutzen rund, Anordnung seitlich | SPC: Stahlblech pulverbeschichtet, reinweiß (RAL 9010) | DLQ: Frontdurchlass DLQ | M: Drosselelement zum Volumenstromabgleich | 2: Einbaurahmen mit zwei Befestigungspunkten | S: Aufhängung / Messstelle, Anordnung seitlich
1000751904 | Schwebstofffilter- | TFC-SC-SPC-DLQ/500x198x366/M/2/T | 1253 | 84219990 | 7 | 21 | 488 | 648 | 366 | TFC | pcs | DE | EUR | Filtergeräte und Filterelemente | Schwebstofffilter-Luftdurchlässe | Schwebstofffilter-Deckenluftdurchlässe | SC: Stutzen rund, Anordnung seitlich | SPC: Stahlblech pulverbeschichtet, reinweiß (RAL 9010) | DLQ: Frontdurchlass DLQ | M: Drosselelement zum Volumenstromabgleich | 2: Einbaurahmen mit zwei Befestigungspunkten | T: Aufhängung / Messstelle, | Anordnung oben
1000751905 | Schwebstofffilter- | TFC-SC-SPC-DLQ/500x198x366/M/4/S | 1440 | 84219990 | 7 | 21 | 518 | 663 | 366 | TFC | pcs | DE | EUR | Filtergeräte und Filterelemente | Schwebstofffilter-Luftdurchlässe | Schwebstofffilter-Deckenluftdurchlässe | SC: Stutzen rund, Anordnung seitlich | SPC: Stahlblech pulverbeschichtet, reinweiß (RAL 9010) | DLQ: Frontdurchlass DLQ | M: Drosselelement zum Volumenstromabgleich | 4: Einbaurahmen mit vier Befestigungspunkten | S: Aufhängung / Messstelle, Anordnung seitlich
1000751906 | Schwebstofffilter- | TFC-SC-SPC-DLQ/500x198x366/M/4/T | 1440 | 84219990 | 7 | 21 | 488 | 648 | 366 | TFC | pcs | DE | EUR | Filtergeräte und Filterelemente | Schwebstofffilter-Luftdurchlässe | Schwebstofffilter-Deckenluftdurchlässe | SC: Stutzen rund, Anordnung seitlich | SPC: Stahlblech pulverbeschichtet, reinweiß (RAL 9010) | DLQ: Frontdurchlass DLQ | M: Drosselelement zum Volumenstromabgleich | 4: Einbaurahmen mit vier Befestigungspunkten | T: Aufhängung / Messstelle, | Anordnung oben
1000751867 | Schwebstofffilter- | TFC-SC-SPC-DLQ/600x248x344/2/S | 1172 | 84219990 | 7 | 22 | 618 | 763 | 344 | TFC | pcs | DE | EUR | Filtergeräte und Filterelemente | Schwebstofffilter-Luftdurchlässe | Schwebstofffilter-Deckenluftdurchlässe | SC: Stutzen rund, Anordnung seitlich | SPC: Stahlblech pulverbeschichtet, reinweiß (RAL 9010) | DLQ: Frontdurchlass DLQ | 2: Einbaurahmen mit zwei Befestigungspunkten | S: Aufhängung / Messstelle, Anordnung seitlich
1000751868 | Schwebstofffilter- | TFC-SC-SPC-DLQ/600x248x344/2/T | 1172 | 84219990 | 7 | 22 | 588 | 748 | 344 | TFC | pcs | DE | EUR | Filtergeräte und Filterelemente | Schwebstofffilter-Luftdurchlässe | Schwebstofffilter-Deckenluftdurchlässe | SC: Stutzen rund, Anordnung seitlich | SPC: Stahlblech pulverbeschichtet, reinweiß (RAL 9010) | DLQ: Frontdurchlass DLQ | 2: Einbaurahmen mit zwei Befestigungspunkten | T: Aufhängung / Messstelle, | Anordnung oben
1000751869 | Schwebstofffilter- | TFC-SC-SPC-DLQ/600x248x344/4/S | 1359 | 84219990 | 7 | 22 | 618 | 763 | 344 | TFC | pcs | DE | EUR | Filtergeräte und Filterelemente | Schwebstofffilter-Luftdurchlässe | Schwebstofffilter-Deckenluftdurchlässe | SC: Stutzen rund, Anordnung seitlich | SPC: Stahlblech pulverbeschichtet, reinweiß (RAL 9010) | DLQ: Frontdurchlass DLQ | 4: Einbaurahmen mit vier Befestigungspunkten | S: Aufhängung / Messstelle, Anordnung seitlich
1000751870 | Schwebstofffilter- | TFC-SC-SPC-DLQ/600x248x344/4/T | 1359 | 84219990 | 7 | 22 | 588 | 748 | 344 | TFC | pcs | DE | EUR | Filtergeräte und Filterelemente | Schwebstofffilter-Luftdurchlässe | Schwebstofffilter-Deckenluftdurchlässe | SC: Stutzen rund, Anordnung seitlich | SPC: Stahlblech pulverbeschichtet, reinweiß (RAL 9010) | DLQ: Frontdurchlass DLQ | 4: Einbaurahmen mit vier Befestigungspunkten | T: Aufhängung / Messstelle, | Anordnung oben
1000751871 | Schwebstofffilter- | TFC-SC-SPC-DLQ/600x248x344/M/2/S | 1216 | 84219990 | 7 | 22 | 618 | 763 | 344 | TFC | pcs | DE | EUR | Filtergeräte und Filterelemente | Schwebstofffilter-Luftdurchlässe | Schwebstofffilter-Deckenluftdurchlässe | SC: Stutzen rund, Anordnung seitlich | SPC: Stahlblech pulverbeschichtet, reinweiß (RAL 9010) | DLQ: Frontdurchlass DLQ | M: Drosselelement zum Volumenstromabgleich | 2: Einbaurahmen mit zwei Befestigungspunkten | S: Aufhängung / Messstelle, Anordnung seitlich
1000751872 | Schwebstofffilter- | TFC-SC-SPC-DLQ/600x248x344/M/2/T | 1216 | 84219990 | 7 | 22 | 588 | 748 | 344 | TFC | pcs | DE | EUR | Filtergeräte und Filterelemente | Schwebstofffilter-Luftdurchlässe | Schwebstofffilter-Deckenluftdurchlässe | SC: Stutzen rund, Anordnung seitlich | SPC: Stahlblech pulverbeschichtet, reinweiß (RAL 9010) | DLQ: Frontdurchlass DLQ | M: Drosselelement zum Volumenstromabgleich | 2: Einbaurahmen mit zwei Befestigungspunkten | T: Aufhängung / Messstelle, | Anordnung oben
1000751873 | Schwebstofffilter- | TFC-SC-SPC-DLQ/600x248x344/M/4/S | 1403 | 84219990 | 7 | 22 | 618 | 763 | 344 | TFC | pcs | DE | EUR | Filtergeräte und Filterelemente | Schwebstofffilter-Luftdurchlässe | Schwebstofffilter-Deckenluftdurchlässe | SC: Stutzen rund, Anordnung seitlich | SPC: Stahlblech pulverbeschichtet, reinweiß (RAL 9010) | DLQ: Frontdurchlass DLQ | M: Drosselelement zum Volumenstromabgleich | 4: Einbaurahmen mit vier Befestigungspunkten | S: Aufhängung / Messstelle, Anordnung seitlich
1000751874 | Schwebstofffilter- | TFC-SC-SPC-DLQ/600x248x344/M/4/T | 1403 | 84219990 | 7 | 22 | 588 | 748 | 344 | TFC | pcs | DE | EUR | Filtergeräte und Filterelemente | Schwebstofffilter-Luftdurchlässe | Schwebstofffilter-Deckenluftdurchlässe | SC: Stutzen rund, Anordnung seitlich | SPC: Stahlblech pulverbeschichtet, reinweiß (RAL 9010) | DLQ: Frontdurchlass DLQ | M: Drosselelement zum Volumenstromabgleich | 4: Einbaurahmen mit vier Befestigungspunkten | T: Aufhängung / Messstelle, | Anordnung oben
1000751923 | Schwebstofffilter- | TFC-SC-SPC-DLQ/600x248x416/2/S | 1286 | 84219990 | 7 | 22 | 618 | 763 | 416 | TFC | pcs | DE | EUR | Filtergeräte und Filterelemente | Schwebstofffilter-Luftdurchlässe | Schwebstofffilter-Deckenluftdurchlässe | SC: Stutzen rund, Anordnung seitlich | SPC: Stahlblech pulverbeschichtet, reinweiß (RAL 9010) | DLQ: Frontdurchlass DLQ | 2: Einbaurahmen mit zwei Befestigungspunkten | S: Aufhängung / Messstelle, Anordnung seitlich
1000751924 | Schwebstofffilter- | TFC-SC-SPC-DLQ/600x248x416/2/T | 1286 | 84219990 | 7 | 22 | 588 | 748 | 416 | TFC | pcs | DE | EUR | Filtergeräte und Filterelemente | Schwebstofffilter-Luftdurchlässe | Schwebstofffilter-Deckenluftdurchlässe | SC: Stutzen rund, Anordnung seitlich | SPC: Stahlblech pulverbeschichtet, reinweiß (RAL 9010) | DLQ: Frontdurchlass DLQ | 2: Einbaurahmen mit zwei Befestigungspunkten | T: Aufhängung / Messstelle, | Anordnung oben
1000751925 | Schwebstofffilter- | TFC-SC-SPC-DLQ/600x248x416/4/S | 1473 | 84219990 | 7 | 22 | 618 | 763 | 416 | TFC | pcs | DE | EUR | Filtergeräte und Filterelemente | Schwebstofffilter-Luftdurchlässe | Schwebstofffilter-Deckenluftdurchlässe | SC: Stutzen rund, Anordnung seitlich | SPC: Stahlblech pulverbeschichtet, reinweiß (RAL 9010) | DLQ: Frontdurchlass DLQ | 4: Einbaurahmen mit vier Befestigungspunkten | S: Aufhängung / Messstelle, Anordnung seitlich
1000751926 | Schwebstofffilter- | TFC-SC-SPC-DLQ/600x248x416/4/T | 1473 | 84219990 | 7 | 22 | 588 | 748 | 416 | TFC | pcs | DE | EUR | Filtergeräte und Filterelemente | Schwebstofffilter-Luftdurchlässe | Schwebstofffilter-Deckenluftdurchlässe | SC: Stutzen rund, Anordnung seitlich | SPC: Stahlblech pulverbeschichtet, reinweiß (RAL 9010) | DLQ: Frontdurchlass DLQ | 4: Einbaurahmen mit vier Befestigungspunkten | T: Aufhängung / Messstelle, | Anordnung oben
1000751927 | Schwebstofffilter- | TFC-SC-SPC-DLQ/600x248x416/M/2/S | 1330 | 84219990 | 7 | 22 | 618 | 763 | 416 | TFC | pcs | DE | EUR | Filtergeräte und Filterelemente | Schwebstofffilter-Luftdurchlässe | Schwebstofffilter-Deckenluftdurchlässe | SC: Stutzen rund, Anordnung seitlich | SPC: Stahlblech pulverbeschichtet, reinweiß (RAL 9010) | DLQ: Frontdurchlass DLQ | M: Drosselelement zum Volumenstromabgleich | 2: Einbaurahmen mit zwei Befestigungspunkten | S: Aufhängung / Messstelle, Anordnung seitlich
1000751928 | Schwebstofffilter- | TFC-SC-SPC-DLQ/600x248x416/M/2/T | 1330 | 84219990 | 7 | 22 | 588 | 748 | 416 | TFC | pcs | DE | EUR | Filtergeräte und Filterelemente | Schwebstofffilter-Luftdurchlässe | Schwebstofffilter-Deckenluftdurchlässe | SC: Stutzen rund, Anordnung seitlich | SPC: Stahlblech pulverbeschichtet, reinweiß (RAL 9010) | DLQ: Frontdurchlass DLQ | M: Drosselelement zum Volumenstromabgleich | 2: Einbaurahmen mit zwei Befestigungspunkten | T: Aufhängung / Messstelle, | Anordnung oben
1000751929 | Schwebstofffilter- | TFC-SC-SPC-DLQ/600x248x416/M/4/S | 1517 | 84219990 | 7 | 22 | 618 | 763 | 416 | TFC | pcs | DE | EUR | Filtergeräte und Filterelemente | Schwebstofffilter-Luftdurchlässe | Schwebstofffilter-Deckenluftdurchlässe | SC: Stutzen rund, Anordnung seitlich | SPC: Stahlblech pulverbeschichtet, reinweiß (RAL 9010) | DLQ: Frontdurchlass DLQ | M: Drosselelement zum Volumenstromabgleich | 4: Einbaurahmen mit vier Befestigungspunkten | S: Aufhängung / Messstelle, Anordnung seitlich
1000751930 | Schwebstofffilter- | TFC-SC-SPC-DLQ/600x248x416/M/4/T | 1517 | 84219990 | 7 | 22 | 588 | 748 | 416 | TFC | pcs | DE | EUR | Filtergeräte und Filterelemente | Schwebstofffilter-Luftdurchlässe | Schwebstofffilter-Deckenluftdurchlässe | SC: Stutzen rund, Anordnung seitlich | SPC: Stahlblech pulverbeschichtet, reinweiß (RAL 9010) | DLQ: Frontdurchlass DLQ | M: Drosselelement zum Volumenstromabgleich | 4: Einbaurahmen mit vier Befestigungspunkten | T: Aufhängung / Messstelle, | Anordnung oben
1000751947 | Schwebstofffilter- | TFC-SC-SPC-DLQ/600x313x481/2/S | 1286 | 84219990 | 7 | 22 | 618 | 763 | 481 | TFC | pcs | DE | EUR | Filtergeräte und Filterelemente | Schwebstofffilter-Luftdurchlässe | Schwebstofffilter-Deckenluftdurchlässe | SC: Stutzen rund, Anordnung seitlich | SPC: Stahlblech pulverbeschichtet, reinweiß (RAL 9010) | DLQ: Frontdurchlass DLQ | 2: Einbaurahmen mit zwei Befestigungspunkten | S: Aufhängung / Messstelle, Anordnung seitlich
1000751948 | Schwebstofffilter- | TFC-SC-SPC-DLQ/600x313x481/2/T | 1286 | 84219990 | 7 | 22 | 588 | 748 | 481 | TFC | pcs | DE | EUR | Filtergeräte und Filterelemente | Schwebstofffilter-Luftdurchlässe | Schwebstofffilter-Deckenluftdurchlässe | SC: Stutzen rund, Anordnung seitlich | SPC: Stahlblech pulverbeschichtet, reinweiß (RAL 9010) | DLQ: Frontdurchlass DLQ | 2: Einbaurahmen mit zwei Befestigungspunkten | T: Aufhängung / Messstelle, | Anordnung oben
1000751949 | Schwebstofffilter- | TFC-SC-SPC-DLQ/600x313x481/4/S | 1473 | 84219990 | 7 | 22 | 618 | 763 | 481 | TFC | pcs | DE | EUR | Filtergeräte und Filterelemente | Schwebstofffilter-Luftdurchlässe | Schwebstofffilter-Deckenluftdurchlässe | SC: Stutzen rund, Anordnung seitlich | SPC: Stahlblech pulverbeschichtet, reinweiß (RAL 9010) | DLQ: Frontdurchlass DLQ | 4: Einbaurahmen mit vier Befestigungspunkten | S: Aufhängung / Messstelle, Anordnung seitlich
1000751950 | Schwebstofffilter- | TFC-SC-SPC-DLQ/600x313x481/4/T | 1473 | 84219990 | 7 | 22 | 588 | 748 | 481 | TFC | pcs | DE | EUR | Filtergeräte und Filterelemente | Schwebstofffilter-Luftdurchlässe | Schwebstofffilter-Deckenluftdurchlässe | SC: Stutzen rund, Anordnung seitlich | SPC: Stahlblech pulverbeschichtet, reinweiß (RAL 9010) | DLQ: Frontdurchlass DLQ | 4: Einbaurahmen mit vier Befestigungspunkten | T: Aufhängung / Messstelle, | Anordnung oben
1000751951 | Schwebstofffilter- | TFC-SC-SPC-DLQ/600x313x481/M/2/S | 1334 | 84219990 | 7 | 22 | 618 | 763 | 481 | TFC | pcs | DE | EUR | Filtergeräte und Filterelemente | Schwebstofffilter-Luftdurchlässe | Schwebstofffilter-Deckenluftdurchlässe | SC: Stutzen rund, Anordnung seitlich | SPC: Stahlblech pulverbeschichtet, reinweiß (RAL 9010) | DLQ: Frontdurchlass DLQ | M: Drosselelement zum Volumenstromabgleich | 2: Einbaurahmen mit zwei Befestigungspunkten | S: Aufhängung / Messstelle, Anordnung seitlich
1000751952 | Schwebstofffilter- | TFC-SC-SPC-DLQ/600x313x481/M/2/T | 1334 | 84219990 | 7 | 22 | 588 | 748 | 481 | TFC | pcs | DE | EUR | Filtergeräte und Filterelemente | Schwebstofffilter-Luftdurchlässe | Schwebstofffilter-Deckenluftdurchlässe | SC: Stutzen rund, Anordnung seitlich | SPC: Stahlblech pulverbeschichtet, reinweiß (RAL 9010) | DLQ: Frontdurchlass DLQ | M: Drosselelement zum Volumenstromabgleich | 2: Einbaurahmen mit zwei Befestigungspunkten | T: Aufhängung / Messstelle, | Anordnung oben
1000751953 | Schwebstofffilter- | TFC-SC-SPC-DLQ/600x313x481/M/4/S | 1521 | 84219990 | 7 | 22 | 618 | 763 | 481 | TFC | pcs | DE | EUR | Filtergeräte und Filterelemente | Schwebstofffilter-Luftdurchlässe | Schwebstofffilter-Deckenluftdurchlässe | SC: Stutzen rund, Anordnung seitlich | SPC: Stahlblech pulverbeschichtet, reinweiß (RAL 9010) | DLQ: Frontdurchlass DLQ | M: Drosselelement zum Volumenstromabgleich | 4: Einbaurahmen mit vier Befestigungspunkten | S: Aufhängung / Messstelle, Anordnung seitlich
1000751954 | Schwebstofffilter- | TFC-SC-SPC-DLQ/600x313x481/M/4/T | 1521 | 84219990 | 7 | 22 | 588 | 748 | 481 | TFC | pcs | DE | EUR | Filtergeräte und Filterelemente | Schwebstofffilter-Luftdurchlässe | Schwebstofffilter-Deckenluftdurchlässe | SC: Stutzen rund, Anordnung seitlich | SPC: Stahlblech pulverbeschichtet, reinweiß (RAL 9010) | DLQ: Frontdurchlass DLQ | M: Drosselelement zum Volumenstromabgleich | 4: Einbaurahmen mit vier Befestigungspunkten | T: Aufhängung / Messstelle, | Anordnung oben
1000751883 | Schwebstofffilter- | TFC-SC-SPC-DLQ/625x248x349/2/S | 1179 | 84219990 | 7 | 23 | 648 | 798 | 349 | TFC | pcs | DE | EUR | Filtergeräte und Filterelemente | Schwebstofffilter-Luftdurchlässe | Schwebstofffilter-Deckenluftdurchlässe | SC: Stutzen rund, Anordnung seitlich | SPC: Stahlblech pulverbeschichtet, reinweiß (RAL 9010) | DLQ: Frontdurchlass DLQ | 2: Einbaurahmen mit zwei Befestigungspunkten | S: Aufhängung / Messstelle, Anordnung seitlich
1000751884 | Schwebstofffilter- | TFC-SC-SPC-DLQ/625x248x349/2/T | 1179 | 84219990 | 7 | 23 | 618 | 783 | 349 | TFC | pcs | DE | EUR | Filtergeräte und Filterelemente | Schwebstofffilter-Luftdurchlässe | Schwebstofffilter-Deckenluftdurchlässe | SC: Stutzen rund, Anordnung seitlich | SPC: Stahlblech pulverbeschichtet, reinweiß (RAL 9010) | DLQ: Frontdurchlass DLQ | 2: Einbaurahmen mit zwei Befestigungspunkten | T: Aufhängung / Messstelle, | Anordnung oben
1000751885 | Schwebstofffilter- | TFC-SC-SPC-DLQ/625x248x349/4/S | 1366 | 84219990 | 7 | 23 | 648 | 798 | 349 | TFC | pcs | DE | EUR | Filtergeräte und Filterelemente | Schwebstofffilter-Luftdurchlässe | Schwebstofffilter-Deckenluftdurchlässe | SC: Stutzen rund, Anordnung seitlich | SPC: Stahlblech pulverbeschichtet, reinweiß (RAL 9010) | DLQ: Frontdurchlass DLQ | 4: Einbaurahmen mit vier Befestigungspunkten | S: Aufhängung / Messstelle, Anordnung seitlich
1000751886 | Schwebstofffilter- | TFC-SC-SPC-DLQ/625x248x349/4/T | 1366 | 84219990 | 7 | 23 | 618 | 783 | 349 | TFC | pcs | DE | EUR | Filtergeräte und Filterelemente | Schwebstofffilter-Luftdurchlässe | Schwebstofffilter-Deckenluftdurchlässe | SC: Stutzen rund, Anordnung seitlich | SPC: Stahlblech pulverbeschichtet, reinweiß (RAL 9010) | DLQ: Frontdurchlass DLQ | 4: Einbaurahmen mit vier Befestigungspunkten | T: Aufhängung / Messstelle, | Anordnung oben
1000751887 | Schwebstofffilter- | TFC-SC-SPC-DLQ/625x248x349/M/2/S | 1223 | 84219990 | 7 | 23 | 648 | 798 | 349 | TFC | pcs | DE | EUR | Filtergeräte und Filterelemente | Schwebstofffilter-Luftdurchlässe | Schwebstofffilter-Deckenluftdurchlässe | SC: Stutzen rund, Anordnung seitlich | SPC: Stahlblech pulverbeschichtet, reinweiß (RAL 9010) | DLQ: Frontdurchlass DLQ | M: Drosselelement zum Volumenstromabgleich | 2: Einbaurahmen mit zwei Befestigungspunkten | S: Aufhängung / Messstelle, Anordnung seitlich
1000751888 | Schwebstofffilter- | TFC-SC-SPC-DLQ/625x248x349/M/2/T | 1223 | 84219990 | 7 | 23 | 618 | 783 | 349 | TFC | pcs | DE | EUR | Filtergeräte und Filterelemente | Schwebstofffilter-Luftdurchlässe | Schwebstofffilter-Deckenluftdurchlässe | SC: Stutzen rund, Anordnung seitlich | SPC: Stahlblech pulverbeschichtet, reinweiß (RAL 9010) | DLQ: Frontdurchlass DLQ | M: Drosselelement zum Volumenstromabgleich | 2: Einbaurahmen mit zwei Befestigungspunkten | T: Aufhängung / Messstelle, | Anordnung oben
1000751889 | Schwebstofffilter- | TFC-SC-SPC-DLQ/625x248x349/M/4/S | 1410 | 84219990 | 7 | 23 | 648 | 798 | 349 | TFC | pcs | DE | EUR | Filtergeräte und Filterelemente | Schwebstofffilter-Luftdurchlässe | Schwebstofffilter-Deckenluftdurchlässe | SC: Stutzen rund, Anordnung seitlich | SPC: Stahlblech pulverbeschichtet, reinweiß (RAL 9010) | DLQ: Frontdurchlass DLQ | M: Drosselelement zum Volumenstromabgleich | 4: Einbaurahmen mit vier Befestigungspunkten | S: Aufhängung / Messstelle, Anordnung seitlich
1000751890 | Schwebstofffilter- | TFC-SC-SPC-DLQ/625x248x349/M/4/T | 1410 | 84219990 | 7 | 23 | 618 | 783 | 349 | TFC | pcs | DE | EUR | Filtergeräte und Filterelemente | Schwebstofffilter-Luftdurchlässe | Schwebstofffilter-Deckenluftdurchlässe | SC: Stutzen rund, Anordnung seitlich | SPC: Stahlblech pulverbeschichtet, reinweiß (RAL 9010) | DLQ: Frontdurchlass DLQ | M: Drosselelement zum Volumenstromabgleich | 4: Einbaurahmen mit vier Befestigungspunkten | T: Aufhängung / Messstelle, | Anordnung oben
1000751939 | Schwebstofffilter- | TFC-SC-SPC-DLQ/625x248x421/2/S | 1289 | 84219990 | 7 | 23 | 648 | 798 | 421 | TFC | pcs | DE | EUR | Filtergeräte und Filterelemente | Schwebstofffilter-Luftdurchlässe | Schwebstofffilter-Deckenluftdurchlässe | SC: Stutzen rund, Anordnung seitlich | SPC: Stahlblech pulverbeschichtet, reinweiß (RAL 9010) | DLQ: Frontdurchlass DLQ | 2: Einbaurahmen mit zwei Befestigungspunkten | S: Aufhängung / Messstelle, Anordnung seitlich
1000751940 | Schwebstofffilter- | TFC-SC-SPC-DLQ/625x248x421/2/T | 1289 | 84219990 | 7 | 23 | 618 | 783 | 421 | TFC | pcs | DE | EUR | Filtergeräte und Filterelemente | Schwebstofffilter-Luftdurchlässe | Schwebstofffilter-Deckenluftdurchlässe | SC: Stutzen rund, Anordnung seitlich | SPC: Stahlblech pulverbeschichtet, reinweiß (RAL 9010) | DLQ: Frontdurchlass DLQ | 2: Einbaurahmen mit zwei Befestigungspunkten | T: Aufhängung / Messstelle, | Anordnung oben
1000751941 | Schwebstofffilter- | TFC-SC-SPC-DLQ/625x248x421/4/S | 1476 | 84219990 | 7 | 23 | 648 | 798 | 421 | TFC | pcs | DE | EUR | Filtergeräte und Filterelemente | Schwebstofffilter-Luftdurchlässe | Schwebstofffilter-Deckenluftdurchlässe | SC: Stutzen rund, Anordnung seitlich | SPC: Stahlblech pulverbeschichtet, reinweiß (RAL 9010) | DLQ: Frontdurchlass DLQ | 4: Einbaurahmen mit vier Befestigungspunkten | S: Aufhängung / Messstelle, Anordnung seitlich
1000751942 | Schwebstofffilter- | TFC-SC-SPC-DLQ/625x248x421/4/T | 1476 | 84219990 | 7 | 23 | 618 | 783 | 421 | TFC | pcs | DE | EUR | Filtergeräte und Filterelemente | Schwebstofffilter-Luftdurchlässe | Schwebstofffilter-Deckenluftdurchlässe | SC: Stutzen rund, Anordnung seitlich | SPC: Stahlblech pulverbeschichtet, reinweiß (RAL 9010) | DLQ: Frontdurchlass DLQ | 4: Einbaurahmen mit vier Befestigungspunkten | T: Aufhängung / Messstelle, | Anordnung oben
1000751943 | Schwebstofffilter- | TFC-SC-SPC-DLQ/625x248x421/M/2/S | 1333 | 84219990 | 7 | 23 | 648 | 798 | 421 | TFC | pcs | DE | EUR | Filtergeräte und Filterelemente | Schwebstofffilter-Luftdurchlässe | Schwebstofffilter-Deckenluftdurchlässe | SC: Stutzen rund, Anordnung seitlich | SPC: Stahlblech pulverbeschichtet, reinweiß (RAL 9010) | DLQ: Frontdurchlass DLQ | M: Drosselelement zum Volumenstromabgleich | 2: Einbaurahmen mit zwei Befestigungspunkten | S: Aufhängung / Messstelle, Anordnung seitlich
1000751944 | Schwebstofffilter- | TFC-SC-SPC-DLQ/625x248x421/M/2/T | 1333 | 84219990 | 7 | 23 | 618 | 783 | 421 | TFC | pcs | DE | EUR | Filtergeräte und Filterelemente | Schwebstofffilter-Luftdurchlässe | Schwebstofffilter-Deckenluftdurchlässe | SC: Stutzen rund, Anordnung seitlich | SPC: Stahlblech pulverbeschichtet, reinweiß (RAL 9010) | DLQ: Frontdurchlass DLQ | M: Drosselelement zum Volumenstromabgleich | 2: Einbaurahmen mit zwei Befestigungspunkten | T: Aufhängung / Messstelle, | Anordnung oben
1000751945 | Schwebstofffilter- | TFC-SC-SPC-DLQ/625x248x421/M/4/S | 1520 | 84219990 | 7 | 23 | 648 | 798 | 421 | TFC | pcs | DE | EUR | Filtergeräte und Filterelemente | Schwebstofffilter-Luftdurchlässe | Schwebstofffilter-Deckenluftdurchlässe | SC: Stutzen rund, Anordnung seitlich | SPC: Stahlblech pulverbeschichtet, reinweiß (RAL 9010) | DLQ: Frontdurchlass DLQ | M: Drosselelement zum Volumenstromabgleich | 4: Einbaurahmen mit vier Befestigungspunkten | S: Aufhängung / Messstelle, Anordnung seitlich
1000751946 | Schwebstofffilter- | TFC-SC-SPC-DLQ/625x248x421/M/4/T | 1520 | 84219990 | 7 | 23 | 618 | 783 | 421 | TFC | pcs | DE | EUR | Filtergeräte und Filterelemente | Schwebstofffilter-Luftdurchlässe | Schwebstofffilter-Deckenluftdurchlässe | SC: Stutzen rund, Anordnung seitlich | SPC: Stahlblech pulverbeschichtet, reinweiß (RAL 9010) | DLQ: Frontdurchlass DLQ | M: Drosselelement zum Volumenstromabgleich | 4: Einbaurahmen mit vier Befestigungspunkten | T: Aufhängung / Messstelle, | Anordnung oben
1000751875 | Schwebstofffilter- | TFC-SC-SPC-DLQ/680x248x344/2/S | 1243 | 84219990 | 7 | 24 | 693 | 838 | 344 | TFC | pcs | DE | EUR | Filtergeräte und Filterelemente | Schwebstofffilter-Luftdurchlässe | Schwebstofffilter-Deckenluftdurchlässe | SC: Stutzen rund, Anordnung seitlich | SPC: Stahlblech pulverbeschichtet, reinweiß (RAL 9010) | DLQ: Frontdurchlass DLQ | 2: Einbaurahmen mit zwei Befestigungspunkten | S: Aufhängung / Messstelle, Anordnung seitlich
1000751876 | Schwebstofffilter- | TFC-SC-SPC-DLQ/680x248x344/2/T | 1243 | 84219990 | 7 | 24 | 663 | 823 | 344 | TFC | pcs | DE | EUR | Filtergeräte und Filterelemente | Schwebstofffilter-Luftdurchlässe | Schwebstofffilter-Deckenluftdurchlässe | SC: Stutzen rund, Anordnung seitlich | SPC: Stahlblech pulverbeschichtet, reinweiß (RAL 9010) | DLQ: Frontdurchlass DLQ | 2: Einbaurahmen mit zwei Befestigungspunkten | T: Aufhängung / Messstelle, | Anordnung oben
1000751877 | Schwebstofffilter- | TFC-SC-SPC-DLQ/680x248x344/4/S | 1430 | 84219990 | 7 | 24 | 693 | 838 | 344 | TFC | pcs | DE | EUR | Filtergeräte und Filterelemente | Schwebstofffilter-Luftdurchlässe | Schwebstofffilter-Deckenluftdurchlässe | SC: Stutzen rund, Anordnung seitlich | SPC: Stahlblech pulverbeschichtet, reinweiß (RAL 9010) | DLQ: Frontdurchlass DLQ | 4: Einbaurahmen mit vier Befestigungspunkten | S: Aufhängung / Messstelle, Anordnung seitlich
1000751878 | Schwebstofffilter- | TFC-SC-SPC-DLQ/680x248x344/4/T | 1430 | 84219990 | 7 | 24 | 663 | 823 | 344 | TFC | pcs | DE | EUR | Filtergeräte und Filterelemente | Schwebstofffilter-Luftdurchlässe | Schwebstofffilter-Deckenluftdurchlässe | SC: Stutzen rund, Anordnung seitlich | SPC: Stahlblech pulverbeschichtet, reinweiß (RAL 9010) | DLQ: Frontdurchlass DLQ | 4: Einbaurahmen mit vier Befestigungspunkten | T: Aufhängung / Messstelle, | Anordnung oben
1000751879 | Schwebstofffilter- | TFC-SC-SPC-DLQ/680x248x344/M/2/S | 1287 | 84219990 | 7 | 24 | 693 | 838 | 344 | TFC | pcs | DE | EUR | Filtergeräte und Filterelemente | Schwebstofffilter-Luftdurchlässe | Schwebstofffilter-Deckenluftdurchlässe | SC: Stutzen rund, Anordnung seitlich | SPC: Stahlblech pulverbeschichtet, reinweiß (RAL 9010) | DLQ: Frontdurchlass DLQ | M: Drosselelement zum Volumenstromabgleich | 2: Einbaurahmen mit zwei Befestigungspunkten | S: Aufhängung / Messstelle, Anordnung seitlich
1000751880 | Schwebstofffilter- | TFC-SC-SPC-DLQ/680x248x344/M/2/T | 1287 | 84219990 | 7 | 24 | 663 | 823 | 344 | TFC | pcs | DE | EUR | Filtergeräte und Filterelemente | Schwebstofffilter-Luftdurchlässe | Schwebstofffilter-Deckenluftdurchlässe | SC: Stutzen rund, Anordnung seitlich | SPC: Stahlblech pulverbeschichtet, reinweiß (RAL 9010) | DLQ: Frontdurchlass DLQ | M: Drosselelement zum Volumenstromabgleich | 2: Einbaurahmen mit zwei Befestigungspunkten | T: Aufhängung / Messstelle, | Anordnung oben
1000751881 | Schwebstofffilter- | TFC-SC-SPC-DLQ/680x248x344/M/4/S | 1474 | 84219990 | 7 | 24 | 693 | 838 | 344 | TFC | pcs | DE | EUR | Filtergeräte und Filterelemente | Schwebstofffilter-Luftdurchlässe | Schwebstofffilter-Deckenluftdurchlässe | SC: Stutzen rund, Anordnung seitlich | SPC: Stahlblech pulverbeschichtet, reinweiß (RAL 9010) | DLQ: Frontdurchlass DLQ | M: Drosselelement zum Volumenstromabgleich | 4: Einbaurahmen mit vier Befestigungspunkten | S: Aufhängung / Messstelle, Anordnung seitlich
1000751882 | Schwebstofffilter- | TFC-SC-SPC-DLQ/680x248x344/M/4/T | 1474 | 84219990 | 7 | 24 | 663 | 823 | 344 | TFC | pcs | DE | EUR | Filtergeräte und Filterelemente | Schwebstofffilter-Luftdurchlässe | Schwebstofffilter-Deckenluftdurchlässe | SC: Stutzen rund, Anordnung seitlich | SPC: Stahlblech pulverbeschichtet, reinweiß (RAL 9010) | DLQ: Frontdurchlass DLQ | M: Drosselelement zum Volumenstromabgleich | 4: Einbaurahmen mit vier Befestigungspunkten | T: Aufhängung / Messstelle, | Anordnung oben
1000751931 | Schwebstofffilter- | TFC-SC-SPC-DLQ/680x248x416/2/S | 1347 | 84219990 | 7 | 24 | 693 | 838 | 416 | TFC | pcs | DE | EUR | Filtergeräte und Filterelemente | Schwebstofffilter-Luftdurchlässe | Schwebstofffilter-Deckenluftdurchlässe | SC: Stutzen rund, Anordnung seitlich | SPC: Stahlblech pulverbeschichtet, reinweiß (RAL 9010) | DLQ: Frontdurchlass DLQ | 2: Einbaurahmen mit zwei Befestigungspunkten | S: Aufhängung / Messstelle, Anordnung seitlich
1000751932 | Schwebstofffilter- | TFC-SC-SPC-DLQ/680x248x416/2/T | 1347 | 84219990 | 7 | 24 | 663 | 823 | 416 | TFC | pcs | DE | EUR | Filtergeräte und Filterelemente | Schwebstofffilter-Luftdurchlässe | Schwebstofffilter-Deckenluftdurchlässe | SC: Stutzen rund, Anordnung seitlich | SPC: Stahlblech pulverbeschichtet, reinweiß (RAL 9010) | DLQ: Frontdurchlass DLQ | 2: Einbaurahmen mit zwei Befestigungspunkten | T: Aufhängung / Messstelle, | Anordnung oben
1000751933 | Schwebstofffilter- | TFC-SC-SPC-DLQ/680x248x416/4/S | 1534 | 84219990 | 7 | 24 | 693 | 838 | 416 | TFC | pcs | DE | EUR | Filtergeräte und Filterelemente | Schwebstofffilter-Luftdurchlässe | Schwebstofffilter-Deckenluftdurchlässe | SC: Stutzen rund, Anordnung seitlich | SPC: Stahlblech pulverbeschichtet, reinweiß (RAL 9010) | DLQ: Frontdurchlass DLQ | 4: Einbaurahmen mit vier Befestigungspunkten | S: Aufhängung / Messstelle, Anordnung seitlich
1000751934 | Schwebstofffilter- | TFC-SC-SPC-DLQ/680x248x416/4/T | 1534 | 84219990 | 7 | 24 | 663 | 823 | 416 | TFC | pcs | DE | EUR | Filtergeräte und Filterelemente | Schwebstofffilter-Luftdurchlässe | Schwebstofffilter-Deckenluftdurchlässe | SC: Stutzen rund, Anordnung seitlich | SPC: Stahlblech pulverbeschichtet, reinweiß (RAL 9010) | DLQ: Frontdurchlass DLQ | 4: Einbaurahmen mit vier Befestigungspunkten | T: Aufhängung / Messstelle, | Anordnung oben
1000751935 | Schwebstofffilter- | TFC-SC-SPC-DLQ/680x248x416/M/2/S | 1391 | 84219990 | 7 | 24 | 693 | 838 | 416 | TFC | pcs | DE | EUR | Filtergeräte und Filterelemente | Schwebstofffilter-Luftdurchlässe | Schwebstofffilter-Deckenluftdurchlässe | SC: Stutzen rund, Anordnung seitlich | SPC: Stahlblech pulverbeschichtet, reinweiß (RAL 9010) | DLQ: Frontdurchlass DLQ | M: Drosselelement zum Volumenstromabgleich | 2: Einbaurahmen mit zwei Befestigungspunkten | S: Aufhängung / Messstelle, Anordnung seitlich
1000751936 | Schwebstofffilter- | TFC-SC-SPC-DLQ/680x248x416/M/2/T | 1391 | 84219990 | 7 | 24 | 663 | 823 | 416 | TFC | pcs | DE | EUR | Filtergeräte und Filterelemente | Schwebstofffilter-Luftdurchlässe | Schwebstofffilter-Deckenluftdurchlässe | SC: Stutzen rund, Anordnung seitlich | SPC: Stahlblech pulverbeschichtet, reinweiß (RAL 9010) | DLQ: Frontdurchlass DLQ | M: Drosselelement zum Volumenstromabgleich | 2: Einbaurahmen mit zwei Befestigungspunkten | T: Aufhängung / Messstelle, | Anordnung oben
1000751937 | Schwebstofffilter- | TFC-SC-SPC-DLQ/680x248x416/M/4/S | 1578 | 84219990 | 7 | 24 | 693 | 838 | 416 | TFC | pcs | DE | EUR | Filtergeräte und Filterelemente | Schwebstofffilter-Luftdurchlässe | Schwebstofffilter-Deckenluftdurchlässe | SC: Stutzen rund, Anordnung seitlich | SPC: Stahlblech pulverbeschichtet, reinweiß (RAL 9010) | DLQ: Frontdurchlass DLQ | M: Drosselelement zum Volumenstromabgleich | 4: Einbaurahmen mit vier Befestigungspunkten | S: Aufhängung / Messstelle, Anordnung seitlich
1000751938 | Schwebstofffilter- | TFC-SC-SPC-DLQ/680x248x416/M/4/T | 1578 | 84219990 | 7 | 24 | 663 | 823 | 416 | TFC | pcs | DE | EUR | Filtergeräte und Filterelemente | Schwebstofffilter-Luftdurchlässe | Schwebstofffilter-Deckenluftdurchlässe | SC: Stutzen rund, Anordnung seitlich | SPC: Stahlblech pulverbeschichtet, reinweiß (RAL 9010) | DLQ: Frontdurchlass DLQ | M: Drosselelement zum Volumenstromabgleich | 4: Einbaurahmen mit vier Befestigungspunkten | T: Aufhängung / Messstelle, | Anordnung oben
1000751955 | Schwebstofffilter- | TFC-SC-SPC-DLQ/680x313x481/2/S | 1347 | 84219990 | 7 | 24 | 693 | 838 | 481 | TFC | pcs | DE | EUR | Filtergeräte und Filterelemente | Schwebstofffilter-Luftdurchlässe | Schwebstofffilter-Deckenluftdurchlässe | SC: Stutzen rund, Anordnung seitlich | SPC: Stahlblech pulverbeschichtet, reinweiß (RAL 9010) | DLQ: Frontdurchlass DLQ | 2: Einbaurahmen mit zwei Befestigungspunkten | S: Aufhängung / Messstelle, Anordnung seitlich
1000751956 | Schwebstofffilter- | TFC-SC-SPC-DLQ/680x313x481/2/T | 1347 | 84219990 | 7 | 24 | 663 | 823 | 481 | TFC | pcs | DE | EUR | Filtergeräte und Filterelemente | Schwebstofffilter-Luftdurchlässe | Schwebstofffilter-Deckenluftdurchlässe | SC: Stutzen rund, Anordnung seitlich | SPC: Stahlblech pulverbeschichtet, reinweiß (RAL 9010) | DLQ: Frontdurchlass DLQ | 2: Einbaurahmen mit zwei Befestigungspunkten | T: Aufhängung / Messstelle, | Anordnung oben
1000751957 | Schwebstofffilter- | TFC-SC-SPC-DLQ/680x313x481/4/S | 1534 | 84219990 | 7 | 24 | 693 | 838 | 481 | TFC | pcs | DE | EUR | Filtergeräte und Filterelemente | Schwebstofffilter-Luftdurchlässe | Schwebstofffilter-Deckenluftdurchlässe | SC: Stutzen rund, Anordnung seitlich | SPC: Stahlblech pulverbeschichtet, reinweiß (RAL 9010) | DLQ: Frontdurchlass DLQ | 4: Einbaurahmen mit vier Befestigungspunkten | S: Aufhängung / Messstelle, Anordnung seitlich
1000751958 | Schwebstofffilter- | TFC-SC-SPC-DLQ/680x313x481/4/T | 1534 | 84219990 | 7 | 24 | 663 | 823 | 481 | TFC | pcs | DE | EUR | Filtergeräte und Filterelemente | Schwebstofffilter-Luftdurchlässe | Schwebstofffilter-Deckenluftdurchlässe | SC: Stutzen rund, Anordnung seitlich | SPC: Stahlblech pulverbeschichtet, reinweiß (RAL 9010) | DLQ: Frontdurchlass DLQ | 4: Einbaurahmen mit vier Befestigungspunkten | T: Aufhängung / Messstelle, | Anordnung oben
1000751959 | Schwebstofffilter- | TFC-SC-SPC-DLQ/680x313x481/M/2/S | 1395 | 84219990 | 7 | 24 | 693 | 838 | 481 | TFC | pcs | DE | EUR | Filtergeräte und Filterelemente | Schwebstofffilter-Luftdurchlässe | Schwebstofffilter-Deckenluftdurchlässe | SC: Stutzen rund, Anordnung seitlich | SPC: Stahlblech pulverbeschichtet, reinweiß (RAL 9010) | DLQ: Frontdurchlass DLQ | M: Drosselelement zum Volumenstromabgleich | 2: Einbaurahmen mit zwei Befestigungspunkten | S: Aufhängung / Messstelle, Anordnung seitlich
1000751960 | Schwebstofffilter- | TFC-SC-SPC-DLQ/680x313x481/M/2/T | 1395 | 84219990 | 7 | 24 | 663 | 823 | 481 | TFC | pcs | DE | EUR | Filtergeräte und Filterelemente | Schwebstofffilter-Luftdurchlässe | Schwebstofffilter-Deckenluftdurchlässe | SC: Stutzen rund, Anordnung seitlich | SPC: Stahlblech pulverbeschichtet, reinweiß (RAL 9010) | DLQ: Frontdurchlass DLQ | M: Drosselelement zum Volumenstromabgleich | 2: Einbaurahmen mit zwei Befestigungspunkten | T: Aufhängung / Messstelle, | Anordnung oben
1000751961 | Schwebstofffilter- | TFC-SC-SPC-DLQ/680x313x481/M/4/S | 1582 | 84219990 | 7 | 24 | 693 | 838 | 481 | TFC | pcs | DE | EUR | Filtergeräte und Filterelemente | Schwebstofffilter-Luftdurchlässe | Schwebstofffilter-Deckenluftdurchlässe | SC: Stutzen rund, Anordnung seitlich | SPC: Stahlblech pulverbeschichtet, reinweiß (RAL 9010) | DLQ: Frontdurchlass DLQ | M: Drosselelement zum Volumenstromabgleich | 4: Einbaurahmen mit vier Befestigungspunkten | S: Aufhängung / Messstelle, Anordnung seitlich
1000751962 | Schwebstofffilter- | TFC-SC-SPC-DLQ/680x313x481/M/4/T | 1582 | 84219990 | 7 | 24 | 663 | 823 | 481 | TFC | pcs | DE | EUR | Filtergeräte und Filterelemente | Schwebstofffilter-Luftdurchlässe | Schwebstofffilter-Deckenluftdurchlässe | SC: Stutzen rund, Anordnung seitlich | SPC: Stahlblech pulverbeschichtet, reinweiß (RAL 9010) | DLQ: Frontdurchlass DLQ | M: Drosselelement zum Volumenstromabgleich | 4: Einbaurahmen mit vier Befestigungspunkten | T: Aufhängung / Messstelle, | Anordnung oben
1000751979 | Schwebstofffilter- | TFC-SC-SPC-DLQLF/400x158x299/2/S | 872 | 84219990 | 7 | 17 | 418 | 568 | 299 | TFC | pcs | DE | EUR | Filtergeräte und Filterelemente | Schwebstofffilter-Luftdurchlässe | Schwebstofffilter-Deckenluftdurchlässe | SC: Stutzen rund, Anordnung seitlich | SPC: Stahlblech pulverbeschichtet, reinweiß (RAL 9010) | DLQLF: Frontdurchlass DLQLF | 2: Einbaurahmen mit zwei Befestigungspunkten | S: Aufhängung / Messstelle, Anordnung seitlich
1000751980 | Schwebstofffilter- | TFC-SC-SPC-DLQLF/400x158x299/2/T | 872 | 84219990 | 7 | 17 | 388 | 553 | 299 | TFC | pcs | DE | EUR | Filtergeräte und Filterelemente | Schwebstofffilter-Luftdurchlässe | Schwebstofffilter-Deckenluftdurchlässe | SC: Stutzen rund, Anordnung seitlich | SPC: Stahlblech pulverbeschichtet, reinweiß (RAL 9010) | DLQLF: Frontdurchlass DLQLF | 2: Einbaurahmen mit zwei Befestigungspunkten | T: Aufhängung / Messstelle, | Anordnung oben
1000751981 | Schwebstofffilter- | TFC-SC-SPC-DLQLF/400x158x299/4/S | 1059 | 84219990 | 7 | 17 | 418 | 568 | 299 | TFC | pcs | DE | EUR | Filtergeräte und Filterelemente | Schwebstofffilter-Luftdurchlässe | Schwebstofffilter-Deckenluftdurchlässe | SC: Stutzen rund, Anordnung seitlich | SPC: Stahlblech pulverbeschichtet, reinweiß (RAL 9010) | DLQLF: Frontdurchlass DLQLF | 4: Einbaurahmen mit vier Befestigungspunkten | S: Aufhängung / Messstelle, Anordnung seitlich
1000751982 | Schwebstofffilter- | TFC-SC-SPC-DLQLF/400x158x299/4/T | 1059 | 84219990 | 7 | 17 | 388 | 553 | 299 | TFC | pcs | DE | EUR | Filtergeräte und Filterelemente | Schwebstofffilter-Luftdurchlässe | Schwebstofffilter-Deckenluftdurchlässe | SC: Stutzen rund, Anordnung seitlich | SPC: Stahlblech pulverbeschichtet, reinweiß (RAL 9010) | DLQLF: Frontdurchlass DLQLF | 4: Einbaurahmen mit vier Befestigungspunkten | T: Aufhängung / Messstelle, | Anordnung oben
1000751983 | Schwebstofffilter- | TFC-SC-SPC-DLQLF/400x158x299/M/2/S | 906 | 84219990 | 7 | 17 | 418 | 568 | 299 | TFC | pcs | DE | EUR | Filtergeräte und Filterelemente | Schwebstofffilter-Luftdurchlässe | Schwebstofffilter-Deckenluftdurchlässe | SC: Stutzen rund, Anordnung seitlich | SPC: Stahlblech pulverbeschichtet, reinweiß (RAL 9010) | DLQLF: Frontdurchlass DLQLF | M: Drosselelement zum Volumenstromabgleich | 2: Einbaurahmen mit zwei Befestigungspunkten | S: Aufhängung / Messstelle, Anordnung seitlich
1000751984 | Schwebstofffilter- | TFC-SC-SPC-DLQLF/400x158x299/M/2/T | 906 | 84219990 | 7 | 17 | 388 | 553 | 299 | TFC | pcs | DE | EUR | Filtergeräte und Filterelemente | Schwebstofffilter-Luftdurchlässe | Schwebstofffilter-Deckenluftdurchlässe | SC: Stutzen rund, Anordnung seitlich | SPC: Stahlblech pulverbeschichtet, reinweiß (RAL 9010) | DLQLF: Frontdurchlass DLQLF | M: Drosselelement zum Volumenstromabgleich | 2: Einbaurahmen mit zwei Befestigungspunkten | T: Aufhängung / Messstelle, | Anordnung oben
1000751985 | Schwebstofffilter- | TFC-SC-SPC-DLQLF/400x158x299/M/4/S | 1093 | 84219990 | 7 | 17 | 418 | 568 | 299 | TFC | pcs | DE | EUR | Filtergeräte und Filterelemente | Schwebstofffilter-Luftdurchlässe | Schwebstofffilter-Deckenluftdurchlässe | SC: Stutzen rund, Anordnung seitlich | SPC: Stahlblech pulverbeschichtet, reinweiß (RAL 9010) | DLQLF: Frontdurchlass DLQLF | M: Drosselelement zum Volumenstromabgleich | 4: Einbaurahmen mit vier Befestigungspunkten | S: Aufhängung / Messstelle, Anordnung seitlich
1000751986 | Schwebstofffilter- | TFC-SC-SPC-DLQLF/400x158x299/M/4/T | 1093 | 84219990 | 7 | 17 | 388 | 553 | 299 | TFC | pcs | DE | EUR | Filtergeräte und Filterelemente | Schwebstofffilter-Luftdurchlässe | Schwebstofffilter-Deckenluftdurchlässe | SC: Stutzen rund, Anordnung seitlich | SPC: Stahlblech pulverbeschichtet, reinweiß (RAL 9010) | DLQLF: Frontdurchlass DLQLF | M: Drosselelement zum Volumenstromabgleich | 4: Einbaurahmen mit vier Befestigungspunkten | T: Aufhängung / Messstelle, | Anordnung oben
1000752035 | Schwebstofffilter- | TFC-SC-SPC-DLQLF/400x158x371/2/S | 1003 | 84219990 | 7 | 17 | 418 | 568 | 371 | TFC | pcs | DE | EUR | Filtergeräte und Filterelemente | Schwebstofffilter-Luftdurchlässe | Schwebstofffilter-Deckenluftdurchlässe | SC: Stutzen rund, Anordnung seitlich | SPC: Stahlblech pulverbeschichtet, reinweiß (RAL 9010) | DLQLF: Frontdurchlass DLQLF | 2: Einbaurahmen mit zwei Befestigungspunkten | S: Aufhängung / Messstelle, Anordnung seitlich
1000752036 | Schwebstofffilter- | TFC-SC-SPC-DLQLF/400x158x371/2/T | 1003 | 84219990 | 7 | 17 | 388 | 553 | 371 | TFC | pcs | DE | EUR | Filtergeräte und Filterelemente | Schwebstofffilter-Luftdurchlässe | Schwebstofffilter-Deckenluftdurchlässe | SC: Stutzen rund, Anordnung seitlich | SPC: Stahlblech pulverbeschichtet, reinweiß (RAL 9010) | DLQLF: Frontdurchlass DLQLF | 2: Einbaurahmen mit zwei Befestigungspunkten | T: Aufhängung / Messstelle, | Anordnung oben
1000752037 | Schwebstofffilter- | TFC-SC-SPC-DLQLF/400x158x371/4/S | 1190 | 84219990 | 7 | 17 | 418 | 568 | 371 | TFC | pcs | DE | EUR | Filtergeräte und Filterelemente | Schwebstofffilter-Luftdurchlässe | Schwebstofffilter-Deckenluftdurchlässe | SC: Stutzen rund, Anordnung seitlich | SPC: Stahlblech pulverbeschichtet, reinweiß (RAL 9010) | DLQLF: Frontdurchlass DLQLF | 4: Einbaurahmen mit vier Befestigungspunkten | S: Aufhängung / Messstelle, Anordnung seitlich
1000752038 | Schwebstofffilter- | TFC-SC-SPC-DLQLF/400x158x371/4/T | 1190 | 84219990 | 7 | 17 | 388 | 553 | 371 | TFC | pcs | DE | EUR | Filtergeräte und Filterelemente | Schwebstofffilter-Luftdurchlässe | Schwebstofffilter-Deckenluftdurchlässe | SC: Stutzen rund, Anordnung seitlich | SPC: Stahlblech pulverbeschichtet, reinweiß (RAL 9010) | DLQLF: Frontdurchlass DLQLF | 4: Einbaurahmen mit vier Befestigungspunkten | T: Aufhängung / Messstelle, | Anordnung oben
1000752039 | Schwebstofffilter- | TFC-SC-SPC-DLQLF/400x158x371/M/2/S | 1037 | 84219990 | 7 | 17 | 418 | 568 | 371 | TFC | pcs | DE | EUR | Filtergeräte und Filterelemente | Schwebstofffilter-Luftdurchlässe | Schwebstofffilter-Deckenluftdurchlässe | SC: Stutzen rund, Anordnung seitlich | SPC: Stahlblech pulverbeschichtet, reinweiß (RAL 9010) | DLQLF: Frontdurchlass DLQLF | M: Drosselelement zum Volumenstromabgleich | 2: Einbaurahmen mit zwei Befestigungspunkten | S: Aufhängung / Messstelle, Anordnung seitlich
1000752040 | Schwebstofffilter- | TFC-SC-SPC-DLQLF/400x158x371/M/2/T | 1037 | 84219990 | 7 | 17 | 388 | 553 | 371 | TFC | pcs | DE | EUR | Filtergeräte und Filterelemente | Schwebstofffilter-Luftdurchlässe | Schwebstofffilter-Deckenluftdurchlässe | SC: Stutzen rund, Anordnung seitlich | SPC: Stahlblech pulverbeschichtet, reinweiß (RAL 9010) | DLQLF: Frontdurchlass DLQLF | M: Drosselelement zum Volumenstromabgleich | 2: Einbaurahmen mit zwei Befestigungspunkten | T: Aufhängung / Messstelle, | Anordnung oben
1000752041 | Schwebstofffilter- | TFC-SC-SPC-DLQLF/400x158x371/M/4/S | 1224 | 84219990 | 7 | 17 | 418 | 568 | 371 | TFC | pcs | DE | EUR | Filtergeräte und Filterelemente | Schwebstofffilter-Luftdurchlässe | Schwebstofffilter-Deckenluftdurchlässe | SC: Stutzen rund, Anordnung seitlich | SPC: Stahlblech pulverbeschichtet, reinweiß (RAL 9010) | DLQLF: Frontdurchlass DLQLF | M: Drosselelement zum Volumenstromabgleich | 4: Einbaurahmen mit vier Befestigungspunkten | S: Aufhängung / Messstelle, Anordnung seitlich
1000752042 | Schwebstofffilter- | TFC-SC-SPC-DLQLF/400x158x371/M/4/T | 1224 | 84219990 | 7 | 17 | 388 | 553 | 371 | TFC | pcs | DE | EUR | Filtergeräte und Filterelemente | Schwebstofffilter-Luftdurchlässe | Schwebstofffilter-Deckenluftdurchlässe | SC: Stutzen rund, Anordnung seitlich | SPC: Stahlblech pulverbeschichtet, reinweiß (RAL 9010) | DLQLF: Frontdurchlass DLQLF | M: Drosselelement zum Volumenstromabgleich | 4: Einbaurahmen mit vier Befestigungspunkten | T: Aufhängung / Messstelle, | Anordnung oben
1000751987 | Schwebstofffilter- | TFC-SC-SPC-DLQLF/400x198x299/2/S | 872 | 84219990 | 7 | 17 | 418 | 568 | 299 | TFC | pcs | DE | EUR | Filtergeräte und Filterelemente | Schwebstofffilter-Luftdurchlässe | Schwebstofffilter-Deckenluftdurchlässe | SC: Stutzen rund, Anordnung seitlich | SPC: Stahlblech pulverbeschichtet, reinweiß (RAL 9010) | DLQLF: Frontdurchlass DLQLF | 2: Einbaurahmen mit zwei Befestigungspunkten | S: Aufhängung / Messstelle, Anordnung seitlich
1000751988 | Schwebstofffilter- | TFC-SC-SPC-DLQLF/400x198x299/2/T | 872 | 84219990 | 7 | 17 | 388 | 553 | 299 | TFC | pcs | DE | EUR | Filtergeräte und Filterelemente | Schwebstofffilter-Luftdurchlässe | Schwebstofffilter-Deckenluftdurchlässe | SC: Stutzen rund, Anordnung seitlich | SPC: Stahlblech pulverbeschichtet, reinweiß (RAL 9010) | DLQLF: Frontdurchlass DLQLF | 2: Einbaurahmen mit zwei Befestigungspunkten | T: Aufhängung / Messstelle, | Anordnung oben
1000751989 | Schwebstofffilter- | TFC-SC-SPC-DLQLF/400x198x299/4/S | 1059 | 84219990 | 7 | 17 | 418 | 568 | 299 | TFC | pcs | DE | EUR | Filtergeräte und Filterelemente | Schwebstofffilter-Luftdurchlässe | Schwebstofffilter-Deckenluftdurchlässe | SC: Stutzen rund, Anordnung seitlich | SPC: Stahlblech pulverbeschichtet, reinweiß (RAL 9010) | DLQLF: Frontdurchlass DLQLF | 4: Einbaurahmen mit vier Befestigungspunkten | S: Aufhängung / Messstelle, Anordnung seitlich
1000751990 | Schwebstofffilter- | TFC-SC-SPC-DLQLF/400x198x299/4/T | 1059 | 84219990 | 7 | 17 | 388 | 553 | 299 | TFC | pcs | DE | EUR | Filtergeräte und Filterelemente | Schwebstofffilter-Luftdurchlässe | Schwebstofffilter-Deckenluftdurchlässe | SC: Stutzen rund, Anordnung seitlich | SPC: Stahlblech pulverbeschichtet, reinweiß (RAL 9010) | DLQLF: Frontdurchlass DLQLF | 4: Einbaurahmen mit vier Befestigungspunkten | T: Aufhängung / Messstelle, | Anordnung oben
1000751991 | Schwebstofffilter- | TFC-SC-SPC-DLQLF/400x198x299/M/2/S | 912 | 84219990 | 7 | 17 | 418 | 568 | 299 | TFC | pcs | DE | EUR | Filtergeräte und Filterelemente | Schwebstofffilter-Luftdurchlässe | Schwebstofffilter-Deckenluftdurchlässe | SC: Stutzen rund, Anordnung seitlich | SPC: Stahlblech pulverbeschichtet, reinweiß (RAL 9010) | DLQLF: Frontdurchlass DLQLF | M: Drosselelement zum Volumenstromabgleich | 2: Einbaurahmen mit zwei Befestigungspunkten | S: Aufhängung / Messstelle, Anordnung seitlich
1000751992 | Schwebstofffilter- | TFC-SC-SPC-DLQLF/400x198x299/M/2/T | 912 | 84219990 | 7 | 17 | 388 | 553 | 299 | TFC | pcs | DE | EUR | Filtergeräte und Filterelemente | Schwebstofffilter-Luftdurchlässe | Schwebstofffilter-Deckenluftdurchlässe | SC: Stutzen rund, Anordnung seitlich | SPC: Stahlblech pulverbeschichtet, reinweiß (RAL 9010) | DLQLF: Frontdurchlass DLQLF | M: Drosselelement zum Volumenstromabgleich | 2: Einbaurahmen mit zwei Befestigungspunkten | T: Aufhängung / Messstelle, | Anordnung oben
1000751993 | Schwebstofffilter- | TFC-SC-SPC-DLQLF/400x198x299/M/4/S | 1099 | 84219990 | 7 | 17 | 418 | 568 | 299 | TFC | pcs | DE | EUR | Filtergeräte und Filterelemente | Schwebstofffilter-Luftdurchlässe | Schwebstofffilter-Deckenluftdurchlässe | SC: Stutzen rund, Anordnung seitlich | SPC: Stahlblech pulverbeschichtet, reinweiß (RAL 9010) | DLQLF: Frontdurchlass DLQLF | M: Drosselelement zum Volumenstromabgleich | 4: Einbaurahmen mit vier Befestigungspunkten | S: Aufhängung / Messstelle, Anordnung seitlich
1000751994 | Schwebstofffilter- | TFC-SC-SPC-DLQLF/400x198x299/M/4/T | 1099 | 84219990 | 7 | 17 | 388 | 553 | 299 | TFC | pcs | DE | EUR | Filtergeräte und Filterelemente | Schwebstofffilter-Luftdurchlässe | Schwebstofffilter-Deckenluftdurchlässe | SC: Stutzen rund, Anordnung seitlich | SPC: Stahlblech pulverbeschichtet, reinweiß (RAL 9010) | DLQLF: Frontdurchlass DLQLF | M: Drosselelement zum Volumenstromabgleich | 4: Einbaurahmen mit vier Befestigungspunkten | T: Aufhängung / Messstelle, | Anordnung oben
1000752043 | Schwebstofffilter- | TFC-SC-SPC-DLQLF/400x198x371/2/S | 1003 | 84219990 | 7 | 17 | 418 | 568 | 371 | TFC | pcs | DE | EUR | Filtergeräte und Filterelemente | Schwebstofffilter-Luftdurchlässe | Schwebstofffilter-Deckenluftdurchlässe | SC: Stutzen rund, Anordnung seitlich | SPC: Stahlblech pulverbeschichtet, reinweiß (RAL 9010) | DLQLF: Frontdurchlass DLQLF | 2: Einbaurahmen mit zwei Befestigungspunkten | S: Aufhängung / Messstelle, Anordnung seitlich
1000752044 | Schwebstofffilter- | TFC-SC-SPC-DLQLF/400x198x371/2/T | 1003 | 84219990 | 7 | 17 | 388 | 553 | 371 | TFC | pcs | DE | EUR | Filtergeräte und Filterelemente | Schwebstofffilter-Luftdurchlässe | Schwebstofffilter-Deckenluftdurchlässe | SC: Stutzen rund, Anordnung seitlich | SPC: Stahlblech pulverbeschichtet, reinweiß (RAL 9010) | DLQLF: Frontdurchlass DLQLF | 2: Einbaurahmen mit zwei Befestigungspunkten | T: Aufhängung / Messstelle, | Anordnung oben
1000752045 | Schwebstofffilter- | TFC-SC-SPC-DLQLF/400x198x371/4/S | 1190 | 84219990 | 7 | 17 | 418 | 568 | 371 | TFC | pcs | DE | EUR | Filtergeräte und Filterelemente | Schwebstofffilter-Luftdurchlässe | Schwebstofffilter-Deckenluftdurchlässe | SC: Stutzen rund, Anordnung seitlich | SPC: Stahlblech pulverbeschichtet, reinweiß (RAL 9010) | DLQLF: Frontdurchlass DLQLF | 4: Einbaurahmen mit vier Befestigungspunkten | S: Aufhängung / Messstelle, Anordnung seitlich
1000752046 | Schwebstofffilter- | TFC-SC-SPC-DLQLF/400x198x371/4/T | 1190 | 84219990 | 7 | 17 | 388 | 553 | 371 | TFC | pcs | DE | EUR | Filtergeräte und Filterelemente | Schwebstofffilter-Luftdurchlässe | Schwebstofffilter-Deckenluftdurchlässe | SC: Stutzen rund, Anordnung seitlich | SPC: Stahlblech pulverbeschichtet, reinweiß (RAL 9010) | DLQLF: Frontdurchlass DLQLF | 4: Einbaurahmen mit vier Befestigungspunkten | T: Aufhängung / Messstelle, | Anordnung oben
1000752047 | Schwebstofffilter- | TFC-SC-SPC-DLQLF/400x198x371/M/2/S | 1043 | 84219990 | 7 | 17 | 418 | 568 | 371 | TFC | pcs | DE | EUR | Filtergeräte und Filterelemente | Schwebstofffilter-Luftdurchlässe | Schwebstofffilter-Deckenluftdurchlässe | SC: Stutzen rund, Anordnung seitlich | SPC: Stahlblech pulverbeschichtet, reinweiß (RAL 9010) | DLQLF: Frontdurchlass DLQLF | M: Drosselelement zum Volumenstromabgleich | 2: Einbaurahmen mit zwei Befestigungspunkten | S: Aufhängung / Messstelle, Anordnung seitlich
1000752048 | Schwebstofffilter- | TFC-SC-SPC-DLQLF/400x198x371/M/2/T | 1043 | 84219990 | 7 | 17 | 388 | 553 | 371 | TFC | pcs | DE | EUR | Filtergeräte und Filterelemente | Schwebstofffilter-Luftdurchlässe | Schwebstofffilter-Deckenluftdurchlässe | SC: Stutzen rund, Anordnung seitlich | SPC: Stahlblech pulverbeschichtet, reinweiß (RAL 9010) | DLQLF: Frontdurchlass DLQLF | M: Drosselelement zum Volumenstromabgleich | 2: Einbaurahmen mit zwei Befestigungspunkten | T: Aufhängung / Messstelle, | Anordnung oben
1000752049 | Schwebstofffilter- | TFC-SC-SPC-DLQLF/400x198x371/M/4/S | 1230 | 84219990 | 7 | 17 | 418 | 568 | 371 | TFC | pcs | DE | EUR | Filtergeräte und Filterelemente | Schwebstofffilter-Luftdurchlässe | Schwebstofffilter-Deckenluftdurchlässe | SC: Stutzen rund, Anordnung seitlich | SPC: Stahlblech pulverbeschichtet, reinweiß (RAL 9010) | DLQLF: Frontdurchlass DLQLF | M: Drosselelement zum Volumenstromabgleich | 4: Einbaurahmen mit vier Befestigungspunkten | S: Aufhängung / Messstelle, Anordnung seitlich
1000752050 | Schwebstofffilter- | TFC-SC-SPC-DLQLF/400x198x371/M/4/T | 1230 | 84219990 | 7 | 17 | 388 | 553 | 371 | TFC | pcs | DE | EUR | Filtergeräte und Filterelemente | Schwebstofffilter-Luftdurchlässe | Schwebstofffilter-Deckenluftdurchlässe | SC: Stutzen rund, Anordnung seitlich | SPC: Stahlblech pulverbeschichtet, reinweiß (RAL 9010) | DLQLF: Frontdurchlass DLQLF | M: Drosselelement zum Volumenstromabgleich | 4: Einbaurahmen mit vier Befestigungspunkten | T: Aufhängung / Messstelle, | Anordnung oben
1000751963 | Schwebstofffilter- | TFC-SC-SPC-DLQLF/500x158x294/2/S | 992 | 84219990 | 7 | 21 | 518 | 663 | 294 | TFC | pcs | DE | EUR | Filtergeräte und Filterelemente | Schwebstofffilter-Luftdurchlässe | Schwebstofffilter-Deckenluftdurchlässe | SC: Stutzen rund, Anordnung seitlich | SPC: Stahlblech pulverbeschichtet, reinweiß (RAL 9010) | DLQLF: Frontdurchlass DLQLF | 2: Einbaurahmen mit zwei Befestigungspunkten | S: Aufhängung / Messstelle, Anordnung seitlich
1000751964 | Schwebstofffilter- | TFC-SC-SPC-DLQLF/500x158x294/2/T | 992 | 84219990 | 7 | 21 | 488 | 648 | 294 | TFC | pcs | DE | EUR | Filtergeräte und Filterelemente | Schwebstofffilter-Luftdurchlässe | Schwebstofffilter-Deckenluftdurchlässe | SC: Stutzen rund, Anordnung seitlich | SPC: Stahlblech pulverbeschichtet, reinweiß (RAL 9010) | DLQLF: Frontdurchlass DLQLF | 2: Einbaurahmen mit zwei Befestigungspunkten | T: Aufhängung / Messstelle, | Anordnung oben
1000751965 | Schwebstofffilter- | TFC-SC-SPC-DLQLF/500x158x294/4/S | 1179 | 84219990 | 7 | 21 | 518 | 663 | 294 | TFC | pcs | DE | EUR | Filtergeräte und Filterelemente | Schwebstofffilter-Luftdurchlässe | Schwebstofffilter-Deckenluftdurchlässe | SC: Stutzen rund, Anordnung seitlich | SPC: Stahlblech pulverbeschichtet, reinweiß (RAL 9010) | DLQLF: Frontdurchlass DLQLF | 4: Einbaurahmen mit vier Befestigungspunkten | S: Aufhängung / Messstelle, Anordnung seitlich
1000751966 | Schwebstofffilter- | TFC-SC-SPC-DLQLF/500x158x294/4/T | 1179 | 84219990 | 7 | 21 | 488 | 648 | 294 | TFC | pcs | DE | EUR | Filtergeräte und Filterelemente | Schwebstofffilter-Luftdurchlässe | Schwebstofffilter-Deckenluftdurchlässe | SC: Stutzen rund, Anordnung seitlich | SPC: Stahlblech pulverbeschichtet, reinweiß (RAL 9010) | DLQLF: Frontdurchlass DLQLF | 4: Einbaurahmen mit vier Befestigungspunkten | T: Aufhängung / Messstelle, | Anordnung oben
1000751967 | Schwebstofffilter- | TFC-SC-SPC-DLQLF/500x158x294/M/2/S | 1026 | 84219990 | 7 | 21 | 518 | 663 | 294 | TFC | pcs | DE | EUR | Filtergeräte und Filterelemente | Schwebstofffilter-Luftdurchlässe | Schwebstofffilter-Deckenluftdurchlässe | SC: Stutzen rund, Anordnung seitlich | SPC: Stahlblech pulverbeschichtet, reinweiß (RAL 9010) | DLQLF: Frontdurchlass DLQLF | M: Drosselelement zum Volumenstromabgleich | 2: Einbaurahmen mit zwei Befestigungspunkten | S: Aufhängung / Messstelle, Anordnung seitlich
1000751968 | Schwebstofffilter- | TFC-SC-SPC-DLQLF/500x158x294/M/2/T | 1026 | 84219990 | 7 | 21 | 488 | 648 | 294 | TFC | pcs | DE | EUR | Filtergeräte und Filterelemente | Schwebstofffilter-Luftdurchlässe | Schwebstofffilter-Deckenluftdurchlässe | SC: Stutzen rund, Anordnung seitlich | SPC: Stahlblech pulverbeschichtet, reinweiß (RAL 9010) | DLQLF: Frontdurchlass DLQLF | M: Drosselelement zum Volumenstromabgleich | 2: Einbaurahmen mit zwei Befestigungspunkten | T: Aufhängung / Messstelle, | Anordnung oben
1000751969 | Schwebstofffilter- | TFC-SC-SPC-DLQLF/500x158x294/M/4/S | 1213 | 84219990 | 7 | 21 | 518 | 663 | 294 | TFC | pcs | DE | EUR | Filtergeräte und Filterelemente | Schwebstofffilter-Luftdurchlässe | Schwebstofffilter-Deckenluftdurchlässe | SC: Stutzen rund, Anordnung seitlich | SPC: Stahlblech pulverbeschichtet, reinweiß (RAL 9010) | DLQLF: Frontdurchlass DLQLF | M: Drosselelement zum Volumenstromabgleich | 4: Einbaurahmen mit vier Befestigungspunkten | S: Aufhängung / Messstelle, Anordnung seitlich
1000751970 | Schwebstofffilter- | TFC-SC-SPC-DLQLF/500x158x294/M/4/T | 1213 | 84219990 | 7 | 21 | 488 | 648 | 294 | TFC | pcs | DE | EUR | Filtergeräte und Filterelemente | Schwebstofffilter-Luftdurchlässe | Schwebstofffilter-Deckenluftdurchlässe | SC: Stutzen rund, Anordnung seitlich | SPC: Stahlblech pulverbeschichtet, reinweiß (RAL 9010) | DLQLF: Frontdurchlass DLQLF | M: Drosselelement zum Volumenstromabgleich | 4: Einbaurahmen mit vier Befestigungspunkten | T: Aufhängung / Messstelle, | Anordnung oben
1000752019 | Schwebstofffilter- | TFC-SC-SPC-DLQLF/500x158x366/2/S | 1118 | 84219990 | 7 | 21 | 518 | 663 | 366 | TFC | pcs | DE | EUR | Filtergeräte und Filterelemente | Schwebstofffilter-Luftdurchlässe | Schwebstofffilter-Deckenluftdurchlässe | SC: Stutzen rund, Anordnung seitlich | SPC: Stahlblech pulverbeschichtet, reinweiß (RAL 9010) | DLQLF: Frontdurchlass DLQLF | 2: Einbaurahmen mit zwei Befestigungspunkten | S: Aufhängung / Messstelle, Anordnung seitlich
1000752020 | Schwebstofffilter- | TFC-SC-SPC-DLQLF/500x158x366/2/T | 1118 | 84219990 | 7 | 21 | 488 | 648 | 366 | TFC | pcs | DE | EUR | Filtergeräte und Filterelemente | Schwebstofffilter-Luftdurchlässe | Schwebstofffilter-Deckenluftdurchlässe | SC: Stutzen rund, Anordnung seitlich | SPC: Stahlblech pulverbeschichtet, reinweiß (RAL 9010) | DLQLF: Frontdurchlass DLQLF | 2: Einbaurahmen mit zwei Befestigungspunkten | T: Aufhängung / Messstelle, | Anordnung oben
1000752021 | Schwebstofffilter- | TFC-SC-SPC-DLQLF/500x158x366/4/S | 1305 | 84219990 | 7 | 21 | 518 | 663 | 366 | TFC | pcs | DE | EUR | Filtergeräte und Filterelemente | Schwebstofffilter-Luftdurchlässe | Schwebstofffilter-Deckenluftdurchlässe | SC: Stutzen rund, Anordnung seitlich | SPC: Stahlblech pulverbeschichtet, reinweiß (RAL 9010) | DLQLF: Frontdurchlass DLQLF | 4: Einbaurahmen mit vier Befestigungspunkten | S: Aufhängung / Messstelle, Anordnung seitlich
1000752022 | Schwebstofffilter- | TFC-SC-SPC-DLQLF/500x158x366/4/T | 1305 | 84219990 | 7 | 21 | 488 | 648 | 366 | TFC | pcs | DE | EUR | Filtergeräte und Filterelemente | Schwebstofffilter-Luftdurchlässe | Schwebstofffilter-Deckenluftdurchlässe | SC: Stutzen rund, Anordnung seitlich | SPC: Stahlblech pulverbeschichtet, reinweiß (RAL 9010) | DLQLF: Frontdurchlass DLQLF | 4: Einbaurahmen mit vier Befestigungspunkten | T: Aufhängung / Messstelle, | Anordnung oben
1000752023 | Schwebstofffilter- | TFC-SC-SPC-DLQLF/500x158x366/M/2/S | 1152 | 84219990 | 7 | 21 | 518 | 663 | 366 | TFC | pcs | DE | EUR | Filtergeräte und Filterelemente | Schwebstofffilter-Luftdurchlässe | Schwebstofffilter-Deckenluftdurchlässe | SC: Stutzen rund, Anordnung seitlich | SPC: Stahlblech pulverbeschichtet, reinweiß (RAL 9010) | DLQLF: Frontdurchlass DLQLF | M: Drosselelement zum Volumenstromabgleich | 2: Einbaurahmen mit zwei Befestigungspunkten | S: Aufhängung / Messstelle, Anordnung seitlich
1000752024 | Schwebstofffilter- | TFC-SC-SPC-DLQLF/500x158x366/M/2/T | 1152 | 84219990 | 7 | 21 | 488 | 648 | 366 | TFC | pcs | DE | EUR | Filtergeräte und Filterelemente | Schwebstofffilter-Luftdurchlässe | Schwebstofffilter-Deckenluftdurchlässe | SC: Stutzen rund, Anordnung seitlich | SPC: Stahlblech pulverbeschichtet, reinweiß (RAL 9010) | DLQLF: Frontdurchlass DLQLF | M: Drosselelement zum Volumenstromabgleich | 2: Einbaurahmen mit zwei Befestigungspunkten | T: Aufhängung / Messstelle, | Anordnung oben
1000752025 | Schwebstofffilter- | TFC-SC-SPC-DLQLF/500x158x366/M/4/S | 1339 | 84219990 | 7 | 21 | 518 | 663 | 366 | TFC | pcs | DE | EUR | Filtergeräte und Filterelemente | Schwebstofffilter-Luftdurchlässe | Schwebstofffilter-Deckenluftdurchlässe | SC: Stutzen rund, Anordnung seitlich | SPC: Stahlblech pulverbeschichtet, reinweiß (RAL 9010) | DLQLF: Frontdurchlass DLQLF | M: Drosselelement zum Volumenstromabgleich | 4: Einbaurahmen mit vier Befestigungspunkten | S: Aufhängung / Messstelle, Anordnung seitlich
1000752026 | Schwebstofffilter- | TFC-SC-SPC-DLQLF/500x158x366/M/4/T | 1339 | 84219990 | 7 | 21 | 488 | 648 | 366 | TFC | pcs | DE | EUR | Filtergeräte und Filterelemente | Schwebstofffilter-Luftdurchlässe | Schwebstofffilter-Deckenluftdurchlässe | SC: Stutzen rund, Anordnung seitlich | SPC: Stahlblech pulverbeschichtet, reinweiß (RAL 9010) | DLQLF: Frontdurchlass DLQLF | M: Drosselelement zum Volumenstromabgleich | 4: Einbaurahmen mit vier Befestigungspunkten | T: Aufhängung / Messstelle, | Anordnung oben
1000751971 | Schwebstofffilter- | TFC-SC-SPC-DLQLF/500x198x294/2/S | 992 | 84219990 | 7 | 21 | 518 | 663 | 294 | TFC | pcs | DE | EUR | Filtergeräte und Filterelemente | Schwebstofffilter-Luftdurchlässe | Schwebstofffilter-Deckenluftdurchlässe | SC: Stutzen rund, Anordnung seitlich | SPC: Stahlblech pulverbeschichtet, reinweiß (RAL 9010) | DLQLF: Frontdurchlass DLQLF | 2: Einbaurahmen mit zwei Befestigungspunkten | S: Aufhängung / Messstelle, Anordnung seitlich
1000751972 | Schwebstofffilter- | TFC-SC-SPC-DLQLF/500x198x294/2/T | 992 | 84219990 | 7 | 21 | 488 | 648 | 294 | TFC | pcs | DE | EUR | Filtergeräte und Filterelemente | Schwebstofffilter-Luftdurchlässe | Schwebstofffilter-Deckenluftdurchlässe | SC: Stutzen rund, Anordnung seitlich | SPC: Stahlblech pulverbeschichtet, reinweiß (RAL 9010) | DLQLF: Frontdurchlass DLQLF | 2: Einbaurahmen mit zwei Befestigungspunkten | T: Aufhängung / Messstelle, | Anordnung oben
1000751973 | Schwebstofffilter- | TFC-SC-SPC-DLQLF/500x198x294/4/S | 1179 | 84219990 | 7 | 21 | 518 | 663 | 294 | TFC | pcs | DE | EUR | Filtergeräte und Filterelemente | Schwebstofffilter-Luftdurchlässe | Schwebstofffilter-Deckenluftdurchlässe | SC: Stutzen rund, Anordnung seitlich | SPC: Stahlblech pulverbeschichtet, reinweiß (RAL 9010) | DLQLF: Frontdurchlass DLQLF | 4: Einbaurahmen mit vier Befestigungspunkten | S: Aufhängung / Messstelle, Anordnung seitlich
1000751974 | Schwebstofffilter- | TFC-SC-SPC-DLQLF/500x198x294/4/T | 1179 | 84219990 | 7 | 21 | 488 | 648 | 294 | TFC | pcs | DE | EUR | Filtergeräte und Filterelemente | Schwebstofffilter-Luftdurchlässe | Schwebstofffilter-Deckenluftdurchlässe | SC: Stutzen rund, Anordnung seitlich | SPC: Stahlblech pulverbeschichtet, reinweiß (RAL 9010) | DLQLF: Frontdurchlass DLQLF | 4: Einbaurahmen mit vier Befestigungspunkten | T: Aufhängung / Messstelle, | Anordnung oben
1000751975 | Schwebstofffilter- | TFC-SC-SPC-DLQLF/500x198x294/M/2/S | 1032 | 84219990 | 7 | 21 | 518 | 663 | 294 | TFC | pcs | DE | EUR | Filtergeräte und Filterelemente | Schwebstofffilter-Luftdurchlässe | Schwebstofffilter-Deckenluftdurchlässe | SC: Stutzen rund, Anordnung seitlich | SPC: Stahlblech pulverbeschichtet, reinweiß (RAL 9010) | DLQLF: Frontdurchlass DLQLF | M: Drosselelement zum Volumenstromabgleich | 2: Einbaurahmen mit zwei Befestigungspunkten | S: Aufhängung / Messstelle, Anordnung seitlich
1000751976 | Schwebstofffilter- | TFC-SC-SPC-DLQLF/500x198x294/M/2/T | 1032 | 84219990 | 7 | 21 | 488 | 648 | 294 | TFC | pcs | DE | EUR | Filtergeräte und Filterelemente | Schwebstofffilter-Luftdurchlässe | Schwebstofffilter-Deckenluftdurchlässe | SC: Stutzen rund, Anordnung seitlich | SPC: Stahlblech pulverbeschichtet, reinweiß (RAL 9010) | DLQLF: Frontdurchlass DLQLF | M: Drosselelement zum Volumenstromabgleich | 2: Einbaurahmen mit zwei Befestigungspunkten | T: Aufhängung / Messstelle, | Anordnung oben
1000751977 | Schwebstofffilter- | TFC-SC-SPC-DLQLF/500x198x294/M/4/S | 1219 | 84219990 | 7 | 21 | 518 | 663 | 294 | TFC | pcs | DE | EUR | Filtergeräte und Filterelemente | Schwebstofffilter-Luftdurchlässe | Schwebstofffilter-Deckenluftdurchlässe | SC: Stutzen rund, Anordnung seitlich | SPC: Stahlblech pulverbeschichtet, reinweiß (RAL 9010) | DLQLF: Frontdurchlass DLQLF | M: Drosselelement zum Volumenstromabgleich | 4: Einbaurahmen mit vier Befestigungspunkten | S: Aufhängung / Messstelle, Anordnung seitlich
1000751978 | Schwebstofffilter- | TFC-SC-SPC-DLQLF/500x198x294/M/4/T | 1219 | 84219990 | 7 | 21 | 488 | 648 | 294 | TFC | pcs | DE | EUR | Filtergeräte und Filterelemente | Schwebstofffilter-Luftdurchlässe | Schwebstofffilter-Deckenluftdurchlässe | SC: Stutzen rund, Anordnung seitlich | SPC: Stahlblech pulverbeschichtet, reinweiß (RAL 9010) | DLQLF: Frontdurchlass DLQLF | M: Drosselelement zum Volumenstromabgleich | 4: Einbaurahmen mit vier Befestigungspunkten | T: Aufhängung / Messstelle, | Anordnung oben
1000752027 | Schwebstofffilter- | TFC-SC-SPC-DLQLF/500x198x366/2/S | 1118 | 84219990 | 7 | 21 | 518 | 663 | 366 | TFC | pcs | DE | EUR | Filtergeräte und Filterelemente | Schwebstofffilter-Luftdurchlässe | Schwebstofffilter-Deckenluftdurchlässe | SC: Stutzen rund, Anordnung seitlich | SPC: Stahlblech pulverbeschichtet, reinweiß (RAL 9010) | DLQLF: Frontdurchlass DLQLF | 2: Einbaurahmen mit zwei Befestigungspunkten | S: Aufhängung / Messstelle, Anordnung seitlich
1000752028 | Schwebstofffilter- | TFC-SC-SPC-DLQLF/500x198x366/2/T | 1118 | 84219990 | 7 | 21 | 488 | 648 | 366 | TFC | pcs | DE | EUR | Filtergeräte und Filterelemente | Schwebstofffilter-Luftdurchlässe | Schwebstofffilter-Deckenluftdurchlässe | SC: Stutzen rund, Anordnung seitlich | SPC: Stahlblech pulverbeschichtet, reinweiß (RAL 9010) | DLQLF: Frontdurchlass DLQLF | 2: Einbaurahmen mit zwei Befestigungspunkten | T: Aufhängung / Messstelle, | Anordnung oben
1000752029 | Schwebstofffilter- | TFC-SC-SPC-DLQLF/500x198x366/4/S | 1305 | 84219990 | 7 | 21 | 518 | 663 | 366 | TFC | pcs | DE | EUR | Filtergeräte und Filterelemente | Schwebstofffilter-Luftdurchlässe | Schwebstofffilter-Deckenluftdurchlässe | SC: Stutzen rund, Anordnung seitlich | SPC: Stahlblech pulverbeschichtet, reinweiß (RAL 9010) | DLQLF: Frontdurchlass DLQLF | 4: Einbaurahmen mit vier Befestigungspunkten | S: Aufhängung / Messstelle, Anordnung seitlich
1000752030 | Schwebstofffilter- | TFC-SC-SPC-DLQLF/500x198x366/4/T | 1305 | 84219990 | 7 | 21 | 488 | 648 | 366 | TFC | pcs | DE | EUR | Filtergeräte und Filterelemente | Schwebstofffilter-Luftdurchlässe | Schwebstofffilter-Deckenluftdurchlässe | SC: Stutzen rund, Anordnung seitlich | SPC: Stahlblech pulverbeschichtet, reinweiß (RAL 9010) | DLQLF: Frontdurchlass DLQLF | 4: Einbaurahmen mit vier Befestigungspunkten | T: Aufhängung / Messstelle, | Anordnung oben
1000752031 | Schwebstofffilter- | TFC-SC-SPC-DLQLF/500x198x366/M/2/S | 1158 | 84219990 | 7 | 21 | 518 | 663 | 366 | TFC | pcs | DE | EUR | Filtergeräte und Filterelemente | Schwebstofffilter-Luftdurchlässe | Schwebstofffilter-Deckenluftdurchlässe | SC: Stutzen rund, Anordnung seitlich | SPC: Stahlblech pulverbeschichtet, reinweiß (RAL 9010) | DLQLF: Frontdurchlass DLQLF | M: Drosselelement zum Volumenstromabgleich | 2: Einbaurahmen mit zwei Befestigungspunkten | S: Aufhängung / Messstelle, Anordnung seitlich
1000752032 | Schwebstofffilter- | TFC-SC-SPC-DLQLF/500x198x366/M/2/T | 1158 | 84219990 | 7 | 21 | 488 | 648 | 366 | TFC | pcs | DE | EUR | Filtergeräte und Filterelemente | Schwebstofffilter-Luftdurchlässe | Schwebstofffilter-Deckenluftdurchlässe | SC: Stutzen rund, Anordnung seitlich | SPC: Stahlblech pulverbeschichtet, reinweiß (RAL 9010) | DLQLF: Frontdurchlass DLQLF | M: Drosselelement zum Volumenstromabgleich | 2: Einbaurahmen mit zwei Befestigungspunkten | T: Aufhängung / Messstelle, | Anordnung oben
1000752033 | Schwebstofffilter- | TFC-SC-SPC-DLQLF/500x198x366/M/4/S | 1345 | 84219990 | 7 | 21 | 518 | 663 | 366 | TFC | pcs | DE | EUR | Filtergeräte und Filterelemente | Schwebstofffilter-Luftdurchlässe | Schwebstofffilter-Deckenluftdurchlässe | SC: Stutzen rund, Anordnung seitlich | SPC: Stahlblech pulverbeschichtet, reinweiß (RAL 9010) | DLQLF: Frontdurchlass DLQLF | M: Drosselelement zum Volumenstromabgleich | 4: Einbaurahmen mit vier Befestigungspunkten | S: Aufhängung / Messstelle, Anordnung seitlich
1000752034 | Schwebstofffilter- | TFC-SC-SPC-DLQLF/500x198x366/M/4/T | 1345 | 84219990 | 7 | 21 | 488 | 648 | 366 | TFC | pcs | DE | EUR | Filtergeräte und Filterelemente | Schwebstofffilter-Luftdurchlässe | Schwebstofffilter-Deckenluftdurchlässe | SC: Stutzen rund, Anordnung seitlich | SPC: Stahlblech pulverbeschichtet, reinweiß (RAL 9010) | DLQLF: Frontdurchlass DLQLF | M: Drosselelement zum Volumenstromabgleich | 4: Einbaurahmen mit vier Befestigungspunkten | T: Aufhängung / Messstelle, | Anordnung oben
1000751995 | Schwebstofffilter- | TFC-SC-SPC-DLQLF/600x248x344/2/S | 1094 | 84219990 | 7 | 22 | 618 | 763 | 344 | TFC | pcs | DE | EUR | Filtergeräte und Filterelemente | Schwebstofffilter-Luftdurchlässe | Schwebstofffilter-Deckenluftdurchlässe | SC: Stutzen rund, Anordnung seitlich | SPC: Stahlblech pulverbeschichtet, reinweiß (RAL 9010) | DLQLF: Frontdurchlass DLQLF | 2: Einbaurahmen mit zwei Befestigungspunkten | S: Aufhängung / Messstelle, Anordnung seitlich
1000751996 | Schwebstofffilter- | TFC-SC-SPC-DLQLF/600x248x344/2/T | 1094 | 84219990 | 7 | 22 | 588 | 748 | 344 | TFC | pcs | DE | EUR | Filtergeräte und Filterelemente | Schwebstofffilter-Luftdurchlässe | Schwebstofffilter-Deckenluftdurchlässe | SC: Stutzen rund, Anordnung seitlich | SPC: Stahlblech pulverbeschichtet, reinweiß (RAL 9010) | DLQLF: Frontdurchlass DLQLF | 2: Einbaurahmen mit zwei Befestigungspunkten | T: Aufhängung / Messstelle, | Anordnung oben
1000751997 | Schwebstofffilter- | TFC-SC-SPC-DLQLF/600x248x344/4/S | 1281 | 84219990 | 7 | 22 | 618 | 763 | 344 | TFC | pcs | DE | EUR | Filtergeräte und Filterelemente | Schwebstofffilter-Luftdurchlässe | Schwebstofffilter-Deckenluftdurchlässe | SC: Stutzen rund, Anordnung seitlich | SPC: Stahlblech pulverbeschichtet, reinweiß (RAL 9010) | DLQLF: Frontdurchlass DLQLF | 4: Einbaurahmen mit vier Befestigungspunkten | S: Aufhängung / Messstelle, Anordnung seitlich
1000751998 | Schwebstofffilter- | TFC-SC-SPC-DLQLF/600x248x344/4/T | 1281 | 84219990 | 7 | 22 | 588 | 748 | 344 | TFC | pcs | DE | EUR | Filtergeräte und Filterelemente | Schwebstofffilter-Luftdurchlässe | Schwebstofffilter-Deckenluftdurchlässe | SC: Stutzen rund, Anordnung seitlich | SPC: Stahlblech pulverbeschichtet, reinweiß (RAL 9010) | DLQLF: Frontdurchlass DLQLF | 4: Einbaurahmen mit vier Befestigungspunkten | T: Aufhängung / Messstelle, | Anordnung oben
1000751999 | Schwebstofffilter- | TFC-SC-SPC-DLQLF/600x248x344/M/2/S | 1138 | 84219990 | 7 | 22 | 618 | 763 | 344 | TFC | pcs | DE | EUR | Filtergeräte und Filterelemente | Schwebstofffilter-Luftdurchlässe | Schwebstofffilter-Deckenluftdurchlässe | SC: Stutzen rund, Anordnung seitlich | SPC: Stahlblech pulverbeschichtet, reinweiß (RAL 9010) | DLQLF: Frontdurchlass DLQLF | M: Drosselelement zum Volumenstromabgleich | 2: Einbaurahmen mit zwei Befestigungspunkten | S: Aufhängung / Messstelle, Anordnung seitlich
1000752000 | Schwebstofffilter- | TFC-SC-SPC-DLQLF/600x248x344/M/2/T | 1138 | 84219990 | 7 | 22 | 588 | 748 | 344 | TFC | pcs | DE | EUR | Filtergeräte und Filterelemente | Schwebstofffilter-Luftdurchlässe | Schwebstofffilter-Deckenluftdurchlässe | SC: Stutzen rund, Anordnung seitlich | SPC: Stahlblech pulverbeschichtet, reinweiß (RAL 9010) | DLQLF: Frontdurchlass DLQLF | M: Drosselelement zum Volumenstromabgleich | 2: Einbaurahmen mit zwei Befestigungspunkten | T: Aufhängung / Messstelle, | Anordnung oben
1000752001 | Schwebstofffilter- | TFC-SC-SPC-DLQLF/600x248x344/M/4/S | 1325 | 84219990 | 7 | 22 | 618 | 763 | 344 | TFC | pcs | DE | EUR | Filtergeräte und Filterelemente | Schwebstofffilter-Luftdurchlässe | Schwebstofffilter-Deckenluftdurchlässe | SC: Stutzen rund, Anordnung seitlich | SPC: Stahlblech pulverbeschichtet, reinweiß (RAL 9010) | DLQLF: Frontdurchlass DLQLF | M: Drosselelement zum Volumenstromabgleich | 4: Einbaurahmen mit vier Befestigungspunkten | S: Aufhängung / Messstelle, Anordnung seitlich
1000752002 | Schwebstofffilter- | TFC-SC-SPC-DLQLF/600x248x344/M/4/T | 1325 | 84219990 | 7 | 22 | 588 | 748 | 344 | TFC | pcs | DE | EUR | Filtergeräte und Filterelemente | Schwebstofffilter-Luftdurchlässe | Schwebstofffilter-Deckenluftdurchlässe | SC: Stutzen rund, Anordnung seitlich | SPC: Stahlblech pulverbeschichtet, reinweiß (RAL 9010) | DLQLF: Frontdurchlass DLQLF | M: Drosselelement zum Volumenstromabgleich | 4: Einbaurahmen mit vier Befestigungspunkten | T: Aufhängung / Messstelle, | Anordnung oben
1000752051 | Schwebstofffilter- | TFC-SC-SPC-DLQLF/600x248x416/2/S | 1208 | 84219990 | 7 | 22 | 618 | 763 | 416 | TFC | pcs | DE | EUR | Filtergeräte und Filterelemente | Schwebstofffilter-Luftdurchlässe | Schwebstofffilter-Deckenluftdurchlässe | SC: Stutzen rund, Anordnung seitlich | SPC: Stahlblech pulverbeschichtet, reinweiß (RAL 9010) | DLQLF: Frontdurchlass DLQLF | 2: Einbaurahmen mit zwei Befestigungspunkten | S: Aufhängung / Messstelle, Anordnung seitlich
1000752052 | Schwebstofffilter- | TFC-SC-SPC-DLQLF/600x248x416/2/T | 1208 | 84219990 | 7 | 22 | 588 | 748 | 416 | TFC | pcs | DE | EUR | Filtergeräte und Filterelemente | Schwebstofffilter-Luftdurchlässe | Schwebstofffilter-Deckenluftdurchlässe | SC: Stutzen rund, Anordnung seitlich | SPC: Stahlblech pulverbeschichtet, reinweiß (RAL 9010) | DLQLF: Frontdurchlass DLQLF | 2: Einbaurahmen mit zwei Befestigungspunkten | T: Aufhängung / Messstelle, | Anordnung oben
1000752053 | Schwebstofffilter- | TFC-SC-SPC-DLQLF/600x248x416/4/S | 1395 | 84219990 | 7 | 22 | 618 | 763 | 416 | TFC | pcs | DE | EUR | Filtergeräte und Filterelemente | Schwebstofffilter-Luftdurchlässe | Schwebstofffilter-Deckenluftdurchlässe | SC: Stutzen rund, Anordnung seitlich | SPC: Stahlblech pulverbeschichtet, reinweiß (RAL 9010) | DLQLF: Frontdurchlass DLQLF | 4: Einbaurahmen mit vier Befestigungspunkten | S: Aufhängung / Messstelle, Anordnung seitlich
1000752054 | Schwebstofffilter- | TFC-SC-SPC-DLQLF/600x248x416/4/T | 1395 | 84219990 | 7 | 22 | 588 | 748 | 416 | TFC | pcs | DE | EUR | Filtergeräte und Filterelemente | Schwebstofffilter-Luftdurchlässe | Schwebstofffilter-Deckenluftdurchlässe | SC: Stutzen rund, Anordnung seitlich | SPC: Stahlblech pulverbeschichtet, reinweiß (RAL 9010) | DLQLF: Frontdurchlass DLQLF | 4: Einbaurahmen mit vier Befestigungspunkten | T: Aufhängung / Messstelle, | Anordnung oben
1000752055 | Schwebstofffilter- | TFC-SC-SPC-DLQLF/600x248x416/M/2/S | 1252 | 84219990 | 7 | 22 | 618 | 763 | 416 | TFC | pcs | DE | EUR | Filtergeräte und Filterelemente | Schwebstofffilter-Luftdurchlässe | Schwebstofffilter-Deckenluftdurchlässe | SC: Stutzen rund, Anordnung seitlich | SPC: Stahlblech pulverbeschichtet, reinweiß (RAL 9010) | DLQLF: Frontdurchlass DLQLF | M: Drosselelement zum Volumenstromabgleich | 2: Einbaurahmen mit zwei Befestigungspunkten | S: Aufhängung / Messstelle, Anordnung seitlich
1000752056 | Schwebstofffilter- | TFC-SC-SPC-DLQLF/600x248x416/M/2/T | 1252 | 84219990 | 7 | 22 | 588 | 748 | 416 | TFC | pcs | DE | EUR | Filtergeräte und Filterelemente | Schwebstofffilter-Luftdurchlässe | Schwebstofffilter-Deckenluftdurchlässe | SC: Stutzen rund, Anordnung seitlich | SPC: Stahlblech pulverbeschichtet, reinweiß (RAL 9010) | DLQLF: Frontdurchlass DLQLF | M: Drosselelement zum Volumenstromabgleich | 2: Einbaurahmen mit zwei Befestigungspunkten | T: Aufhängung / Messstelle, | Anordnung oben
1000752057 | Schwebstofffilter- | TFC-SC-SPC-DLQLF/600x248x416/M/4/S | 1439 | 84219990 | 7 | 22 | 618 | 763 | 416 | TFC | pcs | DE | EUR | Filtergeräte und Filterelemente | Schwebstofffilter-Luftdurchlässe | Schwebstofffilter-Deckenluftdurchlässe | SC: Stutzen rund, Anordnung seitlich | SPC: Stahlblech pulverbeschichtet, reinweiß (RAL 9010) | DLQLF: Frontdurchlass DLQLF | M: Drosselelement zum Volumenstromabgleich | 4: Einbaurahmen mit vier Befestigungspunkten | S: Aufhängung / Messstelle, Anordnung seitlich
1000752058 | Schwebstofffilter- | TFC-SC-SPC-DLQLF/600x248x416/M/4/T | 1439 | 84219990 | 7 | 22 | 588 | 748 | 416 | TFC | pcs | DE | EUR | Filtergeräte und Filterelemente | Schwebstofffilter-Luftdurchlässe | Schwebstofffilter-Deckenluftdurchlässe | SC: Stutzen rund, Anordnung seitlich | SPC: Stahlblech pulverbeschichtet, reinweiß (RAL 9010) | DLQLF: Frontdurchlass DLQLF | M: Drosselelement zum Volumenstromabgleich | 4: Einbaurahmen mit vier Befestigungspunkten | T: Aufhängung / Messstelle, | Anordnung oben
1000752075 | Schwebstofffilter- | TFC-SC-SPC-DLQLF/600x313x481/2/S | 1208 | 84219990 | 7 | 22 | 618 | 763 | 481 | TFC | pcs | DE | EUR | Filtergeräte und Filterelemente | Schwebstofffilter-Luftdurchlässe | Schwebstofffilter-Deckenluftdurchlässe | SC: Stutzen rund, Anordnung seitlich | SPC: Stahlblech pulverbeschichtet, reinweiß (RAL 9010) | DLQLF: Frontdurchlass DLQLF | 2: Einbaurahmen mit zwei Befestigungspunkten | S: Aufhängung / Messstelle, Anordnung seitlich
1000752076 | Schwebstofffilter- | TFC-SC-SPC-DLQLF/600x313x481/2/T | 1208 | 84219990 | 7 | 22 | 588 | 748 | 481 | TFC | pcs | DE | EUR | Filtergeräte und Filterelemente | Schwebstofffilter-Luftdurchlässe | Schwebstofffilter-Deckenluftdurchlässe | SC: Stutzen rund, Anordnung seitlich | SPC: Stahlblech pulverbeschichtet, reinweiß (RAL 9010) | DLQLF: Frontdurchlass DLQLF | 2: Einbaurahmen mit zwei Befestigungspunkten | T: Aufhängung / Messstelle, | Anordnung oben
1000752077 | Schwebstofffilter- | TFC-SC-SPC-DLQLF/600x313x481/4/S | 1395 | 84219990 | 7 | 22 | 618 | 763 | 481 | TFC | pcs | DE | EUR | Filtergeräte und Filterelemente | Schwebstofffilter-Luftdurchlässe | Schwebstofffilter-Deckenluftdurchlässe | SC: Stutzen rund, Anordnung seitlich | SPC: Stahlblech pulverbeschichtet, reinweiß (RAL 9010) | DLQLF: Frontdurchlass DLQLF | 4: Einbaurahmen mit vier Befestigungspunkten | S: Aufhängung / Messstelle, Anordnung seitlich
1000752078 | Schwebstofffilter- | TFC-SC-SPC-DLQLF/600x313x481/4/T | 1395 | 84219990 | 7 | 22 | 588 | 748 | 481 | TFC | pcs | DE | EUR | Filtergeräte und Filterelemente | Schwebstofffilter-Luftdurchlässe | Schwebstofffilter-Deckenluftdurchlässe | SC: Stutzen rund, Anordnung seitlich | SPC: Stahlblech pulverbeschichtet, reinweiß (RAL 9010) | DLQLF: Frontdurchlass DLQLF | 4: Einbaurahmen mit vier Befestigungspunkten | T: Aufhängung / Messstelle, | Anordnung oben
1000752079 | Schwebstofffilter- | TFC-SC-SPC-DLQLF/600x313x481/M/2/S | 1256 | 84219990 | 7 | 22 | 618 | 763 | 481 | TFC | pcs | DE | EUR | Filtergeräte und Filterelemente | Schwebstofffilter-Luftdurchlässe | Schwebstofffilter-Deckenluftdurchlässe | SC: Stutzen rund, Anordnung seitlich | SPC: Stahlblech pulverbeschichtet, reinweiß (RAL 9010) | DLQLF: Frontdurchlass DLQLF | M: Drosselelement zum Volumenstromabgleich | 2: Einbaurahmen mit zwei Befestigungspunkten | S: Aufhängung / Messstelle, Anordnung seitlich
1000752080 | Schwebstofffilter- | TFC-SC-SPC-DLQLF/600x313x481/M/2/T | 1256 | 84219990 | 7 | 22 | 588 | 748 | 481 | TFC | pcs | DE | EUR | Filtergeräte und Filterelemente | Schwebstofffilter-Luftdurchlässe | Schwebstofffilter-Deckenluftdurchlässe | SC: Stutzen rund, Anordnung seitlich | SPC: Stahlblech pulverbeschichtet, reinweiß (RAL 9010) | DLQLF: Frontdurchlass DLQLF | M: Drosselelement zum Volumenstromabgleich | 2: Einbaurahmen mit zwei Befestigungspunkten | T: Aufhängung / Messstelle, | Anordnung oben
1000752081 | Schwebstofffilter- | TFC-SC-SPC-DLQLF/600x313x481/M/4/S | 1443 | 84219990 | 7 | 22 | 618 | 763 | 481 | TFC | pcs | DE | EUR | Filtergeräte und Filterelemente | Schwebstofffilter-Luftdurchlässe | Schwebstofffilter-Deckenluftdurchlässe | SC: Stutzen rund, Anordnung seitlich | SPC: Stahlblech pulverbeschichtet, reinweiß (RAL 9010) | DLQLF: Frontdurchlass DLQLF | M: Drosselelement zum Volumenstromabgleich | 4: Einbaurahmen mit vier Befestigungspunkten | S: Aufhängung / Messstelle, Anordnung seitlich
1000752082 | Schwebstofffilter- | TFC-SC-SPC-DLQLF/600x313x481/M/4/T | 1443 | 84219990 | 7 | 22 | 588 | 748 | 481 | TFC | pcs | DE | EUR | Filtergeräte und Filterelemente | Schwebstofffilter-Luftdurchlässe | Schwebstofffilter-Deckenluftdurchlässe | SC: Stutzen rund, Anordnung seitlich | SPC: Stahlblech pulverbeschichtet, reinweiß (RAL 9010) | DLQLF: Frontdurchlass DLQLF | M: Drosselelement zum Volumenstromabgleich | 4: Einbaurahmen mit vier Befestigungspunkten | T: Aufhängung / Messstelle, | Anordnung oben
1000752011 | Schwebstofffilter- | TFC-SC-SPC-DLQLF/625x248x349/2/S | 1111 | 84219990 | 7 | 23 | 648 | 798 | 349 | TFC | pcs | DE | EUR | Filtergeräte und Filterelemente | Schwebstofffilter-Luftdurchlässe | Schwebstofffilter-Deckenluftdurchlässe | SC: Stutzen rund, Anordnung seitlich | SPC: Stahlblech pulverbeschichtet, reinweiß (RAL 9010) | DLQLF: Frontdurchlass DLQLF | 2: Einbaurahmen mit zwei Befestigungspunkten | S: Aufhängung / Messstelle, Anordnung seitlich
1000752012 | Schwebstofffilter- | TFC-SC-SPC-DLQLF/625x248x349/2/T | 1111 | 84219990 | 7 | 23 | 618 | 783 | 349 | TFC | pcs | DE | EUR | Filtergeräte und Filterelemente | Schwebstofffilter-Luftdurchlässe | Schwebstofffilter-Deckenluftdurchlässe | SC: Stutzen rund, Anordnung seitlich | SPC: Stahlblech pulverbeschichtet, reinweiß (RAL 9010) | DLQLF: Frontdurchlass DLQLF | 2: Einbaurahmen mit zwei Befestigungspunkten | T: Aufhängung / Messstelle, | Anordnung oben
1000752013 | Schwebstofffilter- | TFC-SC-SPC-DLQLF/625x248x349/4/S | 1298 | 84219990 | 7 | 23 | 648 | 798 | 349 | TFC | pcs | DE | EUR | Filtergeräte und Filterelemente | Schwebstofffilter-Luftdurchlässe | Schwebstofffilter-Deckenluftdurchlässe | SC: Stutzen rund, Anordnung seitlich | SPC: Stahlblech pulverbeschichtet, reinweiß (RAL 9010) | DLQLF: Frontdurchlass DLQLF | 4: Einbaurahmen mit vier Befestigungspunkten | S: Aufhängung / Messstelle, Anordnung seitlich
1000752014 | Schwebstofffilter- | TFC-SC-SPC-DLQLF/625x248x349/4/T | 1298 | 84219990 | 7 | 23 | 618 | 783 | 349 | TFC | pcs | DE | EUR | Filtergeräte und Filterelemente | Schwebstofffilter-Luftdurchlässe | Schwebstofffilter-Deckenluftdurchlässe | SC: Stutzen rund, Anordnung seitlich | SPC: Stahlblech pulverbeschichtet, reinweiß (RAL 9010) | DLQLF: Frontdurchlass DLQLF | 4: Einbaurahmen mit vier Befestigungspunkten | T: Aufhängung / Messstelle, | Anordnung oben
1000752015 | Schwebstofffilter- | TFC-SC-SPC-DLQLF/625x248x349/M/2/S | 1155 | 84219990 | 7 | 23 | 648 | 798 | 349 | TFC | pcs | DE | EUR | Filtergeräte und Filterelemente | Schwebstofffilter-Luftdurchlässe | Schwebstofffilter-Deckenluftdurchlässe | SC: Stutzen rund, Anordnung seitlich | SPC: Stahlblech pulverbeschichtet, reinweiß (RAL 9010) | DLQLF: Frontdurchlass DLQLF | M: Drosselelement zum Volumenstromabgleich | 2: Einbaurahmen mit zwei Befestigungspunkten | S: Aufhängung / Messstelle, Anordnung seitlich
1000752016 | Schwebstofffilter- | TFC-SC-SPC-DLQLF/625x248x349/M/2/T | 1155 | 84219990 | 7 | 23 | 618 | 783 | 349 | TFC | pcs | DE | EUR | Filtergeräte und Filterelemente | Schwebstofffilter-Luftdurchlässe | Schwebstofffilter-Deckenluftdurchlässe | SC: Stutzen rund, Anordnung seitlich | SPC: Stahlblech pulverbeschichtet, reinweiß (RAL 9010) | DLQLF: Frontdurchlass DLQLF | M: Drosselelement zum Volumenstromabgleich | 2: Einbaurahmen mit zwei Befestigungspunkten | T: Aufhängung / Messstelle, | Anordnung oben
1000752017 | Schwebstofffilter- | TFC-SC-SPC-DLQLF/625x248x349/M/4/S | 1342 | 84219990 | 7 | 23 | 648 | 798 | 349 | TFC | pcs | DE | EUR | Filtergeräte und Filterelemente | Schwebstofffilter-Luftdurchlässe | Schwebstofffilter-Deckenluftdurchlässe | SC: Stutzen rund, Anordnung seitlich | SPC: Stahlblech pulverbeschichtet, reinweiß (RAL 9010) | DLQLF: Frontdurchlass DLQLF | M: Drosselelement zum Volumenstromabgleich | 4: Einbaurahmen mit vier Befestigungspunkten | S: Aufhängung / Messstelle, Anordnung seitlich
1000752018 | Schwebstofffilter- | TFC-SC-SPC-DLQLF/625x248x349/M/4/T | 1342 | 84219990 | 7 | 23 | 618 | 783 | 349 | TFC | pcs | DE | EUR | Filtergeräte und Filterelemente | Schwebstofffilter-Luftdurchlässe | Schwebstofffilter-Deckenluftdurchlässe | SC: Stutzen rund, Anordnung seitlich | SPC: Stahlblech pulverbeschichtet, reinweiß (RAL 9010) | DLQLF: Frontdurchlass DLQLF | M: Drosselelement zum Volumenstromabgleich | 4: Einbaurahmen mit vier Befestigungspunkten | T: Aufhängung / Messstelle, | Anordnung oben
1000752067 | Schwebstofffilter- | TFC-SC-SPC-DLQLF/625x248x421/2/S | 1221 | 84219990 | 7 | 23 | 648 | 798 | 421 | TFC | pcs | DE | EUR | Filtergeräte und Filterelemente | Schwebstofffilter-Luftdurchlässe | Schwebstofffilter-Deckenluftdurchlässe | SC: Stutzen rund, Anordnung seitlich | SPC: Stahlblech pulverbeschichtet, reinweiß (RAL 9010) | DLQLF: Frontdurchlass DLQLF | 2: Einbaurahmen mit zwei Befestigungspunkten | S: Aufhängung / Messstelle, Anordnung seitlich
1000752068 | Schwebstofffilter- | TFC-SC-SPC-DLQLF/625x248x421/2/T | 1221 | 84219990 | 7 | 23 | 618 | 783 | 421 | TFC | pcs | DE | EUR | Filtergeräte und Filterelemente | Schwebstofffilter-Luftdurchlässe | Schwebstofffilter-Deckenluftdurchlässe | SC: Stutzen rund, Anordnung seitlich | SPC: Stahlblech pulverbeschichtet, reinweiß (RAL 9010) | DLQLF: Frontdurchlass DLQLF | 2: Einbaurahmen mit zwei Befestigungspunkten | T: Aufhängung / Messstelle, | Anordnung oben
1000752069 | Schwebstofffilter- | TFC-SC-SPC-DLQLF/625x248x421/4/S | 1408 | 84219990 | 7 | 23 | 648 | 798 | 421 | TFC | pcs | DE | EUR | Filtergeräte und Filterelemente | Schwebstofffilter-Luftdurchlässe | Schwebstofffilter-Deckenluftdurchlässe | SC: Stutzen rund, Anordnung seitlich | SPC: Stahlblech pulverbeschichtet, reinweiß (RAL 9010) | DLQLF: Frontdurchlass DLQLF | 4: Einbaurahmen mit vier Befestigungspunkten | S: Aufhängung / Messstelle, Anordnung seitlich
1000752070 | Schwebstofffilter- | TFC-SC-SPC-DLQLF/625x248x421/4/T | 1408 | 84219990 | 7 | 23 | 618 | 783 | 421 | TFC | pcs | DE | EUR | Filtergeräte und Filterelemente | Schwebstofffilter-Luftdurchlässe | Schwebstofffilter-Deckenluftdurchlässe | SC: Stutzen rund, Anordnung seitlich | SPC: Stahlblech pulverbeschichtet, reinweiß (RAL 9010) | DLQLF: Frontdurchlass DLQLF | 4: Einbaurahmen mit vier Befestigungspunkten | T: Aufhängung / Messstelle, | Anordnung oben
1000752071 | Schwebstofffilter- | TFC-SC-SPC-DLQLF/625x248x421/M/2/S | 1265 | 84219990 | 7 | 23 | 648 | 798 | 421 | TFC | pcs | DE | EUR | Filtergeräte und Filterelemente | Schwebstofffilter-Luftdurchlässe | Schwebstofffilter-Deckenluftdurchlässe | SC: Stutzen rund, Anordnung seitlich | SPC: Stahlblech pulverbeschichtet, reinweiß (RAL 9010) | DLQLF: Frontdurchlass DLQLF | M: Drosselelement zum Volumenstromabgleich | 2: Einbaurahmen mit zwei Befestigungspunkten | S: Aufhängung / Messstelle, Anordnung seitlich
1000752072 | Schwebstofffilter- | TFC-SC-SPC-DLQLF/625x248x421/M/2/T | 1265 | 84219990 | 7 | 23 | 618 | 783 | 421 | TFC | pcs | DE | EUR | Filtergeräte und Filterelemente | Schwebstofffilter-Luftdurchlässe | Schwebstofffilter-Deckenluftdurchlässe | SC: Stutzen rund, Anordnung seitlich | SPC: Stahlblech pulverbeschichtet, reinweiß (RAL 9010) | DLQLF: Frontdurchlass DLQLF | M: Drosselelement zum Volumenstromabgleich | 2: Einbaurahmen mit zwei Befestigungspunkten | T: Aufhängung / Messstelle, | Anordnung oben
1000752073 | Schwebstofffilter- | TFC-SC-SPC-DLQLF/625x248x421/M/4/S | 1452 | 84219990 | 7 | 23 | 648 | 798 | 421 | TFC | pcs | DE | EUR | Filtergeräte und Filterelemente | Schwebstofffilter-Luftdurchlässe | Schwebstofffilter-Deckenluftdurchlässe | SC: Stutzen rund, Anordnung seitlich | SPC: Stahlblech pulverbeschichtet, reinweiß (RAL 9010) | DLQLF: Frontdurchlass DLQLF | M: Drosselelement zum Volumenstromabgleich | 4: Einbaurahmen mit vier Befestigungspunkten | S: Aufhängung / Messstelle, Anordnung seitlich
1000752074 | Schwebstofffilter- | TFC-SC-SPC-DLQLF/625x248x421/M/4/T | 1452 | 84219990 | 7 | 23 | 618 | 783 | 421 | TFC | pcs | DE | EUR | Filtergeräte und Filterelemente | Schwebstofffilter-Luftdurchlässe | Schwebstofffilter-Deckenluftdurchlässe | SC: Stutzen rund, Anordnung seitlich | SPC: Stahlblech pulverbeschichtet, reinweiß (RAL 9010) | DLQLF: Frontdurchlass DLQLF | M: Drosselelement zum Volumenstromabgleich | 4: Einbaurahmen mit vier Befestigungspunkten | T: Aufhängung / Messstelle, | Anordnung oben
1000752003 | Schwebstofffilter- | TFC-SC-SPC-DLQLF/680x248x344/2/S | 1171 | 84219990 | 7 | 24 | 693 | 838 | 344 | TFC | pcs | DE | EUR | Filtergeräte und Filterelemente | Schwebstofffilter-Luftdurchlässe | Schwebstofffilter-Deckenluftdurchlässe | SC: Stutzen rund, Anordnung seitlich | SPC: Stahlblech pulverbeschichtet, reinweiß (RAL 9010) | DLQLF: Frontdurchlass DLQLF | 2: Einbaurahmen mit zwei Befestigungspunkten | S: Aufhängung / Messstelle, Anordnung seitlich
1000752004 | Schwebstofffilter- | TFC-SC-SPC-DLQLF/680x248x344/2/T | 1171 | 84219990 | 7 | 24 | 663 | 823 | 344 | TFC | pcs | DE | EUR | Filtergeräte und Filterelemente | Schwebstofffilter-Luftdurchlässe | Schwebstofffilter-Deckenluftdurchlässe | SC: Stutzen rund, Anordnung seitlich | SPC: Stahlblech pulverbeschichtet, reinweiß (RAL 9010) | DLQLF: Frontdurchlass DLQLF | 2: Einbaurahmen mit zwei Befestigungspunkten | T: Aufhängung / Messstelle, | Anordnung oben
1000752005 | Schwebstofffilter- | TFC-SC-SPC-DLQLF/680x248x344/4/S | 1358 | 84219990 | 7 | 24 | 693 | 838 | 344 | TFC | pcs | DE | EUR | Filtergeräte und Filterelemente | Schwebstofffilter-Luftdurchlässe | Schwebstofffilter-Deckenluftdurchlässe | SC: Stutzen rund, Anordnung seitlich | SPC: Stahlblech pulverbeschichtet, reinweiß (RAL 9010) | DLQLF: Frontdurchlass DLQLF | 4: Einbaurahmen mit vier Befestigungspunkten | S: Aufhängung / Messstelle, Anordnung seitlich
1000752006 | Schwebstofffilter- | TFC-SC-SPC-DLQLF/680x248x344/4/T | 1358 | 84219990 | 7 | 24 | 663 | 823 | 344 | TFC | pcs | DE | EUR | Filtergeräte und Filterelemente | Schwebstofffilter-Luftdurchlässe | Schwebstofffilter-Deckenluftdurchlässe | SC: Stutzen rund, Anordnung seitlich | SPC: Stahlblech pulverbeschichtet, reinweiß (RAL 9010) | DLQLF: Frontdurchlass DLQLF | 4: Einbaurahmen mit vier Befestigungspunkten | T: Aufhängung / Messstelle, | Anordnung oben
1000752007 | Schwebstofffilter- | TFC-SC-SPC-DLQLF/680x248x344/M/2/S | 1215 | 84219990 | 7 | 24 | 693 | 838 | 344 | TFC | pcs | DE | EUR | Filtergeräte und Filterelemente | Schwebstofffilter-Luftdurchlässe | Schwebstofffilter-Deckenluftdurchlässe | SC: Stutzen rund, Anordnung seitlich | SPC: Stahlblech pulverbeschichtet, reinweiß (RAL 9010) | DLQLF: Frontdurchlass DLQLF | M: Drosselelement zum Volumenstromabgleich | 2: Einbaurahmen mit zwei Befestigungspunkten | S: Aufhängung / Messstelle, Anordnung seitlich
1000752008 | Schwebstofffilter- | TFC-SC-SPC-DLQLF/680x248x344/M/2/T | 1215 | 84219990 | 7 | 24 | 663 | 823 | 344 | TFC | pcs | DE | EUR | Filtergeräte und Filterelemente | Schwebstofffilter-Luftdurchlässe | Schwebstofffilter-Deckenluftdurchlässe | SC: Stutzen rund, Anordnung seitlich | SPC: Stahlblech pulverbeschichtet, reinweiß (RAL 9010) | DLQLF: Frontdurchlass DLQLF | M: Drosselelement zum Volumenstromabgleich | 2: Einbaurahmen mit zwei Befestigungspunkten | T: Aufhängung / Messstelle, | Anordnung oben
1000752009 | Schwebstofffilter- | TFC-SC-SPC-DLQLF/680x248x344/M/4/S | 1402 | 84219990 | 7 | 24 | 693 | 838 | 344 | TFC | pcs | DE | EUR | Filtergeräte und Filterelemente | Schwebstofffilter-Luftdurchlässe | Schwebstofffilter-Deckenluftdurchlässe | SC: Stutzen rund, Anordnung seitlich | SPC: Stahlblech pulverbeschichtet, reinweiß (RAL 9010) | DLQLF: Frontdurchlass DLQLF | M: Drosselelement zum Volumenstromabgleich | 4: Einbaurahmen mit vier Befestigungspunkten | S: Aufhängung / Messstelle, Anordnung seitlich
1000752010 | Schwebstofffilter- | TFC-SC-SPC-DLQLF/680x248x344/M/4/T | 1402 | 84219990 | 7 | 24 | 663 | 823 | 344 | TFC | pcs | DE | EUR | Filtergeräte und Filterelemente | Schwebstofffilter-Luftdurchlässe | Schwebstofffilter-Deckenluftdurchlässe | SC: Stutzen rund, Anordnung seitlich | SPC: Stahlblech pulverbeschichtet, reinweiß (RAL 9010) | DLQLF: Frontdurchlass DLQLF | M: Drosselelement zum Volumenstromabgleich | 4: Einbaurahmen mit vier Befestigungspunkten | T: Aufhängung / Messstelle, | Anordnung oben
1000752059 | Schwebstofffilter- | TFC-SC-SPC-DLQLF/680x248x416/2/S | 1275 | 84219990 | 7 | 24 | 693 | 838 | 416 | TFC | pcs | DE | EUR | Filtergeräte und Filterelemente | Schwebstofffilter-Luftdurchlässe | Schwebstofffilter-Deckenluftdurchlässe | SC: Stutzen rund, Anordnung seitlich | SPC: Stahlblech pulverbeschichtet, reinweiß (RAL 9010) | DLQLF: Frontdurchlass DLQLF | 2: Einbaurahmen mit zwei Befestigungspunkten | S: Aufhängung / Messstelle, Anordnung seitlich
1000752060 | Schwebstofffilter- | TFC-SC-SPC-DLQLF/680x248x416/2/T | 1275 | 84219990 | 7 | 24 | 663 | 823 | 416 | TFC | pcs | DE | EUR | Filtergeräte und Filterelemente | Schwebstofffilter-Luftdurchlässe | Schwebstofffilter-Deckenluftdurchlässe | SC: Stutzen rund, Anordnung seitlich | SPC: Stahlblech pulverbeschichtet, reinweiß (RAL 9010) | DLQLF: Frontdurchlass DLQLF | 2: Einbaurahmen mit zwei Befestigungspunkten | T: Aufhängung / Messstelle, | Anordnung oben
1000752061 | Schwebstofffilter- | TFC-SC-SPC-DLQLF/680x248x416/4/S | 1462 | 84219990 | 7 | 24 | 693 | 838 | 416 | TFC | pcs | DE | EUR | Filtergeräte und Filterelemente | Schwebstofffilter-Luftdurchlässe | Schwebstofffilter-Deckenluftdurchlässe | SC: Stutzen rund, Anordnung seitlich | SPC: Stahlblech pulverbeschichtet, reinweiß (RAL 9010) | DLQLF: Frontdurchlass DLQLF | 4: Einbaurahmen mit vier Befestigungspunkten | S: Aufhängung / Messstelle, Anordnung seitlich
1000752062 | Schwebstofffilter- | TFC-SC-SPC-DLQLF/680x248x416/4/T | 1462 | 84219990 | 7 | 24 | 663 | 823 | 416 | TFC | pcs | DE | EUR | Filtergeräte und Filterelemente | Schwebstofffilter-Luftdurchlässe | Schwebstofffilter-Deckenluftdurchlässe | SC: Stutzen rund, Anordnung seitlich | SPC: Stahlblech pulverbeschichtet, reinweiß (RAL 9010) | DLQLF: Frontdurchlass DLQLF | 4: Einbaurahmen mit vier Befestigungspunkten | T: Aufhängung / Messstelle, | Anordnung oben
1000752063 | Schwebstofffilter- | TFC-SC-SPC-DLQLF/680x248x416/M/2/S | 1319 | 84219990 | 7 | 24 | 693 | 838 | 416 | TFC | pcs | DE | EUR | Filtergeräte und Filterelemente | Schwebstofffilter-Luftdurchlässe | Schwebstofffilter-Deckenluftdurchlässe | SC: Stutzen rund, Anordnung seitlich | SPC: Stahlblech pulverbeschichtet, reinweiß (RAL 9010) | DLQLF: Frontdurchlass DLQLF | M: Drosselelement zum Volumenstromabgleich | 2: Einbaurahmen mit zwei Befestigungspunkten | S: Aufhängung / Messstelle, Anordnung seitlich
1000752064 | Schwebstofffilter- | TFC-SC-SPC-DLQLF/680x248x416/M/2/T | 1319 | 84219990 | 7 | 24 | 663 | 823 | 416 | TFC | pcs | DE | EUR | Filtergeräte und Filterelemente | Schwebstofffilter-Luftdurchlässe | Schwebstofffilter-Deckenluftdurchlässe | SC: Stutzen rund, Anordnung seitlich | SPC: Stahlblech pulverbeschichtet, reinweiß (RAL 9010) | DLQLF: Frontdurchlass DLQLF | M: Drosselelement zum Volumenstromabgleich | 2: Einbaurahmen mit zwei Befestigungspunkten | T: Aufhängung / Messstelle, | Anordnung oben
1000752065 | Schwebstofffilter- | TFC-SC-SPC-DLQLF/680x248x416/M/4/S | 1506 | 84219990 | 7 | 24 | 693 | 838 | 416 | TFC | pcs | DE | EUR | Filtergeräte und Filterelemente | Schwebstofffilter-Luftdurchlässe | Schwebstofffilter-Deckenluftdurchlässe | SC: Stutzen rund, Anordnung seitlich | SPC: Stahlblech pulverbeschichtet, reinweiß (RAL 9010) | DLQLF: Frontdurchlass DLQLF | M: Drosselelement zum Volumenstromabgleich | 4: Einbaurahmen mit vier Befestigungspunkten | S: Aufhängung / Messstelle, Anordnung seitlich
1000752066 | Schwebstofffilter- | TFC-SC-SPC-DLQLF/680x248x416/M/4/T | 1506 | 84219990 | 7 | 24 | 663 | 823 | 416 | TFC | pcs | DE | EUR | Filtergeräte und Filterelemente | Schwebstofffilter-Luftdurchlässe | Schwebstofffilter-Deckenluftdurchlässe | SC: Stutzen rund, Anordnung seitlich | SPC: Stahlblech pulverbeschichtet, reinweiß (RAL 9010) | DLQLF: Frontdurchlass DLQLF | M: Drosselelement zum Volumenstromabgleich | 4: Einbaurahmen mit vier Befestigungspunkten | T: Aufhängung / Messstelle, | Anordnung oben
1000752083 | Schwebstofffilter- | TFC-SC-SPC-DLQLF/680x313x481/2/S | 1275 | 84219990 | 7 | 24 | 693 | 838 | 481 | TFC | pcs | DE | EUR | Filtergeräte und Filterelemente | Schwebstofffilter-Luftdurchlässe | Schwebstofffilter-Deckenluftdurchlässe | SC: Stutzen rund, Anordnung seitlich | SPC: Stahlblech pulverbeschichtet, reinweiß (RAL 9010) | DLQLF: Frontdurchlass DLQLF | 2: Einbaurahmen mit zwei Befestigungspunkten | S: Aufhängung / Messstelle, Anordnung seitlich
1000752084 | Schwebstofffilter- | TFC-SC-SPC-DLQLF/680x313x481/2/T | 1275 | 84219990 | 7 | 24 | 663 | 823 | 481 | TFC | pcs | DE | EUR | Filtergeräte und Filterelemente | Schwebstofffilter-Luftdurchlässe | Schwebstofffilter-Deckenluftdurchlässe | SC: Stutzen rund, Anordnung seitlich | SPC: Stahlblech pulverbeschichtet, reinweiß (RAL 9010) | DLQLF: Frontdurchlass DLQLF | 2: Einbaurahmen mit zwei Befestigungspunkten | T: Aufhängung / Messstelle, | Anordnung oben
1000752085 | Schwebstofffilter- | TFC-SC-SPC-DLQLF/680x313x481/4/S | 1462 | 84219990 | 7 | 24 | 693 | 838 | 481 | TFC | pcs | DE | EUR | Filtergeräte und Filterelemente | Schwebstofffilter-Luftdurchlässe | Schwebstofffilter-Deckenluftdurchlässe | SC: Stutzen rund, Anordnung seitlich | SPC: Stahlblech pulverbeschichtet, reinweiß (RAL 9010) | DLQLF: Frontdurchlass DLQLF | 4: Einbaurahmen mit vier Befestigungspunkten | S: Aufhängung / Messstelle, Anordnung seitlich
1000752086 | Schwebstofffilter- | TFC-SC-SPC-DLQLF/680x313x481/4/T | 1462 | 84219990 | 7 | 24 | 663 | 823 | 481 | TFC | pcs | DE | EUR | Filtergeräte und Filterelemente | Schwebstofffilter-Luftdurchlässe | Schwebstofffilter-Deckenluftdurchlässe | SC: Stutzen rund, Anordnung seitlich | SPC: Stahlblech pulverbeschichtet, reinweiß (RAL 9010) | DLQLF: Frontdurchlass DLQLF | 4: Einbaurahmen mit vier Befestigungspunkten | T: Aufhängung / Messstelle, | Anordnung oben
1000752087 | Schwebstofffilter- | TFC-SC-SPC-DLQLF/680x313x481/M/2/S | 1323 | 84219990 | 7 | 24 | 693 | 838 | 481 | TFC | pcs | DE | EUR | Filtergeräte und Filterelemente | Schwebstofffilter-Luftdurchlässe | Schwebstofffilter-Deckenluftdurchlässe | SC: Stutzen rund, Anordnung seitlich | SPC: Stahlblech pulverbeschichtet, reinweiß (RAL 9010) | DLQLF: Frontdurchlass DLQLF | M: Drosselelement zum Volumenstromabgleich | 2: Einbaurahmen mit zwei Befestigungspunkten | S: Aufhängung / Messstelle, Anordnung seitlich
1000752088 | Schwebstofffilter- | TFC-SC-SPC-DLQLF/680x313x481/M/2/T | 1323 | 84219990 | 7 | 24 | 663 | 823 | 481 | TFC | pcs | DE | EUR | Filtergeräte und Filterelemente | Schwebstofffilter-Luftdurchlässe | Schwebstofffilter-Deckenluftdurchlässe | SC: Stutzen rund, Anordnung seitlich | SPC: Stahlblech pulverbeschichtet, reinweiß (RAL 9010) | DLQLF: Frontdurchlass DLQLF | M: Drosselelement zum Volumenstromabgleich | 2: Einbaurahmen mit zwei Befestigungspunkten | T: Aufhängung / Messstelle, | Anordnung oben
1000752089 | Schwebstofffilter- | TFC-SC-SPC-DLQLF/680x313x481/M/4/S | 1510 | 84219990 | 7 | 24 | 693 | 838 | 481 | TFC | pcs | DE | EUR | Filtergeräte und Filterelemente | Schwebstofffilter-Luftdurchlässe | Schwebstofffilter-Deckenluftdurchlässe | SC: Stutzen rund, Anordnung seitlich | SPC: Stahlblech pulverbeschichtet, reinweiß (RAL 9010) | DLQLF: Frontdurchlass DLQLF | M: Drosselelement zum Volumenstromabgleich | 4: Einbaurahmen mit vier Befestigungspunkten | S: Aufhängung / Messstelle, Anordnung seitlich
1000752090 | Schwebstofffilter- | TFC-SC-SPC-DLQLF/680x313x481/M/4/T | 1510 | 84219990 | 7 | 24 | 663 | 823 | 481 | TFC | pcs | DE | EUR | Filtergeräte und Filterelemente | Schwebstofffilter-Luftdurchlässe | Schwebstofffilter-Deckenluftdurchlässe | SC: Stutzen rund, Anordnung seitlich | SPC: Stahlblech pulverbeschichtet, reinweiß (RAL 9010) | DLQLF: Frontdurchlass DLQLF | M: Drosselelement zum Volumenstromabgleich | 4: Einbaurahmen mit vier Befestigungspunkten | T: Aufhängung / Messstelle, | Anordnung oben
1000751723 | Schwebstofffilter- | TFC-SC-SPC-FD/400x158x299/2/S | 931 | 84219990 | 7 | 17 | 418 | 568 | 299 | TFC | pcs | DE | EUR | Filtergeräte und Filterelemente | Schwebstofffilter-Luftdurchlässe | Schwebstofffilter-Deckenluftdurchlässe | SC: Stutzen rund, Anordnung seitlich | SPC: Stahlblech pulverbeschichtet, reinweiß (RAL 9010) | FD: Frontdurchlass FD | 2: Einbaurahmen mit zwei Befestigungspunkten | S: Aufhängung / Messstelle, Anordnung seitlich
1000751724 | Schwebstofffilter- | TFC-SC-SPC-FD/400x158x299/2/T | 931 | 84219990 | 7 | 17 | 388 | 553 | 299 | TFC | pcs | DE | EUR | Filtergeräte und Filterelemente | Schwebstofffilter-Luftdurchlässe | Schwebstofffilter-Deckenluftdurchlässe | SC: Stutzen rund, Anordnung seitlich | SPC: Stahlblech pulverbeschichtet, reinweiß (RAL 9010) | FD: Frontdurchlass FD | 2: Einbaurahmen mit zwei Befestigungspunkten | T: Aufhängung / Messstelle, | Anordnung oben
1000751725 | Schwebstofffilter- | TFC-SC-SPC-FD/400x158x299/4/S | 1118 | 84219990 | 7 | 17 | 418 | 568 | 299 | TFC | pcs | DE | EUR | Filtergeräte und Filterelemente | Schwebstofffilter-Luftdurchlässe | Schwebstofffilter-Deckenluftdurchlässe | SC: Stutzen rund, Anordnung seitlich | SPC: Stahlblech pulverbeschichtet, reinweiß (RAL 9010) | FD: Frontdurchlass FD | 4: Einbaurahmen mit vier Befestigungspunkten | S: Aufhängung / Messstelle, Anordnung seitlich
1000751726 | Schwebstofffilter- | TFC-SC-SPC-FD/400x158x299/4/T | 1118 | 84219990 | 7 | 17 | 388 | 553 | 299 | TFC | pcs | DE | EUR | Filtergeräte und Filterelemente | Schwebstofffilter-Luftdurchlässe | Schwebstofffilter-Deckenluftdurchlässe | SC: Stutzen rund, Anordnung seitlich | SPC: Stahlblech pulverbeschichtet, reinweiß (RAL 9010) | FD: Frontdurchlass FD | 4: Einbaurahmen mit vier Befestigungspunkten | T: Aufhängung / Messstelle, | Anordnung oben
1000751727 | Schwebstofffilter- | TFC-SC-SPC-FD/400x158x299/M/2/S | 965 | 84219990 | 7 | 17 | 418 | 568 | 299 | TFC | pcs | DE | EUR | Filtergeräte und Filterelemente | Schwebstofffilter-Luftdurchlässe | Schwebstofffilter-Deckenluftdurchlässe | SC: Stutzen rund, Anordnung seitlich | SPC: Stahlblech pulverbeschichtet, reinweiß (RAL 9010) | FD: Frontdurchlass FD | M: Drosselelement zum Volumenstromabgleich | 2: Einbaurahmen mit zwei Befestigungspunkten | S: Aufhängung / Messstelle, Anordnung seitlich
1000751728 | Schwebstofffilter- | TFC-SC-SPC-FD/400x158x299/M/2/T | 965 | 84219990 | 7 | 17 | 388 | 553 | 299 | TFC | pcs | DE | EUR | Filtergeräte und Filterelemente | Schwebstofffilter-Luftdurchlässe | Schwebstofffilter-Deckenluftdurchlässe | SC: Stutzen rund, Anordnung seitlich | SPC: Stahlblech pulverbeschichtet, reinweiß (RAL 9010) | FD: Frontdurchlass FD | M: Drosselelement zum Volumenstromabgleich | 2: Einbaurahmen mit zwei Befestigungspunkten | T: Aufhängung / Messstelle, | Anordnung oben
1000751729 | Schwebstofffilter- | TFC-SC-SPC-FD/400x158x299/M/4/S | 1152 | 84219990 | 7 | 17 | 418 | 568 | 299 | TFC | pcs | DE | EUR | Filtergeräte und Filterelemente | Schwebstofffilter-Luftdurchlässe | Schwebstofffilter-Deckenluftdurchlässe | SC: Stutzen rund, Anordnung seitlich | SPC: Stahlblech pulverbeschichtet, reinweiß (RAL 9010) | FD: Frontdurchlass FD | M: Drosselelement zum Volumenstromabgleich | 4: Einbaurahmen mit vier Befestigungspunkten | S: Aufhängung / Messstelle, Anordnung seitlich
1000751730 | Schwebstofffilter- | TFC-SC-SPC-FD/400x158x299/M/4/T | 1152 | 84219990 | 7 | 17 | 388 | 553 | 299 | TFC | pcs | DE | EUR | Filtergeräte und Filterelemente | Schwebstofffilter-Luftdurchlässe | Schwebstofffilter-Deckenluftdurchlässe | SC: Stutzen rund, Anordnung seitlich | SPC: Stahlblech pulverbeschichtet, reinweiß (RAL 9010) | FD: Frontdurchlass FD | M: Drosselelement zum Volumenstromabgleich | 4: Einbaurahmen mit vier Befestigungspunkten | T: Aufhängung / Messstelle, | Anordnung oben
1000751779 | Schwebstofffilter- | TFC-SC-SPC-FD/400x158x371/2/S | 1062 | 84219990 | 7 | 17 | 418 | 568 | 371 | TFC | pcs | DE | EUR | Filtergeräte und Filterelemente | Schwebstofffilter-Luftdurchlässe | Schwebstofffilter-Deckenluftdurchlässe | SC: Stutzen rund, Anordnung seitlich | SPC: Stahlblech pulverbeschichtet, reinweiß (RAL 9010) | FD: Frontdurchlass FD | 2: Einbaurahmen mit zwei Befestigungspunkten | S: Aufhängung / Messstelle, Anordnung seitlich
1000751780 | Schwebstofffilter- | TFC-SC-SPC-FD/400x158x371/2/T | 1062 | 84219990 | 7 | 17 | 388 | 553 | 371 | TFC | pcs | DE | EUR | Filtergeräte und Filterelemente | Schwebstofffilter-Luftdurchlässe | Schwebstofffilter-Deckenluftdurchlässe | SC: Stutzen rund, Anordnung seitlich | SPC: Stahlblech pulverbeschichtet, reinweiß (RAL 9010) | FD: Frontdurchlass FD | 2: Einbaurahmen mit zwei Befestigungspunkten | T: Aufhängung / Messstelle, | Anordnung oben
1000751781 | Schwebstofffilter- | TFC-SC-SPC-FD/400x158x371/4/S | 1249 | 84219990 | 7 | 17 | 418 | 568 | 371 | TFC | pcs | DE | EUR | Filtergeräte und Filterelemente | Schwebstofffilter-Luftdurchlässe | Schwebstofffilter-Deckenluftdurchlässe | SC: Stutzen rund, Anordnung seitlich | SPC: Stahlblech pulverbeschichtet, reinweiß (RAL 9010) | FD: Frontdurchlass FD | 4: Einbaurahmen mit vier Befestigungspunkten | S: Aufhängung / Messstelle, Anordnung seitlich
1000751782 | Schwebstofffilter- | TFC-SC-SPC-FD/400x158x371/4/T | 1249 | 84219990 | 7 | 17 | 388 | 553 | 371 | TFC | pcs | DE | EUR | Filtergeräte und Filterelemente | Schwebstofffilter-Luftdurchlässe | Schwebstofffilter-Deckenluftdurchlässe | SC: Stutzen rund, Anordnung seitlich | SPC: Stahlblech pulverbeschichtet, reinweiß (RAL 9010) | FD: Frontdurchlass FD | 4: Einbaurahmen mit vier Befestigungspunkten | T: Aufhängung / Messstelle, | Anordnung oben
1000751783 | Schwebstofffilter- | TFC-SC-SPC-FD/400x158x371/M/2/S | 1096 | 84219990 | 7 | 17 | 418 | 568 | 371 | TFC | pcs | DE | EUR | Filtergeräte und Filterelemente | Schwebstofffilter-Luftdurchlässe | Schwebstofffilter-Deckenluftdurchlässe | SC: Stutzen rund, Anordnung seitlich | SPC: Stahlblech pulverbeschichtet, reinweiß (RAL 9010) | FD: Frontdurchlass FD | M: Drosselelement zum Volumenstromabgleich | 2: Einbaurahmen mit zwei Befestigungspunkten | S: Aufhängung / Messstelle, Anordnung seitlich
1000751784 | Schwebstofffilter- | TFC-SC-SPC-FD/400x158x371/M/2/T | 1096 | 84219990 | 7 | 17 | 388 | 553 | 371 | TFC | pcs | DE | EUR | Filtergeräte und Filterelemente | Schwebstofffilter-Luftdurchlässe | Schwebstofffilter-Deckenluftdurchlässe | SC: Stutzen rund, Anordnung seitlich | SPC: Stahlblech pulverbeschichtet, reinweiß (RAL 9010) | FD: Frontdurchlass FD | M: Drosselelement zum Volumenstromabgleich | 2: Einbaurahmen mit zwei Befestigungspunkten | T: Aufhängung / Messstelle, | Anordnung oben
1000751785 | Schwebstofffilter- | TFC-SC-SPC-FD/400x158x371/M/4/S | 1283 | 84219990 | 7 | 17 | 418 | 568 | 371 | TFC | pcs | DE | EUR | Filtergeräte und Filterelemente | Schwebstofffilter-Luftdurchlässe | Schwebstofffilter-Deckenluftdurchlässe | SC: Stutzen rund, Anordnung seitlich | SPC: Stahlblech pulverbeschichtet, reinweiß (RAL 9010) | FD: Frontdurchlass FD | M: Drosselelement zum Volumenstromabgleich | 4: Einbaurahmen mit vier Befestigungspunkten | S: Aufhängung / Messstelle, Anordnung seitlich
1000751786 | Schwebstofffilter- | TFC-SC-SPC-FD/400x158x371/M/4/T | 1283 | 84219990 | 7 | 17 | 388 | 553 | 371 | TFC | pcs | DE | EUR | Filtergeräte und Filterelemente | Schwebstofffilter-Luftdurchlässe | Schwebstofffilter-Deckenluftdurchlässe | SC: Stutzen rund, Anordnung seitlich | SPC: Stahlblech pulverbeschichtet, reinweiß (RAL 9010) | FD: Frontdurchlass FD | M: Drosselelement zum Volumenstromabgleich | 4: Einbaurahmen mit vier Befestigungspunkten | T: Aufhängung / Messstelle, | Anordnung oben
1000751731 | Schwebstofffilter- | TFC-SC-SPC-FD/400x198x299/2/S | 931 | 84219990 | 7 | 17 | 418 | 568 | 299 | TFC | pcs | DE | EUR | Filtergeräte und Filterelemente | Schwebstofffilter-Luftdurchlässe | Schwebstofffilter-Deckenluftdurchlässe | SC: Stutzen rund, Anordnung seitlich | SPC: Stahlblech pulverbeschichtet, reinweiß (RAL 9010) | FD: Frontdurchlass FD | 2: Einbaurahmen mit zwei Befestigungspunkten | S: Aufhängung / Messstelle, Anordnung seitlich
1000751732 | Schwebstofffilter- | TFC-SC-SPC-FD/400x198x299/2/T | 931 | 84219990 | 7 | 17 | 388 | 553 | 299 | TFC | pcs | DE | EUR | Filtergeräte und Filterelemente | Schwebstofffilter-Luftdurchlässe | Schwebstofffilter-Deckenluftdurchlässe | SC: Stutzen rund, Anordnung seitlich | SPC: Stahlblech pulverbeschichtet, reinweiß (RAL 9010) | FD: Frontdurchlass FD | 2: Einbaurahmen mit zwei Befestigungspunkten | T: Aufhängung / Messstelle, | Anordnung oben
1000751733 | Schwebstofffilter- | TFC-SC-SPC-FD/400x198x299/4/S | 1118 | 84219990 | 7 | 17 | 418 | 568 | 299 | TFC | pcs | DE | EUR | Filtergeräte und Filterelemente | Schwebstofffilter-Luftdurchlässe | Schwebstofffilter-Deckenluftdurchlässe | SC: Stutzen rund, Anordnung seitlich | SPC: Stahlblech pulverbeschichtet, reinweiß (RAL 9010) | FD: Frontdurchlass FD | 4: Einbaurahmen mit vier Befestigungspunkten | S: Aufhängung / Messstelle, Anordnung seitlich
1000751734 | Schwebstofffilter- | TFC-SC-SPC-FD/400x198x299/4/T | 1118 | 84219990 | 7 | 17 | 388 | 553 | 299 | TFC | pcs | DE | EUR | Filtergeräte und Filterelemente | Schwebstofffilter-Luftdurchlässe | Schwebstofffilter-Deckenluftdurchlässe | SC: Stutzen rund, Anordnung seitlich | SPC: Stahlblech pulverbeschichtet, reinweiß (RAL 9010) | FD: Frontdurchlass FD | 4: Einbaurahmen mit vier Befestigungspunkten | T: Aufhängung / Messstelle, | Anordnung oben
1000751735 | Schwebstofffilter- | TFC-SC-SPC-FD/400x198x299/M/2/S | 971 | 84219990 | 7 | 17 | 418 | 568 | 299 | TFC | pcs | DE | EUR | Filtergeräte und Filterelemente | Schwebstofffilter-Luftdurchlässe | Schwebstofffilter-Deckenluftdurchlässe | SC: Stutzen rund, Anordnung seitlich | SPC: Stahlblech pulverbeschichtet, reinweiß (RAL 9010) | FD: Frontdurchlass FD | M: Drosselelement zum Volumenstromabgleich | 2: Einbaurahmen mit zwei Befestigungspunkten | S: Aufhängung / Messstelle, Anordnung seitlich
1000751736 | Schwebstofffilter- | TFC-SC-SPC-FD/400x198x299/M/2/T | 971 | 84219990 | 7 | 17 | 388 | 553 | 299 | TFC | pcs | DE | EUR | Filtergeräte und Filterelemente | Schwebstofffilter-Luftdurchlässe | Schwebstofffilter-Deckenluftdurchlässe | SC: Stutzen rund, Anordnung seitlich | SPC: Stahlblech pulverbeschichtet, reinweiß (RAL 9010) | FD: Frontdurchlass FD | M: Drosselelement zum Volumenstromabgleich | 2: Einbaurahmen mit zwei Befestigungspunkten | T: Aufhängung / Messstelle, | Anordnung oben
1000751737 | Schwebstofffilter- | TFC-SC-SPC-FD/400x198x299/M/4/S | 1158 | 84219990 | 7 | 17 | 418 | 568 | 299 | TFC | pcs | DE | EUR | Filtergeräte und Filterelemente | Schwebstofffilter-Luftdurchlässe | Schwebstofffilter-Deckenluftdurchlässe | SC: Stutzen rund, Anordnung seitlich | SPC: Stahlblech pulverbeschichtet, reinweiß (RAL 9010) | FD: Frontdurchlass FD | M: Drosselelement zum Volumenstromabgleich | 4: Einbaurahmen mit vier Befestigungspunkten | S: Aufhängung / Messstelle, Anordnung seitlich
1000751738 | Schwebstofffilter- | TFC-SC-SPC-FD/400x198x299/M/4/T | 1158 | 84219990 | 7 | 17 | 388 | 553 | 299 | TFC | pcs | DE | EUR | Filtergeräte und Filterelemente | Schwebstofffilter-Luftdurchlässe | Schwebstofffilter-Deckenluftdurchlässe | SC: Stutzen rund, Anordnung seitlich | SPC: Stahlblech pulverbeschichtet, reinweiß (RAL 9010) | FD: Frontdurchlass FD | M: Drosselelement zum Volumenstromabgleich | 4: Einbaurahmen mit vier Befestigungspunkten | T: Aufhängung / Messstelle, | Anordnung oben
1000751787 | Schwebstofffilter- | TFC-SC-SPC-FD/400x198x371/2/S | 1062 | 84219990 | 7 | 17 | 418 | 568 | 371 | TFC | pcs | DE | EUR | Filtergeräte und Filterelemente | Schwebstofffilter-Luftdurchlässe | Schwebstofffilter-Deckenluftdurchlässe | SC: Stutzen rund, Anordnung seitlich | SPC: Stahlblech pulverbeschichtet, reinweiß (RAL 9010) | FD: Frontdurchlass FD | 2: Einbaurahmen mit zwei Befestigungspunkten | S: Aufhängung / Messstelle, Anordnung seitlich
1000751788 | Schwebstofffilter- | TFC-SC-SPC-FD/400x198x371/2/T | 1062 | 84219990 | 7 | 17 | 388 | 553 | 371 | TFC | pcs | DE | EUR | Filtergeräte und Filterelemente | Schwebstofffilter-Luftdurchlässe | Schwebstofffilter-Deckenluftdurchlässe | SC: Stutzen rund, Anordnung seitlich | SPC: Stahlblech pulverbeschichtet, reinweiß (RAL 9010) | FD: Frontdurchlass FD | 2: Einbaurahmen mit zwei Befestigungspunkten | T: Aufhängung / Messstelle, | Anordnung oben
1000751789 | Schwebstofffilter- | TFC-SC-SPC-FD/400x198x371/4/S | 1249 | 84219990 | 7 | 17 | 418 | 568 | 371 | TFC | pcs | DE | EUR | Filtergeräte und Filterelemente | Schwebstofffilter-Luftdurchlässe | Schwebstofffilter-Deckenluftdurchlässe | SC: Stutzen rund, Anordnung seitlich | SPC: Stahlblech pulverbeschichtet, reinweiß (RAL 9010) | FD: Frontdurchlass FD | 4: Einbaurahmen mit vier Befestigungspunkten | S: Aufhängung / Messstelle, Anordnung seitlich
1000751790 | Schwebstofffilter- | TFC-SC-SPC-FD/400x198x371/4/T | 1249 | 84219990 | 7 | 17 | 388 | 553 | 371 | TFC | pcs | DE | EUR | Filtergeräte und Filterelemente | Schwebstofffilter-Luftdurchlässe | Schwebstofffilter-Deckenluftdurchlässe | SC: Stutzen rund, Anordnung seitlich | SPC: Stahlblech pulverbeschichtet, reinweiß (RAL 9010) | FD: Frontdurchlass FD | 4: Einbaurahmen mit vier Befestigungspunkten | T: Aufhängung / Messstelle, | Anordnung oben
1000751791 | Schwebstofffilter- | TFC-SC-SPC-FD/400x198x371/M/2/S | 1102 | 84219990 | 7 | 17 | 418 | 568 | 371 | TFC | pcs | DE | EUR | Filtergeräte und Filterelemente | Schwebstofffilter-Luftdurchlässe | Schwebstofffilter-Deckenluftdurchlässe | SC: Stutzen rund, Anordnung seitlich | SPC: Stahlblech pulverbeschichtet, reinweiß (RAL 9010) | FD: Frontdurchlass FD | M: Drosselelement zum Volumenstromabgleich | 2: Einbaurahmen mit zwei Befestigungspunkten | S: Aufhängung / Messstelle, Anordnung seitlich
1000751792 | Schwebstofffilter- | TFC-SC-SPC-FD/400x198x371/M/2/T | 1102 | 84219990 | 7 | 17 | 388 | 553 | 371 | TFC | pcs | DE | EUR | Filtergeräte und Filterelemente | Schwebstofffilter-Luftdurchlässe | Schwebstofffilter-Deckenluftdurchlässe | SC: Stutzen rund, Anordnung seitlich | SPC: Stahlblech pulverbeschichtet, reinweiß (RAL 9010) | FD: Frontdurchlass FD | M: Drosselelement zum Volumenstromabgleich | 2: Einbaurahmen mit zwei Befestigungspunkten | T: Aufhängung / Messstelle, | Anordnung oben
1000751793 | Schwebstofffilter- | TFC-SC-SPC-FD/400x198x371/M/4/S | 1289 | 84219990 | 7 | 17 | 418 | 568 | 371 | TFC | pcs | DE | EUR | Filtergeräte und Filterelemente | Schwebstofffilter-Luftdurchlässe | Schwebstofffilter-Deckenluftdurchlässe | SC: Stutzen rund, Anordnung seitlich | SPC: Stahlblech pulverbeschichtet, reinweiß (RAL 9010) | FD: Frontdurchlass FD | M: Drosselelement zum Volumenstromabgleich | 4: Einbaurahmen mit vier Befestigungspunkten | S: Aufhängung / Messstelle, Anordnung seitlich
1000751794 | Schwebstofffilter- | TFC-SC-SPC-FD/400x198x371/M/4/T | 1289 | 84219990 | 7 | 17 | 388 | 553 | 371 | TFC | pcs | DE | EUR | Filtergeräte und Filterelemente | Schwebstofffilter-Luftdurchlässe | Schwebstofffilter-Deckenluftdurchlässe | SC: Stutzen rund, Anordnung seitlich | SPC: Stahlblech pulverbeschichtet, reinweiß (RAL 9010) | FD: Frontdurchlass FD | M: Drosselelement zum Volumenstromabgleich | 4: Einbaurahmen mit vier Befestigungspunkten | T: Aufhängung / Messstelle, | Anordnung oben
1000751707 | Schwebstofffilter- | TFC-SC-SPC-FD/500x158x294/2/S | 1047 | 84219990 | 7 | 21 | 518 | 663 | 294 | TFC | pcs | DE | EUR | Filtergeräte und Filterelemente | Schwebstofffilter-Luftdurchlässe | Schwebstofffilter-Deckenluftdurchlässe | SC: Stutzen rund, Anordnung seitlich | SPC: Stahlblech pulverbeschichtet, reinweiß (RAL 9010) | FD: Frontdurchlass FD | 2: Einbaurahmen mit zwei Befestigungspunkten | S: Aufhängung / Messstelle, Anordnung seitlich
1000751708 | Schwebstofffilter- | TFC-SC-SPC-FD/500x158x294/2/T | 1047 | 84219990 | 7 | 21 | 488 | 648 | 294 | TFC | pcs | DE | EUR | Filtergeräte und Filterelemente | Schwebstofffilter-Luftdurchlässe | Schwebstofffilter-Deckenluftdurchlässe | SC: Stutzen rund, Anordnung seitlich | SPC: Stahlblech pulverbeschichtet, reinweiß (RAL 9010) | FD: Frontdurchlass FD | 2: Einbaurahmen mit zwei Befestigungspunkten | T: Aufhängung / Messstelle, | Anordnung oben
1000751709 | Schwebstofffilter- | TFC-SC-SPC-FD/500x158x294/4/S | 1234 | 84219990 | 7 | 21 | 518 | 663 | 294 | TFC | pcs | DE | EUR | Filtergeräte und Filterelemente | Schwebstofffilter-Luftdurchlässe | Schwebstofffilter-Deckenluftdurchlässe | SC: Stutzen rund, Anordnung seitlich | SPC: Stahlblech pulverbeschichtet, reinweiß (RAL 9010) | FD: Frontdurchlass FD | 4: Einbaurahmen mit vier Befestigungspunkten | S: Aufhängung / Messstelle, Anordnung seitlich
1000751710 | Schwebstofffilter- | TFC-SC-SPC-FD/500x158x294/4/T | 1234 | 84219990 | 7 | 21 | 488 | 648 | 294 | TFC | pcs | DE | EUR | Filtergeräte und Filterelemente | Schwebstofffilter-Luftdurchlässe | Schwebstofffilter-Deckenluftdurchlässe | SC: Stutzen rund, Anordnung seitlich | SPC: Stahlblech pulverbeschichtet, reinweiß (RAL 9010) | FD: Frontdurchlass FD | 4: Einbaurahmen mit vier Befestigungspunkten | T: Aufhängung / Messstelle, | Anordnung oben
1000751711 | Schwebstofffilter- | TFC-SC-SPC-FD/500x158x294/M/2/S | 1081 | 84219990 | 7 | 21 | 518 | 663 | 294 | TFC | pcs | DE | EUR | Filtergeräte und Filterelemente | Schwebstofffilter-Luftdurchlässe | Schwebstofffilter-Deckenluftdurchlässe | SC: Stutzen rund, Anordnung seitlich | SPC: Stahlblech pulverbeschichtet, reinweiß (RAL 9010) | FD: Frontdurchlass FD | M: Drosselelement zum Volumenstromabgleich | 2: Einbaurahmen mit zwei Befestigungspunkten | S: Aufhängung / Messstelle, Anordnung seitlich
1000751712 | Schwebstofffilter- | TFC-SC-SPC-FD/500x158x294/M/2/T | 1081 | 84219990 | 7 | 21 | 488 | 648 | 294 | TFC | pcs | DE | EUR | Filtergeräte und Filterelemente | Schwebstofffilter-Luftdurchlässe | Schwebstofffilter-Deckenluftdurchlässe | SC: Stutzen rund, Anordnung seitlich | SPC: Stahlblech pulverbeschichtet, reinweiß (RAL 9010) | FD: Frontdurchlass FD | M: Drosselelement zum Volumenstromabgleich | 2: Einbaurahmen mit zwei Befestigungspunkten | T: Aufhängung / Messstelle, | Anordnung oben
1000751713 | Schwebstofffilter- | TFC-SC-SPC-FD/500x158x294/M/4/S | 1268 | 84219990 | 7 | 21 | 518 | 663 | 294 | TFC | pcs | DE | EUR | Filtergeräte und Filterelemente | Schwebstofffilter-Luftdurchlässe | Schwebstofffilter-Deckenluftdurchlässe | SC: Stutzen rund, Anordnung seitlich | SPC: Stahlblech pulverbeschichtet, reinweiß (RAL 9010) | FD: Frontdurchlass FD | M: Drosselelement zum Volumenstromabgleich | 4: Einbaurahmen mit vier Befestigungspunkten | S: Aufhängung / Messstelle, Anordnung seitlich
1000751714 | Schwebstofffilter- | TFC-SC-SPC-FD/500x158x294/M/4/T | 1268 | 84219990 | 7 | 21 | 488 | 648 | 294 | TFC | pcs | DE | EUR | Filtergeräte und Filterelemente | Schwebstofffilter-Luftdurchlässe | Schwebstofffilter-Deckenluftdurchlässe | SC: Stutzen rund, Anordnung seitlich | SPC: Stahlblech pulverbeschichtet, reinweiß (RAL 9010) | FD: Frontdurchlass FD | M: Drosselelement zum Volumenstromabgleich | 4: Einbaurahmen mit vier Befestigungspunkten | T: Aufhängung / Messstelle, | Anordnung oben
1000751763 | Schwebstofffilter- | TFC-SC-SPC-FD/500x158x366/2/S | 1173 | 84219990 | 7 | 21 | 518 | 663 | 366 | TFC | pcs | DE | EUR | Filtergeräte und Filterelemente | Schwebstofffilter-Luftdurchlässe | Schwebstofffilter-Deckenluftdurchlässe | SC: Stutzen rund, Anordnung seitlich | SPC: Stahlblech pulverbeschichtet, reinweiß (RAL 9010) | FD: Frontdurchlass FD | 2: Einbaurahmen mit zwei Befestigungspunkten | S: Aufhängung / Messstelle, Anordnung seitlich
1000751764 | Schwebstofffilter- | TFC-SC-SPC-FD/500x158x366/2/T | 1173 | 84219990 | 7 | 21 | 488 | 648 | 366 | TFC | pcs | DE | EUR | Filtergeräte und Filterelemente | Schwebstofffilter-Luftdurchlässe | Schwebstofffilter-Deckenluftdurchlässe | SC: Stutzen rund, Anordnung seitlich | SPC: Stahlblech pulverbeschichtet, reinweiß (RAL 9010) | FD: Frontdurchlass FD | 2: Einbaurahmen mit zwei Befestigungspunkten | T: Aufhängung / Messstelle, | Anordnung oben
1000751765 | Schwebstofffilter- | TFC-SC-SPC-FD/500x158x366/4/S | 1360 | 84219990 | 7 | 21 | 518 | 663 | 366 | TFC | pcs | DE | EUR | Filtergeräte und Filterelemente | Schwebstofffilter-Luftdurchlässe | Schwebstofffilter-Deckenluftdurchlässe | SC: Stutzen rund, Anordnung seitlich | SPC: Stahlblech pulverbeschichtet, reinweiß (RAL 9010) | FD: Frontdurchlass FD | 4: Einbaurahmen mit vier Befestigungspunkten | S: Aufhängung / Messstelle, Anordnung seitlich
1000751766 | Schwebstofffilter- | TFC-SC-SPC-FD/500x158x366/4/T | 1360 | 84219990 | 7 | 21 | 488 | 648 | 366 | TFC | pcs | DE | EUR | Filtergeräte und Filterelemente | Schwebstofffilter-Luftdurchlässe | Schwebstofffilter-Deckenluftdurchlässe | SC: Stutzen rund, Anordnung seitlich | SPC: Stahlblech pulverbeschichtet, reinweiß (RAL 9010) | FD: Frontdurchlass FD | 4: Einbaurahmen mit vier Befestigungspunkten | T: Aufhängung / Messstelle, | Anordnung oben
1000751767 | Schwebstofffilter- | TFC-SC-SPC-FD/500x158x366/M/2/S | 1207 | 84219990 | 7 | 21 | 518 | 663 | 366 | TFC | pcs | DE | EUR | Filtergeräte und Filterelemente | Schwebstofffilter-Luftdurchlässe | Schwebstofffilter-Deckenluftdurchlässe | SC: Stutzen rund, Anordnung seitlich | SPC: Stahlblech pulverbeschichtet, reinweiß (RAL 9010) | FD: Frontdurchlass FD | M: Drosselelement zum Volumenstromabgleich | 2: Einbaurahmen mit zwei Befestigungspunkten | S: Aufhängung / Messstelle, Anordnung seitlich
1000751768 | Schwebstofffilter- | TFC-SC-SPC-FD/500x158x366/M/2/T | 1207 | 84219990 | 7 | 21 | 488 | 648 | 366 | TFC | pcs | DE | EUR | Filtergeräte und Filterelemente | Schwebstofffilter-Luftdurchlässe | Schwebstofffilter-Deckenluftdurchlässe | SC: Stutzen rund, Anordnung seitlich | SPC: Stahlblech pulverbeschichtet, reinweiß (RAL 9010) | FD: Frontdurchlass FD | M: Drosselelement zum Volumenstromabgleich | 2: Einbaurahmen mit zwei Befestigungspunkten | T: Aufhängung / Messstelle, | Anordnung oben
1000751769 | Schwebstofffilter- | TFC-SC-SPC-FD/500x158x366/M/4/S | 1394 | 84219990 | 7 | 21 | 518 | 663 | 366 | TFC | pcs | DE | EUR | Filtergeräte und Filterelemente | Schwebstofffilter-Luftdurchlässe | Schwebstofffilter-Deckenluftdurchlässe | SC: Stutzen rund, Anordnung seitlich | SPC: Stahlblech pulverbeschichtet, reinweiß (RAL 9010) | FD: Frontdurchlass FD | M: Drosselelement zum Volumenstromabgleich | 4: Einbaurahmen mit vier Befestigungspunkten | S: Aufhängung / Messstelle, Anordnung seitlich
1000751770 | Schwebstofffilter- | TFC-SC-SPC-FD/500x158x366/M/4/T | 1394 | 84219990 | 7 | 21 | 488 | 648 | 366 | TFC | pcs | DE | EUR | Filtergeräte und Filterelemente | Schwebstofffilter-Luftdurchlässe | Schwebstofffilter-Deckenluftdurchlässe | SC: Stutzen rund, Anordnung seitlich | SPC: Stahlblech pulverbeschichtet, reinweiß (RAL 9010) | FD: Frontdurchlass FD | M: Drosselelement zum Volumenstromabgleich | 4: Einbaurahmen mit vier Befestigungspunkten | T: Aufhängung / Messstelle, | Anordnung oben
1000751715 | Schwebstofffilter- | TFC-SC-SPC-FD/500x198x294/2/S | 1047 | 84219990 | 7 | 21 | 518 | 663 | 294 | TFC | pcs | DE | EUR | Filtergeräte und Filterelemente | Schwebstofffilter-Luftdurchlässe | Schwebstofffilter-Deckenluftdurchlässe | SC: Stutzen rund, Anordnung seitlich | SPC: Stahlblech pulverbeschichtet, reinweiß (RAL 9010) | FD: Frontdurchlass FD | 2: Einbaurahmen mit zwei Befestigungspunkten | S: Aufhängung / Messstelle, Anordnung seitlich
1000751716 | Schwebstofffilter- | TFC-SC-SPC-FD/500x198x294/2/T | 1047 | 84219990 | 7 | 21 | 488 | 648 | 294 | TFC | pcs | DE | EUR | Filtergeräte und Filterelemente | Schwebstofffilter-Luftdurchlässe | Schwebstofffilter-Deckenluftdurchlässe | SC: Stutzen rund, Anordnung seitlich | SPC: Stahlblech pulverbeschichtet, reinweiß (RAL 9010) | FD: Frontdurchlass FD | 2: Einbaurahmen mit zwei Befestigungspunkten | T: Aufhängung / Messstelle, | Anordnung oben
1000751717 | Schwebstofffilter- | TFC-SC-SPC-FD/500x198x294/4/S | 1234 | 84219990 | 7 | 21 | 518 | 663 | 294 | TFC | pcs | DE | EUR | Filtergeräte und Filterelemente | Schwebstofffilter-Luftdurchlässe | Schwebstofffilter-Deckenluftdurchlässe | SC: Stutzen rund, Anordnung seitlich | SPC: Stahlblech pulverbeschichtet, reinweiß (RAL 9010) | FD: Frontdurchlass FD | 4: Einbaurahmen mit vier Befestigungspunkten | S: Aufhängung / Messstelle, Anordnung seitlich
1000751718 | Schwebstofffilter- | TFC-SC-SPC-FD/500x198x294/4/T | 1234 | 84219990 | 7 | 21 | 488 | 648 | 294 | TFC | pcs | DE | EUR | Filtergeräte und Filterelemente | Schwebstofffilter-Luftdurchlässe | Schwebstofffilter-Deckenluftdurchlässe | SC: Stutzen rund, Anordnung seitlich | SPC: Stahlblech pulverbeschichtet, reinweiß (RAL 9010) | FD: Frontdurchlass FD | 4: Einbaurahmen mit vier Befestigungspunkten | T: Aufhängung / Messstelle, | Anordnung oben
1000751719 | Schwebstofffilter- | TFC-SC-SPC-FD/500x198x294/M/2/S | 1087 | 84219990 | 7 | 21 | 518 | 663 | 294 | TFC | pcs | DE | EUR | Filtergeräte und Filterelemente | Schwebstofffilter-Luftdurchlässe | Schwebstofffilter-Deckenluftdurchlässe | SC: Stutzen rund, Anordnung seitlich | SPC: Stahlblech pulverbeschichtet, reinweiß (RAL 9010) | FD: Frontdurchlass FD | M: Drosselelement zum Volumenstromabgleich | 2: Einbaurahmen mit zwei Befestigungspunkten | S: Aufhängung / Messstelle, Anordnung seitlich
1000751720 | Schwebstofffilter- | TFC-SC-SPC-FD/500x198x294/M/2/T | 1087 | 84219990 | 7 | 21 | 488 | 648 | 294 | TFC | pcs | DE | EUR | Filtergeräte und Filterelemente | Schwebstofffilter-Luftdurchlässe | Schwebstofffilter-Deckenluftdurchlässe | SC: Stutzen rund, Anordnung seitlich | SPC: Stahlblech pulverbeschichtet, reinweiß (RAL 9010) | FD: Frontdurchlass FD | M: Drosselelement zum Volumenstromabgleich | 2: Einbaurahmen mit zwei Befestigungspunkten | T: Aufhängung / Messstelle, | Anordnung oben
1000751721 | Schwebstofffilter- | TFC-SC-SPC-FD/500x198x294/M/4/S | 1274 | 84219990 | 7 | 21 | 518 | 663 | 294 | TFC | pcs | DE | EUR | Filtergeräte und Filterelemente | Schwebstofffilter-Luftdurchlässe | Schwebstofffilter-Deckenluftdurchlässe | SC: Stutzen rund, Anordnung seitlich | SPC: Stahlblech pulverbeschichtet, reinweiß (RAL 9010) | FD: Frontdurchlass FD | M: Drosselelement zum Volumenstromabgleich | 4: Einbaurahmen mit vier Befestigungspunkten | S: Aufhängung / Messstelle, Anordnung seitlich
1000751722 | Schwebstofffilter- | TFC-SC-SPC-FD/500x198x294/M/4/T | 1274 | 84219990 | 7 | 21 | 488 | 648 | 294 | TFC | pcs | DE | EUR | Filtergeräte und Filterelemente | Schwebstofffilter-Luftdurchlässe | Schwebstofffilter-Deckenluftdurchlässe | SC: Stutzen rund, Anordnung seitlich | SPC: Stahlblech pulverbeschichtet, reinweiß (RAL 9010) | FD: Frontdurchlass FD | M: Drosselelement zum Volumenstromabgleich | 4: Einbaurahmen mit vier Befestigungspunkten | T: Aufhängung / Messstelle, | Anordnung oben
1000751771 | Schwebstofffilter- | TFC-SC-SPC-FD/500x198x366/2/S | 1173 | 84219990 | 7 | 21 | 518 | 663 | 366 | TFC | pcs | DE | EUR | Filtergeräte und Filterelemente | Schwebstofffilter-Luftdurchlässe | Schwebstofffilter-Deckenluftdurchlässe | SC: Stutzen rund, Anordnung seitlich | SPC: Stahlblech pulverbeschichtet, reinweiß (RAL 9010) | FD: Frontdurchlass FD | 2: Einbaurahmen mit zwei Befestigungspunkten | S: Aufhängung / Messstelle, Anordnung seitlich
1000751772 | Schwebstofffilter- | TFC-SC-SPC-FD/500x198x366/2/T | 1173 | 84219990 | 7 | 21 | 488 | 648 | 366 | TFC | pcs | DE | EUR | Filtergeräte und Filterelemente | Schwebstofffilter-Luftdurchlässe | Schwebstofffilter-Deckenluftdurchlässe | SC: Stutzen rund, Anordnung seitlich | SPC: Stahlblech pulverbeschichtet, reinweiß (RAL 9010) | FD: Frontdurchlass FD | 2: Einbaurahmen mit zwei Befestigungspunkten | T: Aufhängung / Messstelle, | Anordnung oben
1000751773 | Schwebstofffilter- | TFC-SC-SPC-FD/500x198x366/4/S | 1360 | 84219990 | 7 | 21 | 518 | 663 | 366 | TFC | pcs | DE | EUR | Filtergeräte und Filterelemente | Schwebstofffilter-Luftdurchlässe | Schwebstofffilter-Deckenluftdurchlässe | SC: Stutzen rund, Anordnung seitlich | SPC: Stahlblech pulverbeschichtet, reinweiß (RAL 9010) | FD: Frontdurchlass FD | 4: Einbaurahmen mit vier Befestigungspunkten | S: Aufhängung / Messstelle, Anordnung seitlich
1000751774 | Schwebstofffilter- | TFC-SC-SPC-FD/500x198x366/4/T | 1360 | 84219990 | 7 | 21 | 488 | 648 | 366 | TFC | pcs | DE | EUR | Filtergeräte und Filterelemente | Schwebstofffilter-Luftdurchlässe | Schwebstofffilter-Deckenluftdurchlässe | SC: Stutzen rund, Anordnung seitlich | SPC: Stahlblech pulverbeschichtet, reinweiß (RAL 9010) | FD: Frontdurchlass FD | 4: Einbaurahmen mit vier Befestigungspunkten | T: Aufhängung / Messstelle, | Anordnung oben
1000751775 | Schwebstofffilter- | TFC-SC-SPC-FD/500x198x366/M/2/S | 1213 | 84219990 | 7 | 21 | 518 | 663 | 366 | TFC | pcs | DE | EUR | Filtergeräte und Filterelemente | Schwebstofffilter-Luftdurchlässe | Schwebstofffilter-Deckenluftdurchlässe | SC: Stutzen rund, Anordnung seitlich | SPC: Stahlblech pulverbeschichtet, reinweiß (RAL 9010) | FD: Frontdurchlass FD | M: Drosselelement zum Volumenstromabgleich | 2: Einbaurahmen mit zwei Befestigungspunkten | S: Aufhängung / Messstelle, Anordnung seitlich
1000751776 | Schwebstofffilter- | TFC-SC-SPC-FD/500x198x366/M/2/T | 1213 | 84219990 | 7 | 21 | 488 | 648 | 366 | TFC | pcs | DE | EUR | Filtergeräte und Filterelemente | Schwebstofffilter-Luftdurchlässe | Schwebstofffilter-Deckenluftdurchlässe | SC: Stutzen rund, Anordnung seitlich | SPC: Stahlblech pulverbeschichtet, reinweiß (RAL 9010) | FD: Frontdurchlass FD | M: Drosselelement zum Volumenstromabgleich | 2: Einbaurahmen mit zwei Befestigungspunkten | T: Aufhängung / Messstelle, | Anordnung oben
1000751777 | Schwebstofffilter- | TFC-SC-SPC-FD/500x198x366/M/4/S | 1400 | 84219990 | 7 | 21 | 518 | 663 | 366 | TFC | pcs | DE | EUR | Filtergeräte und Filterelemente | Schwebstofffilter-Luftdurchlässe | Schwebstofffilter-Deckenluftdurchlässe | SC: Stutzen rund, Anordnung seitlich | SPC: Stahlblech pulverbeschichtet, reinweiß (RAL 9010) | FD: Frontdurchlass FD | M: Drosselelement zum Volumenstromabgleich | 4: Einbaurahmen mit vier Befestigungspunkten | S: Aufhängung / Messstelle, Anordnung seitlich
1000751778 | Schwebstofffilter- | TFC-SC-SPC-FD/500x198x366/M/4/T | 1400 | 84219990 | 7 | 21 | 488 | 648 | 366 | TFC | pcs | DE | EUR | Filtergeräte und Filterelemente | Schwebstofffilter-Luftdurchlässe | Schwebstofffilter-Deckenluftdurchlässe | SC: Stutzen rund, Anordnung seitlich | SPC: Stahlblech pulverbeschichtet, reinweiß (RAL 9010) | FD: Frontdurchlass FD | M: Drosselelement zum Volumenstromabgleich | 4: Einbaurahmen mit vier Befestigungspunkten | T: Aufhängung / Messstelle, | Anordnung oben
1000751739 | Schwebstofffilter- | TFC-SC-SPC-FD/600x248x344/2/S | 1142 | 84219990 | 7 | 22 | 618 | 763 | 344 | TFC | pcs | DE | EUR | Filtergeräte und Filterelemente | Schwebstofffilter-Luftdurchlässe | Schwebstofffilter-Deckenluftdurchlässe | SC: Stutzen rund, Anordnung seitlich | SPC: Stahlblech pulverbeschichtet, reinweiß (RAL 9010) | FD: Frontdurchlass FD | 2: Einbaurahmen mit zwei Befestigungspunkten | S: Aufhängung / Messstelle, Anordnung seitlich
1000751740 | Schwebstofffilter- | TFC-SC-SPC-FD/600x248x344/2/T | 1142 | 84219990 | 7 | 22 | 588 | 748 | 344 | TFC | pcs | DE | EUR | Filtergeräte und Filterelemente | Schwebstofffilter-Luftdurchlässe | Schwebstofffilter-Deckenluftdurchlässe | SC: Stutzen rund, Anordnung seitlich | SPC: Stahlblech pulverbeschichtet, reinweiß (RAL 9010) | FD: Frontdurchlass FD | 2: Einbaurahmen mit zwei Befestigungspunkten | T: Aufhängung / Messstelle, | Anordnung oben
1000751741 | Schwebstofffilter- | TFC-SC-SPC-FD/600x248x344/4/S | 1329 | 84219990 | 7 | 22 | 618 | 763 | 344 | TFC | pcs | DE | EUR | Filtergeräte und Filterelemente | Schwebstofffilter-Luftdurchlässe | Schwebstofffilter-Deckenluftdurchlässe | SC: Stutzen rund, Anordnung seitlich | SPC: Stahlblech pulverbeschichtet, reinweiß (RAL 9010) | FD: Frontdurchlass FD | 4: Einbaurahmen mit vier Befestigungspunkten | S: Aufhängung / Messstelle, Anordnung seitlich
1000751742 | Schwebstofffilter- | TFC-SC-SPC-FD/600x248x344/4/T | 1329 | 84219990 | 7 | 22 | 588 | 748 | 344 | TFC | pcs | DE | EUR | Filtergeräte und Filterelemente | Schwebstofffilter-Luftdurchlässe | Schwebstofffilter-Deckenluftdurchlässe | SC: Stutzen rund, Anordnung seitlich | SPC: Stahlblech pulverbeschichtet, reinweiß (RAL 9010) | FD: Frontdurchlass FD | 4: Einbaurahmen mit vier Befestigungspunkten | T: Aufhängung / Messstelle, | Anordnung oben
1000751743 | Schwebstofffilter- | TFC-SC-SPC-FD/600x248x344/M/2/S | 1186 | 84219990 | 7 | 22 | 618 | 763 | 344 | TFC | pcs | DE | EUR | Filtergeräte und Filterelemente | Schwebstofffilter-Luftdurchlässe | Schwebstofffilter-Deckenluftdurchlässe | SC: Stutzen rund, Anordnung seitlich | SPC: Stahlblech pulverbeschichtet, reinweiß (RAL 9010) | FD: Frontdurchlass FD | M: Drosselelement zum Volumenstromabgleich | 2: Einbaurahmen mit zwei Befestigungspunkten | S: Aufhängung / Messstelle, Anordnung seitlich
1000751744 | Schwebstofffilter- | TFC-SC-SPC-FD/600x248x344/M/2/T | 1186 | 84219990 | 7 | 22 | 588 | 748 | 344 | TFC | pcs | DE | EUR | Filtergeräte und Filterelemente | Schwebstofffilter-Luftdurchlässe | Schwebstofffilter-Deckenluftdurchlässe | SC: Stutzen rund, Anordnung seitlich | SPC: Stahlblech pulverbeschichtet, reinweiß (RAL 9010) | FD: Frontdurchlass FD | M: Drosselelement zum Volumenstromabgleich | 2: Einbaurahmen mit zwei Befestigungspunkten | T: Aufhängung / Messstelle, | Anordnung oben
1000751745 | Schwebstofffilter- | TFC-SC-SPC-FD/600x248x344/M/4/S | 1373 | 84219990 | 7 | 22 | 618 | 763 | 344 | TFC | pcs | DE | EUR | Filtergeräte und Filterelemente | Schwebstofffilter-Luftdurchlässe | Schwebstofffilter-Deckenluftdurchlässe | SC: Stutzen rund, Anordnung seitlich | SPC: Stahlblech pulverbeschichtet, reinweiß (RAL 9010) | FD: Frontdurchlass FD | M: Drosselelement zum Volumenstromabgleich | 4: Einbaurahmen mit vier Befestigungspunkten | S: Aufhängung / Messstelle, Anordnung seitlich
1000751746 | Schwebstofffilter- | TFC-SC-SPC-FD/600x248x344/M/4/T | 1373 | 84219990 | 7 | 22 | 588 | 748 | 344 | TFC | pcs | DE | EUR | Filtergeräte und Filterelemente | Schwebstofffilter-Luftdurchlässe | Schwebstofffilter-Deckenluftdurchlässe | SC: Stutzen rund, Anordnung seitlich | SPC: Stahlblech pulverbeschichtet, reinweiß (RAL 9010) | FD: Frontdurchlass FD | M: Drosselelement zum Volumenstromabgleich | 4: Einbaurahmen mit vier Befestigungspunkten | T: Aufhängung / Messstelle, | Anordnung oben
1000751795 | Schwebstofffilter- | TFC-SC-SPC-FD/600x248x416/2/S | 1256 | 84219990 | 7 | 22 | 618 | 763 | 416 | TFC | pcs | DE | EUR | Filtergeräte und Filterelemente | Schwebstofffilter-Luftdurchlässe | Schwebstofffilter-Deckenluftdurchlässe | SC: Stutzen rund, Anordnung seitlich | SPC: Stahlblech pulverbeschichtet, reinweiß (RAL 9010) | FD: Frontdurchlass FD | 2: Einbaurahmen mit zwei Befestigungspunkten | S: Aufhängung / Messstelle, Anordnung seitlich
1000751796 | Schwebstofffilter- | TFC-SC-SPC-FD/600x248x416/2/T | 1256 | 84219990 | 7 | 22 | 588 | 748 | 416 | TFC | pcs | DE | EUR | Filtergeräte und Filterelemente | Schwebstofffilter-Luftdurchlässe | Schwebstofffilter-Deckenluftdurchlässe | SC: Stutzen rund, Anordnung seitlich | SPC: Stahlblech pulverbeschichtet, reinweiß (RAL 9010) | FD: Frontdurchlass FD | 2: Einbaurahmen mit zwei Befestigungspunkten | T: Aufhängung / Messstelle, | Anordnung oben
1000751797 | Schwebstofffilter- | TFC-SC-SPC-FD/600x248x416/4/S | 1443 | 84219990 | 7 | 22 | 618 | 763 | 416 | TFC | pcs | DE | EUR | Filtergeräte und Filterelemente | Schwebstofffilter-Luftdurchlässe | Schwebstofffilter-Deckenluftdurchlässe | SC: Stutzen rund, Anordnung seitlich | SPC: Stahlblech pulverbeschichtet, reinweiß (RAL 9010) | FD: Frontdurchlass FD | 4: Einbaurahmen mit vier Befestigungspunkten | S: Aufhängung / Messstelle, Anordnung seitlich
1000751798 | Schwebstofffilter- | TFC-SC-SPC-FD/600x248x416/4/T | 1443 | 84219990 | 7 | 22 | 588 | 748 | 416 | TFC | pcs | DE | EUR | Filtergeräte und Filterelemente | Schwebstofffilter-Luftdurchlässe | Schwebstofffilter-Deckenluftdurchlässe | SC: Stutzen rund, Anordnung seitlich | SPC: Stahlblech pulverbeschichtet, reinweiß (RAL 9010) | FD: Frontdurchlass FD | 4: Einbaurahmen mit vier Befestigungspunkten | T: Aufhängung / Messstelle, | Anordnung oben
1000751799 | Schwebstofffilter- | TFC-SC-SPC-FD/600x248x416/M/2/S | 1300 | 84219990 | 7 | 22 | 618 | 763 | 416 | TFC | pcs | DE | EUR | Filtergeräte und Filterelemente | Schwebstofffilter-Luftdurchlässe | Schwebstofffilter-Deckenluftdurchlässe | SC: Stutzen rund, Anordnung seitlich | SPC: Stahlblech pulverbeschichtet, reinweiß (RAL 9010) | FD: Frontdurchlass FD | M: Drosselelement zum Volumenstromabgleich | 2: Einbaurahmen mit zwei Befestigungspunkten | S: Aufhängung / Messstelle, Anordnung seitlich
1000751800 | Schwebstofffilter- | TFC-SC-SPC-FD/600x248x416/M/2/T | 1300 | 84219990 | 7 | 22 | 588 | 748 | 416 | TFC | pcs | DE | EUR | Filtergeräte und Filterelemente | Schwebstofffilter-Luftdurchlässe | Schwebstofffilter-Deckenluftdurchlässe | SC: Stutzen rund, Anordnung seitlich | SPC: Stahlblech pulverbeschichtet, reinweiß (RAL 9010) | FD: Frontdurchlass FD | M: Drosselelement zum Volumenstromabgleich | 2: Einbaurahmen mit zwei Befestigungspunkten | T: Aufhängung / Messstelle, | Anordnung oben
1000751801 | Schwebstofffilter- | TFC-SC-SPC-FD/600x248x416/M/4/S | 1487 | 84219990 | 7 | 22 | 618 | 763 | 416 | TFC | pcs | DE | EUR | Filtergeräte und Filterelemente | Schwebstofffilter-Luftdurchlässe | Schwebstofffilter-Deckenluftdurchlässe | SC: Stutzen rund, Anordnung seitlich | SPC: Stahlblech pulverbeschichtet, reinweiß (RAL 9010) | FD: Frontdurchlass FD | M: Drosselelement zum Volumenstromabgleich | 4: Einbaurahmen mit vier Befestigungspunkten | S: Aufhängung / Messstelle, Anordnung seitlich
1000751802 | Schwebstofffilter- | TFC-SC-SPC-FD/600x248x416/M/4/T | 1487 | 84219990 | 7 | 22 | 588 | 748 | 416 | TFC | pcs | DE | EUR | Filtergeräte und Filterelemente | Schwebstofffilter-Luftdurchlässe | Schwebstofffilter-Deckenluftdurchlässe | SC: Stutzen rund, Anordnung seitlich | SPC: Stahlblech pulverbeschichtet, reinweiß (RAL 9010) | FD: Frontdurchlass FD | M: Drosselelement zum Volumenstromabgleich | 4: Einbaurahmen mit vier Befestigungspunkten | T: Aufhängung / Messstelle, | Anordnung oben
1000751819 | Schwebstofffilter- | TFC-SC-SPC-FD/600x313x481/2/S | 1256 | 84219990 | 7 | 22 | 618 | 763 | 481 | TFC | pcs | DE | EUR | Filtergeräte und Filterelemente | Schwebstofffilter-Luftdurchlässe | Schwebstofffilter-Deckenluftdurchlässe | SC: Stutzen rund, Anordnung seitlich | SPC: Stahlblech pulverbeschichtet, reinweiß (RAL 9010) | FD: Frontdurchlass FD | 2: Einbaurahmen mit zwei Befestigungspunkten | S: Aufhängung / Messstelle, Anordnung seitlich
1000751820 | Schwebstofffilter- | TFC-SC-SPC-FD/600x313x481/2/T | 1256 | 84219990 | 7 | 22 | 588 | 748 | 481 | TFC | pcs | DE | EUR | Filtergeräte und Filterelemente | Schwebstofffilter-Luftdurchlässe | Schwebstofffilter-Deckenluftdurchlässe | SC: Stutzen rund, Anordnung seitlich | SPC: Stahlblech pulverbeschichtet, reinweiß (RAL 9010) | FD: Frontdurchlass FD | 2: Einbaurahmen mit zwei Befestigungspunkten | T: Aufhängung / Messstelle, | Anordnung oben
1000751821 | Schwebstofffilter- | TFC-SC-SPC-FD/600x313x481/4/S | 1443 | 84219990 | 7 | 22 | 618 | 763 | 481 | TFC | pcs | DE | EUR | Filtergeräte und Filterelemente | Schwebstofffilter-Luftdurchlässe | Schwebstofffilter-Deckenluftdurchlässe | SC: Stutzen rund, Anordnung seitlich | SPC: Stahlblech pulverbeschichtet, reinweiß (RAL 9010) | FD: Frontdurchlass FD | 4: Einbaurahmen mit vier Befestigungspunkten | S: Aufhängung / Messstelle, Anordnung seitlich
1000751822 | Schwebstofffilter- | TFC-SC-SPC-FD/600x313x481/4/T | 1443 | 84219990 | 7 | 22 | 588 | 748 | 481 | TFC | pcs | DE | EUR | Filtergeräte und Filterelemente | Schwebstofffilter-Luftdurchlässe | Schwebstofffilter-Deckenluftdurchlässe | SC: Stutzen rund, Anordnung seitlich | SPC: Stahlblech pulverbeschichtet, reinweiß (RAL 9010) | FD: Frontdurchlass FD | 4: Einbaurahmen mit vier Befestigungspunkten | T: Aufhängung / Messstelle, | Anordnung oben
1000751823 | Schwebstofffilter- | TFC-SC-SPC-FD/600x313x481/M/2/S | 1304 | 84219990 | 7 | 22 | 618 | 763 | 481 | TFC | pcs | DE | EUR | Filtergeräte und Filterelemente | Schwebstofffilter-Luftdurchlässe | Schwebstofffilter-Deckenluftdurchlässe | SC: Stutzen rund, Anordnung seitlich | SPC: Stahlblech pulverbeschichtet, reinweiß (RAL 9010) | FD: Frontdurchlass FD | M: Drosselelement zum Volumenstromabgleich | 2: Einbaurahmen mit zwei Befestigungspunkten | S: Aufhängung / Messstelle, Anordnung seitlich
1000751824 | Schwebstofffilter- | TFC-SC-SPC-FD/600x313x481/M/2/T | 1304 | 84219990 | 7 | 22 | 588 | 748 | 481 | TFC | pcs | DE | EUR | Filtergeräte und Filterelemente | Schwebstofffilter-Luftdurchlässe | Schwebstofffilter-Deckenluftdurchlässe | SC: Stutzen rund, Anordnung seitlich | SPC: Stahlblech pulverbeschichtet, reinweiß (RAL 9010) | FD: Frontdurchlass FD | M: Drosselelement zum Volumenstromabgleich | 2: Einbaurahmen mit zwei Befestigungspunkten | T: Aufhängung / Messstelle, | Anordnung oben
1000751825 | Schwebstofffilter- | TFC-SC-SPC-FD/600x313x481/M/4/S | 1491 | 84219990 | 7 | 22 | 618 | 763 | 481 | TFC | pcs | DE | EUR | Filtergeräte und Filterelemente | Schwebstofffilter-Luftdurchlässe | Schwebstofffilter-Deckenluftdurchlässe | SC: Stutzen rund, Anordnung seitlich | SPC: Stahlblech pulverbeschichtet, reinweiß (RAL 9010) | FD: Frontdurchlass FD | M: Drosselelement zum Volumenstromabgleich | 4: Einbaurahmen mit vier Befestigungspunkten | S: Aufhängung / Messstelle, Anordnung seitlich
1000751826 | Schwebstofffilter- | TFC-SC-SPC-FD/600x313x481/M/4/T | 1491 | 84219990 | 7 | 22 | 588 | 748 | 481 | TFC | pcs | DE | EUR | Filtergeräte und Filterelemente | Schwebstofffilter-Luftdurchlässe | Schwebstofffilter-Deckenluftdurchlässe | SC: Stutzen rund, Anordnung seitlich | SPC: Stahlblech pulverbeschichtet, reinweiß (RAL 9010) | FD: Frontdurchlass FD | M: Drosselelement zum Volumenstromabgleich | 4: Einbaurahmen mit vier Befestigungspunkten | T: Aufhängung / Messstelle, | Anordnung oben
1000751755 | Schwebstofffilter- | TFC-SC-SPC-FD/625x248x349/2/S | 1155 | 84219990 | 7 | 23 | 648 | 798 | 349 | TFC | pcs | DE | EUR | Filtergeräte und Filterelemente | Schwebstofffilter-Luftdurchlässe | Schwebstofffilter-Deckenluftdurchlässe | SC: Stutzen rund, Anordnung seitlich | SPC: Stahlblech pulverbeschichtet, reinweiß (RAL 9010) | FD: Frontdurchlass FD | 2: Einbaurahmen mit zwei Befestigungspunkten | S: Aufhängung / Messstelle, Anordnung seitlich
1000751756 | Schwebstofffilter- | TFC-SC-SPC-FD/625x248x349/2/T | 1155 | 84219990 | 7 | 23 | 618 | 783 | 349 | TFC | pcs | DE | EUR | Filtergeräte und Filterelemente | Schwebstofffilter-Luftdurchlässe | Schwebstofffilter-Deckenluftdurchlässe | SC: Stutzen rund, Anordnung seitlich | SPC: Stahlblech pulverbeschichtet, reinweiß (RAL 9010) | FD: Frontdurchlass FD | 2: Einbaurahmen mit zwei Befestigungspunkten | T: Aufhängung / Messstelle, | Anordnung oben
1000751757 | Schwebstofffilter- | TFC-SC-SPC-FD/625x248x349/4/S | 1342 | 84219990 | 7 | 23 | 648 | 798 | 349 | TFC | pcs | DE | EUR | Filtergeräte und Filterelemente | Schwebstofffilter-Luftdurchlässe | Schwebstofffilter-Deckenluftdurchlässe | SC: Stutzen rund, Anordnung seitlich | SPC: Stahlblech pulverbeschichtet, reinweiß (RAL 9010) | FD: Frontdurchlass FD | 4: Einbaurahmen mit vier Befestigungspunkten | S: Aufhängung / Messstelle, Anordnung seitlich
1000751758 | Schwebstofffilter- | TFC-SC-SPC-FD/625x248x349/4/T | 1342 | 84219990 | 7 | 23 | 618 | 783 | 349 | TFC | pcs | DE | EUR | Filtergeräte und Filterelemente | Schwebstofffilter-Luftdurchlässe | Schwebstofffilter-Deckenluftdurchlässe | SC: Stutzen rund, Anordnung seitlich | SPC: Stahlblech pulverbeschichtet, reinweiß (RAL 9010) | FD: Frontdurchlass FD | 4: Einbaurahmen mit vier Befestigungspunkten | T: Aufhängung / Messstelle, | Anordnung oben
1000751759 | Schwebstofffilter- | TFC-SC-SPC-FD/625x248x349/M/2/S | 1199 | 84219990 | 7 | 23 | 648 | 798 | 349 | TFC | pcs | DE | EUR | Filtergeräte und Filterelemente | Schwebstofffilter-Luftdurchlässe | Schwebstofffilter-Deckenluftdurchlässe | SC: Stutzen rund, Anordnung seitlich | SPC: Stahlblech pulverbeschichtet, reinweiß (RAL 9010) | FD: Frontdurchlass FD | M: Drosselelement zum Volumenstromabgleich | 2: Einbaurahmen mit zwei Befestigungspunkten | S: Aufhängung / Messstelle, Anordnung seitlich
1000751760 | Schwebstofffilter- | TFC-SC-SPC-FD/625x248x349/M/2/T | 1199 | 84219990 | 7 | 23 | 618 | 783 | 349 | TFC | pcs | DE | EUR | Filtergeräte und Filterelemente | Schwebstofffilter-Luftdurchlässe | Schwebstofffilter-Deckenluftdurchlässe | SC: Stutzen rund, Anordnung seitlich | SPC: Stahlblech pulverbeschichtet, reinweiß (RAL 9010) | FD: Frontdurchlass FD | M: Drosselelement zum Volumenstromabgleich | 2: Einbaurahmen mit zwei Befestigungspunkten | T: Aufhängung / Messstelle, | Anordnung oben
1000751761 | Schwebstofffilter- | TFC-SC-SPC-FD/625x248x349/M/4/S | 1386 | 84219990 | 7 | 23 | 648 | 798 | 349 | TFC | pcs | DE | EUR | Filtergeräte und Filterelemente | Schwebstofffilter-Luftdurchlässe | Schwebstofffilter-Deckenluftdurchlässe | SC: Stutzen rund, Anordnung seitlich | SPC: Stahlblech pulverbeschichtet, reinweiß (RAL 9010) | FD: Frontdurchlass FD | M: Drosselelement zum Volumenstromabgleich | 4: Einbaurahmen mit vier Befestigungspunkten | S: Aufhängung / Messstelle, Anordnung seitlich
1000751762 | Schwebstofffilter- | TFC-SC-SPC-FD/625x248x349/M/4/T | 1386 | 84219990 | 7 | 23 | 618 | 783 | 349 | TFC | pcs | DE | EUR | Filtergeräte und Filterelemente | Schwebstofffilter-Luftdurchlässe | Schwebstofffilter-Deckenluftdurchlässe | SC: Stutzen rund, Anordnung seitlich | SPC: Stahlblech pulverbeschichtet, reinweiß (RAL 9010) | FD: Frontdurchlass FD | M: Drosselelement zum Volumenstromabgleich | 4: Einbaurahmen mit vier Befestigungspunkten | T: Aufhängung / Messstelle, | Anordnung oben
1000751811 | Schwebstofffilter- | TFC-SC-SPC-FD/625x248x421/2/S | 1265 | 84219990 | 7 | 23 | 648 | 798 | 421 | TFC | pcs | DE | EUR | Filtergeräte und Filterelemente | Schwebstofffilter-Luftdurchlässe | Schwebstofffilter-Deckenluftdurchlässe | SC: Stutzen rund, Anordnung seitlich | SPC: Stahlblech pulverbeschichtet, reinweiß (RAL 9010) | FD: Frontdurchlass FD | 2: Einbaurahmen mit zwei Befestigungspunkten | S: Aufhängung / Messstelle, Anordnung seitlich
1000751812 | Schwebstofffilter- | TFC-SC-SPC-FD/625x248x421/2/T | 1265 | 84219990 | 7 | 23 | 618 | 783 | 421 | TFC | pcs | DE | EUR | Filtergeräte und Filterelemente | Schwebstofffilter-Luftdurchlässe | Schwebstofffilter-Deckenluftdurchlässe | SC: Stutzen rund, Anordnung seitlich | SPC: Stahlblech pulverbeschichtet, reinweiß (RAL 9010) | FD: Frontdurchlass FD | 2: Einbaurahmen mit zwei Befestigungspunkten | T: Aufhängung / Messstelle, | Anordnung oben
1000751813 | Schwebstofffilter- | TFC-SC-SPC-FD/625x248x421/4/S | 1452 | 84219990 | 7 | 23 | 648 | 798 | 421 | TFC | pcs | DE | EUR | Filtergeräte und Filterelemente | Schwebstofffilter-Luftdurchlässe | Schwebstofffilter-Deckenluftdurchlässe | SC: Stutzen rund, Anordnung seitlich | SPC: Stahlblech pulverbeschichtet, reinweiß (RAL 9010) | FD: Frontdurchlass FD | 4: Einbaurahmen mit vier Befestigungspunkten | S: Aufhängung / Messstelle, Anordnung seitlich
1000751814 | Schwebstofffilter- | TFC-SC-SPC-FD/625x248x421/4/T | 1452 | 84219990 | 7 | 23 | 618 | 783 | 421 | TFC | pcs | DE | EUR | Filtergeräte und Filterelemente | Schwebstofffilter-Luftdurchlässe | Schwebstofffilter-Deckenluftdurchlässe | SC: Stutzen rund, Anordnung seitlich | SPC: Stahlblech pulverbeschichtet, reinweiß (RAL 9010) | FD: Frontdurchlass FD | 4: Einbaurahmen mit vier Befestigungspunkten | T: Aufhängung / Messstelle, | Anordnung oben
1000751815 | Schwebstofffilter- | TFC-SC-SPC-FD/625x248x421/M/2/S | 1309 | 84219990 | 7 | 23 | 648 | 798 | 421 | TFC | pcs | DE | EUR | Filtergeräte und Filterelemente | Schwebstofffilter-Luftdurchlässe | Schwebstofffilter-Deckenluftdurchlässe | SC: Stutzen rund, Anordnung seitlich | SPC: Stahlblech pulverbeschichtet, reinweiß (RAL 9010) | FD: Frontdurchlass FD | M: Drosselelement zum Volumenstromabgleich | 2: Einbaurahmen mit zwei Befestigungspunkten | S: Aufhängung / Messstelle, Anordnung seitlich
1000751816 | Schwebstofffilter- | TFC-SC-SPC-FD/625x248x421/M/2/T | 1309 | 84219990 | 7 | 23 | 618 | 783 | 421 | TFC | pcs | DE | EUR | Filtergeräte und Filterelemente | Schwebstofffilter-Luftdurchlässe | Schwebstofffilter-Deckenluftdurchlässe | SC: Stutzen rund, Anordnung seitlich | SPC: Stahlblech pulverbeschichtet, reinweiß (RAL 9010) | FD: Frontdurchlass FD | M: Drosselelement zum Volumenstromabgleich | 2: Einbaurahmen mit zwei Befestigungspunkten | T: Aufhängung / Messstelle, | Anordnung oben
1000751817 | Schwebstofffilter- | TFC-SC-SPC-FD/625x248x421/M/4/S | 1496 | 84219990 | 7 | 23 | 648 | 798 | 421 | TFC | pcs | DE | EUR | Filtergeräte und Filterelemente | Schwebstofffilter-Luftdurchlässe | Schwebstofffilter-Deckenluftdurchlässe | SC: Stutzen rund, Anordnung seitlich | SPC: Stahlblech pulverbeschichtet, reinweiß (RAL 9010) | FD: Frontdurchlass FD | M: Drosselelement zum Volumenstromabgleich | 4: Einbaurahmen mit vier Befestigungspunkten | S: Aufhängung / Messstelle, Anordnung seitlich
1000751818 | Schwebstofffilter- | TFC-SC-SPC-FD/625x248x421/M/4/T | 1496 | 84219990 | 7 | 23 | 618 | 783 | 421 | TFC | pcs | DE | EUR | Filtergeräte und Filterelemente | Schwebstofffilter-Luftdurchlässe | Schwebstofffilter-Deckenluftdurchlässe | SC: Stutzen rund, Anordnung seitlich | SPC: Stahlblech pulverbeschichtet, reinweiß (RAL 9010) | FD: Frontdurchlass FD | M: Drosselelement zum Volumenstromabgleich | 4: Einbaurahmen mit vier Befestigungspunkten | T: Aufhängung / Messstelle, | Anordnung oben
1000751747 | Schwebstofffilter- | TFC-SC-SPC-FD/680x248x344/2/S | 1229 | 84219990 | 7 | 24 | 693 | 838 | 344 | TFC | pcs | DE | EUR | Filtergeräte und Filterelemente | Schwebstofffilter-Luftdurchlässe | Schwebstofffilter-Deckenluftdurchlässe | SC: Stutzen rund, Anordnung seitlich | SPC: Stahlblech pulverbeschichtet, reinweiß (RAL 9010) | FD: Frontdurchlass FD | 2: Einbaurahmen mit zwei Befestigungspunkten | S: Aufhängung / Messstelle, Anordnung seitlich
1000751748 | Schwebstofffilter- | TFC-SC-SPC-FD/680x248x344/2/T | 1229 | 84219990 | 7 | 24 | 663 | 823 | 344 | TFC | pcs | DE | EUR | Filtergeräte und Filterelemente | Schwebstofffilter-Luftdurchlässe | Schwebstofffilter-Deckenluftdurchlässe | SC: Stutzen rund, Anordnung seitlich | SPC: Stahlblech pulverbeschichtet, reinweiß (RAL 9010) | FD: Frontdurchlass FD | 2: Einbaurahmen mit zwei Befestigungspunkten | T: Aufhängung / Messstelle, | Anordnung oben
1000751749 | Schwebstofffilter- | TFC-SC-SPC-FD/680x248x344/4/S | 1416 | 84219990 | 7 | 24 | 693 | 838 | 344 | TFC | pcs | DE | EUR | Filtergeräte und Filterelemente | Schwebstofffilter-Luftdurchlässe | Schwebstofffilter-Deckenluftdurchlässe | SC: Stutzen rund, Anordnung seitlich | SPC: Stahlblech pulverbeschichtet, reinweiß (RAL 9010) | FD: Frontdurchlass FD | 4: Einbaurahmen mit vier Befestigungspunkten | S: Aufhängung / Messstelle, Anordnung seitlich
1000751750 | Schwebstofffilter- | TFC-SC-SPC-FD/680x248x344/4/T | 1416 | 84219990 | 7 | 24 | 663 | 823 | 344 | TFC | pcs | DE | EUR | Filtergeräte und Filterelemente | Schwebstofffilter-Luftdurchlässe | Schwebstofffilter-Deckenluftdurchlässe | SC: Stutzen rund, Anordnung seitlich | SPC: Stahlblech pulverbeschichtet, reinweiß (RAL 9010) | FD: Frontdurchlass FD | 4: Einbaurahmen mit vier Befestigungspunkten | T: Aufhängung / Messstelle, | Anordnung oben
1000751751 | Schwebstofffilter- | TFC-SC-SPC-FD/680x248x344/M/2/S | 1273 | 84219990 | 7 | 24 | 693 | 838 | 344 | TFC | pcs | DE | EUR | Filtergeräte und Filterelemente | Schwebstofffilter-Luftdurchlässe | Schwebstofffilter-Deckenluftdurchlässe | SC: Stutzen rund, Anordnung seitlich | SPC: Stahlblech pulverbeschichtet, reinweiß (RAL 9010) | FD: Frontdurchlass FD | M: Drosselelement zum Volumenstromabgleich | 2: Einbaurahmen mit zwei Befestigungspunkten | S: Aufhängung / Messstelle, Anordnung seitlich
1000751752 | Schwebstofffilter- | TFC-SC-SPC-FD/680x248x344/M/2/T | 1273 | 84219990 | 7 | 24 | 663 | 823 | 344 | TFC | pcs | DE | EUR | Filtergeräte und Filterelemente | Schwebstofffilter-Luftdurchlässe | Schwebstofffilter-Deckenluftdurchlässe | SC: Stutzen rund, Anordnung seitlich | SPC: Stahlblech pulverbeschichtet, reinweiß (RAL 9010) | FD: Frontdurchlass FD | M: Drosselelement zum Volumenstromabgleich | 2: Einbaurahmen mit zwei Befestigungspunkten | T: Aufhängung / Messstelle, | Anordnung oben
1000751753 | Schwebstofffilter- | TFC-SC-SPC-FD/680x248x344/M/4/S | 1460 | 84219990 | 7 | 24 | 693 | 838 | 344 | TFC | pcs | DE | EUR | Filtergeräte und Filterelemente | Schwebstofffilter-Luftdurchlässe | Schwebstofffilter-Deckenluftdurchlässe | SC: Stutzen rund, Anordnung seitlich | SPC: Stahlblech pulverbeschichtet, reinweiß (RAL 9010) | FD: Frontdurchlass FD | M: Drosselelement zum Volumenstromabgleich | 4: Einbaurahmen mit vier Befestigungspunkten | S: Aufhängung / Messstelle, Anordnung seitlich
1000751754 | Schwebstofffilter- | TFC-SC-SPC-FD/680x248x344/M/4/T | 1460 | 84219990 | 7 | 24 | 663 | 823 | 344 | TFC | pcs | DE | EUR | Filtergeräte und Filterelemente | Schwebstofffilter-Luftdurchlässe | Schwebstofffilter-Deckenluftdurchlässe | SC: Stutzen rund, Anordnung seitlich | SPC: Stahlblech pulverbeschichtet, reinweiß (RAL 9010) | FD: Frontdurchlass FD | M: Drosselelement zum Volumenstromabgleich | 4: Einbaurahmen mit vier Befestigungspunkten | T: Aufhängung / Messstelle, | Anordnung oben
1000751803 | Schwebstofffilter- | TFC-SC-SPC-FD/680x248x416/2/S | 1333 | 84219990 | 7 | 24 | 693 | 838 | 416 | TFC | pcs | DE | EUR | Filtergeräte und Filterelemente | Schwebstofffilter-Luftdurchlässe | Schwebstofffilter-Deckenluftdurchlässe | SC: Stutzen rund, Anordnung seitlich | SPC: Stahlblech pulverbeschichtet, reinweiß (RAL 9010) | FD: Frontdurchlass FD | 2: Einbaurahmen mit zwei Befestigungspunkten | S: Aufhängung / Messstelle, Anordnung seitlich
1000751804 | Schwebstofffilter- | TFC-SC-SPC-FD/680x248x416/2/T | 1333 | 84219990 | 7 | 24 | 663 | 823 | 416 | TFC | pcs | DE | EUR | Filtergeräte und Filterelemente | Schwebstofffilter-Luftdurchlässe | Schwebstofffilter-Deckenluftdurchlässe | SC: Stutzen rund, Anordnung seitlich | SPC: Stahlblech pulverbeschichtet, reinweiß (RAL 9010) | FD: Frontdurchlass FD | 2: Einbaurahmen mit zwei Befestigungspunkten | T: Aufhängung / Messstelle, | Anordnung oben
1000751805 | Schwebstofffilter- | TFC-SC-SPC-FD/680x248x416/4/S | 1520 | 84219990 | 7 | 24 | 693 | 838 | 416 | TFC | pcs | DE | EUR | Filtergeräte und Filterelemente | Schwebstofffilter-Luftdurchlässe | Schwebstofffilter-Deckenluftdurchlässe | SC: Stutzen rund, Anordnung seitlich | SPC: Stahlblech pulverbeschichtet, reinweiß (RAL 9010) | FD: Frontdurchlass FD | 4: Einbaurahmen mit vier Befestigungspunkten | S: Aufhängung / Messstelle, Anordnung seitlich
1000751806 | Schwebstofffilter- | TFC-SC-SPC-FD/680x248x416/4/T | 1520 | 84219990 | 7 | 24 | 663 | 823 | 416 | TFC | pcs | DE | EUR | Filtergeräte und Filterelemente | Schwebstofffilter-Luftdurchlässe | Schwebstofffilter-Deckenluftdurchlässe | SC: Stutzen rund, Anordnung seitlich | SPC: Stahlblech pulverbeschichtet, reinweiß (RAL 9010) | FD: Frontdurchlass FD | 4: Einbaurahmen mit vier Befestigungspunkten | T: Aufhängung / Messstelle, | Anordnung oben
1000751807 | Schwebstofffilter- | TFC-SC-SPC-FD/680x248x416/M/2/S | 1377 | 84219990 | 7 | 24 | 693 | 838 | 416 | TFC | pcs | DE | EUR | Filtergeräte und Filterelemente | Schwebstofffilter-Luftdurchlässe | Schwebstofffilter-Deckenluftdurchlässe | SC: Stutzen rund, Anordnung seitlich | SPC: Stahlblech pulverbeschichtet, reinweiß (RAL 9010) | FD: Frontdurchlass FD | M: Drosselelement zum Volumenstromabgleich | 2: Einbaurahmen mit zwei Befestigungspunkten | S: Aufhängung / Messstelle, Anordnung seitlich
1000751808 | Schwebstofffilter- | TFC-SC-SPC-FD/680x248x416/M/2/T | 1377 | 84219990 | 7 | 24 | 663 | 823 | 416 | TFC | pcs | DE | EUR | Filtergeräte und Filterelemente | Schwebstofffilter-Luftdurchlässe | Schwebstofffilter-Deckenluftdurchlässe | SC: Stutzen rund, Anordnung seitlich | SPC: Stahlblech pulverbeschichtet, reinweiß (RAL 9010) | FD: Frontdurchlass FD | M: Drosselelement zum Volumenstromabgleich | 2: Einbaurahmen mit zwei Befestigungspunkten | T: Aufhängung / Messstelle, | Anordnung oben
1000751809 | Schwebstofffilter- | TFC-SC-SPC-FD/680x248x416/M/4/S | 1564 | 84219990 | 7 | 24 | 693 | 838 | 416 | TFC | pcs | DE | EUR | Filtergeräte und Filterelemente | Schwebstofffilter-Luftdurchlässe | Schwebstofffilter-Deckenluftdurchlässe | SC: Stutzen rund, Anordnung seitlich | SPC: Stahlblech pulverbeschichtet, reinweiß (RAL 9010) | FD: Frontdurchlass FD | M: Drosselelement zum Volumenstromabgleich | 4: Einbaurahmen mit vier Befestigungspunkten | S: Aufhängung / Messstelle, Anordnung seitlich
1000751810 | Schwebstofffilter- | TFC-SC-SPC-FD/680x248x416/M/4/T | 1564 | 84219990 | 7 | 24 | 663 | 823 | 416 | TFC | pcs | DE | EUR | Filtergeräte und Filterelemente | Schwebstofffilter-Luftdurchlässe | Schwebstofffilter-Deckenluftdurchlässe | SC: Stutzen rund, Anordnung seitlich | SPC: Stahlblech pulverbeschichtet, reinweiß (RAL 9010) | FD: Frontdurchlass FD | M: Drosselelement zum Volumenstromabgleich | 4: Einbaurahmen mit vier Befestigungspunkten | T: Aufhängung / Messstelle, | Anordnung oben
1000751827 | Schwebstofffilter- | TFC-SC-SPC-FD/680x313x481/2/S | 1333 | 84219990 | 7 | 24 | 693 | 838 | 481 | TFC | pcs | DE | EUR | Filtergeräte und Filterelemente | Schwebstofffilter-Luftdurchlässe | Schwebstofffilter-Deckenluftdurchlässe | SC: Stutzen rund, Anordnung seitlich | SPC: Stahlblech pulverbeschichtet, reinweiß (RAL 9010) | FD: Frontdurchlass FD | 2: Einbaurahmen mit zwei Befestigungspunkten | S: Aufhängung / Messstelle, Anordnung seitlich
1000751828 | Schwebstofffilter- | TFC-SC-SPC-FD/680x313x481/2/T | 1333 | 84219990 | 7 | 24 | 663 | 823 | 481 | TFC | pcs | DE | EUR | Filtergeräte und Filterelemente | Schwebstofffilter-Luftdurchlässe | Schwebstofffilter-Deckenluftdurchlässe | SC: Stutzen rund, Anordnung seitlich | SPC: Stahlblech pulverbeschichtet, reinweiß (RAL 9010) | FD: Frontdurchlass FD | 2: Einbaurahmen mit zwei Befestigungspunkten | T: Aufhängung / Messstelle, | Anordnung oben
1000751829 | Schwebstofffilter- | TFC-SC-SPC-FD/680x313x481/4/S | 1520 | 84219990 | 7 | 24 | 693 | 838 | 481 | TFC | pcs | DE | EUR | Filtergeräte und Filterelemente | Schwebstofffilter-Luftdurchlässe | Schwebstofffilter-Deckenluftdurchlässe | SC: Stutzen rund, Anordnung seitlich | SPC: Stahlblech pulverbeschichtet, reinweiß (RAL 9010) | FD: Frontdurchlass FD | 4: Einbaurahmen mit vier Befestigungspunkten | S: Aufhängung / Messstelle, Anordnung seitlich
1000751830 | Schwebstofffilter- | TFC-SC-SPC-FD/680x313x481/4/T | 1520 | 84219990 | 7 | 24 | 663 | 823 | 481 | TFC | pcs | DE | EUR | Filtergeräte und Filterelemente | Schwebstofffilter-Luftdurchlässe | Schwebstofffilter-Deckenluftdurchlässe | SC: Stutzen rund, Anordnung seitlich | SPC: Stahlblech pulverbeschichtet, reinweiß (RAL 9010) | FD: Frontdurchlass FD | 4: Einbaurahmen mit vier Befestigungspunkten | T: Aufhängung / Messstelle, | Anordnung oben
1000751831 | Schwebstofffilter- | TFC-SC-SPC-FD/680x313x481/M/2/S | 1381 | 84219990 | 7 | 24 | 693 | 838 | 481 | TFC | pcs | DE | EUR | Filtergeräte und Filterelemente | Schwebstofffilter-Luftdurchlässe | Schwebstofffilter-Deckenluftdurchlässe | SC: Stutzen rund, Anordnung seitlich | SPC: Stahlblech pulverbeschichtet, reinweiß (RAL 9010) | FD: Frontdurchlass FD | M: Drosselelement zum Volumenstromabgleich | 2: Einbaurahmen mit zwei Befestigungspunkten | S: Aufhängung / Messstelle, Anordnung seitlich
1000751832 | Schwebstofffilter- | TFC-SC-SPC-FD/680x313x481/M/2/T | 1381 | 84219990 | 7 | 24 | 663 | 823 | 481 | TFC | pcs | DE | EUR | Filtergeräte und Filterelemente | Schwebstofffilter-Luftdurchlässe | Schwebstofffilter-Deckenluftdurchlässe | SC: Stutzen rund, Anordnung seitlich | SPC: Stahlblech pulverbeschichtet, reinweiß (RAL 9010) | FD: Frontdurchlass FD | M: Drosselelement zum Volumenstromabgleich | 2: Einbaurahmen mit zwei Befestigungspunkten | T: Aufhängung / Messstelle, | Anordnung oben
1000751833 | Schwebstofffilter- | TFC-SC-SPC-FD/680x313x481/M/4/S | 1568 | 84219990 | 7 | 24 | 693 | 838 | 481 | TFC | pcs | DE | EUR | Filtergeräte und Filterelemente | Schwebstofffilter-Luftdurchlässe | Schwebstofffilter-Deckenluftdurchlässe | SC: Stutzen rund, Anordnung seitlich | SPC: Stahlblech pulverbeschichtet, reinweiß (RAL 9010) | FD: Frontdurchlass FD | M: Drosselelement zum Volumenstromabgleich | 4: Einbaurahmen mit vier Befestigungspunkten | S: Aufhängung / Messstelle, Anordnung seitlich
1000751834 | Schwebstofffilter- | TFC-SC-SPC-FD/680x313x481/M/4/T | 1568 | 84219990 | 7 | 24 | 663 | 823 | 481 | TFC | pcs | DE | EUR | Filtergeräte und Filterelemente | Schwebstofffilter-Luftdurchlässe | Schwebstofffilter-Deckenluftdurchlässe | SC: Stutzen rund, Anordnung seitlich | SPC: Stahlblech pulverbeschichtet, reinweiß (RAL 9010) | FD: Frontdurchlass FD | M: Drosselelement zum Volumenstromabgleich | 4: Einbaurahmen mit vier Befestigungspunkten | T: Aufhängung / Messstelle, | Anordnung oben
1000750827 | Schwebstofffilter- | TFC-SC-SPC-VDW/400x16x158x299/2/S | 964 | 84219990 | 7 | 17 | 418 | 568 | 299 | TFC | pcs | DE | EUR | Filtergeräte und Filterelemente | Schwebstofffilter-Luftdurchlässe | Schwebstofffilter-Deckenluftdurchlässe | SC: Stutzen rund, Anordnung seitlich | SPC: Stahlblech pulverbeschichtet, reinweiß (RAL 9010) | VDW: Frontdurchlass VDW | 2: Einbaurahmen mit zwei Befestigungspunkten | S: Aufhängung / Messstelle, Anordnung seitlich
1000750828 | Schwebstofffilter- | TFC-SC-SPC-VDW/400x16x158x299/2/T | 964 | 84219990 | 7 | 17 | 388 | 553 | 299 | TFC | pcs | DE | EUR | Filtergeräte und Filterelemente | Schwebstofffilter-Luftdurchlässe | Schwebstofffilter-Deckenluftdurchlässe | SC: Stutzen rund, Anordnung seitlich | SPC: Stahlblech pulverbeschichtet, reinweiß (RAL 9010) | VDW: Frontdurchlass VDW | 2: Einbaurahmen mit zwei Befestigungspunkten | T: Aufhängung / Messstelle, | Anordnung oben
1000750829 | Schwebstofffilter- | TFC-SC-SPC-VDW/400x16x158x299/4/S | 1151 | 84219990 | 7 | 17 | 418 | 568 | 299 | TFC | pcs | DE | EUR | Filtergeräte und Filterelemente | Schwebstofffilter-Luftdurchlässe | Schwebstofffilter-Deckenluftdurchlässe | SC: Stutzen rund, Anordnung seitlich | SPC: Stahlblech pulverbeschichtet, reinweiß (RAL 9010) | VDW: Frontdurchlass VDW | 4: Einbaurahmen mit vier Befestigungspunkten | S: Aufhängung / Messstelle, Anordnung seitlich
1000750830 | Schwebstofffilter- | TFC-SC-SPC-VDW/400x16x158x299/4/T | 1151 | 84219990 | 7 | 17 | 388 | 553 | 299 | TFC | pcs | DE | EUR | Filtergeräte und Filterelemente | Schwebstofffilter-Luftdurchlässe | Schwebstofffilter-Deckenluftdurchlässe | SC: Stutzen rund, Anordnung seitlich | SPC: Stahlblech pulverbeschichtet, reinweiß (RAL 9010) | VDW: Frontdurchlass VDW | 4: Einbaurahmen mit vier Befestigungspunkten | T: Aufhängung / Messstelle, | Anordnung oben
1000750831 | Schwebstofffilter- | TFC-SC-SPC-VDW/400x16x158x299/M/2/S | 998 | 84219990 | 7 | 17 | 418 | 568 | 299 | TFC | pcs | DE | EUR | Filtergeräte und Filterelemente | Schwebstofffilter-Luftdurchlässe | Schwebstofffilter-Deckenluftdurchlässe | SC: Stutzen rund, Anordnung seitlich | SPC: Stahlblech pulverbeschichtet, reinweiß (RAL 9010) | VDW: Frontdurchlass VDW | M: Drosselelement zum Volumenstromabgleich | 2: Einbaurahmen mit zwei Befestigungspunkten | S: Aufhängung / Messstelle, Anordnung seitlich
1000750832 | Schwebstofffilter- | TFC-SC-SPC-VDW/400x16x158x299/M/2/T | 998 | 84219990 | 7 | 17 | 388 | 553 | 299 | TFC | pcs | DE | EUR | Filtergeräte und Filterelemente | Schwebstofffilter-Luftdurchlässe | Schwebstofffilter-Deckenluftdurchlässe | SC: Stutzen rund, Anordnung seitlich | SPC: Stahlblech pulverbeschichtet, reinweiß (RAL 9010) | VDW: Frontdurchlass VDW | M: Drosselelement zum Volumenstromabgleich | 2: Einbaurahmen mit zwei Befestigungspunkten | T: Aufhängung / Messstelle, | Anordnung oben
1000750833 | Schwebstofffilter- | TFC-SC-SPC-VDW/400x16x158x299/M/4/S | 1185 | 84219990 | 7 | 17 | 418 | 568 | 299 | TFC | pcs | DE | EUR | Filtergeräte und Filterelemente | Schwebstofffilter-Luftdurchlässe | Schwebstofffilter-Deckenluftdurchlässe | SC: Stutzen rund, Anordnung seitlich | SPC: Stahlblech pulverbeschichtet, reinweiß (RAL 9010) | VDW: Frontdurchlass VDW | M: Drosselelement zum Volumenstromabgleich | 4: Einbaurahmen mit vier Befestigungspunkten | S: Aufhängung / Messstelle, Anordnung seitlich
1000750834 | Schwebstofffilter- | TFC-SC-SPC-VDW/400x16x158x299/M/4/T | 1185 | 84219990 | 7 | 17 | 388 | 553 | 299 | TFC | pcs | DE | EUR | Filtergeräte und Filterelemente | Schwebstofffilter-Luftdurchlässe | Schwebstofffilter-Deckenluftdurchlässe | SC: Stutzen rund, Anordnung seitlich | SPC: Stahlblech pulverbeschichtet, reinweiß (RAL 9010) | VDW: Frontdurchlass VDW | M: Drosselelement zum Volumenstromabgleich | 4: Einbaurahmen mit vier Befestigungspunkten | T: Aufhängung / Messstelle, | Anordnung oben
1000751019 | Schwebstofffilter- | TFC-SC-SPC-VDW/400x16x158x371/2/S | 1095 | 84219990 | 7 | 17 | 418 | 568 | 371 | TFC | pcs | DE | EUR | Filtergeräte und Filterelemente | Schwebstofffilter-Luftdurchlässe | Schwebstofffilter-Deckenluftdurchlässe | SC: Stutzen rund, Anordnung seitlich | SPC: Stahlblech pulverbeschichtet, reinweiß (RAL 9010) | VDW: Frontdurchlass VDW | 2: Einbaurahmen mit zwei Befestigungspunkten | S: Aufhängung / Messstelle, Anordnung seitlich
1000751020 | Schwebstofffilter- | TFC-SC-SPC-VDW/400x16x158x371/2/T | 1095 | 84219990 | 7 | 17 | 388 | 553 | 371 | TFC | pcs | DE | EUR | Filtergeräte und Filterelemente | Schwebstofffilter-Luftdurchlässe | Schwebstofffilter-Deckenluftdurchlässe | SC: Stutzen rund, Anordnung seitlich | SPC: Stahlblech pulverbeschichtet, reinweiß (RAL 9010) | VDW: Frontdurchlass VDW | 2: Einbaurahmen mit zwei Befestigungspunkten | T: Aufhängung / Messstelle, | Anordnung oben
1000751021 | Schwebstofffilter- | TFC-SC-SPC-VDW/400x16x158x371/4/S | 1282 | 84219990 | 7 | 17 | 418 | 568 | 371 | TFC | pcs | DE | EUR | Filtergeräte und Filterelemente | Schwebstofffilter-Luftdurchlässe | Schwebstofffilter-Deckenluftdurchlässe | SC: Stutzen rund, Anordnung seitlich | SPC: Stahlblech pulverbeschichtet, reinweiß (RAL 9010) | VDW: Frontdurchlass VDW | 4: Einbaurahmen mit vier Befestigungspunkten | S: Aufhängung / Messstelle, Anordnung seitlich
1000751022 | Schwebstofffilter- | TFC-SC-SPC-VDW/400x16x158x371/4/T | 1282 | 84219990 | 7 | 17 | 388 | 553 | 371 | TFC | pcs | DE | EUR | Filtergeräte und Filterelemente | Schwebstofffilter-Luftdurchlässe | Schwebstofffilter-Deckenluftdurchlässe | SC: Stutzen rund, Anordnung seitlich | SPC: Stahlblech pulverbeschichtet, reinweiß (RAL 9010) | VDW: Frontdurchlass VDW | 4: Einbaurahmen mit vier Befestigungspunkten | T: Aufhängung / Messstelle, | Anordnung oben
1000751023 | Schwebstofffilter- | TFC-SC-SPC-VDW/400x16x158x371/M/2/S | 1129 | 84219990 | 7 | 17 | 418 | 568 | 371 | TFC | pcs | DE | EUR | Filtergeräte und Filterelemente | Schwebstofffilter-Luftdurchlässe | Schwebstofffilter-Deckenluftdurchlässe | SC: Stutzen rund, Anordnung seitlich | SPC: Stahlblech pulverbeschichtet, reinweiß (RAL 9010) | VDW: Frontdurchlass VDW | M: Drosselelement zum Volumenstromabgleich | 2: Einbaurahmen mit zwei Befestigungspunkten | S: Aufhängung / Messstelle, Anordnung seitlich
1000751024 | Schwebstofffilter- | TFC-SC-SPC-VDW/400x16x158x371/M/2/T | 1129 | 84219990 | 7 | 17 | 388 | 553 | 371 | TFC | pcs | DE | EUR | Filtergeräte und Filterelemente | Schwebstofffilter-Luftdurchlässe | Schwebstofffilter-Deckenluftdurchlässe | SC: Stutzen rund, Anordnung seitlich | SPC: Stahlblech pulverbeschichtet, reinweiß (RAL 9010) | VDW: Frontdurchlass VDW | M: Drosselelement zum Volumenstromabgleich | 2: Einbaurahmen mit zwei Befestigungspunkten | T: Aufhängung / Messstelle, | Anordnung oben
1000751025 | Schwebstofffilter- | TFC-SC-SPC-VDW/400x16x158x371/M/4/S | 1316 | 84219990 | 7 | 17 | 418 | 568 | 371 | TFC | pcs | DE | EUR | Filtergeräte und Filterelemente | Schwebstofffilter-Luftdurchlässe | Schwebstofffilter-Deckenluftdurchlässe | SC: Stutzen rund, Anordnung seitlich | SPC: Stahlblech pulverbeschichtet, reinweiß (RAL 9010) | VDW: Frontdurchlass VDW | M: Drosselelement zum Volumenstromabgleich | 4: Einbaurahmen mit vier Befestigungspunkten | S: Aufhängung / Messstelle, Anordnung seitlich
1000751026 | Schwebstofffilter- | TFC-SC-SPC-VDW/400x16x158x371/M/4/T | 1316 | 84219990 | 7 | 17 | 388 | 553 | 371 | TFC | pcs | DE | EUR | Filtergeräte und Filterelemente | Schwebstofffilter-Luftdurchlässe | Schwebstofffilter-Deckenluftdurchlässe | SC: Stutzen rund, Anordnung seitlich | SPC: Stahlblech pulverbeschichtet, reinweiß (RAL 9010) | VDW: Frontdurchlass VDW | M: Drosselelement zum Volumenstromabgleich | 4: Einbaurahmen mit vier Befestigungspunkten | T: Aufhängung / Messstelle, | Anordnung oben
1000750859 | Schwebstofffilter- | TFC-SC-SPC-VDW/400x16x198x299/2/S | 964 | 84219990 | 7 | 17 | 418 | 568 | 299 | TFC | pcs | DE | EUR | Filtergeräte und Filterelemente | Schwebstofffilter-Luftdurchlässe | Schwebstofffilter-Deckenluftdurchlässe | SC: Stutzen rund, Anordnung seitlich | SPC: Stahlblech pulverbeschichtet, reinweiß (RAL 9010) | VDW: Frontdurchlass VDW | 2: Einbaurahmen mit zwei Befestigungspunkten | S: Aufhängung / Messstelle, Anordnung seitlich
1000750860 | Schwebstofffilter- | TFC-SC-SPC-VDW/400x16x198x299/2/T | 964 | 84219990 | 7 | 17 | 388 | 553 | 299 | TFC | pcs | DE | EUR | Filtergeräte und Filterelemente | Schwebstofffilter-Luftdurchlässe | Schwebstofffilter-Deckenluftdurchlässe | SC: Stutzen rund, Anordnung seitlich | SPC: Stahlblech pulverbeschichtet, reinweiß (RAL 9010) | VDW: Frontdurchlass VDW | 2: Einbaurahmen mit zwei Befestigungspunkten | T: Aufhängung / Messstelle, | Anordnung oben
1000750861 | Schwebstofffilter- | TFC-SC-SPC-VDW/400x16x198x299/4/S | 1151 | 84219990 | 7 | 17 | 418 | 568 | 299 | TFC | pcs | DE | EUR | Filtergeräte und Filterelemente | Schwebstofffilter-Luftdurchlässe | Schwebstofffilter-Deckenluftdurchlässe | SC: Stutzen rund, Anordnung seitlich | SPC: Stahlblech pulverbeschichtet, reinweiß (RAL 9010) | VDW: Frontdurchlass VDW | 4: Einbaurahmen mit vier Befestigungspunkten | S: Aufhängung / Messstelle, Anordnung seitlich
1000750862 | Schwebstofffilter- | TFC-SC-SPC-VDW/400x16x198x299/4/T | 1151 | 84219990 | 7 | 17 | 388 | 553 | 299 | TFC | pcs | DE | EUR | Filtergeräte und Filterelemente | Schwebstofffilter-Luftdurchlässe | Schwebstofffilter-Deckenluftdurchlässe | SC: Stutzen rund, Anordnung seitlich | SPC: Stahlblech pulverbeschichtet, reinweiß (RAL 9010) | VDW: Frontdurchlass VDW | 4: Einbaurahmen mit vier Befestigungspunkten | T: Aufhängung / Messstelle, | Anordnung oben
1000750863 | Schwebstofffilter- | TFC-SC-SPC-VDW/400x16x198x299/M/2/S | 1004 | 84219990 | 7 | 17 | 418 | 568 | 299 | TFC | pcs | DE | EUR | Filtergeräte und Filterelemente | Schwebstofffilter-Luftdurchlässe | Schwebstofffilter-Deckenluftdurchlässe | SC: Stutzen rund, Anordnung seitlich | SPC: Stahlblech pulverbeschichtet, reinweiß (RAL 9010) | VDW: Frontdurchlass VDW | M: Drosselelement zum Volumenstromabgleich | 2: Einbaurahmen mit zwei Befestigungspunkten | S: Aufhängung / Messstelle, Anordnung seitlich
1000750864 | Schwebstofffilter- | TFC-SC-SPC-VDW/400x16x198x299/M/2/T | 1004 | 84219990 | 7 | 17 | 388 | 553 | 299 | TFC | pcs | DE | EUR | Filtergeräte und Filterelemente | Schwebstofffilter-Luftdurchlässe | Schwebstofffilter-Deckenluftdurchlässe | SC: Stutzen rund, Anordnung seitlich | SPC: Stahlblech pulverbeschichtet, reinweiß (RAL 9010) | VDW: Frontdurchlass VDW | M: Drosselelement zum Volumenstromabgleich | 2: Einbaurahmen mit zwei Befestigungspunkten | T: Aufhängung / Messstelle, | Anordnung oben
1000750865 | Schwebstofffilter- | TFC-SC-SPC-VDW/400x16x198x299/M/4/S | 1191 | 84219990 | 7 | 17 | 418 | 568 | 299 | TFC | pcs | DE | EUR | Filtergeräte und Filterelemente | Schwebstofffilter-Luftdurchlässe | Schwebstofffilter-Deckenluftdurchlässe | SC: Stutzen rund, Anordnung seitlich | SPC: Stahlblech pulverbeschichtet, reinweiß (RAL 9010) | VDW: Frontdurchlass VDW | M: Drosselelement zum Volumenstromabgleich | 4: Einbaurahmen mit vier Befestigungspunkten | S: Aufhängung / Messstelle, Anordnung seitlich
1000750866 | Schwebstofffilter- | TFC-SC-SPC-VDW/400x16x198x299/M/4/T | 1191 | 84219990 | 7 | 17 | 388 | 553 | 299 | TFC | pcs | DE | EUR | Filtergeräte und Filterelemente | Schwebstofffilter-Luftdurchlässe | Schwebstofffilter-Deckenluftdurchlässe | SC: Stutzen rund, Anordnung seitlich | SPC: Stahlblech pulverbeschichtet, reinweiß (RAL 9010) | VDW: Frontdurchlass VDW | M: Drosselelement zum Volumenstromabgleich | 4: Einbaurahmen mit vier Befestigungspunkten | T: Aufhängung / Messstelle, | Anordnung oben
1000751051 | Schwebstofffilter- | TFC-SC-SPC-VDW/400x16x198x371/2/S | 1095 | 84219990 | 7 | 17 | 418 | 568 | 371 | TFC | pcs | DE | EUR | Filtergeräte und Filterelemente | Schwebstofffilter-Luftdurchlässe | Schwebstofffilter-Deckenluftdurchlässe | SC: Stutzen rund, Anordnung seitlich | SPC: Stahlblech pulverbeschichtet, reinweiß (RAL 9010) | VDW: Frontdurchlass VDW | 2: Einbaurahmen mit zwei Befestigungspunkten | S: Aufhängung / Messstelle, Anordnung seitlich
1000751052 | Schwebstofffilter- | TFC-SC-SPC-VDW/400x16x198x371/2/T | 1095 | 84219990 | 7 | 17 | 388 | 553 | 371 | TFC | pcs | DE | EUR | Filtergeräte und Filterelemente | Schwebstofffilter-Luftdurchlässe | Schwebstofffilter-Deckenluftdurchlässe | SC: Stutzen rund, Anordnung seitlich | SPC: Stahlblech pulverbeschichtet, reinweiß (RAL 9010) | VDW: Frontdurchlass VDW | 2: Einbaurahmen mit zwei Befestigungspunkten | T: Aufhängung / Messstelle, | Anordnung oben
1000751053 | Schwebstofffilter- | TFC-SC-SPC-VDW/400x16x198x371/4/S | 1282 | 84219990 | 7 | 17 | 418 | 568 | 371 | TFC | pcs | DE | EUR | Filtergeräte und Filterelemente | Schwebstofffilter-Luftdurchlässe | Schwebstofffilter-Deckenluftdurchlässe | SC: Stutzen rund, Anordnung seitlich | SPC: Stahlblech pulverbeschichtet, reinweiß (RAL 9010) | VDW: Frontdurchlass VDW | 4: Einbaurahmen mit vier Befestigungspunkten | S: Aufhängung / Messstelle, Anordnung seitlich
1000751054 | Schwebstofffilter- | TFC-SC-SPC-VDW/400x16x198x371/4/T | 1282 | 84219990 | 7 | 17 | 388 | 553 | 371 | TFC | pcs | DE | EUR | Filtergeräte und Filterelemente | Schwebstofffilter-Luftdurchlässe | Schwebstofffilter-Deckenluftdurchlässe | SC: Stutzen rund, Anordnung seitlich | SPC: Stahlblech pulverbeschichtet, reinweiß (RAL 9010) | VDW: Frontdurchlass VDW | 4: Einbaurahmen mit vier Befestigungspunkten | T: Aufhängung / Messstelle, | Anordnung oben
1000751055 | Schwebstofffilter- | TFC-SC-SPC-VDW/400x16x198x371/M/2/S | 1135 | 84219990 | 7 | 17 | 418 | 568 | 371 | TFC | pcs | DE | EUR | Filtergeräte und Filterelemente | Schwebstofffilter-Luftdurchlässe | Schwebstofffilter-Deckenluftdurchlässe | SC: Stutzen rund, Anordnung seitlich | SPC: Stahlblech pulverbeschichtet, reinweiß (RAL 9010) | VDW: Frontdurchlass VDW | M: Drosselelement zum Volumenstromabgleich | 2: Einbaurahmen mit zwei Befestigungspunkten | S: Aufhängung / Messstelle, Anordnung seitlich
1000751056 | Schwebstofffilter- | TFC-SC-SPC-VDW/400x16x198x371/M/2/T | 1135 | 84219990 | 7 | 17 | 388 | 553 | 371 | TFC | pcs | DE | EUR | Filtergeräte und Filterelemente | Schwebstofffilter-Luftdurchlässe | Schwebstofffilter-Deckenluftdurchlässe | SC: Stutzen rund, Anordnung seitlich | SPC: Stahlblech pulverbeschichtet, reinweiß (RAL 9010) | VDW: Frontdurchlass VDW | M: Drosselelement zum Volumenstromabgleich | 2: Einbaurahmen mit zwei Befestigungspunkten | T: Aufhängung / Messstelle, | Anordnung oben
1000751057 | Schwebstofffilter- | TFC-SC-SPC-VDW/400x16x198x371/M/4/S | 1322 | 84219990 | 7 | 17 | 418 | 568 | 371 | TFC | pcs | DE | EUR | Filtergeräte und Filterelemente | Schwebstofffilter-Luftdurchlässe | Schwebstofffilter-Deckenluftdurchlässe | SC: Stutzen rund, Anordnung seitlich | SPC: Stahlblech pulverbeschichtet, reinweiß (RAL 9010) | VDW: Frontdurchlass VDW | M: Drosselelement zum Volumenstromabgleich | 4: Einbaurahmen mit vier Befestigungspunkten | S: Aufhängung / Messstelle, Anordnung seitlich
1000751058 | Schwebstofffilter- | TFC-SC-SPC-VDW/400x16x198x371/M/4/T | 1322 | 84219990 | 7 | 17 | 388 | 553 | 371 | TFC | pcs | DE | EUR | Filtergeräte und Filterelemente | Schwebstofffilter-Luftdurchlässe | Schwebstofffilter-Deckenluftdurchlässe | SC: Stutzen rund, Anordnung seitlich | SPC: Stahlblech pulverbeschichtet, reinweiß (RAL 9010) | VDW: Frontdurchlass VDW | M: Drosselelement zum Volumenstromabgleich | 4: Einbaurahmen mit vier Befestigungspunkten | T: Aufhängung / Messstelle, | Anordnung oben
1000750771 | Schwebstofffilter- | TFC-SC-SPC-VDW/500x24x158x294/2/S | 1087 | 84219990 | 7 | 21 | 518 | 663 | 294 | TFC | pcs | DE | EUR | Filtergeräte und Filterelemente | Schwebstofffilter-Luftdurchlässe | Schwebstofffilter-Deckenluftdurchlässe | SC: Stutzen rund, Anordnung seitlich | SPC: Stahlblech pulverbeschichtet, reinweiß (RAL 9010) | VDW: Frontdurchlass VDW | 2: Einbaurahmen mit zwei Befestigungspunkten | S: Aufhängung / Messstelle, Anordnung seitlich
1000750772 | Schwebstofffilter- | TFC-SC-SPC-VDW/500x24x158x294/2/T | 1087 | 84219990 | 7 | 21 | 488 | 648 | 294 | TFC | pcs | DE | EUR | Filtergeräte und Filterelemente | Schwebstofffilter-Luftdurchlässe | Schwebstofffilter-Deckenluftdurchlässe | SC: Stutzen rund, Anordnung seitlich | SPC: Stahlblech pulverbeschichtet, reinweiß (RAL 9010) | VDW: Frontdurchlass VDW | 2: Einbaurahmen mit zwei Befestigungspunkten | T: Aufhängung / Messstelle, | Anordnung oben
1000750773 | Schwebstofffilter- | TFC-SC-SPC-VDW/500x24x158x294/4/S | 1274 | 84219990 | 7 | 21 | 518 | 663 | 294 | TFC | pcs | DE | EUR | Filtergeräte und Filterelemente | Schwebstofffilter-Luftdurchlässe | Schwebstofffilter-Deckenluftdurchlässe | SC: Stutzen rund, Anordnung seitlich | SPC: Stahlblech pulverbeschichtet, reinweiß (RAL 9010) | VDW: Frontdurchlass VDW | 4: Einbaurahmen mit vier Befestigungspunkten | S: Aufhängung / Messstelle, Anordnung seitlich
1000750774 | Schwebstofffilter- | TFC-SC-SPC-VDW/500x24x158x294/4/T | 1274 | 84219990 | 7 | 21 | 488 | 648 | 294 | TFC | pcs | DE | EUR | Filtergeräte und Filterelemente | Schwebstofffilter-Luftdurchlässe | Schwebstofffilter-Deckenluftdurchlässe | SC: Stutzen rund, Anordnung seitlich | SPC: Stahlblech pulverbeschichtet, reinweiß (RAL 9010) | VDW: Frontdurchlass VDW | 4: Einbaurahmen mit vier Befestigungspunkten | T: Aufhängung / Messstelle, | Anordnung oben
1000750775 | Schwebstofffilter- | TFC-SC-SPC-VDW/500x24x158x294/M/2/S | 1121 | 84219990 | 7 | 21 | 518 | 663 | 294 | TFC | pcs | DE | EUR | Filtergeräte und Filterelemente | Schwebstofffilter-Luftdurchlässe | Schwebstofffilter-Deckenluftdurchlässe | SC: Stutzen rund, Anordnung seitlich | SPC: Stahlblech pulverbeschichtet, reinweiß (RAL 9010) | VDW: Frontdurchlass VDW | M: Drosselelement zum Volumenstromabgleich | 2: Einbaurahmen mit zwei Befestigungspunkten | S: Aufhängung / Messstelle, Anordnung seitlich
1000750776 | Schwebstofffilter- | TFC-SC-SPC-VDW/500x24x158x294/M/2/T | 1121 | 84219990 | 7 | 21 | 488 | 648 | 294 | TFC | pcs | DE | EUR | Filtergeräte und Filterelemente | Schwebstofffilter-Luftdurchlässe | Schwebstofffilter-Deckenluftdurchlässe | SC: Stutzen rund, Anordnung seitlich | SPC: Stahlblech pulverbeschichtet, reinweiß (RAL 9010) | VDW: Frontdurchlass VDW | M: Drosselelement zum Volumenstromabgleich | 2: Einbaurahmen mit zwei Befestigungspunkten | T: Aufhängung / Messstelle, | Anordnung oben
1000750777 | Schwebstofffilter- | TFC-SC-SPC-VDW/500x24x158x294/M/4/S | 1308 | 84219990 | 7 | 21 | 518 | 663 | 294 | TFC | pcs | DE | EUR | Filtergeräte und Filterelemente | Schwebstofffilter-Luftdurchlässe | Schwebstofffilter-Deckenluftdurchlässe | SC: Stutzen rund, Anordnung seitlich | SPC: Stahlblech pulverbeschichtet, reinweiß (RAL 9010) | VDW: Frontdurchlass VDW | M: Drosselelement zum Volumenstromabgleich | 4: Einbaurahmen mit vier Befestigungspunkten | S: Aufhängung / Messstelle, Anordnung seitlich
1000750778 | Schwebstofffilter- | TFC-SC-SPC-VDW/500x24x158x294/M/4/T | 1308 | 84219990 | 7 | 21 | 488 | 648 | 294 | TFC | pcs | DE | EUR | Filtergeräte und Filterelemente | Schwebstofffilter-Luftdurchlässe | Schwebstofffilter-Deckenluftdurchlässe | SC: Stutzen rund, Anordnung seitlich | SPC: Stahlblech pulverbeschichtet, reinweiß (RAL 9010) | VDW: Frontdurchlass VDW | M: Drosselelement zum Volumenstromabgleich | 4: Einbaurahmen mit vier Befestigungspunkten | T: Aufhängung / Messstelle, | Anordnung oben
1000750963 | Schwebstofffilter- | TFC-SC-SPC-VDW/500x24x158x366/2/S | 1213 | 84219990 | 7 | 21 | 518 | 663 | 366 | TFC | pcs | DE | EUR | Filtergeräte und Filterelemente | Schwebstofffilter-Luftdurchlässe | Schwebstofffilter-Deckenluftdurchlässe | SC: Stutzen rund, Anordnung seitlich | SPC: Stahlblech pulverbeschichtet, reinweiß (RAL 9010) | VDW: Frontdurchlass VDW | 2: Einbaurahmen mit zwei Befestigungspunkten | S: Aufhängung / Messstelle, Anordnung seitlich
1000750964 | Schwebstofffilter- | TFC-SC-SPC-VDW/500x24x158x366/2/T | 1213 | 84219990 | 7 | 21 | 488 | 648 | 366 | TFC | pcs | DE | EUR | Filtergeräte und Filterelemente | Schwebstofffilter-Luftdurchlässe | Schwebstofffilter-Deckenluftdurchlässe | SC: Stutzen rund, Anordnung seitlich | SPC: Stahlblech pulverbeschichtet, reinweiß (RAL 9010) | VDW: Frontdurchlass VDW | 2: Einbaurahmen mit zwei Befestigungspunkten | T: Aufhängung / Messstelle, | Anordnung oben
1000750965 | Schwebstofffilter- | TFC-SC-SPC-VDW/500x24x158x366/4/S | 1400 | 84219990 | 7 | 21 | 518 | 663 | 366 | TFC | pcs | DE | EUR | Filtergeräte und Filterelemente | Schwebstofffilter-Luftdurchlässe | Schwebstofffilter-Deckenluftdurchlässe | SC: Stutzen rund, Anordnung seitlich | SPC: Stahlblech pulverbeschichtet, reinweiß (RAL 9010) | VDW: Frontdurchlass VDW | 4: Einbaurahmen mit vier Befestigungspunkten | S: Aufhängung / Messstelle, Anordnung seitlich
1000750966 | Schwebstofffilter- | TFC-SC-SPC-VDW/500x24x158x366/4/T | 1400 | 84219990 | 7 | 21 | 488 | 648 | 366 | TFC | pcs | DE | EUR | Filtergeräte und Filterelemente | Schwebstofffilter-Luftdurchlässe | Schwebstofffilter-Deckenluftdurchlässe | SC: Stutzen rund, Anordnung seitlich | SPC: Stahlblech pulverbeschichtet, reinweiß (RAL 9010) | VDW: Frontdurchlass VDW | 4: Einbaurahmen mit vier Befestigungspunkten | T: Aufhängung / Messstelle, | Anordnung oben
1000750967 | Schwebstofffilter- | TFC-SC-SPC-VDW/500x24x158x366/M/2/S | 1247 | 84219990 | 7 | 21 | 518 | 663 | 366 | TFC | pcs | DE | EUR | Filtergeräte und Filterelemente | Schwebstofffilter-Luftdurchlässe | Schwebstofffilter-Deckenluftdurchlässe | SC: Stutzen rund, Anordnung seitlich | SPC: Stahlblech pulverbeschichtet, reinweiß (RAL 9010) | VDW: Frontdurchlass VDW | M: Drosselelement zum Volumenstromabgleich | 2: Einbaurahmen mit zwei Befestigungspunkten | S: Aufhängung / Messstelle, Anordnung seitlich
1000750968 | Schwebstofffilter- | TFC-SC-SPC-VDW/500x24x158x366/M/2/T | 1247 | 84219990 | 7 | 21 | 488 | 648 | 366 | TFC | pcs | DE | EUR | Filtergeräte und Filterelemente | Schwebstofffilter-Luftdurchlässe | Schwebstofffilter-Deckenluftdurchlässe | SC: Stutzen rund, Anordnung seitlich | SPC: Stahlblech pulverbeschichtet, reinweiß (RAL 9010) | VDW: Frontdurchlass VDW | M: Drosselelement zum Volumenstromabgleich | 2: Einbaurahmen mit zwei Befestigungspunkten | T: Aufhängung / Messstelle, | Anordnung oben
1000750969 | Schwebstofffilter- | TFC-SC-SPC-VDW/500x24x158x366/M/4/S | 1434 | 84219990 | 7 | 21 | 518 | 663 | 366 | TFC | pcs | DE | EUR | Filtergeräte und Filterelemente | Schwebstofffilter-Luftdurchlässe | Schwebstofffilter-Deckenluftdurchlässe | SC: Stutzen rund, Anordnung seitlich | SPC: Stahlblech pulverbeschichtet, reinweiß (RAL 9010) | VDW: Frontdurchlass VDW | M: Drosselelement zum Volumenstromabgleich | 4: Einbaurahmen mit vier Befestigungspunkten | S: Aufhängung / Messstelle, Anordnung seitlich
1000750970 | Schwebstofffilter- | TFC-SC-SPC-VDW/500x24x158x366/M/4/T | 1434 | 84219990 | 7 | 21 | 488 | 648 | 366 | TFC | pcs | DE | EUR | Filtergeräte und Filterelemente | Schwebstofffilter-Luftdurchlässe | Schwebstofffilter-Deckenluftdurchlässe | SC: Stutzen rund, Anordnung seitlich | SPC: Stahlblech pulverbeschichtet, reinweiß (RAL 9010) | VDW: Frontdurchlass VDW | M: Drosselelement zum Volumenstromabgleich | 4: Einbaurahmen mit vier Befestigungspunkten | T: Aufhängung / Messstelle, | Anordnung oben
1000750803 | Schwebstofffilter- | TFC-SC-SPC-VDW/500x24x198x294/2/S | 1087 | 84219990 | 7 | 21 | 518 | 663 | 294 | TFC | pcs | DE | EUR | Filtergeräte und Filterelemente | Schwebstofffilter-Luftdurchlässe | Schwebstofffilter-Deckenluftdurchlässe | SC: Stutzen rund, Anordnung seitlich | SPC: Stahlblech pulverbeschichtet, reinweiß (RAL 9010) | VDW: Frontdurchlass VDW | 2: Einbaurahmen mit zwei Befestigungspunkten | S: Aufhängung / Messstelle, Anordnung seitlich
1000750804 | Schwebstofffilter- | TFC-SC-SPC-VDW/500x24x198x294/2/T | 1087 | 84219990 | 7 | 21 | 488 | 648 | 294 | TFC | pcs | DE | EUR | Filtergeräte und Filterelemente | Schwebstofffilter-Luftdurchlässe | Schwebstofffilter-Deckenluftdurchlässe | SC: Stutzen rund, Anordnung seitlich | SPC: Stahlblech pulverbeschichtet, reinweiß (RAL 9010) | VDW: Frontdurchlass VDW | 2: Einbaurahmen mit zwei Befestigungspunkten | T: Aufhängung / Messstelle, | Anordnung oben
1000750805 | Schwebstofffilter- | TFC-SC-SPC-VDW/500x24x198x294/4/S | 1274 | 84219990 | 7 | 21 | 518 | 663 | 294 | TFC | pcs | DE | EUR | Filtergeräte und Filterelemente | Schwebstofffilter-Luftdurchlässe | Schwebstofffilter-Deckenluftdurchlässe | SC: Stutzen rund, Anordnung seitlich | SPC: Stahlblech pulverbeschichtet, reinweiß (RAL 9010) | VDW: Frontdurchlass VDW | 4: Einbaurahmen mit vier Befestigungspunkten | S: Aufhängung / Messstelle, Anordnung seitlich
1000750806 | Schwebstofffilter- | TFC-SC-SPC-VDW/500x24x198x294/4/T | 1274 | 84219990 | 7 | 21 | 488 | 648 | 294 | TFC | pcs | DE | EUR | Filtergeräte und Filterelemente | Schwebstofffilter-Luftdurchlässe | Schwebstofffilter-Deckenluftdurchlässe | SC: Stutzen rund, Anordnung seitlich | SPC: Stahlblech pulverbeschichtet, reinweiß (RAL 9010) | VDW: Frontdurchlass VDW | 4: Einbaurahmen mit vier Befestigungspunkten | T: Aufhängung / Messstelle, | Anordnung oben
1000750807 | Schwebstofffilter- | TFC-SC-SPC-VDW/500x24x198x294/M/2/S | 1127 | 84219990 | 7 | 21 | 518 | 663 | 294 | TFC | pcs | DE | EUR | Filtergeräte und Filterelemente | Schwebstofffilter-Luftdurchlässe | Schwebstofffilter-Deckenluftdurchlässe | SC: Stutzen rund, Anordnung seitlich | SPC: Stahlblech pulverbeschichtet, reinweiß (RAL 9010) | VDW: Frontdurchlass VDW | M: Drosselelement zum Volumenstromabgleich | 2: Einbaurahmen mit zwei Befestigungspunkten | S: Aufhängung / Messstelle, Anordnung seitlich
1000750808 | Schwebstofffilter- | TFC-SC-SPC-VDW/500x24x198x294/M/2/T | 1127 | 84219990 | 7 | 21 | 488 | 648 | 294 | TFC | pcs | DE | EUR | Filtergeräte und Filterelemente | Schwebstofffilter-Luftdurchlässe | Schwebstofffilter-Deckenluftdurchlässe | SC: Stutzen rund, Anordnung seitlich | SPC: Stahlblech pulverbeschichtet, reinweiß (RAL 9010) | VDW: Frontdurchlass VDW | M: Drosselelement zum Volumenstromabgleich | 2: Einbaurahmen mit zwei Befestigungspunkten | T: Aufhängung / Messstelle, | Anordnung oben
1000750809 | Schwebstofffilter- | TFC-SC-SPC-VDW/500x24x198x294/M/4/S | 1314 | 84219990 | 7 | 21 | 518 | 663 | 294 | TFC | pcs | DE | EUR | Filtergeräte und Filterelemente | Schwebstofffilter-Luftdurchlässe | Schwebstofffilter-Deckenluftdurchlässe | SC: Stutzen rund, Anordnung seitlich | SPC: Stahlblech pulverbeschichtet, reinweiß (RAL 9010) | VDW: Frontdurchlass VDW | M: Drosselelement zum Volumenstromabgleich | 4: Einbaurahmen mit vier Befestigungspunkten | S: Aufhängung / Messstelle, Anordnung seitlich
1000750810 | Schwebstofffilter- | TFC-SC-SPC-VDW/500x24x198x294/M/4/T | 1314 | 84219990 | 7 | 21 | 488 | 648 | 294 | TFC | pcs | DE | EUR | Filtergeräte und Filterelemente | Schwebstofffilter-Luftdurchlässe | Schwebstofffilter-Deckenluftdurchlässe | SC: Stutzen rund, Anordnung seitlich | SPC: Stahlblech pulverbeschichtet, reinweiß (RAL 9010) | VDW: Frontdurchlass VDW | M: Drosselelement zum Volumenstromabgleich | 4: Einbaurahmen mit vier Befestigungspunkten | T: Aufhängung / Messstelle, | Anordnung oben
1000750995 | Schwebstofffilter- | TFC-SC-SPC-VDW/500x24x198x366/2/S | 1213 | 84219990 | 7 | 21 | 518 | 663 | 366 | TFC | pcs | DE | EUR | Filtergeräte und Filterelemente | Schwebstofffilter-Luftdurchlässe | Schwebstofffilter-Deckenluftdurchlässe | SC: Stutzen rund, Anordnung seitlich | SPC: Stahlblech pulverbeschichtet, reinweiß (RAL 9010) | VDW: Frontdurchlass VDW | 2: Einbaurahmen mit zwei Befestigungspunkten | S: Aufhängung / Messstelle, Anordnung seitlich
1000750996 | Schwebstofffilter- | TFC-SC-SPC-VDW/500x24x198x366/2/T | 1213 | 84219990 | 7 | 21 | 488 | 648 | 366 | TFC | pcs | DE | EUR | Filtergeräte und Filterelemente | Schwebstofffilter-Luftdurchlässe | Schwebstofffilter-Deckenluftdurchlässe | SC: Stutzen rund, Anordnung seitlich | SPC: Stahlblech pulverbeschichtet, reinweiß (RAL 9010) | VDW: Frontdurchlass VDW | 2: Einbaurahmen mit zwei Befestigungspunkten | T: Aufhängung / Messstelle, | Anordnung oben
1000750997 | Schwebstofffilter- | TFC-SC-SPC-VDW/500x24x198x366/4/S | 1400 | 84219990 | 7 | 21 | 518 | 663 | 366 | TFC | pcs | DE | EUR | Filtergeräte und Filterelemente | Schwebstofffilter-Luftdurchlässe | Schwebstofffilter-Deckenluftdurchlässe | SC: Stutzen rund, Anordnung seitlich | SPC: Stahlblech pulverbeschichtet, reinweiß (RAL 9010) | VDW: Frontdurchlass VDW | 4: Einbaurahmen mit vier Befestigungspunkten | S: Aufhängung / Messstelle, Anordnung seitlich
1000750998 | Schwebstofffilter- | TFC-SC-SPC-VDW/500x24x198x366/4/T | 1400 | 84219990 | 7 | 21 | 488 | 648 | 366 | TFC | pcs | DE | EUR | Filtergeräte und Filterelemente | Schwebstofffilter-Luftdurchlässe | Schwebstofffilter-Deckenluftdurchlässe | SC: Stutzen rund, Anordnung seitlich | SPC: Stahlblech pulverbeschichtet, reinweiß (RAL 9010) | VDW: Frontdurchlass VDW | 4: Einbaurahmen mit vier Befestigungspunkten | T: Aufhängung / Messstelle, | Anordnung oben
1000750999 | Schwebstofffilter- | TFC-SC-SPC-VDW/500x24x198x366/M/2/S | 1253 | 84219990 | 7 | 21 | 518 | 663 | 366 | TFC | pcs | DE | EUR | Filtergeräte und Filterelemente | Schwebstofffilter-Luftdurchlässe | Schwebstofffilter-Deckenluftdurchlässe | SC: Stutzen rund, Anordnung seitlich | SPC: Stahlblech pulverbeschichtet, reinweiß (RAL 9010) | VDW: Frontdurchlass VDW | M: Drosselelement zum Volumenstromabgleich | 2: Einbaurahmen mit zwei Befestigungspunkten | S: Aufhängung / Messstelle, Anordnung seitlich
1000751000 | Schwebstofffilter- | TFC-SC-SPC-VDW/500x24x198x366/M/2/T | 1253 | 84219990 | 7 | 21 | 488 | 648 | 366 | TFC | pcs | DE | EUR | Filtergeräte und Filterelemente | Schwebstofffilter-Luftdurchlässe | Schwebstofffilter-Deckenluftdurchlässe | SC: Stutzen rund, Anordnung seitlich | SPC: Stahlblech pulverbeschichtet, reinweiß (RAL 9010) | VDW: Frontdurchlass VDW | M: Drosselelement zum Volumenstromabgleich | 2: Einbaurahmen mit zwei Befestigungspunkten | T: Aufhängung / Messstelle, | Anordnung oben
1000751001 | Schwebstofffilter- | TFC-SC-SPC-VDW/500x24x198x366/M/4/S | 1440 | 84219990 | 7 | 21 | 518 | 663 | 366 | TFC | pcs | DE | EUR | Filtergeräte und Filterelemente | Schwebstofffilter-Luftdurchlässe | Schwebstofffilter-Deckenluftdurchlässe | SC: Stutzen rund, Anordnung seitlich | SPC: Stahlblech pulverbeschichtet, reinweiß (RAL 9010) | VDW: Frontdurchlass VDW | M: Drosselelement zum Volumenstromabgleich | 4: Einbaurahmen mit vier Befestigungspunkten | S: Aufhängung / Messstelle, Anordnung seitlich
1000751002 | Schwebstofffilter- | TFC-SC-SPC-VDW/500x24x198x366/M/4/T | 1440 | 84219990 | 7 | 21 | 488 | 648 | 366 | TFC | pcs | DE | EUR | Filtergeräte und Filterelemente | Schwebstofffilter-Luftdurchlässe | Schwebstofffilter-Deckenluftdurchlässe | SC: Stutzen rund, Anordnung seitlich | SPC: Stahlblech pulverbeschichtet, reinweiß (RAL 9010) | VDW: Frontdurchlass VDW | M: Drosselelement zum Volumenstromabgleich | 4: Einbaurahmen mit vier Befestigungspunkten | T: Aufhängung / Messstelle, | Anordnung oben
1000750899 | Schwebstofffilter- | TFC-SC-SPC-VDW/600x24x248x344/2/S | 1172 | 84219990 | 7 | 22 | 618 | 763 | 344 | TFC | pcs | DE | EUR | Filtergeräte und Filterelemente | Schwebstofffilter-Luftdurchlässe | Schwebstofffilter-Deckenluftdurchlässe | SC: Stutzen rund, Anordnung seitlich | SPC: Stahlblech pulverbeschichtet, reinweiß (RAL 9010) | VDW: Frontdurchlass VDW | 2: Einbaurahmen mit zwei Befestigungspunkten | S: Aufhängung / Messstelle, Anordnung seitlich
1000750900 | Schwebstofffilter- | TFC-SC-SPC-VDW/600x24x248x344/2/T | 1172 | 84219990 | 7 | 22 | 588 | 748 | 344 | TFC | pcs | DE | EUR | Filtergeräte und Filterelemente | Schwebstofffilter-Luftdurchlässe | Schwebstofffilter-Deckenluftdurchlässe | SC: Stutzen rund, Anordnung seitlich | SPC: Stahlblech pulverbeschichtet, reinweiß (RAL 9010) | VDW: Frontdurchlass VDW | 2: Einbaurahmen mit zwei Befestigungspunkten | T: Aufhängung / Messstelle, | Anordnung oben
1000750901 | Schwebstofffilter- | TFC-SC-SPC-VDW/600x24x248x344/4/S | 1359 | 84219990 | 7 | 22 | 618 | 763 | 344 | TFC | pcs | DE | EUR | Filtergeräte und Filterelemente | Schwebstofffilter-Luftdurchlässe | Schwebstofffilter-Deckenluftdurchlässe | SC: Stutzen rund, Anordnung seitlich | SPC: Stahlblech pulverbeschichtet, reinweiß (RAL 9010) | VDW: Frontdurchlass VDW | 4: Einbaurahmen mit vier Befestigungspunkten | S: Aufhängung / Messstelle, Anordnung seitlich
1000750902 | Schwebstofffilter- | TFC-SC-SPC-VDW/600x24x248x344/4/T | 1359 | 84219990 | 7 | 22 | 588 | 748 | 344 | TFC | pcs | DE | EUR | Filtergeräte und Filterelemente | Schwebstofffilter-Luftdurchlässe | Schwebstofffilter-Deckenluftdurchlässe | SC: Stutzen rund, Anordnung seitlich | SPC: Stahlblech pulverbeschichtet, reinweiß (RAL 9010) | VDW: Frontdurchlass VDW | 4: Einbaurahmen mit vier Befestigungspunkten | T: Aufhängung / Messstelle, | Anordnung oben
1000750903 | Schwebstofffilter- | TFC-SC-SPC-VDW/600x24x248x344/M/2/S | 1216 | 84219990 | 7 | 22 | 618 | 763 | 344 | TFC | pcs | DE | EUR | Filtergeräte und Filterelemente | Schwebstofffilter-Luftdurchlässe | Schwebstofffilter-Deckenluftdurchlässe | SC: Stutzen rund, Anordnung seitlich | SPC: Stahlblech pulverbeschichtet, reinweiß (RAL 9010) | VDW: Frontdurchlass VDW | M: Drosselelement zum Volumenstromabgleich | 2: Einbaurahmen mit zwei Befestigungspunkten | S: Aufhängung / Messstelle, Anordnung seitlich
1000750904 | Schwebstofffilter- | TFC-SC-SPC-VDW/600x24x248x344/M/2/T | 1216 | 84219990 | 7 | 22 | 588 | 748 | 344 | TFC | pcs | DE | EUR | Filtergeräte und Filterelemente | Schwebstofffilter-Luftdurchlässe | Schwebstofffilter-Deckenluftdurchlässe | SC: Stutzen rund, Anordnung seitlich | SPC: Stahlblech pulverbeschichtet, reinweiß (RAL 9010) | VDW: Frontdurchlass VDW | M: Drosselelement zum Volumenstromabgleich | 2: Einbaurahmen mit zwei Befestigungspunkten | T: Aufhängung / Messstelle, | Anordnung oben